## base
Reference | Supplier's Code | SUPPLIER'S DESCRIPTION 1 | SUPPLIER'S DESCRIPTION 2 | Polish description | Connection/DN | LP 2024 [PLN] | bar code | Net Weight [kg] | Intrastat code | Discount group | Photo
Socla | 149B70000 | RPZ BABM DN15 | BACKFLOW PREVENTER | Typ BABM - izolator przepływów zwrotnych gwintowany zew. ; zawór antyskażeniowy: rodzina BA; Pnom 1,0 MPa, tmax=65°C. | 1/2" | 3024.17 | 3660770642625 | 1.2 | 84813091 | BABM | BABM photo.eps
Socla | 149B70001 | RPZ BABM DN20 | BACKFLOW PREVENTER | Typ BABM - izolator przepływów zwrotnych gwintowany zew. ; zawór antyskażeniowy: rodzina BA; Pnom 1,0 MPa, tmax=65°C. | 3/4" | 3183.32 | 3660770642632 | 1.42 | 84813091 | BABM | BABM photo.eps
Socla | 149B70002 | RPZ BABM DN25 | BACKFLOW PREVENTER | Typ BABM - izolator przepływów zwrotnych gwintowany zew. ; zawór antyskażeniowy: rodzina BA; Pnom 1,0 MPa, tmax=65°C. | 1" | 3942.97 | 3660770651696 | 2.5 | 84813091 | BABM | BABM photo.eps
Socla | 149B70003 | RPZ BABM DN32 | BACKFLOW PREVENTER | Typ BABM - izolator przepływów zwrotnych gwintowany zew. ; zawór antyskażeniowy: rodzina BA; Pnom 1,0 MPa, tmax=65°C. | 1 1/4" | 4861.38 | 3660770642656 | 2.6 | 84813091 | BABM | BABM photo.eps
Socla | 149B70004 | RPZ BABM DN40 | BACKFLOW PREVENTER | Typ BABM - izolator przepływów zwrotnych gwintowany zew. ; zawór antyskażeniowy: rodzina BA; Pnom 1,0 MPa, tmax=65°C. | 1 1/2" | 8386.44 | 3660770642663 | 6.5 | 84813091 | BABM | BABM photo.eps
Socla | 149B70005 | RPZ BABM DN50 | BACKFLOW PREVENTER | Typ BABM - izolator przepływów zwrotnych gwintowany zew. ; zawór antyskażeniowy: rodzina BA; Pnom 1,0 MPa, tmax=65°C. | 2" | 8806.23 | 3660770642670 | 6.4 | 84813091 | BABM | BABM photo.eps
Socla | 149B043955 | BABS DN6 | BACKFLOW PREVENTER | Typ BABS - izolator przepływów zwrotnych gwintowany zew. ; zawór antyskażeniowy: rodzina BA; Pnom 1,0 MPa, tmax=65°C. | 1/8" | 3461.48 | 3660770744893 | 0.5 | 84813091 | Socla | ba-bs.psd
Socla | 149B043958 | BABS DN8 | BACKFLOW PREVENTER | Typ BABS - izolator przepływów zwrotnych gwintowany zew. ; zawór antyskażeniowy: rodzina BA; Pnom 1,0 MPa, tmax=65°C. | 1/4" | 3386.2 |  |  |  | Socla | ba-bs.psd
Socla | 149B043962 | BABS DN10 | BACKFLOW PREVENTER | Typ BABS - izolator przepływów zwrotnych gwintowany zew. ; zawór antyskażeniowy: rodzina BA; Pnom 1,0 MPa, tmax=65°C. | 3/8" | 3714.83 | 3660770744961 | 0.63 | 84813091 | Socla | ba-bs.psd
Socla | 149B3486 | RPZ BA4760 DN65 | BACKFLOW PREVENTER | Typ BA4760 - izolator przepływów zwrotnych kołnierzowy; zawór antyskażeniowy: rodzina BA; Pnom 1,0 MPa, tmax=65°C. | 60-65 | 18572.18 | 3660770193417 | 25 | 84159000 | BA4760 do DN150 | 4760.eps
Socla | 149B3097 | RPZ BA4760 DN80 | BACKFLOW PREVENTER | Typ BA4760 - izolator przepływów zwrotnych kołnierzowy; zawór antyskażeniowy: rodzina BA; Pnom 1,0 MPa, tmax=65°C. | 80 | 19666.97 | 3660770191130 | 38.1 | 84159000 | BA4760 do DN150 | 4760.eps
Socla | 149B3098 | RPZ BA4760 D100 | BACKFLOW PREVENTER | Typ BA4760 - izolator przepływów zwrotnych kołnierzowy; zawór antyskażeniowy: rodzina BA; Pnom 1,0 MPa, tmax=65°C. | 100 | 32784.34 | 3660770191161 | 58.1 | 84818099 | BA4760 do DN150 | 4760.eps
Socla | 149B3400 | RPZ BA4760 D150 | BACKFLOW PREVENTER | Typ BA4760 - izolator przepływów zwrotnych kołnierzowy; zawór antyskażeniowy: rodzina BA; Pnom 1,0 MPa, tmax=65°C. | 150 | 49355.9 | 3660770192977 | 87.1 | 84159000 | BA4760 do DN150 | 4760.eps
Socla | 149B3401 | RPZ BA4760 D200 | BACKFLOW PREVENTER | Typ BA4760 - izolator przepływów zwrotnych kołnierzowy; zawór antyskażeniowy: rodzina BA; Pnom 1,0 MPa, tmax=65°C. | 200 | 84933.85 | 3660770192991 | 167.9 | 39172110 | BA4760 DN200-250 | 4760.eps
Socla | 149B3402 | RPZ BA4760 D250 | BACKFLOW PREVENTER | Typ BA4760 - izolator przepływów zwrotnych kołnierzowy; zawór antyskażeniowy: rodzina BA; Pnom 1,0 MPa, tmax=65°C. | 250 | 117616.07 | 3660770193042 | 167.8 | 84818099 | BA4760 DN200-250 | 4760.eps
Socla | 149B3781 | RPZ CA2096 DN15 | BACKFLOW PREVENTER | Typ CA2096 (zastępuje CA296) - izolator przepływów zwrotnych gwintowany zew.; zawór antyskażeniowy: rodzina CA; Pnom 1,0 MPa, tmax=65°C. | 1/2" | 670.52 | 3660770686094 | 0.54 | 84813091 | CA2096 | CA2096.eps
Socla | 149B3782 | RPZ CA2096 DN20 | BACKFLOW PREVENTER | Typ CA2096 (zastępuje CA296) - izolator przepływów zwrotnych gwintowany zew.; zawór antyskażeniowy: rodzina CA; Pnom 1,0 MPa, tmax=65°C. | 3/4" | 670.52 | 3660770686100 | 0.545 | 84813091 | CA2096 | CA2096.eps
Socla | 149B3280 | FILTER Y333P DN40 | DRAIN COCK | Typ Y333P - filtr z osadnikiem kołnierzowy; osadnik z zaworem upustowym; Pnom 1,6 MPa, tmax=100°C. | 40 | 924.69 | 3660770192533 | 7.284 | 84818099 | Y333/P | Y333PNEW1.eps
Socla | 149B3281 | FILTER Y333P DN50 | DRAIN COCK | Typ Y333P - filtr z osadnikiem kołnierzowy; osadnik z zaworem upustowym; Pnom 1,6 MPa, tmax=100°C. | 50 | 924.69 | 3660770192540 | 9.25 | 84159000 | Y333/P | Y333PNEW1.eps
Socla | 149B3282 | FILTER Y333P DN65 | DRAIN COCK | Typ Y333P - filtr z osadnikiem kołnierzowy; osadnik z zaworem upustowym; Pnom 1,6 MPa, tmax=100°C. | 65 | 924.69 | 3660770192557 | 10.35 | 84159000 | Y333/P | Y333PNEW1.eps
Socla | 149B3283 | FILTER Y333P DN80 | DRAIN COCK | Typ Y333P - filtr z osadnikiem kołnierzowy; osadnik z zaworem upustowym; Pnom 1,6 MPa, tmax=100°C. | 80 | 1168.11 | 3660770192564 | 12.85 | 84818099 | Y333/P | Y333PNEW1.eps
Socla | 149B3284 | FILTER Y333P DN100 | DRAIN COCK | Typ Y333P - filtr z osadnikiem kołnierzowy; osadnik z zaworem upustowym; Pnom 1,6 MPa, tmax=100°C. | 100 | 1511.52 | 3660770192571 | 17.1 | 84818099 | Y333/P | Y333PNEW1.eps
Socla | 149B3285 | FILTER Y333P DN125 | DRAIN COCK | Typ Y333P - filtr z osadnikiem kołnierzowy; osadnik z zaworem upustowym; Pnom 1,6 MPa, tmax=100°C. | 125 | 2303.28 | 3660770192588 | 27.1 | 84818099 | Y333/P | Y333PNEW1.eps
Socla | 149B3286 | FILTER Y333P DN150 | DRAIN COCK | Typ Y333P - filtr z osadnikiem kołnierzowy; osadnik z zaworem upustowym; Pnom 1,6 MPa, tmax=100°C. | 150 | 3629.58 | 3660770192595 | 42.8 | 84159000 | Y333/P | Y333PNEW1.eps
Socla | 149B3287 | FILTER Y333P DN200 | DRAIN COCK | Typ Y333P - filtr z osadnikiem kołnierzowy; osadnik z zaworem upustowym; Pnom 1,0 MPa, tmax=100°C. | 200 (PN10) | 8828.35 | 3660770192601 | 79 | 84818099 | Y333/P | Y333PNEW1.eps
Socla | 149B23118 | FILTER Y333P DN200 | DRAIN COCK | Typ Y333P - filtr z osadnikiem kołnierzowy; osadnik z zaworem upustowym; Pnom 1,0 MPa, tmax=100°C. | 200 (PN16) | 8828.35 | 3660770409501 | 110 | 84818099 | Y333/P | Y333PNEW1.eps
Socla | 149B3288 | FILTER Y333P DN250 | DRAIN COCK | Typ Y333P - filtr z osadnikiem kołnierzowy; osadnik z zaworem upustowym; Pnom 1,0 MPa, tmax=100°C. | 250 (PN10) | 12153.17 | 3660770192618 | 112 | 84818099 | Y333/P | Y333PNEW1.eps
Socla | 149B23120 | FILTER Y333P DN250 | DRAIN COCK | Typ Y333P - filtr z osadnikiem kołnierzowy; osadnik z zaworem upustowym; Pnom 1,0 MPa, tmax=100°C. | 250 (PN16) | 13786.84 | 3660770409518 | 112 | 84818099 | Y333/P | Y333PNEW1.eps
Socla | 149B3289 | FILTER Y333P DN300 | DRAIN COCK | Typ Y333P - filtr z osadnikiem kołnierzowy; osadnik z zaworem upustowym; Pnom 1,0 MPa, tmax=100°C. | 300 (PN10) | 13481.15 | 3660770413799 | 156 | 84818099 | Y333/P | Y333PNEW1.eps
Socla | 149B23122 | FILTER Y333P DN300 | DRAIN COCK | Typ Y333P - filtr z osadnikiem kołnierzowy; osadnik z zaworem upustowym; Pnom 1,0 MPa, tmax=100°C. | 300 (PN16) | 15523.59 |  |  |  | Y333/P | Y333PNEW1.eps
Socla | 149B3788 | FILTER Y333P DN350 | DRAIN COCK | Typ Y333P - filtr z osadnikiem kołnierzowy; osadnik z zaworem upustowym; Pnom 1,0 MPa, tmax=100°C. | 350 (PN10) | 24508.78 | 3660770514830 | 297 | 84818099 | Y333/P | Y333PNEW1.eps
Socla | 149B3789 | FILTER Y333P DN350 | DRAIN COCK | Typ Y333P - filtr z osadnikiem kołnierzowy; osadnik z zaworem upustowym; Pnom 1,0 MPa, tmax=100°C. | 350 (PN16) | 27367.95 |  |  |  | Y333/P | Y333PNEW1.eps
Socla | 149B3791 | FILTER Y333P DN400 | DRAIN COCK | Typ Y333P - filtr z osadnikiem kołnierzowy; osadnik z zaworem upustowym; Pnom 1,0 MPa, tmax=100°C. | 400 (PN10) | 31318.52 | 3660770514847 | 385 | 84818099 | Y333/P | Y333PNEW1.eps
Socla | 149B3792 | FILTER Y333P DN400 | DRAIN COCK | Typ Y333P - filtr z osadnikiem kołnierzowy; osadnik z zaworem upustowym; Pnom 1,0 MPa, tmax=100°C. | 400 (PN16) | 34994.63 |  |  |  | Y333/P | Y333PNEW1.eps
Socla | 149B5950 | FILTER Y222P DN1/2" | DRAIN COCK | Typ Y222P - filtr z osadnikiem gwintowany wew.; osadnik z zaworem upustowym; Pnom 2,5 MPa, tmax=110°C. | 1/2" | 292.9 | 3660770447657 | 0.2834 | 84818099 | Y222/P | Y222P1.eps
Socla | 149B5160 | FILTER Y222P DN3/4" | DRAIN COCK | Typ Y222P - filtr z osadnikiem gwintowany wew.; osadnik z zaworem upustowym; Pnom 2,5 MPa, tmax=110°C. | 3/4" | 292.9 | 3660770322510 | 0.3409 | 84212100 | Y222/P | Y222P1.eps
Socla | 149B5161 | FILTER Y222P DN1" | DRAIN COCK | Typ Y222P - filtr z osadnikiem gwintowany wew.; osadnik z zaworem upustowym; Pnom 2,5 MPa, tmax=110°C. | 1" | 352.08 | 3660770322541 | 0.501 | 84818099 | Y222/P | Y222P1.eps
Socla | 149B5191 | FILTER Y222P DN1"1/4 | DRAIN COCK | Typ Y222P - filtr z osadnikiem gwintowany wew.; osadnik z zaworem upustowym; Pnom 2,5 MPa, tmax=110°C. | 1 1/4" | 389.02 | 3660770322695 | 0.706 | 84818099 | Y222/P | Y222P1.eps
Socla | 149B5162 | FILTER Y222P DN1"1/2 | DRAIN COCK | Typ Y222P - filtr z osadnikiem gwintowany wew.; osadnik z zaworem upustowym; Pnom 2,5 MPa, tmax=110°C. | 1 1/2" | 583.57 | 3660770322565 | 0.944 | 84818099 | Y222/P | Y222P1.eps
Socla | 149B5163 | FILTER Y222P DN2" | DRAIN COCK | Typ Y222P - filtr z osadnikiem gwintowany wew.; osadnik z zaworem upustowym; Pnom 2,5 MPa, tmax=110°C. | 2" | 800.78 | 3660770322572 | 1.7 | 39172110 | Y222/P | Y222P1.eps
Socla | 149B1391 | KIT BABM |  | Zestaw naprawczy do zaworów antyskażeniowych BABM DN125/32. Zestaw zawiera: zawór zwrotny wlotowy, zawór zwrotny wylotowy, zawór upustowy, akcesoria |  | 959.25 | 3660770642878 | 0.159 | 84819000 | Socla | kit PDBABM.eps
Socla | 149B1393 | KIT BABM |  | Zestaw naprawczy do zaworów antyskażeniowych BABM DN15/20. Zestaw zawiera: zawór zwrotny wlotowy, zawór zwrotny wylotowy, zawór upustowy, akcesoria |  | 1338.08 | 3660770642892 | 0.463 | 84819000 | Socla | kit PDBABM.eps
Socla | 149B1395 | KIT BABM |  | Zestaw naprawczy do zaworów antyskażeniowych BABM DN40/50. Zestaw zawiera: zawór zwrotny wlotowy, zawór zwrotny wylotowy, zawór upustowy, akcesoria |  | 1790.61 | 3660770642915 | 1.1 | 84819000 | Socla | kit PDBABM.eps
Socla | 149B19 | KIT BA4760 |  | Zestaw naprawczy do zaworów antyskażeniowych BA4760 DN65. Zestaw zawiera: zawór zwrotny wlotowy, zawór zwrotny wylotowy, zawór upustowy, akcesoria |  | 4807.28 | 3660770130764 | 2.915 | 84818099 | Socla | SC.KIT PIECES.eps
Socla | 149B20 | KIT BA4760 |  | Zestaw naprawczy do zaworów antyskażeniowych BA4760 DN80. Zestaw zawiera: zawór zwrotny wlotowy, zawór zwrotny wylotowy, zawór upustowy, akcesoria |  | 4807.28 | 3660770130948 | 4.34 | 84818099 | Socla | SC.KIT PIECES.eps
Socla | 149B21 | KIT BA4760 |  | Zestaw naprawczy do zaworów antyskażeniowych BA4760 DN100. Zestaw zawiera: zawór zwrotny wlotowy, zawór zwrotny wylotowy, zawór upustowy, akcesoria |  | 9363.56 | 3660770134847 | 13.246 | 84818099 | Socla | SC.KIT PIECES.eps
Socla | 149F017922 | KIT BA4760 |  | Zestaw naprawczy do zaworów antyskażeniowych BA4760 DN6150. Zestaw zawiera: zawór zwrotny wlotowy, zawór zwrotny wylotowy, zawór upustowy, akcesoria |  | 12881.58 | 3660770139279 | 19.8 | 84819000 | Socla | SC.KIT PIECES.eps
Socla | 149B25 | KIT BA4760 |  | Zestaw naprawczy do zaworów antyskażeniowych BA4760 DN200-250. Zestaw zawiera: zawór zwrotny wlotowy, zawór zwrotny wylotowy, zawór upustowy, akcesoria |  | 29632.43 | 3660770171897 | 36 | 84819000 | Socla | SC.KIT PIECES.eps
Socla | 149B2179 | VACUUM BREAKER HD206 |  | Typ HD206 - przerywacz próżni z zaworem zwrotnym na przyłącze węża; zawór antyskażeniowy: rodzina HD; Pnom 1,0 MPa, tmax=65°C. | GW.1/2" - GZ.1/2" | 269.13 | 3660770138975 | 0.088 | 84811099 | HD206 | Type 206.eps
Socla | 149B2180 | VACUUM BREAKER HD206 |  | Typ HD206 - przerywacz próżni z zaworem zwrotnym na przyłącze węża; zawór antyskażeniowy: rodzina HD; Pnom 1,0 MPa, tmax=65°C. | GW.3/4" - GZ.3/4" | 269.13 |  |  |  | HD206 | Type 206.eps
Socla | 149B24056 | VACUUM BREAKER HD206 |  | Typ HD206 - przerywacz próżni z zaworem zwrotnym na przyłącze węża; zawór antyskażeniowy: rodzina HD; Pnom 1,0 MPa, tmax=65°C. | GW.3/4" - GZ.1/2" | 269.13 |  |  |  | HD206 | Type 206.eps
Socla | 149B2160 | VACUUM BREAKER HA216 3/4" |  | Typ HA216 - izolator przepływów zwrotnych na przyłącze węża; zawór antyskażeniowy: rodzina HA; Pnom 1,0 MPa, tmax=65°C. | 3/4" | 316.13 | 3660770138456 | 0.13 | 84811099 | HA216 | Type 216.eps
Socla | 149B2161 | VACUUM BREAKER HA216 3/4" |  | Typ HA216 - izolator przepływów zwrotnych na przyłącze węża; zawór antyskażeniowy: rodzina HA; Pnom 1,0 MPa, tmax=65°C. | 3/4" | 401.11 | 3660770138463 | 0.13 | 84811099 | HA216 | Type 216.eps
Socla | 149B2111 | NRV EA251 DN15 |  | Typ EA251- zawór zwrotny antyskażeniowy gwintowany wew./zew.; rodzina EA; Pnom 1,0 MPa, tmax=80°C. | 3/4" | 86.33 | 3660770136636 | 0.148 | 84811099 | EA251 | w251.eps
Socla | 149B2112 | NRV EA251 DN20 |  | Typ EA251- zawór zwrotny antyskażeniowy gwintowany wew./zew.; rodzina EA; Pnom 1,0 MPa, tmax=80°C. | 1" | 213.49 | 3660770136728 | 0.24 | 84811099 | EA251 | w251.eps
Socla | 149B2113 | NRV EA251 DN25 |  | Typ EA251- zawór zwrotny antyskażeniowy gwintowany wew./zew.; rodzina EA; Pnom 1,0 MPa, tmax=80°C. | 1 1/4" | 586.47 | 3660770136827 | 0.419 | 84811099 | EA251 | w251.eps
Socla | 149B2114 | NRV EA251 DN30 |  | Typ EA251- zawór zwrotny antyskażeniowy gwintowany wew./zew.; rodzina EA; Pnom 1,0 MPa, tmax=80°C. | 1 1/2" | 746.78 | 3660770136957 | 0.597 | 84811099 | EA251 | w251.eps
Socla | 149B2115 | NRV EA251 DN40 |  | Typ EA251- zawór zwrotny antyskażeniowy gwintowany wew./zew.; rodzina EA; Pnom 1,0 MPa, tmax=80°C. | 2" | 885.72 | 3660770137053 | 0.858 | 84811099 | EA251 | w251.eps
Socla | 149B3050 | NRV EA251CC DN15 |  | Typ EA251- kątowy zawór zwrotny antyskażeniowy gwintowany wew./zew.; rodzina EA; Pnom 1,0 MPa, tmax=80°C. | 3/4" | 220.45 | 3660770413577 | 0.26 | 84811099 | Socla | W251CC.eps
Socla | 149B3051 | NRV EA251CC DN20 |  | Typ EA251- kątowy zawór zwrotny antyskażeniowy gwintowany wew./zew.; rodzina EA; Pnom 1,0 MPa, tmax=80°C. | 1" | 355.37 | 3660770898763 | 0.305 | 84811099 | Socla | W251CC.eps
Socla | 149B2300 | NRV EA271 DN1/2" |  | Typ EA271- zawór zwrotny antyskażeniowy gwintowany zew.; rodzina EA; Pnom 1,0 MPa, tmax=80°C. | 3/4" | 779.25 | 3660770150526 | 0.244 | 84811099 | EA271 | Type 271
Socla | 149B2201K | NRV EA271 DN20 |  | Typ EA271- zawór zwrotny antyskażeniowy gwintowany zew.; rodzina EA; Pnom 1,0 MPa, tmax=80°C. | 1" | 855.01 | 3660770139552 | 0.18 | 84811099 | EA271 | Type 271
Socla | 149F043461 | NRV EA271 DN25 |  | Typ EA271- zawór zwrotny antyskażeniowy gwintowany zew.; rodzina EA; Pnom 1,0 MPa, tmax=80°C. | 1 1/4" | 897.72 | 3660770739950 | 0.368 | 84813091 | EA271 | Type 271
Socla | 149B2203K | NRV EA271 DN30 |  | Typ EA271- zawór zwrotny antyskażeniowy gwintowany zew.; rodzina EA; Pnom 1,0 MPa, tmax=80°C. | 1 1/2" | 1012.55 | 3660770139644 | 0.5 | 84811099 | EA271 | Type 271
Socla | 149B2204K | NRV EA271 DN40 |  | Typ EA271- zawór zwrotny antyskażeniowy gwintowany zew.; rodzina EA; Pnom 1,0 MPa, tmax=80°C. | 2" | 1828.66 | 3660770139651 | 0.694 | 84811099 | EA271 | Type 271
Socla | 149B2205K | NRV EA271 DN50 |  | Typ EA271- zawór zwrotny antyskażeniowy gwintowany zew.; rodzina EA; Pnom 1,0 MPa, tmax=80°C. | 2 1/2" | 1960.43 | 3660770139750 | 1.454 | 84811099 | EA271 | Type 271
Socla | 149B3810 | NRV EA253 DN50 |  | Typ EA253 - zawór zwrotny antyskażeniowy gwintowany wew.; rodzina EA; Pnom 1,6 MPa, tmax=100°C. | 2 1/2" | 2659.35 | 3660770514854 | 2.64 | 84813091 | EA253 | 253.eps
Socla | 149B3811 | NRV EA253 DN65 |  | Typ EA253 - zawór zwrotny antyskażeniowy gwintowany wew.; rodzina EA; Pnom 1,6 MPa, tmax=100°C. | 3" | 3757.95 | 3660770514861 | 4.755 | 84813091 | EA253 | 253.eps
Socla | 149B044125 |  | 102.1849 | Typ BASIC CC - zawór zwrotny antyskażeniowy rodziny EA ze zintegrowanym zaworem kulowym | 15 mm zacisk. | 147.16 | 3660770746590 | 0.4 | 84813099 | Socla | 228020242_basic_cc_comp.psd
Socla | 149B044127 |  | 133.0827 | Typ BASIC CC - zawór zwrotny antyskażeniowy rodziny EA ze zintegrowanym zaworem kulowym | 22 mm zacisk. | 191.65 |  |  |  | Socla | 228020242_basic_cc_comp.psd
Socla | 149F047926 |  | 186.1946 | Typ BASIC CC - zawór zwrotny antyskażeniowy rodziny EA ze zintegrowanym zaworem kulowym | 28 mm zacisk. | 268.14 |  |  |  | Socla | 228020242_basic_cc_comp.psd
Socla | 149F047922 |  | 172.0584 | Typ BASIC CC - zawór zwrotny antyskażeniowy rodziny EA ze zintegrowanym zaworem kulowym | 1/2" gw/gw | 247.78 |  |  |  | Socla | 228020242_basic_cc_comp.psd
Socla | 149F047924 |  | 177.7129 | Typ BASIC CC - zawór zwrotny antyskażeniowy rodziny EA ze zintegrowanym zaworem kulowym | 3/4" gw/gw | 255.93 | 3660770819980 | 1.12 | 84813091 | Socla | 228020242_basic_cc_comp.psd
Socla | 149F047927 |  | 213.8613 | Typ BASIC CC - zawór zwrotny antyskażeniowy rodziny EA ze zintegrowanym zaworem kulowym | 1" gw/gw | 307.99 | 3660770820016 | 0.6 | 84813099 | Socla | 228020242_basic_cc_comp.psd
Socla | 149F047923 |  | 177.5109 | Typ BASIC CC - zawór zwrotny antyskażeniowy rodziny EA ze zintegrowanym zaworem kulowym | 1/2" gz/gz | 255.63 |  |  |  | Socla | 228020242_basic_cc_comp.psd
Socla | 149F047925 |  | 178.9245 | Typ BASIC CC - zawór zwrotny antyskażeniowy rodziny EA ze zintegrowanym zaworem kulowym | 3/4" gz/gz | 257.67 | 3660770819997 | 0.5 | 84818081 | Socla | 228020242_basic_cc_comp.psd
Socla | 149F047928 |  | 226.18 | Typ BASIC CC - zawór zwrotny antyskażeniowy rodziny EA ze zintegrowanym zaworem kulowym | 1" gz/gz | 325.74 | 3660770820023 | 0.6 | 84818081 | Socla | 228020242_basic_cc_comp.psd
Socla | 149F048946 |  | 249.6058 | Typ BASIC CC - zawór zwrotny antyskażeniowy rodziny EA ze zintegrowanym zaworem kulowym | 1" półśrub./gz | 359.47 |  |  |  | Socla | 228020242_basic_cc_comp.psd
Socla | 149F047930 |  | 273.4355 | Typ BASIC CC - zawór zwrotny antyskażeniowy rodziny EA ze zintegrowanym zaworem kulowym | 1.1/4" gw/gw | 393.78 | 3660770820054 | 0.9 | 84818081 | Socla | Basic_CC_40_WEB.psd
Socla | 149F047932 |  | 506.2797 | Typ BASIC CC - zawór zwrotny antyskażeniowy rodziny EA ze zintegrowanym zaworem kulowym | 1.1/2" gw/gw | 729.1 | 3660770820078 | 1.4 | 84813091 | Socla | Basic_CC_40_WEB.psd
Socla | 149F047933 |  | 564.0364 | Typ BASIC CC - zawór zwrotny antyskażeniowy rodziny EA ze zintegrowanym zaworem kulowym | 2" gw/gw | 812.28 |  |  |  | Socla | Basic_CC_40_WEB.psd
Socla | 149F047931 |  | 322.5084 | Typ BASIC CC - zawór zwrotny antyskażeniowy rodziny EA ze zintegrowanym zaworem kulowym | 1.1/4" gz/gz | 464.45 |  |  |  | Socla | Basic_CC_40_WEB.psd
Socla | 149F048584 |  | 453.7736 | Typ BASIC CC - zawór zwrotny antyskażeniowy rodziny EA ze zintegrowanym zaworem kulowym | 1.1/2" gz/gz | 653.48 |  |  |  | Socla | Basic_CC_40_WEB.psd
Socla | 149F049156 |  | 15.5499 | Króciec spustowy | 1/4" | 22.4 |  |  |  | Socla
Socla | 149B2220 | NRV EA291NF DN1/2 |  | Typ EA291NF - zawór zwrotny antyskażeniowy gwintowany wew.; rodzina EA; Pnom 1,0 MPa, tmax=80°C. | 1/2" | 95.08 | 3660770141586 | 0.13 | 84811099 | EA29NF | 291nf
Socla | 149B2212 | NRV EA291NF DN20 |  | Typ EA291NF - zawór zwrotny antyskażeniowy gwintowany wew.; rodzina EA; Pnom 1,0 MPa, tmax=80°C. | 3/4" | 102.71 | 3660770140862 | 0.158 | 84811099 | EA29NF | 291nf
Socla | 149B2222 | NRV EA291NF DN25 |  | Typ EA291NF - zawór zwrotny antyskażeniowy gwintowany wew.; rodzina EA; Pnom 1,0 MPa, tmax=80°C. | 1" | 174.78 | 3660770141852 | 0.295 | 84159000 | EA29NF | 291nf
Socla | 149B2213 | NRV EA291NF DN30 |  | Typ EA291NF - zawór zwrotny antyskażeniowy gwintowany wew.; rodzina EA; Pnom 1,0 MPa, tmax=80°C. | 1 1/4" | 321.83 | 3660770140978 | 0.5 | 84813099 | EA29NF | 291nf
Socla | 149B2214 | NRV EA291NF DN40 |  | Typ EA291NF - zawór zwrotny antyskażeniowy gwintowany wew.; rodzina EA; Pnom 1,0 MPa, tmax=80°C. | 1 1/2" | 424.29 | 3660770141074 | 0.7 | 84813099 | EA29NF | 291nf
Socla | 149B2215 | NRV EA291NF DN50 |  | Typ EA291NF - zawór zwrotny antyskażeniowy gwintowany wew.; rodzina EA; Pnom 1,0 MPa, tmax=80°C. | 2" | 709.75 | 3660770141180 | 1.205 | 84813099 | EA29NF | 291nf
Socla | 149B2216 | NRV EA291NF DN50 |  | Typ EA291NF - zawór zwrotny antyskażeniowy gwintowany wew.; rodzina EA; Pnom 1,0 MPa, tmax=80°C; przyłącze 2.1/2", przelot 2". | 2.1/2" | 1365.2 | 3660770514878 | 1.7 | 84811099 | EA29NF | 291nf
Socla | 149B3831 | NRV EA453 DN40/50 |  | Typ EA453 - zawór zwrotny antyskażeniowy kołnierzowy; rodzina EA; Pnom 1,6 MPa, tmax=100°C. | 40/50 | 3678.06 | 3660770480142 | 8.2 | 84813091 | EA453 | 453.eps
Socla | 149B3832 | NRV EA453 DN65 |  | Typ EA453 - zawór zwrotny antyskażeniowy kołnierzowy; rodzina EA; Pnom 1,6 MPa, tmax=100°C. | 65 | 3678.06 | 3660770480159 | 12 | 84813091 | EA453 | 453.eps
Socla | 149B3833 | NRV EA453 DN80 |  | Typ EA453 - zawór zwrotny antyskażeniowy kołnierzowy; rodzina EA; Pnom 1,6 MPa, tmax=100°C. | 80 | 4553.02 | 3660770480166 | 14.7 | 84813091 | EA453 | 453.eps
Socla | 149B3834 | NRV EA453 DN100 |  | Typ EA453 - zawór zwrotny antyskażeniowy kołnierzowy; rodzina EA; Pnom 1,6 MPa, tmax=100°C. | 100 | 6195.9 | 3660770480173 | 20.7 | 84813091 | EA453 | 453.eps
Socla | 149B3836 | NRV EA453 DN150 |  | Typ EA453 - zawór zwrotny antyskażeniowy kołnierzowy; rodzina EA; Pnom 1,6 MPa, tmax=100°C. | 150 | 13720.71 | 3660770480180 | 45 | 84813091 | EA453 | 453.eps
Socla | 149B3837 | NRV EA453 DN200 |  | Typ EA453 - zawór zwrotny antyskażeniowy kołnierzowy; rodzina EA; Pnom 1,0 MPa, tmax=100°C. | 200 (PN10) | 26661.64 | 3660770480197 | 65 | 84813091 | EA453 | 453.eps
Socla | 149B3838 | NRV EA453 DN250 |  | Typ EA453 - zawór zwrotny antyskażeniowy kołnierzowy; rodzina EA; Pnom 1,0 MPa, tmax=100°C. | 250 (PN10) | 49148.38 | 3660770183289 | 116.5 | 84813091 | EA453 | 453.eps
Socla | 149B2890 | NRV EA223 DN15 |  | Typ EA223 - zawór zwrotny gwintowany zew.; zamknięcie grzybkowe wspomagane sprężyną; Pnom 1,6 MPa, tmax=80°C. | 3/4" | 330.32 | 3660770186181 | 0.178 | 84813091 | Socla | Type 223
Socla | 149B2891 | NRV EA223 DN20 |  | Typ EA223 - zawór zwrotny gwintowany zew.; zamknięcie grzybkowe wspomagane sprężyną; Pnom 1,6 MPa, tmax=80°C. | 1" | 330.32 | 3660770186297 | 0.272 | 84813091 | Socla | Type 223
Socla | 149B2892 | NRV EA223 DN25 |  | Typ EA223 - zawór zwrotny gwintowany zew.; zamknięcie grzybkowe wspomagane sprężyną; Pnom 1,6 MPa, tmax=80°C. | 1 1/4" | 441.55 | 3660770186471 | 0.449 | 84813091 | Socla | Type 223
Socla | 149B2893 | NRV EA223 DN32 |  | Typ EA223 - zawór zwrotny gwintowany zew.; zamknięcie grzybkowe wspomagane sprężyną; Pnom 1,6 MPa, tmax=80°C. | 1 1/2" | 532.67 | 3660770186570 | 0.62 | 84813091 | Socla | Type 223
Socla | 149B2894 | NRV EA223 DN40 |  | Typ EA223 - zawór zwrotny gwintowany zew.; zamknięcie grzybkowe wspomagane sprężyną; Pnom 1,6 MPa, tmax=80°C. | 2" | 703 | 3660770186617 | 0.899 | 84813091 | Socla | Type 223
Socla | 149B2895 | NRV EA223 DN50 |  | Typ EA223 - zawór zwrotny gwintowany zew.; zamknięcie grzybkowe wspomagane sprężyną; Pnom 1,6 MPa, tmax=80°C. | 2 1/2" | 1295.75 | 3660770186655 | 3.264 | 84813091 | Socla | Type 223
Socla | 149B2503 | NRV 601 DN3/8" |  | Typ 601 - zawór zwrotny gwintowany wew.; zamknięcie grzybkowe wspomagane sprężyną; Pnom 1,0 MPa, tmax=80°C. | 3/8" | 73.57 | 3660770172672 | 0.064 | 39172110 | 601 | Type 601_601V
Socla | 149B2504 | NRV 601 DN1/2" |  | Typ 601 - zawór zwrotny gwintowany wew.; zamknięcie grzybkowe wspomagane sprężyną; Pnom 1,0 MPa, tmax=80°C. | 1/2" | 76.54 | 3660770172689 | 0.09 | 84813091 | 601 | Type 601_601V
Socla | 149B2505 | NRV 601 DN3/4" |  | Typ 601 - zawór zwrotny gwintowany wew.; zamknięcie grzybkowe wspomagane sprężyną; Pnom 1,0 MPa, tmax=80°C. | 3/4" | 92.92 | 3660770172696 | 0.086 | 84813091 | 601 | Type 601_601V
Socla | 149B2506 | NRV 601 DN1" |  | Typ 601 - zawór zwrotny gwintowany wew.; zamknięcie grzybkowe wspomagane sprężyną; Pnom 1,0 MPa, tmax=80°C. | 1" | 116.95 | 3660770172702 | 0.145 | 84813091 | 601 | Type 601_601V
Socla | 149B2507 | NRV 601 DN1"1/4 |  | Typ 601 - zawór zwrotny gwintowany wew.; zamknięcie grzybkowe wspomagane sprężyną; Pnom 1,0 MPa, tmax=80°C. | 1 1/4" | 170.6 | 3660770172719 | 0.251 | 84813091 | 601 | Type 601_601V
Socla | 149B2508 | NRV 601 DN1"1/2 |  | Typ 601 - zawór zwrotny gwintowany wew.; zamknięcie grzybkowe wspomagane sprężyną; Pnom 1,0 MPa, tmax=80°C. | 1 1/2" | 227.97 | 3660770172726 | 0.387 | 84159000 | 601 | Type 601_601V
Socla | 149B2509 | NRV 601V DN2" |  | Typ 601 - zawór zwrotny gwintowany wew.; zamknięcie grzybkowe wspomagane sprężyną; Pnom 1,0 MPa, tmax=80°C. | 2" | 349.9 | 3660770172733 | 0.6 | 39172110 | 601 | Type 601_601V
Socla | 149B2447 | NRV 601V DN3/8" |  | Typ 601v - zawór zwrotny gwintowany wew.; zamknięcie grzybkowe wspomagane sprężyną; uszczelka: FKM (Viton) Pnom 1,0 MPa, tmax=80°C. | 3/8" | 75.01 | 3660770134700 | 0.063 | 84813091 | Socla | Type 601_601V
Socla | 149B2448 | NRV 601V DN1/2" |  | Typ 601v - zawór zwrotny gwintowany wew.; zamknięcie grzybkowe wspomagane sprężyną; uszczelka: FKM (Viton) Pnom 1,0 MPa, tmax=80°C. | 1/2" | 78.06 | 3660770134724 | 0.089 | 84813091 | Socla | Type 601_601V
Socla | 149B2450 | NRV 601V DN1" |  | Typ 601v - zawór zwrotny gwintowany wew.; zamknięcie grzybkowe wspomagane sprężyną; uszczelka: FKM (Viton) Pnom 1,0 MPa, tmax=80°C. | 1" | 147.85 | 3660770168996 | 0.152 | 84813091 | Socla | Type 601_601V
Socla | 149B2452 | NRV 601V DN1"1/2 |  | Typ 601v - zawór zwrotny gwintowany wew.; zamknięcie grzybkowe wspomagane sprężyną; uszczelka: FKM (Viton) Pnom 1,0 MPa, tmax=80°C. | 1 1/2" | 172.57 |  |  |  | Socla | Type 601_601V
Socla | 149B3751 | NRV 462 DN50 |  | Typ 462 - zawór zwrotny kołnierzowy; zamknięcie grzybkowe wspomagane sprężyną; Pnom 1,6 MPa, tmax=100°C. | 50 | 1135.41 | 3660770469550 | 6.575 | 84813091 | 462 | 462-1.eps
Socla | 149B3752 | NRV 462 DN65 |  | Typ 462 - zawór zwrotny kołnierzowy; zamknięcie grzybkowe wspomagane sprężyną; Pnom 1,6 MPa, tmax=100°C. | 65 | 1135.41 | 3660770415748 | 9.3 | 84813091 | 462 | 462-1.eps
Socla | 149B3753 | NRV 462 DN80 |  | Typ 462 - zawór zwrotny kołnierzowy; zamknięcie grzybkowe wspomagane sprężyną; Pnom 1,6 MPa, tmax=100°C. | 80 | 1703.87 | 3660770415755 | 10.35 | 84813091 | 462 | 462-1.eps
Socla | 149B3754 | NRV 462 DN100 |  | Typ 462 - zawór zwrotny kołnierzowy; zamknięcie grzybkowe wspomagane sprężyną; Pnom 1,6 MPa, tmax=100°C. | 100 | 2370.14 | 3660770415762 | 13.95 | 84813091 | 462 | 462-1.eps
Socla | 149B3755 | NRV 462 DN125 |  | Typ 462 - zawór zwrotny kołnierzowy; zamknięcie grzybkowe wspomagane sprężyną; Pnom 1,6 MPa, tmax=100°C. | 125 | 4075.74 | 3660770469567 | 21 | 39172110 | 462 | 462-1.eps
Socla | 149B3756 | NRV 462 DN150 |  | Typ 462 - zawór zwrotny kołnierzowy; zamknięcie grzybkowe wspomagane sprężyną; Pnom 1,6 MPa, tmax=100°C. | 150 | 5111.52 | 3660770469574 | 26.46 | 84813091 | 462 | 462-1.eps
Socla | 149B3757 | NRV 462 DN200 |  | Typ 462 - zawór zwrotny kołnierzowy; zamknięcie grzybkowe wspomagane sprężyną; Pnom 1,0 MPa, tmax=100°C. | 200 (PN10) | 8153.06 | 3660770469581 | 40.3 | 84813091 | 462 | 462-1.eps
Socla | 149B2281 | NRV 402 DN40 |  | Typ 402 - zawór zwrotny kołnierzowy; zamknięcie grzybkowe wspomagane sprężyną; Pnom 1,6 MPa, tmax=100°C. | 40 | 1164.55 | 3660770148783 | 4.52 | 84813091 | 402 | Type 402 TA
Socla | 149B2282 | NRV 402.DN50 |  | Typ 402 - zawór zwrotny kołnierzowy; zamknięcie grzybkowe wspomagane sprężyną; Pnom 1,6 MPa, tmax=100°C. | 50 | 1299.58 | 3660770148868 | 6.48 | 84813091 | 402 | Type 402 TA
Socla | 149B2283 | NRV 402 DN65 |  | Typ 402 - zawór zwrotny kołnierzowy; zamknięcie grzybkowe wspomagane sprężyną; Pnom 1,6 MPa, tmax=100°C. | 65 | 1299.58 | 3660770149056 | 8.48 | 84813091 | 402 | Type 402 TA
Socla | 149B2284 | NRV 402 DN80 |  | Typ 402 - zawór zwrotny kołnierzowy; zamknięcie grzybkowe wspomagane sprężyną; Pnom 1,6 MPa, tmax=100°C. | 80 | 1949.81 | 3660770149094 | 11 | 84813091 | 402 | Type 402 TA
Socla | 149B2285 | NRV 402 DN100 |  | Typ 402 - zawór zwrotny kołnierzowy; zamknięcie grzybkowe wspomagane sprężyną; Pnom 1,6 MPa, tmax=100°C. | 100 | 2712.66 | 3660770149155 | 15.3 | 84813091 | 402 | Type 402 TA
Socla | 149B2226 | NRV 402 DN125 |  | Typ 402 - zawór zwrotny kołnierzowy; zamknięcie grzybkowe wspomagane sprężyną; Pnom 1,6 MPa, tmax=100°C. | 125 | 4664.46 | 3660770142446 | 22.5 | 84813099 | 402 | Type 402 TA
Socla | 149B2227 | NRV 402 DN150 |  | Typ 402 - zawór zwrotny kołnierzowy; zamknięcie grzybkowe wspomagane sprężyną; Pnom 1,6 MPa, tmax=100°C. | 150 | 5849.77 | 3660770143009 | 30.5 | 84813091 | 402 | Type 402 TA
Socla | 149B2229 | NRV 402 DN200 |  | Typ 402 - zawór zwrotny kołnierzowy; zamknięcie grzybkowe wspomagane sprężyną; Pnom 1,0 MPa, tmax=100°C. | 200 | 9330.52 | 3660770143771 | 56 | 84813091 | 402 | Type 402 TA
Socla | 149B002849 | NRV 402 DN200 |  | Typ 402 - zawór zwrotny kołnierzowy; zamknięcie grzybkowe wspomagane sprężyną; PN16; Pnom 1,0 MPa, tmax=100°C. | 200 | 10537.82 | 3660770143818 | 55.9 | 84813091 | 402 | Type 402 TA
Socla | 149B2230 | NRV 402 DN250 |  | Typ 402 - zawór zwrotny kołnierzowy; zamknięcie grzybkowe wspomagane sprężyną; Pnom 1,0 MPa, tmax=100°C. | 250 | 13810.21 | 3660770143832 | 94 | 84819000 | 402 | Type 402 TA
Socla | 149B002851 | NRV 402 DN250 |  | Typ 402 - zawór zwrotny kołnierzowy; zamknięcie grzybkowe wspomagane sprężyną; PN16; Pnom 1,0 MPa, tmax=100°C. | 250 | 15496.69 | 3660770143870 | 94 | 84813091 | 402 | Type 402 TA
Socla | 149B2231 | NRV 402 DN300 |  | Typ 402 - zawór zwrotny kołnierzowy; zamknięcie grzybkowe wspomagane sprężyną; Pnom 1,0 MPa, tmax=100°C. | 300 | 20677.02 | 3660770143917 | 130 | 84813091 | 402 | Type 402 TA
Socla | 149B002853 | NRV 402 DN300 |  | Typ 402 - zawór zwrotny kołnierzowy; zamknięcie grzybkowe wspomagane sprężyną; PN16; Pnom 1,0 MPa, tmax=100°C. | 300 | 22785.43 | 3660770143955 | 130 | 84813091 | 402 | Type 402 TA
Socla | 149B2232 | NRV 402 DN350 |  | Typ 402 - zawór zwrotny kołnierzowy; zamknięcie grzybkowe wspomagane sprężyną; Pnom 1,0 MPa, tmax=100°C. | 350 | 40194.78 | 3660770143962 | 225 | 84813091 | 402 | Type 402 TA
Socla | 149B002855 | NRV 402 DN350 |  | Typ 402 - zawór zwrotny kołnierzowy; zamknięcie grzybkowe wspomagane sprężyną; PN16; Pnom 1,0 MPa, tmax=100°C. | 350 | 43387.91 | 3660770143993 | 225 | 84813091 | 402 | Type 402 TA
Socla | 149B2233 | NRV 402 DN400 |  | Typ 402 - zawór zwrotny kołnierzowy; zamknięcie grzybkowe wspomagane sprężyną; Pnom 1,0 MPa, tmax=100°C. | 400 | 87363.07 | 3660770144006 | 312 | 84813091 | 402 | Type 402 TA
Socla | 149B002857 | NRV 402 DN400 |  | Typ 402 - zawór zwrotny kołnierzowy; zamknięcie grzybkowe wspomagane sprężyną; PN16; Pnom 1,0 MPa, tmax=100°C. | 400 | 91158.08 | 3660770144037 | 312 | 84813091 | 402 | Type 402 TA
Socla | 149B2235 | NRV 402 DN500 |  | Typ 402 - zawór zwrotny kołnierzowy; zamknięcie grzybkowe wspomagane sprężyną; Pnom 1,0 MPa, tmax=100°C. | 500 | 236476.3 | 3660770144044 | 520 | 84813091 | 402 | Type 402 TA
Socla | 149B002858 | NRV 402 DN500 |  | Typ 402 - zawór zwrotny kołnierzowy; zamknięcie grzybkowe wspomagane sprężyną; PN16; Pnom 1,0 MPa, tmax=100°C. | 500 | 242379.66 |  |  |  | 402 | Type 402 TA
Socla | 149B2286 | NRV 202 DN2"1/2 |  | Typ 202 - zawór zwrotny gwintowany wew.; zamknięcie grzybkowe wspomagane sprężyną; Pnom 1,6 MPa, tmax=100°C. | 2 1/2" | 1392.84 | 3660770149247 | 3.25 | 84813091 | Socla | Type 202 TA
Socla | 149B2287 | NRV 202 DN3" |  | Typ 202 - zawór zwrotny gwintowany wew.; zamknięcie grzybkowe wspomagane sprężyną; Pnom 1,6 MPa, tmax=100°C. | 3" | 2154.89 | 3660770149698 | 5.5 | 84813091 | Socla | Type 202 TA
Socla | 149B2288 | NRV 202 DN4" |  | Typ 202 - zawór zwrotny gwintowany wew.; zamknięcie grzybkowe wspomagane sprężyną; Pnom 1,6 MPa, tmax=100°C. | 4" | 3464.26 | 3660770149735 | 9.635 | 84813091 | Socla | Type 202 TA
Socla | 149B3040 | NRV 882 DN65 |  | Typ 882 - zawór zwrotny międzykołnierzowy; zamknięcie grzybkowe wspomagane sprężyną; Pnom 4,0 MPa, tmax=100°C. | 65 | 1170.44 | 3660770190096 | 3.05 | 84813091 | 882 | Type 882
Socla | 149B3041 | NRV 882 DN80 |  | Typ 882 - zawór zwrotny międzykołnierzowy; zamknięcie grzybkowe wspomagane sprężyną; Pnom 4,0 MPa, tmax=100°C. | 80 | 1560.53 | 3660770190119 | 4.38 | 84813091 | 882 | Type 882
Socla | 149B3042 | NRV 882 DN100 |  | Typ 882 - zawór zwrotny międzykołnierzowy; zamknięcie grzybkowe wspomagane sprężyną; Pnom 4,0 MPa, tmax=100°C. | 100 | 1872.41 | 3660770190133 | 6.45 | 84813091 | 882 | Type 882
Socla | 149B3043 | NRV 882.DN125 |  | Typ 882 - zawór zwrotny międzykołnierzowy; zamknięcie grzybkowe wspomagane sprężyną; Pnom 4,0 MPa, tmax=100°C. | 125 | 3067.46 | 3660770190157 | 7.45 | 84813091 | 882 | Type 882
Socla | 149B3044 | NRV 882 DN150 |  | Typ 882 - zawór zwrotny międzykołnierzowy; zamknięcie grzybkowe wspomagane sprężyną; Pnom 4,0 MPa, tmax=100°C. | 150 | 3816.71 | 3660770190188 | 11.58 | 84813091 | 882 | Type 882
Socla | 149B007936 | NRV 882 DN200 |  | Typ 882 - zawór zwrotny międzykołnierzowy; zamknięcie grzybkowe wspomagane sprężyną; Pnom 4,0 MPa, tmax=100°C. | 200 (PN25) | 6787.67 | 3660770190218 | 23 | 84813091 | 882 | Type 882
Socla | 149B007937 | NRV 882 DN200 |  | Typ 882 - zawór zwrotny międzykołnierzowy; zamknięcie grzybkowe wspomagane sprężyną; Pnom 4,0 MPa, tmax=100°C. | 200 (PN40) | 6787.67 | 3660770190225 | 23 | 84813091 | 882 | Type 882
Socla | 149B3045 | NRV 882.DN200 |  | Typ 882 - zawór zwrotny międzykołnierzowy; zamknięcie grzybkowe wspomagane sprężyną; Pnom 4,0 MPa, tmax=100°C. | 200 (PN10/16) | 6787.67 | 3660770190201 | 23.2 | 84813091 | 882 | Type 882
Socla | 149B007938 | NRV 882 DN250 |  | Typ 882 - zawór zwrotny międzykołnierzowy; zamknięcie grzybkowe wspomagane sprężyną; Pnom 4,0 MPa, tmax=100°C. | 250 (PN25) | 9479.96 | 3660770190249 | 47 | 84813091 | 882 | Type 882
Socla | 149B3046 | NRV 882 DN250 |  | Typ 882 - zawór zwrotny międzykołnierzowy; zamknięcie grzybkowe wspomagane sprężyną; Pnom 4,0 MPa, tmax=100°C. | 250 (PN10/16/40) | 9479.96 | 3660770190232 | 47 | 84813091 | 882 | Type 882
Socla | 149B2731 | NRV 892 DN80 |  | Typ 892 - zawór zwrotny zwrotny międzykołnierzowy; zamknięcie grzybkowe wspomagane sprężyną; Pnom 4,0 MPa, tmax=100°C. | 80 | 3460.26 | 3660770555826 | 3.25 | 84159000 | Socla | 892debout.eps
Socla | 149B2732 | NRV 892 DN100 |  | Typ 892 - zawór zwrotny zwrotny międzykołnierzowy; zamknięcie grzybkowe wspomagane sprężyną; Pnom 4,0 MPa, tmax=100°C. | 100 | 3460.26 | 3660770555833 | 4.8 | 84813091 | Socla | 892debout.eps
Socla | 149B2734 | NRV 892 DN150 |  | Typ 892 - zawór zwrotny zwrotny międzykołnierzowy; zamknięcie grzybkowe wspomagane sprężyną; Pnom 2,5 MPa, tmax=100°C. | 150 | 5518.85 | 3660770555840 | 12.68 | 84813091 | Socla | 892debout.eps
Socla | 149B2735 | NRV 892 DN150 |  | Typ 892 - zawór zwrotny zwrotny międzykołnierzowy; zamknięcie grzybkowe wspomagane sprężyną; Pnom 4,0 MPa, tmax=100°C. | 150 | 5518.85 | 3660770555857 | 12.8 | 84813091 | Socla | 892debout.eps
Socla | 149B032459 | NRV 892 DN200 |  | Typ 892 - zawór zwrotny zwrotny międzykołnierzowy; zamknięcie grzybkowe wspomagane sprężyną; Pnom 4,0 MPa, tmax=100°C. | 200 | 13487.22 | 3660770512492 | 22.7 | 84813091 | Socla | 892debout.eps
Socla | 149B2467 | NRV 892 DN200 |  | Typ 892 - zawór zwrotny zwrotny międzykołnierzowy; zamknięcie grzybkowe wspomagane sprężyną; Pnom 1,6 MPa, tmax=100°C. | 200 | 13487.22 |  |  |  | Socla | 892debout.eps
Socla | 149B032460 | NRV 892.DN250 |  | Typ 892 - zawór zwrotny zwrotny międzykołnierzowy; zamknięcie grzybkowe wspomagane sprężyną; Pnom 4,0 MPa, tmax=100°C. | 250 | 18296.87 |  |  |  | Socla | 892debout.eps
Socla | 149B2468 | NRV 892 DN250 |  | Typ 892 - zawór zwrotny zwrotny międzykołnierzowy; zamknięcie grzybkowe wspomagane sprężyną; Pnom 2,5 MPa, tmax=100°C. | 250 | 15105.14 | 3660770514953 | 33.5 | 84819000 | Socla | 892debout.eps
Socla | 149B2460 | NRV 892 DN300 |  | Typ 892 - zawór zwrotny zwrotny międzykołnierzowy; zamknięcie grzybkowe wspomagane sprężyną; Pnom 2,5 MPa, tmax=100°C. | 300 | 16259.08 | 3660770474103 | 59 | 84819000 | Socla | 892debout.eps
Socla | 149B032461 | NRV 892 DN350 |  | Typ 892 - zawór zwrotny zwrotny międzykołnierzowy; zamknięcie grzybkowe wspomagane sprężyną; Pnom 2,5 MPa, tmax=100°C. | 350 | 29526.18 |  |  |  | Socla | 892debout.eps
Socla | 149B2461 | NRV 892 DN350 |  | Typ 892 - zawór zwrotny zwrotny międzykołnierzowy; zamknięcie grzybkowe wspomagane sprężyną; Pnom 1,6 MPa, tmax=100°C. | 350 | 29526.18 | 3660770514915 | 104 | 84819000 | Socla | 892debout.eps
Socla | 149B2462 | NRV 892 DN400 |  | Typ 892 - zawór zwrotny zwrotny międzykołnierzowy; zamknięcie grzybkowe wspomagane sprężyną; Pnom 2,5 MPa, tmax=100°C. | 400 | 44289.15 | 3660770514922 | 131.01 | 84813091 | Socla | 892debout.eps
Socla | 149B2463 | NRV 892 DN500 |  | Typ 892 - zawór zwrotny zwrotny międzykołnierzowy; zamknięcie grzybkowe wspomagane sprężyną; Pnom 2,5 MPa, tmax=100°C. | 500 | 76486.73 | 3660770514939 | 233 | 84813091 | Socla | 892debout.eps
Socla | 149B2281B | NRV 402B DN40 |  | Typ 402B - zawór zwrotny kołnierzowy; zamknięcie grzybkowe wspomagane sprężyną; dwa króćce z zaślepkani DN1/2", Pnom 1,6 MPa, tmax=100°C. | 40 | 1339.25 | 3660770148790 | 7.8 | 84813091 | Socla | type 402 B TA
Socla | 149B2351 | NRV 402B DN50 |  | Typ 402B - zawór zwrotny kołnierzowy; zamknięcie grzybkowe wspomagane sprężyną; dwa króćce z zaślepkani DN1/2", Pnom 1,6 MPa, tmax=100°C. | 50 | 1486.44 | 3660770156566 | 6.35 | 84813091 | Socla | type 402 B TA
Socla | 149B2352 | NRV 402B DN60 |  | Typ 402B - zawór zwrotny kołnierzowy; zamknięcie grzybkowe wspomagane sprężyną; dwa króćce z zaślepkani DN1/2", Pnom 1,6 MPa, tmax=100°C. | 60 | 1560.79 |  |  |  | Socla | type 402 B TA
Socla | 149B2353 | NRV 402B DN65 |  | Typ 402B - zawór zwrotny kołnierzowy; zamknięcie grzybkowe wspomagane sprężyną; dwa króćce z zaślepkani DN1/2", Pnom 1,6 MPa, tmax=100°C. | 65 | 1560.79 | 3660770156832 | 8.64 | 84813091 | Socla | type 402 B TA
Socla | 149B2354 | NRV 402B DN80 |  | Typ 402B - zawór zwrotny kołnierzowy; zamknięcie grzybkowe wspomagane sprężyną; dwa króćce z zaślepkani DN1/2", Pnom 1,6 MPa, tmax=100°C. | 80 | 2208.7 | 3660770156993 | 11.025 | 84159000 | Socla | type 402 B TA
Socla | 149B2355 | NRV 402B DN100 |  | Typ 402B - zawór zwrotny kołnierzowy; zamknięcie grzybkowe wspomagane sprężyną; dwa króćce z zaślepkani DN1/2", Pnom 1,6 MPa, tmax=100°C. | 100 | 2994.23 | 3660770157143 | 15.5 | 84813091 | Socla | type 402 B TA
Socla | 149B2226B | NRV 402B DN125 |  | Typ 402B - zawór zwrotny kołnierzowy; zamknięcie grzybkowe wspomagane sprężyną; dwa króćce z zaślepkani DN1/2", Pnom 1,6 MPa, tmax=100°C. | 125 | 5070.15 | 3660770142453 | 22.82 | 84813091 | Socla | type 402 B TA
Socla | 149B2227B | NRV 402B DN150 |  | Typ 402B - zawór zwrotny kołnierzowy; zamknięcie grzybkowe wspomagane sprężyną; dwa króćce z zaślepkani DN1/2", Pnom 1,6 MPa, tmax=100°C. | 150 | 6356.39 | 3660770143016 | 30.4 | 84813091 | Socla | type 402 B TA
Socla | 149B2229B | NRV 402B DN200 |  | Typ 402B - zawór zwrotny kołnierzowy; zamknięcie grzybkowe wspomagane sprężyną; dwa króćce z zaślepkani DN1/2", Pnom 1,0 MPa, tmax=100°C. | 200 | 10084.3 | 3660770143788 | 53 | 84813091 | Socla | type 402 B TA
Socla | 149B2230B | NRV 402B DN250 |  | Typ 402B - zawór zwrotny kołnierzowy; zamknięcie grzybkowe wspomagane sprężyną; dwa króćce z zaślepkani DN1/2", Pnom 1,0 MPa, tmax=100°C. | 250 | 14894.63 |  |  |  | Socla | type 402 B TA
Socla | 149B2231B | NRV 402B DN300 |  | Typ 402B - zawór zwrotny kołnierzowy; zamknięcie grzybkowe wspomagane sprężyną; dwa króćce z zaślepkani DN1/2", Pnom 1,0 MPa, tmax=100°C. | 300 | 21971.15 |  |  |  | Socla | type 402 B TA
Socla | 149B2232B | NRV 402B DN350 |  | Typ 402B - zawór zwrotny kołnierzowy; zamknięcie grzybkowe wspomagane sprężyną; dwa króćce z zaślepkani DN1/2", Pnom 1,0 MPa, tmax=100°C. | 350 | 42382.63 |  |  |  | Socla | type 402 B TA
Socla | 149B2233B | NRV 402B DN400 |  | Typ 402B - zawór zwrotny kołnierzowy; zamknięcie grzybkowe wspomagane sprężyną; dwa króćce z zaślepkani DN1/2", Pnom 1,0 MPa, tmax=100°C. | 400 | 91774.82 |  |  |  | Socla | type 402 B TA
Socla | 149B2235B | NRV 402B DN500 |  | Typ 402B - zawór zwrotny kołnierzowy; zamknięcie grzybkowe wspomagane sprężyną; dwa króćce z zaślepkani DN1/2", Pnom 1,0 MPa, tmax=100°C. | 500 | 245361.43 |  |  |  | Socla | type 402 B TA
Socla | 149B2281GS | NRV 402S DN40 |  | Typ 402S - zawór zwrotny kołnierzowy; zamknięcie grzybkowe wspomagane sprężyną; Pnom 4,0 MPa, tmax=100°C. | 40 | 3359.92 | 3660770148813 | 3.87 | 84813091 | Socla | Type 402 S TA
Socla | 149B2282GS | NRV 402S DN50 |  | Typ 402S - zawór zwrotny kołnierzowy; zamknięcie grzybkowe wspomagane sprężyną; Pnom 4,0 MPa, tmax=100°C. | 50 | 4041.91 | 3660770148875 | 5.8 | 84813091 | Socla | Type 402 S TA
Socla | 149B2283GS | NRV 402S DN65 |  | Typ 402S - zawór zwrotny kołnierzowy; zamknięcie grzybkowe wspomagane sprężyną; Pnom 4,0 MPa, tmax=100°C. | 65 | 4409.65 | 3660770149063 | 7.8 | 84813091 | Socla | Type 402 S TA
Socla | 149B2284GS | NRV 402S DN80 |  | Typ 402S - zawór zwrotny kołnierzowy; zamknięcie grzybkowe wspomagane sprężyną; Pnom 4,0 MPa, tmax=100°C. | 80 | 5164.54 | 3660770149117 | 11.14 | 84813091 | Socla | Type 402 S TA
Socla | 149B2285GS | NRV 402S DN100 |  | Typ 402S - zawór zwrotny kołnierzowy; zamknięcie grzybkowe wspomagane sprężyną; Pnom 4,0 MPa, tmax=100°C. | 100 | 6699.32 | 3660770149179 | 17.918 | 84813091 | Socla | Type 402 S TA
Socla | 149B2226GS | NRV 402S DN125 |  | Typ 402S - zawór zwrotny kołnierzowy; zamknięcie grzybkowe wspomagane sprężyną; Pnom 4,0 MPa, tmax=100°C. | 125 | 8931.08 | 3660770142484 | 25.1 | 84813091 | Socla | Type 402 S TA
Socla | 149B2227GS | NRV 402S DN150 |  | Typ 402S - zawór zwrotny kołnierzowy; zamknięcie grzybkowe wspomagane sprężyną; Pnom 4,0 MPa, tmax=100°C. | 150 | 13284.94 | 3660770143047 | 33 | 84813091 | Socla | Type 402 S TA
Socla | 149B2229GS | NRV 402S DN200 |  | Typ 402S - zawór zwrotny kołnierzowy; zamknięcie grzybkowe wspomagane sprężyną; Pnom 2,5 MPa, tmax=100°C. | 200 (PN25) | 27459.43 | 3660770143801 | 58 | 84813091 | Socla | Type 402 S TA
Socla | 149B2230GS | NRV 402S DN250 |  | Typ 402S - zawór zwrotny kołnierzowy; zamknięcie grzybkowe wspomagane sprężyną; Pnom 2,5 MPa, tmax=100°C. | 250 (PN25) | 40668.77 | 3660770143863 | 100 | 84813091 | Socla | Type 402 S TA
Socla | 149B2231GS | NRV 402S DN300 |  | Typ 402S - zawór zwrotny kołnierzowy; zamknięcie grzybkowe wspomagane sprężyną; Pnom 2,5 MPa, tmax=100°C. | 300 (PN25) | 65066.37 | 3660770143948 | 140 | 84813091 | Socla | Type 402 S TA
Socla | 149B2232GS | NRV 402S DN350 |  | Typ 402S - zawór zwrotny kołnierzowy; zamknięcie grzybkowe wspomagane sprężyną; Pnom 2,5 MPa, tmax=100°C. | 350 | 103520.73 |  |  |  | Socla | Type 402 S TA
Socla | 149B2233GS | NRV 402S DN400 |  | Typ 402S - zawór zwrotny kołnierzowy; zamknięcie grzybkowe wspomagane sprężyną; Pnom 2,5 MPa, tmax=100°C. | 400 | 108219.22 | 3660770144020 | 322 | 84813091 | Socla | Type 402 S TA
Socla | 149B24822 | NRV 402S DN450 |  | Typ 402S - zawór zwrotny kołnierzowy; zamknięcie grzybkowe wspomagane sprężyną; Pnom 2,5 MPa, tmax=100°C. | 450 | 122800.82 | 3660770515288 | 342 | 84813091 | Socla | Type 402 S TA
Socla | 149B2235GS | NRV 402S DN500 |  | Typ 402S - zawór zwrotny kołnierzowy; zamknięcie grzybkowe wspomagane sprężyną; Pnom 2,5 MPa, tmax=100°C. | 500 | 246686.24 |  |  |  | Socla | Type 402 S TA
Socla | 149B95002 | NRV 402X DN50 |  | Typ 402X - zawór zwrotny kołnierzowy ze stali nierdzewnej AISI304; zamknięcie grzybkowe wspomagane sprężyną; PN16; Pnom 1,6 MPa, tmax=140°C. | 40 | 14047.28 | 3660770366002 | 6.3 | 84813091 | Socla | SOC.402X
Socla | 149F016092 | NRV 402X DN40 |  | Typ 402X - zawór zwrotny kołnierzowy ze stali nierdzewnej AISI304; zamknięcie grzybkowe wspomagane sprężyną; PN16; Pnom 1,6 MPa, tmax=140°C. | 50 | 14047.28 | 3660770369768 | 4.2 | 84813091 | Socla | SOC.402X
Socla | 149B97270 | NRV 402X DN65 |  | Typ 402X - zawór zwrotny kołnierzowy ze stali nierdzewnej AISI304; zamknięcie grzybkowe wspomagane sprężyną; PN16; Pnom 1,6 MPa, tmax=140°C. | 65 | 16467.68 | 3660770369775 | 8.01 | 84813091 | Socla | SOC.402X
Socla | 149B94084 | NRV 402X DN80 |  | Typ 402X - zawór zwrotny kołnierzowy ze stali nierdzewnej AISI304; zamknięcie grzybkowe wspomagane sprężyną; PN16; Pnom 1,6 MPa, tmax=140°C. | 80 | 21152.85 | 3660770365388 | 10.2 | 84813091 | Socla | SOC.402X
Socla | 149F016328 | NRV 402X DN100 |  | Typ 402X - zawór zwrotny kołnierzowy ze stali nierdzewnej AISI304; zamknięcie grzybkowe wspomagane sprężyną; PN16; Pnom 1,6 MPa, tmax=140°C. | 100 | 26975.96 | 3660770369782 | 17.6 | 84813091 | Socla | SOC.402X
Socla | 149B14977 | NRV 402X DN125 |  | Typ 402X - zawór zwrotny kołnierzowy ze stali nierdzewnej AISI304; zamknięcie grzybkowe wspomagane sprężyną; PN16; Pnom 1,6 MPa, tmax=140°C. | 125 | 43836.58 |  |  |  | Socla | SOC.402X
Socla | 149F017723 | NRV 402X DN150 |  | Typ 402X - zawór zwrotny kołnierzowy ze stali nierdzewnej AISI304; zamknięcie grzybkowe wspomagane sprężyną; PN16; Pnom 1,6 MPa, tmax=140°C. | 150 | 56555.21 |  |  |  | Socla | SOC.402X
Socla | 149B2281RR | NRV 402RR DN40 |  | Typ 402RR - zawór zwrotny kołnierzowy, korpus żeliwo powlekana poliamidem; zamknięcie grzybkowe wspomagane sprężyną; PN16; Pnom 1,6 MPa, tmax=100°C. | 40 | 5568.87 |  |  |  | Socla | 402RR
Socla | 149B2282RR | NRV 402RR DN50 |  | Typ 402RR - zawór zwrotny kołnierzowy, korpus żeliwo powlekana poliamidem; zamknięcie grzybkowe wspomagane sprężyną; PN16; Pnom 1,6 MPa, tmax=100°C. | 50 | 5568.87 |  |  |  | Socla | 402RR
Socla | 149B2283RR | NRV 402RR DN65 |  | Typ 402RR - zawór zwrotny kołnierzowy, korpus żeliwo powlekana poliamidem; zamknięcie grzybkowe wspomagane sprężyną; PN16; Pnom 1,6 MPa, tmax=100°C. | 65 | 5988.67 |  |  |  | Socla | 402RR
Socla | 149B2284RR | NRV 402RR DN80 |  | Typ 402RR - zawór zwrotny kołnierzowy, korpus żeliwo powlekana poliamidem; zamknięcie grzybkowe wspomagane sprężyną; PN16; Pnom 1,6 MPa, tmax=100°C. | 80 | 7714.17 |  |  |  | Socla | 402RR
Socla | 149B2285RR | NRV 402RR DN100 |  | Typ 402RR - zawór zwrotny kołnierzowy, korpus żeliwo powlekana poliamidem; zamknięcie grzybkowe wspomagane sprężyną; PN16; Pnom 1,6 MPa, tmax=100°C. | 100 | 10409.98 |  |  |  | Socla | 402RR
Socla | 149B2226RR | NRV 402RR DN125 |  | Typ 402RR - zawór zwrotny kołnierzowy, korpus żeliwo powlekana poliamidem; zamknięcie grzybkowe wspomagane sprężyną; PN16; Pnom 1,6 MPa, tmax=100°C. | 125 | 13577.58 |  |  |  | Socla | 402RR
Socla | 149B2227RR | NRV 402RR DN150 |  | Typ 402RR - zawór zwrotny kołnierzowy, korpus żeliwo powlekana poliamidem; zamknięcie grzybkowe wspomagane sprężyną; PN16; Pnom 1,6 MPa, tmax=100°C. | 150 | 16375.51 |  |  |  | Socla | 402RR
Socla | 149B2229RR | NRV 402RR DN200 |  | Typ 402RR - zawór zwrotny kołnierzowy, korpus żeliwo powlekana poliamidem; zamknięcie grzybkowe wspomagane sprężyną; PN16; Pnom 1,6 MPa, tmax=100°C. | 200 | 27401.53 |  |  |  | Socla | 402RR
Socla | 149B2230RR | NRV 402RR DN250 |  | Typ 402RR - zawór zwrotny kołnierzowy, korpus żeliwo powlekana poliamidem; zamknięcie grzybkowe wspomagane sprężyną; PN16; Pnom 1,6 MPa, tmax=100°C. | 250 | 36047.47 |  |  |  | Socla | 402RR
Socla | 149B2231RR | NRV 402RR DN300 |  | Typ 402RR - zawór zwrotny kołnierzowy, korpus żeliwo powlekana poliamidem; zamknięcie grzybkowe wspomagane sprężyną; PN16; Pnom 1,6 MPa, tmax=100°C. | 300 | 62890.64 |  |  |  | Socla | 402RR
Socla | 149B2232RR | NRV 402RR DN350 |  | Typ 402RR - zawór zwrotny kołnierzowy, korpus żeliwo powlekana poliamidem; zamknięcie grzybkowe wspomagane sprężyną; PN16; Pnom 1,6 MPa, tmax=100°C. | 350 | 101710.81 |  |  |  | Socla | 402RR
Socla | 149B2233RR | NRV 402RR DN400 |  | Typ 402RR - zawór zwrotny kołnierzowy, korpus żeliwo powlekana poliamidem; zamknięcie grzybkowe wspomagane sprężyną; PN16; Pnom 1,6 MPa, tmax=100°C. | 400 | 165429.5 |  |  |  | Socla | 402RR
Socla | 149B2337 | NRV 402Z DN40 |  | Typ 402Z - zawór zwrotny kołnierzowy ze brązu; zamknięcie grzybkowe wspomagane sprężyną; PN16; Pnom 1,6 MPa, tmax=100°C. | 40 | 10950.36 | 3660770154876 | 5 | 84813091 | Socla | Type 402 Z TA
Socla | 149B2342 | NRV 402Z DN50 |  | Typ 402Z - zawór zwrotny kołnierzowy ze brązu; zamknięcie grzybkowe wspomagane sprężyną; PN16; Pnom 1,6 MPa, tmax=100°C. | 50 | 12838.62 |  |  |  | Socla | Type 402 Z TA
Socla | 149B2343 | NRV 402Z DN65 |  | Typ 402Z - zawór zwrotny kołnierzowy ze brązu; zamknięcie grzybkowe wspomagane sprężyną; PN16; Pnom 1,6 MPa, tmax=100°C. | 65 | 12838.62 |  |  |  | Socla | Type 402 Z TA
Socla | 149B2344 | NRV 402Z DN80 |  | Typ 402Z - zawór zwrotny kołnierzowy ze brązu; zamknięcie grzybkowe wspomagane sprężyną; PN16; Pnom 1,6 MPa, tmax=100°C. | 80 | 14901.57 | 3660770155941 | 12.2 | 84813091 | Socla | Type 402 Z TA
Socla | 149B2345 | NRV 402Z DN100 |  | Typ 402Z - zawór zwrotny kołnierzowy ze brązu; zamknięcie grzybkowe wspomagane sprężyną; PN16; Pnom 1,6 MPa, tmax=100°C. | 100 | 18124.31 | 3660770156214 | 17.6 | 84813091 | Socla | Type 402 Z TA
Socla | 149B2679 | NRV 422 DN50 |  | Typ 422 - zawór zwrotny kołnierzowy; siedzisko: brąz; zamknięcie grzybkowe wspomagane sprężyną; Pnom 1,6 MPa, tmax=100°C. | 50 | 3614.35 |  |  |  | Socla | Type 422
Socla | 149B2680 | NRV 422 DN65 |  | Typ 422 - zawór zwrotny kołnierzowy; siedzisko: brąz; zamknięcie grzybkowe wspomagane sprężyną; Pnom 1,6 MPa, tmax=100°C. | 65 | 3949.25 |  |  |  | Socla | Type 422
Socla | 149B2681 | NRV 422 DN80 |  | Typ 422 - zawór zwrotny kołnierzowy; siedzisko: brąz; zamknięcie grzybkowe wspomagane sprężyną; Pnom 1,6 MPa, tmax=100°C. | 80 | 4590.58 |  |  |  | Socla | Type 422
Socla | 149B2682 | NRV 422 DN100 |  | Typ 422 - zawór zwrotny kołnierzowy; siedzisko: brąz; zamknięcie grzybkowe wspomagane sprężyną; Pnom 1,6 MPa, tmax=100°C. | 100 | 6654.82 |  |  |  | Socla | Type 422
Socla | 149B2683 | NRV 422 DN125 |  | Typ 422 - zawór zwrotny kołnierzowy; siedzisko: brąz; zamknięcie grzybkowe wspomagane sprężyną; Pnom 1,6 MPa, tmax=100°C. | 125 | 10625.39 |  |  |  | Socla | Type 422
Socla | 149B2684 | NRV 422 DN150 |  | Typ 422 - zawór zwrotny kołnierzowy; siedzisko: brąz; zamknięcie grzybkowe wspomagane sprężyną; Pnom 1,6 MPa, tmax=100°C. | 150 | 12651.38 |  |  |  | Socla | Type 422
Socla | 149B2685 | NRV 422 DN200 |  | Typ 422 - zawór zwrotny kołnierzowy; siedzisko: brąz; zamknięcie grzybkowe wspomagane sprężyną; Pnom 1,0 MPa, tmax=100°C. | 200 | 21644.15 |  |  |  | Socla | Type 422
Socla | 149B2686 | NRV 422 DN250 |  | Typ 422 - zawór zwrotny kołnierzowy; siedzisko: brąz; zamknięcie grzybkowe wspomagane sprężyną; Pnom 1,0 MPa, tmax=100°C. | 250 | 30829.03 |  |  |  | Socla | Type 422
Socla | 149B2687 | NRV 422 DN300 |  | Typ 422 - zawór zwrotny kołnierzowy; siedzisko: brąz; zamknięcie grzybkowe wspomagane sprężyną; Pnom 1,0 MPa, tmax=100°C. | 300 | 54742.35 |  |  |  | Socla | Type 422
Socla | 149B2688 | NRV 422 DN350 |  | Typ 422 - zawór zwrotny kołnierzowy; siedzisko: brąz; zamknięcie grzybkowe wspomagane sprężyną; Pnom 1,0 MPa, tmax=100°C. | 350 | 117789.68 |  |  |  | Socla | Type 422
Socla | 149B2689 | NRV 422 DN400 |  | Typ 422 - zawór zwrotny kołnierzowy; siedzisko: brąz; zamknięcie grzybkowe wspomagane sprężyną; Pnom 1,0 MPa, tmax=100°C. | 400 | 181468.9 |  |  |  | Socla | Type 422
Socla | 149B2281V | NRV 402V DN40 |  | Typ 402V - zawór zwrotny kołnierzowy; zamknięcie grzybkowe wspomagane sprężyną; uszczelka: FKM (Viton); Pnom 1,6 MPa, tmax=100°C. | 40 | 1283.08 | 3660770148844 | 4.439 | 84813091 | Socla | Type 402 TA
Socla | 149B2346 | NRV 402V DN50 |  | Typ 402V - zawór zwrotny kołnierzowy; zamknięcie grzybkowe wspomagane sprężyną; uszczelka: FKM (Viton); Pnom 1,6 MPa, tmax=100°C. | 50 | 2071.94 | 3660770156245 | 6.27 | 84813091 | Socla | Type 402 TA
Socla | 149B2347 | NRV 402V DN65 |  | Typ 402V - zawór zwrotny kołnierzowy; zamknięcie grzybkowe wspomagane sprężyną; uszczelka: FKM (Viton); Pnom 1,6 MPa, tmax=100°C. | 65 | 2255.05 | 3660770156313 | 8.6 | 84813091 | Socla | Type 402 TA
Socla | 149B2348 | NRV 402V DN80 |  | Typ 402V - zawór zwrotny kołnierzowy; zamknięcie grzybkowe wspomagane sprężyną; uszczelka: FKM (Viton); Pnom 1,6 MPa, tmax=100°C. | 80 | 3350.5 | 3660770156399 | 11 | 84813091 | Socla | Type 402 TA
Socla | 149B2349 | NRV 402V DN100 |  | Typ 402V - zawór zwrotny kołnierzowy; zamknięcie grzybkowe wspomagane sprężyną; uszczelka: FKM (Viton); Pnom 1,6 MPa, tmax=100°C. | 100 | 4767.68 | 3660770156429 | 15.45 | 84813091 | Socla | Type 402 TA
Socla | 149B2226V | NRV 402V DN125 |  | Typ 402V - zawór zwrotny kołnierzowy; zamknięcie grzybkowe wspomagane sprężyną; uszczelka: FKM (Viton); Pnom 1,6 MPa, tmax=100°C. | 125 | 7773.72 | 3660770142514 | 23 | 84813099 | Socla | Type 402 TA
Socla | 149B2227V | NRV 402V DN150 |  | Typ 402V - zawór zwrotny kołnierzowy; zamknięcie grzybkowe wspomagane sprężyną; uszczelka: FKM (Viton); Pnom 1,6 MPa, tmax=100°C. | 150 | 9601.23 | 3660770143085 | 32 | 84813091 | Socla | Type 402 TA
Socla | 149B2229V | NRV 402V DN200 |  | Typ 402V - zawór zwrotny kołnierzowy; zamknięcie grzybkowe wspomagane sprężyną; uszczelka: FKM (Viton); Pnom 1,0 MPa, tmax=100°C. | 200 | 15882.27 | 3660770408450 | 53 | 84813091 | Socla | Type 402 TA
Socla | 149B2230V | NRV 402V DN250 |  | Typ 402V - zawór zwrotny kołnierzowy; zamknięcie grzybkowe wspomagane sprężyną; uszczelka: FKM (Viton); Pnom 1,0 MPa, tmax=100°C. | 250 | 21586.11 |  |  |  | Socla | Type 402 TA
Socla | 149B2254 | NRV 412 DN125 |  | Typ 412 - zawór zwrotny kołnierzowy; zamknięcie grzybkowe wspomagane sprężyną; Pnom 1,6 MPa, tmax=100°C. | 125 | 6624.04 |  |  |  | Socla | Type 412
Socla | 149B2255 | NRV 412 DN150 |  | Typ 412 - zawór zwrotny kołnierzowy; zamknięcie grzybkowe wspomagane sprężyną; Pnom 1,6 MPa, tmax=100°C. | 150 | 8122.27 |  |  |  | Socla | Type 412
Socla | 149B2256 | NRV 412 DN200 |  | Typ 412 - zawór zwrotny kołnierzowy; zamknięcie grzybkowe wspomagane sprężyną; Pnom 1,6 MPa, tmax=100°C. | 200 | 13421.66 | 3660770146925 | 50.4 | 84813091 | Socla | Type 412
Socla | 149B2277 | NRV 412 DN250 |  | Typ 412 - zawór zwrotny kołnierzowy; zamknięcie grzybkowe wspomagane sprężyną; Pnom 1,6 MPa, tmax=100°C. | 250 | 22067.6 |  |  |  | Socla | Type 412
Socla | 149B2278 | NRV 412 DN300 |  | Typ 412 - zawór zwrotny kołnierzowy; zamknięcie grzybkowe wspomagane sprężyną; Pnom 1,6 MPa, tmax=100°C. | 300 | 33332.34 | 3660770148585 | 120 | 84813091 | Socla | Type 412
Socla | 149B2254GS | NRV 412S DN125 |  | Typ 412S - zawór zwrotny kołnierzowy; zamknięcie grzybkowe wspomagane sprężyną; Pnom 4,0 MPa, tmax=100°C. | 125 | 9793.84 |  |  |  | Socla | Type 412
Socla | 149B2255GS | NRV 412S DN150 |  | Typ 412S - zawór zwrotny kołnierzowy; zamknięcie grzybkowe wspomagane sprężyną; Pnom 4,0 MPa, tmax=100°C. | 150 | 11476.69 |  |  |  | Socla | Type 412
Socla | 149F017096 | NRV 412S DN200 |  | Typ 412S - zawór zwrotny kołnierzowy; zamknięcie grzybkowe wspomagane sprężyną; Pnom 4,0 MPa, tmax=100°C. | 200 | 23203.54 |  |  |  | Socla | Type 412
Socla | 149B2277GS | NRV 412S DN250 |  | Typ 412S - zawór zwrotny kołnierzowy; zamknięcie grzybkowe wspomagane sprężyną; Pnom 4,0 MPa, tmax=100°C. | 250 | 30039.52 |  |  |  | Socla | Type 412
Socla | 149B2278GS | NRV 412S DN300 |  | Typ 412S - zawór zwrotny kołnierzowy; zamknięcie grzybkowe wspomagane sprężyną; Pnom 4,0 MPa, tmax=100°C. | 400 | 39378.79 | 3660770148592 | 130 | 84813091 | Socla | Type 412
Socla | 149B2356 | NRV 202V DN2"1/2 |  | Typ 202V - zawór zwrotny gwintowany zew./wew.; zamknięcie grzybkowe wspomagane sprężyną; uszczelka: FKM (Viton); Pnom 1,6 MPa, tmax=100°C. | 2 1/2" | 1525.19 |  |  |  | Socla | Type 202 TA
Socla | 149B2357 | NRV 202V DN3" |  | Typ 202V - zawór zwrotny gwintowany zew./wew.; zamknięcie grzybkowe wspomagane sprężyną; uszczelka: FKM (Viton); Pnom 1,6 MPa, tmax=100°C. | 3" | 2541.74 | 3660770157341 | 5.8 | 84813091 | Socla | Type 202 TA
Socla | 149B2358 | NRV 202V DN4" |  | Typ 202V - zawór zwrotny gwintowany zew./wew.; zamknięcie grzybkowe wspomagane sprężyną; uszczelka: FKM (Viton); Pnom 1,6 MPa, tmax=100°C. | 4" | 3999.58 | 3660770157693 | 9.2 | 84813091 | Socla | Type 202 TA
Socla | 149B2454 | NRV 212 M/F DN2"1/2 |  | Typ 212 - zawór zwrotny gwintowany zew./wew.; zamknięcie grzybkowe wspomagane sprężyną; Pnom 1,6 MPa, tmax=100°C. | 2 1/2" | 1357.7 | 3660770169498 | 3.004 | 84813091 | Socla | Type 212-212s
Socla | 149B2455 | NRV 212 M/F DN3" |  | Typ 212 - zawór zwrotny gwintowany zew./wew.; zamknięcie grzybkowe wspomagane sprężyną; Pnom 1,6 MPa, tmax=100°C. | 3" | 1688.92 | 3660770169795 | 5.06 | 39172110 | Socla | Type 212-212s
Socla | 149B2456 | NRV 212 M/F DN4" |  | Typ 212 - zawór zwrotny gwintowany zew./wew.; zamknięcie grzybkowe wspomagane sprężyną; Pnom 1,6 MPa, tmax=100°C. | 4" | 3129.16 |  |  |  | Socla | Type 212-212s
Socla | 149B2454GS | NRV 212S DN2"1/2 |  | Typ 212S - zawór zwrotny gwintowany zew./wew.; zamknięcie grzybkowe wspomagane sprężyną; Pnom 4,0 MPa, tmax=100°C. | 2 1/2" (PN40) | 5299.44 | 3660770169504 | 2.7 | 84818099 | Socla | Type 212-212s
Socla | 149B2455GS | NRV 212S DN3" |  | Typ 212S - zawór zwrotny gwintowany zew./wew.; zamknięcie grzybkowe wspomagane sprężyną; Pnom 4,0 MPa, tmax=100°C. | 3" (PN40) | 6268.05 |  |  |  | Socla | Type 212-212s
Socla | 149B2754 | FOOT VALVE 302 DN50 |  | Typ 302 - kosz ssawny kołnierzowy; zamknięcie grzybkowe wspomagane sprężyną; Pnom 1,0 MPa, tmax=100°C. | 50 | 2190.93 | 3660770180585 | 3.88 | 84819000 | Socla | Type 302_302V_312_322
Socla | 149B2755 | FOOT VALVE 302 DN65 |  | Typ 302 - kosz ssawny kołnierzowy; zamknięcie grzybkowe wspomagane sprężyną; Pnom 1,0 MPa, tmax=100°C. | 65 | 2190.93 | 3660770180615 | 6.75 | 84819000 | Socla | Type 302_302V_312_322
Socla | 149B2756 | FOOT VALVE 302 DN80 |  | Typ 302 - kosz ssawny kołnierzowy; zamknięcie grzybkowe wspomagane sprężyną; Pnom 1,0 MPa, tmax=100°C. | 80 | 2824.9 | 3660770180622 | 9.32 | 84813091 | Socla | Type 302_302V_312_322
Socla | 149B2757 | FOOT VALVE 302 DN100 |  | Typ 302 - kosz ssawny kołnierzowy; zamknięcie grzybkowe wspomagane sprężyną; Pnom 1,0 MPa, tmax=100°C. | 100 | 3927.74 | 3660770180653 | 14 | 84813091 | Socla | Type 302_302V_312_322
Socla | 149B2701 | FOOT VALVE 302 DN125 |  | Typ 302 - kosz ssawny kołnierzowy; zamknięcie grzybkowe wspomagane sprężyną; Pnom 1,0 MPa, tmax=100°C. | 125 | 4516.95 | 3660770179008 | 18.1 | 84813091 | Socla | Type 302_302V_312_322
Socla | 149B2702 | FOOT VALVE 302 DN150 |  | Typ 302 - kosz ssawny kołnierzowy; zamknięcie grzybkowe wspomagane sprężyną; Pnom 1,0 MPa, tmax=100°C. | 150 | 6048.03 | 3660770179060 | 25.5 | 84813091 | Socla | Type 302_302V_312_322
Socla | 149B2703 | FOOT VALVE 302 DN200 |  | Typ 302 - kosz ssawny kołnierzowy; zamknięcie grzybkowe wspomagane sprężyną; Pnom 1,0 MPa, tmax=100°C. | 200 | 12828.81 | 3660770179107 | 55 | 84813091 | Socla | Type 302_302V_312_322
Socla | 149B2704 | FOOT VALVE 302 DN250 |  | Typ 302 - kosz ssawny kołnierzowy; zamknięcie grzybkowe wspomagane sprężyną; Pnom 1,0 MPa, tmax=100°C. | 250 | 19293.44 | 3660770179138 | 90 | 84813091 | Socla | Type 302_302V_312_322
Socla | 149B2705 | FOOT VALVE 302 DN300 |  | Typ 302 - kosz ssawny kołnierzowy; zamknięcie grzybkowe wspomagane sprężyną; Pnom 1,0 MPa, tmax=100°C. | 300 | 32847.62 | 3660770179152 | 133 | 84813091 | Socla | Type 302_302V_312_322
Socla | 149B2706 | FOOT VALVE 302 DN350 |  | Typ 302 - kosz ssawny kołnierzowy; zamknięcie grzybkowe wspomagane sprężyną; Pnom 1,0 MPa, tmax=100°C. | 350 | 48028.04 | 3660770179176 | 220 | 84813091 | Socla | Type 302_302V_312_322
Socla | 149B2707 | FOOT VALVE 302 DN400 |  | Typ 302 - kosz ssawny kołnierzowy; zamknięcie grzybkowe wspomagane sprężyną; Pnom 1,0 MPa, tmax=100°C. | 400 | 73678.1 | 3660770179190 | 343 | 84813091 | Socla | Type 302_302V_312_322
Socla | 149B23135 | FOOT VALVE 302 DN500 |  | Typ 302 - kosz ssawny kołnierzowy; zamknięcie grzybkowe wspomagane sprężyną; Pnom 1,0 MPa, tmax=100°C. | 500 | 239920.47 | 3660770409631 | 560 | 84813091 | Socla | Type 302_302V_312_322
Socla | 149B15001 | FOOT VALVE 302 DN65 |  | Typ 302 - kosz ssawny kołnierzowy; zamknięcie grzybkowe wspomagane sprężyną; kosz: stal nierdzewna AISI304L; Pnom 1,0 MPa, tmax=100°C. | 65 | 3560.57 | 3660770125012 | 6.7 | 84813091 | Socla | Type 302_302V_312_322
Socla | 149B15094 | FOOT VALVE 302 DN50 |  | Typ 302 - kosz ssawny kołnierzowy; zamknięcie grzybkowe wspomagane sprężyną; kosz: stal nierdzewna AISI304L; Pnom 1,0 MPa, tmax=100°C. | 50 | 3560.57 | 3660770125227 | 4.1 | 84813091 | Socla | Type 302_302V_312_322
Socla | 149B14999 | FOOT VALVE 302 D80 |  | Typ 302 - kosz ssawny kołnierzowy; zamknięcie grzybkowe wspomagane sprężyną; kosz: stal nierdzewna AISI304L; Pnom 1,0 MPa, tmax=100°C. | 80 | 4610.43 | 3660770124671 | 9.3 | 84813091 | Socla | Type 302_302V_312_322
Socla | 149B15428 | FOOT VALVE 302 DN100 |  | Typ 302 - kosz ssawny kołnierzowy; zamknięcie grzybkowe wspomagane sprężyną; kosz: stal nierdzewna AISI304L; Pnom 1,0 MPa, tmax=100°C. | 100 | 6259.42 | 3660770127702 | 13.2 | 84813091 | Socla | Type 302_302V_312_322
Socla | 149B15002 | FOOT VALVE 302 DN125 |  | Typ 302 - kosz ssawny kołnierzowy; zamknięcie grzybkowe wspomagane sprężyną; kosz: stal nierdzewna AISI304L; Pnom 1,0 MPa, tmax=100°C. | 125 | 8088.05 | 3660770125029 | 17.31 | 84813091 | Socla | Type 302_302V_312_322
Socla | 149B15424 | FOOT VALVE 302 DN150 |  | Typ 302 - kosz ssawny kołnierzowy; zamknięcie grzybkowe wspomagane sprężyną; kosz: stal nierdzewna AISI304L; Pnom 1,0 MPa, tmax=100°C. | 150 | 9906.27 | 3660770127696 | 25 | 84813091 | Socla | Type 302_302V_312_322
Socla | 149B15036 | FOOT VALVE 302 DN200 |  | Typ 302 - kosz ssawny kołnierzowy; zamknięcie grzybkowe wspomagane sprężyną; kosz: stal nierdzewna AISI304L; Pnom 1,0 MPa, tmax=100°C. | 200 | 17417.98 | 3660770125081 | 55 | 84813091 | Socla | Type 302_302V_312_322
Socla | 149B14906 | FOOT VALVE 302 DN250 |  | Typ 302 - kosz ssawny kołnierzowy; zamknięcie grzybkowe wspomagane sprężyną; kosz: stal nierdzewna AISI304L; Pnom 1,0 MPa, tmax=100°C. | 250 | 24049.24 | 3660770124497 | 90.3 | 84813091 | Socla | Type 302_302V_312_322
Socla | 149B15505 | FOOT VALVE 302 DN300 |  | Typ 302 - kosz ssawny kołnierzowy; zamknięcie grzybkowe wspomagane sprężyną; kosz: stal nierdzewna AISI304L; Pnom 1,0 MPa, tmax=100°C. | 300 | 38787.86 | 3660770127856 | 133 | 84813091 | Socla | Type 302_302V_312_322
Socla | 149B97244 | FOOT VALVE 302 DN350 |  | Typ 302 - kosz ssawny kołnierzowy; zamknięcie grzybkowe wspomagane sprężyną; kosz: stal nierdzewna AISI304L; Pnom 1,0 MPa, tmax=100°C. | 350 | 57336.16 | 3660770452477 | 194 | 84813091 | Socla | Type 302_302V_312_322
Socla | 149B15737 | FOOT VALVE 302 DN400 |  | Typ 302 - kosz ssawny kołnierzowy; zamknięcie grzybkowe wspomagane sprężyną; kosz: stal nierdzewna AISI304L; Pnom 1,0 MPa, tmax=100°C. | 400 | 85595.52 | 3660770406142 | 343 | 84813091 | Socla | Type 302_302V_312_322
Socla | 149B2766 | FOOT VALVE 102 DN2"1/4 |  | Typ 102 - kosz ssawny gwintowany; zamknięcie grzybkowe wspomagane sprężyną; kosz: stal galwanizowana; Pnom 1,6 MPa, tmax=100°C. | 2 1/4" | 1773.19 | 3660770180998 | 3.265 | 84813091 | Socla | SC.102NEW
Socla | 149B2767 | FOOT VALVE 102 DN2"1/2 |  | Typ 102 - kosz ssawny gwintowany; zamknięcie grzybkowe wspomagane sprężyną; kosz: stal galwanizowana; Pnom 1,6 MPa, tmax=100°C. | 2 1/2" | 1773.19 | 3660770181001 | 3.1 | 84813091 | Socla | SC.102NEW
Socla | 149B2768 | FOOT VALVE 102 DN3" |  | Typ 102 - kosz ssawny gwintowany; zamknięcie grzybkowe wspomagane sprężyną; kosz: stal galwanizowana; Pnom 1,6 MPa, tmax=100°C. | 3" | 2370.35 | 3660770181049 | 5.25 | 84813091 | Socla | SC.102NEW
Socla | 149B2769 | FOOT VALVE 102 DN4" |  | Typ 102 - kosz ssawny gwintowany; zamknięcie grzybkowe wspomagane sprężyną; kosz: stal galwanizowana; Pnom 1,6 MPa, tmax=100°C. | 4" | 3903.15 | 3660770181063 | 8.46 | 84813091 | Socla | SC.102NEW
Socla | 149B1163 | FOOT VALVE 102 DN6" |  | Typ 102 - kosz ssawny gwintowany; zamknięcie grzybkowe wspomagane sprężyną; kosz: stal galwanizowana; Pnom 1,6 MPa, tmax=100°C. | 6" | 8732.72 | 3660770121182 | 23.415 | 84813091 | Socla | SC.102NEW
Socla | 149B2746 | FOOT VALVE 302P DN50 |  | Typ 302P - kosz ssawny kołnierzowy; zamknięcie grzybkowe wspomagane sprężyną; kosz: polipropoylen (PP); Pnom 1,6 MPa, tmax=100°C. | 50 | 1555.22 | 3660770180479 | 3.735 | 84813091 | Socla | SC.302P+PV
Socla | 149B2747 | FOOT VALVE 302P DN65 |  | Typ 302P - kosz ssawny kołnierzowy; zamknięcie grzybkowe wspomagane sprężyną; kosz: polipropoylen (PP); Pnom 1,6 MPa, tmax=100°C. | 65 | 1555.22 |  |  |  | Socla | SC.302P+PV
Socla | 149B2748 | FOOT VALVE 302P DN80 |  | Typ 302P - kosz ssawny kołnierzowy; zamknięcie grzybkowe wspomagane sprężyną; kosz: polipropoylen (PP); Pnom 1,6 MPa, tmax=100°C. | 80 | 2045.05 | 3660770180493 | 9.065 | 84813091 | Socla | SC.302P+PV
Socla | 149B2749 | FOOT VALVE 302P DN100 |  | Typ 302P - kosz ssawny kołnierzowy; zamknięcie grzybkowe wspomagane sprężyną; kosz: polipropoylen (PP); Pnom 1,6 MPa, tmax=100°C. | 100 | 2938.46 | 3660770180509 | 14 | 84813091 | Socla | SC.302P+PV
Socla | 149B2759 | FOOT VALVE 102P DN2"1/2 |  | Typ 102P - kosz ssawny gwintowany wew.; zamknięcie grzybkowe wspomagane sprężyną; Pnom 1,6 MPa, tmax=80°C. | 2 1/2" | 1202.22 | 3660770180677 | 3.038 | 84813091 | Socla | SC.102P
Socla | 149B2760 | FOOT VALVE 102P DN3" |  | Typ 102P - kosz ssawny gwintowany wew.; zamknięcie grzybkowe wspomagane sprężyną; Pnom 1,6 MPa, tmax=80°C. | 3" | 1613.4 | 3660770180745 | 5.04 | 84813091 | Socla | SC.102P
Socla | 149B2761 | FOOT VALVE 102P DN4" |  | Typ 102P - kosz ssawny gwintowany wew.; zamknięcie grzybkowe wspomagane sprężyną; Pnom 1,6 MPa, tmax=80°C. | 4" | 2740.19 | 3660770180813 | 8.4 | 84813091 | Socla | SC.102P
Socla | 149B2750 | FOOT VALVE 302PV DN50 |  | Typ 302PV - kosz ssawny kołnierzowy; zamknięcie grzybkowe wspomagane sprężyną; kosz: polipropoylen (PP); uszczelka: FKM (Viton); Pnom 1,6 MPa, tmax=100°C. | 50 | 1916.04 |  |  |  | Socla | SC.302P+PV
Socla | 149B2751 | FOOT VALVE 302PV DN65 |  | Typ 302PV - kosz ssawny kołnierzowy; zamknięcie grzybkowe wspomagane sprężyną; kosz: polipropoylen (PP); uszczelka: FKM (Viton); Pnom 1,6 MPa, tmax=100°C. | 65 | 1916.04 |  |  |  | Socla | SC.302P+PV
Socla | 149B2752 | FOOT VALVE 302PV DN80 |  | Typ 302PV - kosz ssawny kołnierzowy; zamknięcie grzybkowe wspomagane sprężyną; kosz: polipropoylen (PP); uszczelka: FKM (Viton); Pnom 1,6 MPa, tmax=100°C. | 80 | 2393.42 |  |  |  | Socla | SC.302P+PV
Socla | 149B2753 | FOOT VALVE 302PV DN100 |  | Typ 302PV - kosz ssawny kołnierzowy; zamknięcie grzybkowe wspomagane sprężyną; kosz: polipropoylen (PP); uszczelka: FKM (Viton); Pnom 1,6 MPa, tmax=100°C. | 100 | 3604.65 |  |  |  | Socla | SC.302P+PV
Socla | 149B14496 | FOOT VALVE 302V DN65 |  | Typ 302V - kosz ssawny kołnierzowy; zamknięcie grzybkowe wspomagane sprężyną; kosz: stal galwanizowana; uszczelka: FKM (Viton); Pnom 1,6 MPa, tmax=100°C. | 65 | 2618.95 | 3660770122882 | 6.3 | 84813091 | Socla | Type 302_302V_312_322
Socla | 149B14677 | FOOT VALVE 302V DN50 |  | Typ 302V - kosz ssawny kołnierzowy; zamknięcie grzybkowe wspomagane sprężyną; kosz: stal galwanizowana; uszczelka: FKM (Viton); Pnom 1,6 MPa, tmax=100°C. | 50 | 2618.95 |  |  |  | Socla | Type 302_302V_312_322
Socla | 149B14678 | FOOT VALVE 302V DN80 |  | Typ 302V - kosz ssawny kołnierzowy; zamknięcie grzybkowe wspomagane sprężyną; kosz: stal galwanizowana; uszczelka: FKM (Viton); Pnom 1,6 MPa, tmax=100°C. | 80 | 2978.92 | 3660770123209 | 9.55 | 84813091 | Socla | Type 302_302V_312_322
Socla | 149B14879 | FOOT VALVE 302V DN100 |  | Typ 302V - kosz ssawny kołnierzowy; zamknięcie grzybkowe wspomagane sprężyną; kosz: stal galwanizowana; uszczelka: FKM (Viton); Pnom 1,6 MPa, tmax=100°C. | 100 | 4581.02 | 3660770123605 | 13.6 | 84813099 | Socla | Type 302_302V_312_322
Socla | 149B14767 | FOOT VALVE 302V DN125 |  | Typ 302V - kosz ssawny kołnierzowy; zamknięcie grzybkowe wspomagane sprężyną; kosz: stal galwanizowana; uszczelka: FKM (Viton); Pnom 1,6 MPa, tmax=100°C. | 125 | 5314.69 | 3660770123414 | 17.2 | 84813099 | Socla | Type 302_302V_312_322
Socla | 149B14506 | FOOT VALVE 302V DN150 |  | Typ 302V - kosz ssawny kołnierzowy; zamknięcie grzybkowe wspomagane sprężyną; kosz: stal galwanizowana; uszczelka: FKM (Viton); Pnom 1,6 MPa, tmax=100°C. | 150 | 7220.4 | 3660770122912 | 25 | 84813091 | Socla | Type 302_302V_312_322
Socla | 149B14515 | FOOT VALVE 302V DN200 |  | Typ 302V - kosz ssawny kołnierzowy; zamknięcie grzybkowe wspomagane sprężyną; kosz: stal galwanizowana; uszczelka: FKM (Viton); Pnom 1,0 MPa, tmax=100°C. | 200 | 14455.59 |  |  |  | Socla | Type 302_302V_312_322
Socla | 149B23078 | FOOT VALVE 302V DN250 |  | Typ 302V - kosz ssawny kołnierzowy; zamknięcie grzybkowe wspomagane sprężyną; kosz: stal galwanizowana; uszczelka: FKM (Viton); Pnom 1,0 MPa, tmax=100°C. | 250 | 22069.05 |  |  |  | Socla | Type 302_302V_312_322
Socla | 149B2616 | FOOT VALVE 322 DN50 |  | Typ 322 - kosz ssawny kołnierzowy; zamknięcie grzybkowe wspomagane sprężyną; siedzisko: brąz; Pnom 1,6 MPa, tmax=100°C. | 50 | 3441.08 |  |  |  | Socla | Type 302_302V_312_322
Socla | 149B2617 | FOOT VALVE 322 DN65 |  | Typ 322 - kosz ssawny kołnierzowy; zamknięcie grzybkowe wspomagane sprężyną; siedzisko: brąz; Pnom 1,6 MPa, tmax=100°C. | 65 | 3808.82 |  |  |  | Socla | Type 302_302V_312_322
Socla | 149B2618 | FOOT VALVE 322 DN80. |  | Typ 322 - kosz ssawny kołnierzowy; zamknięcie grzybkowe wspomagane sprężyną; siedzisko: brąz; Pnom 1,6 MPa, tmax=100°C. | 80 | 4671.31 |  |  |  | Socla | Type 302_302V_312_322
Socla | 149B2619 | FOOT VALVE 322 DN100 |  | Typ 322 - kosz ssawny kołnierzowy; zamknięcie grzybkowe wspomagane sprężyną; siedzisko: brąz; Pnom 1,6 MPa, tmax=100°C. | 100 | 7669.66 |  |  |  | Socla | Type 302_302V_312_322
Socla | 149B2620 | FOOT VALVE 322 DN125 |  | Typ 322 - kosz ssawny kołnierzowy; zamknięcie grzybkowe wspomagane sprężyną; siedzisko: brąz; Pnom 1,6 MPa, tmax=100°C. | 125 | 11954.17 |  |  |  | Socla | Type 302_302V_312_322
Socla | 149B2621 | FOOT VALVE 322 DN150 |  | Typ 322 - kosz ssawny kołnierzowy; zamknięcie grzybkowe wspomagane sprężyną; siedzisko: brąz; Pnom 1,6 MPa, tmax=100°C. | 150 | 14598.26 |  |  |  | Socla | Type 302_302V_312_322
Socla | 149B2622 | FOOT VALVE 322 DN200 |  | Typ 322 - kosz ssawny kołnierzowy; zamknięcie grzybkowe wspomagane sprężyną; siedzisko: brąz; Pnom 1,6 MPa, tmax=100°C. | 200 | 27902.12 |  |  |  | Socla | Type 302_302V_312_322
Socla | 149B2623 | FOOT VALVE 322 DN250 |  | Typ 322 - kosz ssawny kołnierzowy; zamknięcie grzybkowe wspomagane sprężyną; siedzisko: brąz; Pnom 1,6 MPa, tmax=100°C. | 250 | 42690.81 |  |  |  | Socla | Type 302_302V_312_322
Socla | 149B2624 | FOOT VALVE 322 DN300 |  | Typ 322 - kosz ssawny kołnierzowy; zamknięcie grzybkowe wspomagane sprężyną; siedzisko: brąz; Pnom 1,6 MPa, tmax=100°C. | 300 | 61426.81 |  |  |  | Socla | Type 302_302V_312_322
Socla | 149B2625 | FOOT VALVE 322 DN350 |  | Typ 322 - kosz ssawny kołnierzowy; zamknięcie grzybkowe wspomagane sprężyną; siedzisko: brąz; Pnom 1,6 MPa, tmax=100°C. | 350 | 101749.34 |  |  |  | Socla | Type 302_302V_312_322
Socla | 149B2626 | FOOT VALVE 322 DN400 |  | Typ 322 - kosz ssawny kołnierzowy; zamknięcie grzybkowe wspomagane sprężyną; siedzisko: brąz; Pnom 1,6 MPa, tmax=100°C. | 400 | 131423.11 |  |  |  | Socla | Type 302_302V_312_322
Socla | 149B2762 | FOOT VALVE 102PV DN2"1/4 |  | Typ 102PV - kosz ssawny gwintowany wew.; zamknięcie grzybkowe wspomagane sprężyną; uszczelka: FKM (Viton); Pnom 1,6 MPa, tmax=80°C. | 2 1/4" | 1588.26 |  |  |  | Socla | SC.102P
Socla | 149B2763 | FOOT VALVE 102PV DN2"1/2 |  | Typ 102PV - kosz ssawny gwintowany wew.; zamknięcie grzybkowe wspomagane sprężyną; uszczelka: FKM (Viton); Pnom 1,6 MPa, tmax=80°C. | 2 1/2" | 1588.26 |  |  |  | Socla | SC.102P
Socla | 149B2764 | FOOT VALVE 102PV DN3" |  | Typ 102PV - kosz ssawny gwintowany wew.; zamknięcie grzybkowe wspomagane sprężyną; uszczelka: FKM (Viton); Pnom 1,6 MPa, tmax=80°C. | 3" | 1859.88 | 3660770180974 | 4.82 | 84813091 | Socla | SC.102P
Socla | 149B2765 | FOOT VALVE 102PV DN4" |  | Typ 102PV - kosz ssawny gwintowany wew.; zamknięcie grzybkowe wspomagane sprężyną; uszczelka: FKM (Viton); Pnom 1,6 MPa, tmax=80°C. | 4" | 3221.61 |  |  |  | Socla | SC.102P
Socla | 149B2720 | FOOT VALVE 312 DN125 |  | Typ 312 - kosz ssawny kołnierzowy; zamknięcie grzybkowe wspomagane sprężyną; kosz: stal galwanizowana; Pnom 1,6 MPa, tmax=100°C. | 125 | 10076.74 |  |  |  | Socla | Type 302_302V_312_322
Socla | 149B2721 | FOOT VALVE 312 DN150 |  | Typ 312 - kosz ssawny kołnierzowy; zamknięcie grzybkowe wspomagane sprężyną; kosz: stal galwanizowana; Pnom 1,6 MPa, tmax=100°C. | 150 | 11197.51 | 3660770179336 | 29 | 84813091 | Socla | Type 302_302V_312_322
Socla | 149B2722 | FOOT VALVE 312 DN200 |  | Typ 312 - kosz ssawny kołnierzowy; zamknięcie grzybkowe wspomagane sprężyną; kosz: stal galwanizowana; Pnom 1,6 MPa, tmax=100°C. | 200 | 22394.65 |  |  |  | Socla | Type 302_302V_312_322
Socla | 149B2723 | FOOT VALVE 312 DN250 |  | Typ 312 - kosz ssawny kołnierzowy; zamknięcie grzybkowe wspomagane sprężyną; kosz: stal galwanizowana; Pnom 1,6 MPa, tmax=100°C. | 250 | 28422 | 3660770179374 | 100 | 84813091 | Socla | Type 302_302V_312_322
Socla | 149B2724 | FOOT VALVE 312 DN300 |  | Typ 312 - kosz ssawny kołnierzowy; zamknięcie grzybkowe wspomagane sprężyną; kosz: stal galwanizowana; Pnom 1,6 MPa, tmax=100°C. | 300 | 37472.41 |  |  |  | Socla | Type 302_302V_312_322
Socla | 149B2725 | FOOT VALVE 312 DN350 |  | Typ 312 - kosz ssawny kołnierzowy; zamknięcie grzybkowe wspomagane sprężyną; kosz: stal galwanizowana; Pnom 1,6 MPa, tmax=100°C. | 350 | 73211.78 |  |  |  | Socla | Type 302_302V_312_322
Socla | 149B2726 | FOOT VALVE 312 DN400 |  | Typ 312 - kosz ssawny kołnierzowy; zamknięcie grzybkowe wspomagane sprężyną; kosz: stal galwanizowana; Pnom 1,6 MPa, tmax=100°C. | 400 | 97436.08 |  |  |  | Socla | Type 302_302V_312_322
Socla | 149B14714 | FOOT VALVE 302X DN50 |  | Typ 302X - kosz ssawny kołnierzowy ze stali nierdzewnwj AISI304; zamknięcie grzybkowe wspomagane sprężyną; Pnom 1,6 MPa, tmax=140°C. | 50 | 16743.15 |  |  |  | Socla | Type 302 X
Socla | 149B14715 | FOOT VALVE 302X DN65 |  | Typ 302X - kosz ssawny kołnierzowy ze stali nierdzewnwj AISI304; zamknięcie grzybkowe wspomagane sprężyną; Pnom 1,6 MPa, tmax=140°C. | 65 | 19622.15 |  |  |  | Socla | Type 302 X
Socla | 149B14716 | FOOT VALVE 302X DN80 |  | Typ 302X - kosz ssawny kołnierzowy ze stali nierdzewnwj AISI304; zamknięcie grzybkowe wspomagane sprężyną; Pnom 1,6 MPa, tmax=140°C. | 80 | 25206.29 | 3660770123261 | 9.2 | 84813091 | Socla | Type 302 X
Socla | 149B14717 | FOOT VALVE 302X DN100 |  | Typ 302X - kosz ssawny kołnierzowy ze stali nierdzewnwj AISI304; zamknięcie grzybkowe wspomagane sprężyną; Pnom 1,6 MPa, tmax=140°C. | 100 | 32119.13 | 3660770123278 | 14.8 | 84813091 | Socla | Type 302 X
Socla | 149B14718 | FOOT VALVE 302X DN125 |  | Typ 302X - kosz ssawny kołnierzowy ze stali nierdzewnwj AISI304; zamknięcie grzybkowe wspomagane sprężyną; Pnom 1,6 MPa, tmax=140°C. | 125 | 52222.65 |  |  |  | Socla | Type 302 X
Socla | 149B14434 | FOOT VALVE 302X DN150 |  | Typ 302X - kosz ssawny kołnierzowy ze stali nierdzewnwj AISI304; zamknięcie grzybkowe wspomagane sprężyną; Pnom 1,6 MPa, tmax=140°C. | 150 | 67396.43 |  |  |  | Socla | Type 302 X
Socla | 149B14719 | FOOT VALVE 302X DN200 |  | Typ 302X - kosz ssawny kołnierzowy ze stali nierdzewnwj AISI304; zamknięcie grzybkowe wspomagane sprężyną; Pnom 1,0 MPa, tmax=140°C. | 200 | 120524.03 |  |  |  | Socla | Type 302 X
Socla | 149B2776 | FOOT VALVE 302Z DN50 |  | Typ 302Z - kosz ssawny kołnierzowy z brązu; zamknięcie grzybkowe wspomagane sprężyną; Pnom 1,6 MPa, tmax=140°C. | 50 | 6050.35 |  |  |  | Socla | SC.302Z
Socla | 149B2777 | FOOT VALVE 302Z DN65 |  | Typ 302Z - kosz ssawny kołnierzowy z brązu; zamknięcie grzybkowe wspomagane sprężyną; Pnom 1,6 MPa, tmax=140°C. | 65 | 8782.97 |  |  |  | Socla | SC.302Z
Socla | 149B2778 | FOOT VALVE 302Z DN80 |  | Typ 302Z - kosz ssawny kołnierzowy z brązu; zamknięcie grzybkowe wspomagane sprężyną; Pnom 1,6 MPa, tmax=140°C. | 80 | 10981.27 |  |  |  | Socla | SC.302Z
Socla | 149B2779 | FOOT VALVE 302Z DN100 |  | Typ 302Z - kosz ssawny kołnierzowy z brązu; zamknięcie grzybkowe wspomagane sprężyną; Pnom 1,6 MPa, tmax=140°C. | 100 | 15154.51 | 3660770181209 | 15.9 | 84813091 | Socla | SC.302Z
Socla | 149B3240 | NRV 233 DN1/4" |  | Typ 233 - zawór zwrotny gwintowany wew.; zamknięcie grzybkowe wspomagane sprężyną; Pnom 40,0 MPa, tmax=110°C. | 1/4" | 1273.86 |  |  |  | Socla | SOC.233
Socla | 149B3241 | NRV 233 DN3/8" |  | Typ 233 - zawór zwrotny gwintowany wew.; zamknięcie grzybkowe wspomagane sprężyną; Pnom 35,0 MPa, tmax=110°C. | 3/8" | 1294.96 | 3660770192137 | 0.28 | 84813091 | Socla | SOC.233
Socla | 149B3242 | NRV 233 DN1/2" |  | Typ 233 - zawór zwrotny gwintowany wew.; zamknięcie grzybkowe wspomagane sprężyną; Pnom 30,0 MPa, tmax=110°C. | 1/2" | 1316.3 |  |  |  | Socla | SOC.233
Socla | 149B3243 | NRV 233 DN3/4" |  | Typ 233 - zawór zwrotny gwintowany wew.; zamknięcie grzybkowe wspomagane sprężyną; Pnom 25,0 MPa, tmax=110°C. | 3/4" | 1772.79 |  |  |  | Socla | SOC.233
Socla | 149B3244 | NRV 233 DN1" |  | Typ 233 - zawór zwrotny gwintowany wew.; zamknięcie grzybkowe wspomagane sprężyną; Pnom 20,0 MPa, tmax=110°C. | 1" | 2070.08 | 3660770192199 | 1.26 | 84813091 | Socla | SOC.233
Socla | 149B3245 | NRV 233 DN1"1/4 |  | Typ 233 - zawór zwrotny gwintowany wew.; zamknięcie grzybkowe wspomagane sprężyną; Pnom 15,0 MPa, tmax=110°C. | 1 1/4" | 3152.29 | 3660770192212 | 2.12 | 84813091 | Socla | SOC.233
Socla | 149B3246 | NRV 233 DN1"1/2 |  | Typ 233 - zawór zwrotny gwintowany wew.; zamknięcie grzybkowe wspomagane sprężyną; Pnom 10,0 MPa, tmax=110°C. | 1 1/2" | 3523.88 | 3660770192236 | 3.07 | 84813091 | Socla | SOC.233
Socla | 149B3247 | NRV 233 DN 2" |  | Typ 233 - zawór zwrotny gwintowany wew.; zamknięcie grzybkowe wspomagane sprężyną; Pnom 10,0 MPa, tmax=110°C. | 2" | 4852.56 | 3660770192250 | 5.495 | 84813091 | Socla | SOC.233
Socla | 149B3240X | NRV 233X DN1/4" |  | Typ 233X - zawór zwrotny gwintowany wew.; zamknięcie grzybkowe wspomagane sprężyną ; Pnom 16,0 MPa, tmax=230°C. | 1/4" | Na zapytanie |  |  |  | Socla | SOC.233X
Socla | 149B3241X | NRV 233X DN3/8" |  | Typ 233X - zawór zwrotny gwintowany wew.; zamknięcie grzybkowe wspomagane sprężyną ; Pnom 16,0 MPa, tmax=230°C. | 3/8" | Na zapytanie |  |  |  | Socla | SOC.233X
Socla | 149B3242X | NRV 233X DN1/2" |  | Typ 233X - zawór zwrotny gwintowany wew.; zamknięcie grzybkowe wspomagane sprężyną ; Pnom 16,0 MPa, tmax=230°C. | 1/2" | Na zapytanie | 3660770192168 | 0.41 | 84813091 | Socla | SOC.233X
Socla | 149B3243X | NRV 233X DN3/4" |  | Typ 233X - zawór zwrotny gwintowany wew.; zamknięcie grzybkowe wspomagane sprężyną ; Pnom 16,0 MPa, tmax=230°C. | 3/4" | Na zapytanie |  |  |  | Socla | SOC.233X
Socla | 149B3244X | NRV 233X DN1" |  | Typ 233X - zawór zwrotny gwintowany wew.; zamknięcie grzybkowe wspomagane sprężyną ; Pnom 16,0 MPa, tmax=230°C. | 1" | Na zapytanie | 3660770192205 | 1.26 | 84813091 | Socla | SOC.233X
Socla | 149B3245X | NRV 233X DN1"1/4 |  | Typ 233X - zawór zwrotny gwintowany wew.; zamknięcie grzybkowe wspomagane sprężyną ; Pnom 10,0 MPa, tmax=230°C. | 1 1/4" | Na zapytanie | 3660770192229 | 2.1 | 84813091 | Socla | SOC.233X
Socla | 149B3246X | NRV 233X DN1"1/2 |  | Typ 233X - zawór zwrotny gwintowany wew.; zamknięcie grzybkowe wspomagane sprężyną ; Pnom 10,0 MPa, tmax=230°C. | 1 1/2" | Na zapytanie |  |  |  | Socla | SOC.233X
Socla | 149B3247X | NRV 233X DN2" |  | Typ 233X - zawór zwrotny gwintowany wew.; zamknięcie grzybkowe wspomagane sprężyną ; Pnom 10,0 MPa, tmax=230°C. | 2" | Na zapytanie |  |  |  | Socla | SOC.233X
Socla | 149B3000 | NRV 895 DN50 |  | Typ 895 - zawór zwrotny międzykołnierzowy; zamknięcie - płytka dwudzielna wspomagana sprężyną; Pnom 1,6 MPa, tmax=100°C. | 50 | 604.66 | 3660770188383 | 1.25 | 84813091 | 895 | Type 895_895V
Socla | 149B3001 | NRV 895 DN65 |  | Typ 895 - zawór zwrotny międzykołnierzowy; zamknięcie - płytka dwudzielna wspomagana sprężyną; Pnom 1,6 MPa, tmax=100°C. | 65 | 631.96 | 3660770188420 | 2.05 | 84813091 | 895 | Type 895_895V
Socla | 149B3002 | NRV 895 DN80 |  | Typ 895 - zawór zwrotny międzykołnierzowy; zamknięcie - płytka dwudzielna wspomagana sprężyną; Pnom 1,6 MPa, tmax=100°C. | 80 | 659.56 | 3660770188444 | 8.25 | 84813099 | 895 | Type 895_895V
Socla | 149B3003 | NRV 895 DN100 |  | Typ 895 - zawór zwrotny międzykołnierzowy; zamknięcie - płytka dwudzielna wspomagana sprężyną; Pnom 1,6 MPa, tmax=100°C. | 100 | 838.15 | 3660770188475 | 4.05 | 84813099 | 895 | Type 895_895V
Socla | 149B3004 | NRV 895 DN125 |  | Typ 895 - zawór zwrotny międzykołnierzowy; zamknięcie - płytka dwudzielna wspomagana sprężyną; Pnom 1,6 MPa, tmax=100°C. | 125 | 1154.19 | 3660770188499 | 6.25 | 84813091 | 895 | Type 895_895V
Socla | 149B3005 | NRV 895 DN150 |  | Typ 895 - zawór zwrotny międzykołnierzowy; zamknięcie - płytka dwudzielna wspomagana sprężyną; Pnom 1,6 MPa, tmax=100°C. | 150 | 1236.71 | 3660770188512 | 7.88 | 84813091 | 895 | Type 895_895V
Socla | 149B3006 | NRV 895 DN200 |  | Typ 895 - zawór zwrotny międzykołnierzowy; zamknięcie - płytka dwudzielna wspomagana sprężyną; Pnom 1,6 MPa, tmax=100°C. | 200 | 2267.87 | 3660770188536 | 12.45 | 84819000 | 895 | Type 895_895V
Socla | 149B3007 | NRV 895 DN250 |  | Typ 895 - zawór zwrotny międzykołnierzowy; zamknięcie - płytka dwudzielna wspomagana sprężyną; Pnom 1,6 MPa, tmax=100°C. | 250 | 3847.48 | 3660770188550 | 21.1 | 84819000 | 895 | Type 895_895V
Socla | 149B3008 | NRV 895 DN300 |  | Typ 895 - zawór zwrotny międzykołnierzowy; zamknięcie - płytka dwudzielna wspomagana sprężyną; Pnom 1,6 MPa, tmax=100°C. | 300 | 5565.9 | 3660770188574 | 33.7 | 84813091 | 895 | Type 895_895V
Socla | 149B3010 | NRV 895 DN400 |  | Typ 895 - zawór zwrotny międzykołnierzowy; zamknięcie - płytka dwudzielna wspomagana sprężyną; Pnom 1,6 MPa, tmax=100°C. | 400 | 17753.87 | 3660770536603 | 84 | 84813091 | 895 | Type 895_895V
Socla | 149B3000V | NRV 895V DN50 |  | Typ 895V - zawór zwrotny międzykołnierzowy; zamknięcie - płytka dwudzielna wspomagana sprężyną; uszczelka: FKM (Viton); Pnom 1,6 MPa, tmax=100°C. | 50 | 1515.82 | 3660770188390 | 1.35 | 84813091 | Socla | Type 895_895V
Socla | 149B3001V | NRV 895V DN65 |  | Typ 895V - zawór zwrotny międzykołnierzowy; zamknięcie - płytka dwudzielna wspomagana sprężyną; uszczelka: FKM (Viton); Pnom 1,6 MPa, tmax=100°C. | 65 | 1584.6 | 3660770188437 | 1.91 | 84813091 | Socla | Type 895_895V
Socla | 149B3002V | NRV 895V DN80 |  | Typ 895V - zawór zwrotny międzykołnierzowy; zamknięcie - płytka dwudzielna wspomagana sprężyną; uszczelka: FKM (Viton); Pnom 1,6 MPa, tmax=100°C. | 80 | 1975.75 | 3660770188468 | 2.545 | 84813091 | Socla | Type 895_895V
Socla | 149B3003V | NRV 895V DN100 |  | Typ 895V - zawór zwrotny międzykołnierzowy; zamknięcie - płytka dwudzielna wspomagana sprężyną; uszczelka: FKM (Viton); Pnom 1,6 MPa, tmax=100°C. | 100 | 2593.87 | 3660770188482 | 3.9 | 39172110 | Socla | Type 895_895V
Socla | 149B3004V | NRV 895V DN125 |  | Typ 895V - zawór zwrotny międzykołnierzowy; zamknięcie - płytka dwudzielna wspomagana sprężyną; uszczelka: FKM (Viton); Pnom 1,6 MPa, tmax=100°C. | 125 | 3350.5 | 3660770188505 | 6.1 | 84813091 | Socla | Type 895_895V
Socla | 149B3005V | NRV 895V DN150 |  | Typ 895V - zawór zwrotny międzykołnierzowy; zamknięcie - płytka dwudzielna wspomagana sprężyną; uszczelka: FKM (Viton); Pnom 1,6 MPa, tmax=100°C. | 150 | 3431.34 | 3660770188529 | 8.105 | 84813091 | Socla | Type 895_895V
Socla | 149B3006V | NRV 895V DN200 |  | Typ 895V - zawór zwrotny międzykołnierzowy; zamknięcie - płytka dwudzielna wspomagana sprężyną; uszczelka: FKM (Viton); Pnom 1,6 MPa, tmax=100°C. | 200 | 5070.15 | 3660770188543 | 13.1 | 84813091 | Socla | Type 895_895V
Socla | 149B3007V | NRV 895V DN250 |  | Typ 895V - zawór zwrotny międzykołnierzowy; zamknięcie - płytka dwudzielna wspomagana sprężyną; uszczelka: FKM (Viton); Pnom 1,6 MPa, tmax=100°C. | 250 | 10144.18 | 3660770188567 | 22 | 84813091 | Socla | Type 895_895V
Socla | 149B3008V | NRV 895V DN300 |  | Typ 895V - zawór zwrotny międzykołnierzowy; zamknięcie - płytka dwudzielna wspomagana sprężyną; uszczelka: FKM (Viton); Pnom 1,6 MPa, tmax=100°C. | 300 | 13821.96 | 3660770188581 | 34 | 84813091 | Socla | Type 895_895V
Socla | 149B3270 | NRV 805 DN50 |  | Typ 805 - zawór zwrotny międzykołnierzowy; zamknięcie - płytka dwudzielna wspomagana sprężyną; Pnom 1,6 MPa, tmax=100°C. | 50 | 1031.22 | 3660770192434 | 1.389 | 84813091 | Socla | Type 805
Socla | 149B3271 | NRV 805 DN65 |  | Typ 805 - zawór zwrotny międzykołnierzowy; zamknięcie - płytka dwudzielna wspomagana sprężyną; Pnom 1,6 MPa, tmax=100°C. | 65 | 1081.9 | 3660770192441 | 1.92 | 84813091 | Socla | Type 805
Socla | 149B3272 | NRV 805 DN80 |  | Typ 805 - zawór zwrotny międzykołnierzowy; zamknięcie - płytka dwudzielna wspomagana sprężyną; Pnom 1,6 MPa, tmax=100°C. | 80 | 1125.15 | 3660770192458 | 2.45 | 84813091 | Socla | Type 805
Socla | 149B3273 | NRV 805 DN100 |  | Typ 805 - zawór zwrotny międzykołnierzowy; zamknięcie - płytka dwudzielna wspomagana sprężyną; Pnom 1,6 MPa, tmax=100°C. | 100 | 1507.52 | 3660770192465 | 4 | 84813091 | Socla | Type 805
Socla | 149B3274 | NRV 805 DN125 |  | Typ 805 - zawór zwrotny międzykołnierzowy; zamknięcie - płytka dwudzielna wspomagana sprężyną; Pnom 1,6 MPa, tmax=100°C. | 125 | 2205.12 | 3660770192472 | 6.275 | 84813091 | Socla | Type 805
Socla | 149B3275 | NRV 805 DN150 |  | Typ 805 - zawór zwrotny międzykołnierzowy; zamknięcie - płytka dwudzielna wspomagana sprężyną; Pnom 1,6 MPa, tmax=100°C. | 150 | 2447.41 | 3660770192489 | 8.115 | 84813091 | Socla | Type 805
Socla | 149B3276 | NRV 805 DN200 |  | Typ 805 - zawór zwrotny międzykołnierzowy; zamknięcie - płytka dwudzielna wspomagana sprężyną; Pnom 1,6 MPa, tmax=100°C. | 200 | 5102.89 | 3660770192502 | 12.67 | 84813091 | Socla | Type 805
Socla | 149B3277 | NRV 805 DN250 |  | Typ 805 - zawór zwrotny międzykołnierzowy; zamknięcie - płytka dwudzielna wspomagana sprężyną; Pnom 1,6 MPa, tmax=100°C. | 250 | 8484.3 | 3660770192519 | 21.379 | 84813091 | Socla | Type 805
Socla | 149B3278 | NRV 805 DN300 |  | Typ 805 - zawór zwrotny międzykołnierzowy; zamknięcie - płytka dwudzielna wspomagana sprężyną; Pnom 1,6 MPa, tmax=100°C. | 300 | 13633.44 | 3660770192526 | 34 | 84813091 | Socla | Type 805
Socla | 149B2590 | NRV 805 DN350 |  | Typ 805 - zawór zwrotny międzykołnierzowy; zamknięcie - płytka dwudzielna wspomagana sprężyną; Pnom 1,6 MPa, tmax=100°C. | 350 | 22048.23 | 3660770176892 | 75 | 84813091 | Socla | Type 805
Socla | 149B3330 | NRV 805 DN400 |  | Typ 805 - zawór zwrotny międzykołnierzowy; zamknięcie - płytka dwudzielna wspomagana sprężyną; Pnom 1,6 MPa, tmax=100°C. | 400 | 32831.5 | 3660770536627 | 83 | 84813091 | Socla | Type 805
Socla | 149B2592 | NRV 805 DN450 |  | Typ 805 - zawór zwrotny międzykołnierzowy; zamknięcie - płytka dwudzielna wspomagana sprężyną; Pnom 1,6 MPa, tmax=100°C. | 450 | 41689.56 | 3660770177219 | 129 | 84813091 | Socla | Type 805
Socla | 149B2593 | NRV 805 DN500 |  | Typ 805 - zawór zwrotny międzykołnierzowy; zamknięcie - płytka dwudzielna wspomagana sprężyną; Pnom 1,6 MPa, tmax=100°C. | 500 | 65682.69 | 3660770177226 | 161 | 84813091 | Socla | Type 805
Socla | 149B2594 | NRV 805 DN600 |  | Typ 805 - zawór zwrotny międzykołnierzowy; zamknięcie - płytka dwudzielna wspomagana sprężyną; Pnom 1,6 MPa, tmax=100°C. | 600 | 91273.84 | 3660770177233 | 245 | 84813091 | Socla | Type 805
Socla | 149B3290 | NRV 815 DN50 |  | Typ 815 - zawór zwrotny międzykołnierzowy; zamknięcie - płytka dwudzielna wspomagana sprężyną; Pnom 2,5 MPa, tmax=100°C. | 50 | 1061.54 | 3660770192625 | 1.377 | 84813091 | Socla | Type 895_895V
Socla | 149B3291 | NRV 815 DN65 |  | Typ 815 - zawór zwrotny międzykołnierzowy; zamknięcie - płytka dwudzielna wspomagana sprężyną; Pnom 2,5 MPa, tmax=100°C. | 65 | 1443.46 | 3660770192632 | 1.94 | 84813091 | Socla | Type 895_895V
Socla | 149B3292 | NRV 815 DN80 |  | Typ 815 - zawór zwrotny międzykołnierzowy; zamknięcie - płytka dwudzielna wspomagana sprężyną; Pnom 2,5 MPa, tmax=100°C. | 80 | 1657.77 | 3660770192649 | 2.5 | 84813091 | Socla | Type 895_895V
Socla | 149B3293 | NRV 815 DN100 |  | Typ 815 - zawór zwrotny międzykołnierzowy; zamknięcie - płytka dwudzielna wspomagana sprężyną; Pnom 2,5 MPa, tmax=100°C. | 100 | 2366.42 | 3660770192656 | 4.5 | 84813091 | Socla | Type 895_895V
Socla | 149B3294 | NRV 815 DN125 |  | Typ 815 - zawór zwrotny międzykołnierzowy; zamknięcie - płytka dwudzielna wspomagana sprężyną; Pnom 2,5 MPa, tmax=100°C. | 125 | 3225.58 | 3660770192663 | 6.629 | 84813091 | Socla | Type 895_895V
Socla | 149B3295 | NRV 815 DN150 |  | Typ 815 - zawór zwrotny międzykołnierzowy; zamknięcie - płytka dwudzielna wspomagana sprężyną; Pnom 2,5 MPa, tmax=100°C. | 150 | 3539.13 | 3660770192670 | 7.849 | 84813091 | Socla | Type 895_895V
Socla | 149B3296 | NRV 815 DN200 |  | Typ 815 - zawór zwrotny międzykołnierzowy; zamknięcie - płytka dwudzielna wspomagana sprężyną; Pnom 2,5 MPa, tmax=100°C. | 200 | 6420.27 | 3660770192687 | 14.2 | 84813091 | Socla | Type 895_895V
Socla | 149B3297 | NRV 815 DN250 |  | Typ 815 - zawór zwrotny międzykołnierzowy; zamknięcie - płytka dwudzielna wspomagana sprężyną; Pnom 2,5 MPa, tmax=100°C. | 250 | 10109.7 | 3660770192694 | 22.6 | 84813091 | Socla | Type 895_895V
Socla | 149B3298 | NRV 815 DN300 |  | Typ 815 - zawór zwrotny międzykołnierzowy; zamknięcie - płytka dwudzielna wspomagana sprężyną; Pnom 2,5 MPa, tmax=100°C. | 300 | 14081.85 | 3660770192700 | 34 | 84813091 | Socla | Type 895_895V
Socla | 149B2650 | NRV 815 DN350 |  | Typ 815 - zawór zwrotny międzykołnierzowy; zamknięcie - płytka dwudzielna wspomagana sprężyną; Pnom 2,5 MPa, tmax=100°C. | 350 | 26650.23 |  |  |  | Socla | Type 895_895V
Socla | 149B3340 | NRV 815 DN400 |  | Typ 815 - zawór zwrotny międzykołnierzowy; zamknięcie - płytka dwudzielna wspomagana sprężyną; Pnom 2,5 MPa, tmax=100°C. | 400 | 33332.34 | 3660770536641 | 99 | 84813091 | Socla | Type 895_895V
Socla | 149B2652 | NRV 815 DN450 |  | Typ 815 - zawór zwrotny międzykołnierzowy; zamknięcie - płytka dwudzielna wspomagana sprężyną; Pnom 2,5 MPa, tmax=100°C. | 450 | 48140.33 |  |  |  | Socla | Type 895_895V
Socla | 149B2653 | NRV 815 DN500 |  | Typ 815 - zawór zwrotny międzykołnierzowy; zamknięcie - płytka dwudzielna wspomagana sprężyną; Pnom 2,5 MPa, tmax=100°C. | 500 | 73038.54 |  |  |  | Socla | Type 895_895V
Socla | 149B2654 | NRV 815 DN600 |  | Typ 815 - zawór zwrotny międzykołnierzowy; zamknięcie - płytka dwudzielna wspomagana sprężyną; Pnom 2,5 MPa, tmax=100°C. | 600 | 116172.1 | 3660770177806 | 290 | 84813091 | Socla | Type 895_895V
Socla | 149B3170 | NRV 825 DN50 |  | Typ 825 - zawór zwrotny międzykołnierzowy; zamknięcie - płytka dwudzielna wspomagana sprężyną; Pnom 2,5 MPa, tmax=130°C. | 50 | 4176.56 | 3660770191680 | 1.445 | 84159000 | 825 | Type 825
Socla | 149B3171 | NRV 825 DN65 |  | Typ 825 - zawór zwrotny międzykołnierzowy; zamknięcie - płytka dwudzielna wspomagana sprężyną; Pnom 2,5 MPa, tmax=130°C. | 65 | 4915.98 | 3660770191697 | 1.97 | 84813091 | 825 | Type 825
Socla | 149B3172 | NRV 825 DN80 |  | Typ 825 - zawór zwrotny międzykołnierzowy; zamknięcie - płytka dwudzielna wspomagana sprężyną; Pnom 2,5 MPa, tmax=130°C. | 80 | 5898.12 | 3660770191703 | 2.7 | 84813091 | 825 | Type 825
Socla | 149B3173 | NRV 825 DN100 |  | Typ 825 - zawór zwrotny międzykołnierzowy; zamknięcie - płytka dwudzielna wspomagana sprężyną; Pnom 2,5 MPa, tmax=130°C. | 100 | 7373.24 | 3660770191710 | 4.292 | 84813091 | 825 | Type 825
Socla | 149B3174 | NRV 825 DN125 |  | Typ 825 - zawór zwrotny międzykołnierzowy; zamknięcie - płytka dwudzielna wspomagana sprężyną; Pnom 2,5 MPa, tmax=130°C. | 125 | 9585.64 | 3660770191727 | 6.696 | 84813091 | 825 | Type 825
Socla | 149B3175 | NRV 825 DN150 |  | Typ 825 - zawór zwrotny międzykołnierzowy; zamknięcie - płytka dwudzielna wspomagana sprężyną; Pnom 2,5 MPa, tmax=130°C. | 150 | 11798.31 | 3660770191734 | 8.425 | 84813091 | 825 | Type 825
Socla | 149B3176 | NRV 825 DN200 |  | Typ 825 - zawór zwrotny międzykołnierzowy; zamknięcie - płytka dwudzielna wspomagana sprężyną; Pnom 2,5 MPa, tmax=130°C. | 200 | 19171.46 | 3660770191741 | 14.85 | 84813091 | 825 | Type 825
Socla | 149F020384 | NRV 825 DN250 |  | Typ 825 - zawór zwrotny międzykołnierzowy; zamknięcie - płytka dwudzielna wspomagana sprężyną; Pnom 2,5 MPa, tmax=130°C. | 250 | 34410.53 | 3660770191758 | 23 | 84813091 | 825 | Type 825
Socla | 149F020386 | NRV 825 DN300 |  | Typ 825 - zawór zwrotny międzykołnierzowy; zamknięcie - płytka dwudzielna wspomagana sprężyną; Pnom 2,5 MPa, tmax=130°C. | 300 | 46715.34 | 3660770191765 | 38.8 | 84813091 | 825 | Type 825
Socla | 149B2669 | NRV 825 DN350 |  | Typ 825 - zawór zwrotny międzykołnierzowy; zamknięcie - płytka dwudzielna wspomagana sprężyną; Pnom 2,5 MPa, tmax=130°C. | 350 | 73731.49 | 3660770178261 | 95 | 84813091 | 825 | Type 825
Socla | 149G3550 | NRV 635E DN40 |  | Typ 635E - zawór zwrotny międzykołnierzowy; zamknięcie klapowe; Pnom 1,6 MPa, tmax=100°C. | 40 | 664.35 | 3660770455874 | 0.785 | 84813091 | 635E | 635_V_E.eps
Socla | 149G3551 | NRV 635E DN50 |  | Typ 635E - zawór zwrotny międzykołnierzowy; zamknięcie klapowe; Pnom 1,6 MPa, tmax=100°C. | 50 | 664.35 | 3660770455881 | 0.939 | 84159000 | 635E | 635_V_E.eps
Socla | 149G3552 | NRV 635E DN65 |  | Typ 635E - zawór zwrotny międzykołnierzowy; zamknięcie klapowe; Pnom 1,6 MPa, tmax=100°C. | 65 | 664.35 | 3660770455898 | 1.329 | 84813091 | 635E | 635_V_E.eps
Socla | 149F021283 | NRV 635E DN80 |  | Typ 635E - zawór zwrotny międzykołnierzowy; zamknięcie klapowe; Pnom 1,6 MPa, tmax=100°C. | 80 | 695.07 | 3660770194162 | 1.679 | 84813091 | 635E | 635_V_E.eps
Socla | 149F021284 | NRV 635E DN100 |  | Typ 635E - zawór zwrotny międzykołnierzowy; zamknięcie klapowe; Pnom 1,6 MPa, tmax=100°C. | 100 | 818.64 | 3660770455904 | 1.95 | 84813091 | 635E | 635_V_E.eps
Socla | 149F021285 | NRV 635E DN125 |  | Typ 635E - zawór zwrotny międzykołnierzowy; zamknięcie klapowe; Pnom 1,6 MPa, tmax=100°C. | 125 | 1034.74 | 3660770455911 | 2.9 | 84813091 | 635E | 635_V_E.eps
Socla | 149F021286 | NRV 635E DN150 |  | Typ 635E - zawór zwrotny międzykołnierzowy; zamknięcie klapowe; Pnom 1,6 MPa, tmax=100°C. | 150 | 1526.38 | 3660770455928 | 4.35 | 84813091 | 635E | 635_V_E.eps
Socla | 149F021287 | NRV 635E DN200 |  | Typ 635E - zawór zwrotny międzykołnierzowy; zamknięcie klapowe; Pnom 1,0 MPa, tmax=100°C. | 200 (PN10) | 2570.21 | 3660770455935 | 8.84 | 39172110 | 635E | 635_V_E.eps
Socla | 149F021288 | NRV 635E DN250 |  | Typ 635E - zawór zwrotny międzykołnierzowy; zamknięcie klapowe; Pnom 1,0 MPa, tmax=100°C. | 250 (PN10) | 3817.45 | 3660770455942 | 15.5 | 84813091 | 635E | 635_V_E.eps
Socla | 149F021289 | NRV 635E DN300 |  | Typ 635E - zawór zwrotny międzykołnierzowy; zamknięcie klapowe; Pnom 1,0 MPa, tmax=100°C. | 300 (PN10) | 5452.92 | 3660770455959 | 23.45 | 84813091 | 635E | 635_V_E.eps
Socla | 149F021226 | NRV 627V DN40 |  | Typ 627V - zawór zwrotny międzykołnierzowy; zamknięcie klapowe; uszczelka: FKM (Viton); Pnom 1,6 MPa, tmax=150°C. | 40 | 772.21 | 3660770468881 | 0.8 | 84813091 | Socla | SC.627V
Socla | 149F021227 | NRV 627V DN50 |  | Typ 627V - zawór zwrotny międzykołnierzowy; zamknięcie klapowe; uszczelka: FKM (Viton); Pnom 1,6 MPa, tmax=150°C. | 50 | 846.96 | 3660770468904 | 0.94 | 84813091 | Socla | SC.627V
Socla | 149F021228 | NRV 627V DN65 |  | Typ 627V - zawór zwrotny międzykołnierzowy; zamknięcie klapowe; uszczelka: FKM (Viton); Pnom 1,6 MPa, tmax=150°C. | 65 | 1023.26 | 3660770468928 | 1.4 | 84813091 | Socla | SC.627V
Socla | 149F021318 | NRV 627V DN80 |  | Typ 627V - zawór zwrotny międzykołnierzowy; zamknięcie klapowe; uszczelka: FKM (Viton); Pnom 1,6 MPa, tmax=150°C. | 80 | 1187.88 | 3660770194339 | 1.67 | 84813091 | Socla | SC.627V
Socla | 149F021319 | NRV 627V DN100 |  | Typ 627V - zawór zwrotny międzykołnierzowy; zamknięcie klapowe; uszczelka: FKM (Viton); Pnom 1,6 MPa, tmax=150°C. | 100 | 1312.79 | 3660770468959 | 2.045 | 84813091 | Socla | SC.627V
Socla | 149F021320 | NRV 627V DN125 |  | Typ 627V - zawór zwrotny międzykołnierzowy; zamknięcie klapowe; uszczelka: FKM (Viton); Pnom 1,6 MPa, tmax=150°C. | 125 | 1835.33 | 3660770468966 | 2.95 | 84813091 | Socla | SC.627V
Socla | 149F021321 | NRV 627V DN150 |  | Typ 627V - zawór zwrotny międzykołnierzowy; zamknięcie klapowe; uszczelka: FKM (Viton); Pnom 1,6 MPa, tmax=150°C. | 150 | 2469.56 | 3660770468980 | 4.435 | 84159000 | Socla | SC.627V
Socla | 149F021322 | NRV 627V DN200 |  | Typ 627V - zawór zwrotny międzykołnierzowy; zamknięcie klapowe; uszczelka: FKM (Viton); Pnom 1,0 MPa, tmax=150°C. | 200 (PN10) | 4387.47 | 3660770469000 | 8.995 | 84813091 | Socla | SC.627V
Socla | 149F021323 | NRV 627V DN250 |  | Typ 627V - zawór zwrotny międzykołnierzowy; zamknięcie klapowe; uszczelka: FKM (Viton); Pnom 1,0 MPa, tmax=150°C. | 250 (PN10) | 7223.87 | 3660770469024 | 15.7 | 84813091 | Socla | SC.627V
Socla | 149F021324 | NRV 627V DN300 |  | Typ 627V - zawór zwrotny międzykołnierzowy; zamknięcie klapowe; uszczelka: FKM (Viton); Pnom 1,0 MPa, tmax=150°C. | 300 (PN10) | 10347.75 | 3660770469048 | 24.634 | 84813091 | Socla | SC.627V
Socla | 149G3560 | NRV 627E DN40 |  | Typ 627E - zawór zwrotny międzykołnierzowy; zamknięcie klapowe; Pnom 1,6 MPa, tmax=100°C. | 40 | 747.73 | 3660770468874 | 0.8 | 84813091 | 627E | SC.627V
Socla | 149G3561 | NRV 627E DN50 |  | Typ 627E - zawór zwrotny międzykołnierzowy; zamknięcie klapowe; Pnom 1,6 MPa, tmax=100°C. | 50 | 817.91 | 3660770468898 | 0.93 | 84813091 | 627E | SC.627V
Socla | 149G3562 | NRV 627E DN65 |  | Typ 627E - zawór zwrotny międzykołnierzowy; zamknięcie klapowe; Pnom 1,6 MPa, tmax=100°C. | 65 | 989.3 | 3660770468911 | 1.4 | 84813091 | 627E | SC.627V
Socla | 149F021290 | NRV 627E DN80 |  | Typ 627E - zawór zwrotny międzykołnierzowy; zamknięcie klapowe; Pnom 1,6 MPa, tmax=100°C. | 80 | 1107.17 | 3660770194322 | 1.68 | 84813091 | 627E | SC.627V
Socla | 149F021292 | NRV 627E DN100 |  | Typ 627E - zawór zwrotny międzykołnierzowy; zamknięcie klapowe; Pnom 1,6 MPa, tmax=100°C. | 100 | 1266.09 | 3660770468935 | 2.05 | 84813091 | 627E | SC.627V
Socla | 149F021293 | NRV 627E DN125 |  | Typ 627E - zawór zwrotny międzykołnierzowy; zamknięcie klapowe; Pnom 1,6 MPa, tmax=100°C. | 125 | 1771.37 | 3660770468942 | 2.915 | 84159000 | 627E | SC.627V
Socla | 149F021294 | NRV 627E DN150. |  | Typ 627E - zawór zwrotny międzykołnierzowy; zamknięcie klapowe; Pnom 1,6 MPa, tmax=100°C. | 150 | 2415.18 | 3660770468973 | 4.377 | 84813091 | 627E | SC.627V
Socla | 149F021295 | NRV 627E DN200 |  | Typ 627E - zawór zwrotny międzykołnierzowy; zamknięcie klapowe; Pnom 1,0 MPa, tmax=100°C. | 200 (PN10) | 4308.29 | 3660770468997 | 8.8 | 84813091 | 627E | SC.627V
Socla | 149F021296 | NRV 627E DN250 |  | Typ 627E - zawór zwrotny międzykołnierzowy; zamknięcie klapowe; Pnom 1,0 MPa, tmax=100°C. | 250 (PN10) | 6973.51 | 3660770469017 | 15.662 | 84813091 | 627E | SC.627V
Socla | 149F021297 | NRV 627E.DN300 |  | Typ 627E - zawór zwrotny międzykołnierzowy; zamknięcie klapowe; Pnom 1,0 MPa, tmax=100°C. | 300 (PN10) | 10083.55 | 3660770469031 | 23.34 | 84813091 | 627E | SC.627V
Socla | 149B3459 | NRV 405 DN40 |  | Typ 405 - zawór zwrotny kołnierzowy; zamknięcie klapowe; Pnom 1,6 MPa, tmax=100°C. | 40 | 1910.82 | 3660770413874 | 6 | 84813091 | Socla | SOCLA-405.eps
Socla | 149B3460 | NRV 405 DN50 |  | Typ 405 - zawór zwrotny kołnierzowy; zamknięcie klapowe; Pnom 1,6 MPa, tmax=100°C. | 50 | 2004.74 | 3660770413881 | 7.4 | 84813091 | Socla | SOCLA-405.eps
Socla | 149B3461 | NRV 405 DN65 |  | Typ 405 - zawór zwrotny kołnierzowy; zamknięcie klapowe; Pnom 1,6 MPa, tmax=100°C. | 65 | 2183.62 | 3660770193264 | 12.3 | 84813091 | Socla | SOCLA-405.eps
Socla | 149B3462 | NRV 405 DN80 |  | Typ 405 - zawór zwrotny kołnierzowy; zamknięcie klapowe; Pnom 1,6 MPa, tmax=100°C. | 80 | 2366.24 | 3660770193271 | 16.24 | 84813091 | Socla | SOCLA-405.eps
Socla | 149B3463 | NRV 405 DN100 |  | Typ 405 - zawór zwrotny kołnierzowy; zamknięcie klapowe; Pnom 1,6 MPa, tmax=100°C. | 100 | 2717.37 | 3660770193288 | 24.2 | 84813091 | Socla | SOCLA-405.eps
Socla | 149B3464 | NRV 405 DN125 |  | Typ 405 - zawór zwrotny kołnierzowy; zamknięcie klapowe; Pnom 1,6 MPa, tmax=100°C. | 125 | 3488 | 3660770468843 | 29.6 | 84813091 | Socla | SOCLA-405.eps
Socla | 149B3465 | NRV 405 DN150 |  | Typ 405 - zawór zwrotny kołnierzowy; zamknięcie klapowe; Pnom 1,6 MPa, tmax=100°C. | 150 | 4731.27 | 3660770468850 | 39.8 | 84813091 | Socla | SOCLA-405.eps
Socla | 149B3466 | NRV 405 DN200 |  | Typ 405 - zawór zwrotny kołnierzowy; zamknięcie klapowe; Pnom 1,0 MPa, tmax=100°C. | 200 | 5701.59 | 3660770468867 | 61.5 | 84813091 | Socla | SOCLA-405.eps
Socla | 149B3467 | NRV 405 DN250 |  | Typ 405 - zawór zwrotny kołnierzowy; zamknięcie klapowe; Pnom 1,0 MPa, tmax=100°C. | 250 | 23877.71 | 3660770193295 | 107.7 | 84813091 | Socla | SOCLA-405.eps
Socla | 149B3468 | NRV 405 DN300 |  | Typ 405 - zawór zwrotny kołnierzowy; zamknięcie klapowe; Pnom 1,0 MPa, tmax=100°C. | 300 | 28672.32 | 3660770413898 | 148 | 84813091 | Socla | SOCLA-405.eps
Socla | 149B3140 | NRV 418 DN50 |  | Typ 418 - zawór zwrotny kołnierzowy; zamknięcie kulowe z klapką rewizyjną; Pnom 1,0 MPa, tmax=80°C. | 50 | 1280 | 3660770556045 | 5.55 | 84811099 | 408/418 | 418.eps
Socla | 149B3141 | NRV 418 DN65 |  | Typ 418 - zawór zwrotny kołnierzowy; zamknięcie kulowe z klapką rewizyjną; Pnom 1,0 MPa, tmax=80°C. | 65 | 1399.14 | 3660770491988 | 9.45 | 84811099 | 408/418 | 418.eps
Socla | 149B3142 | NRV 418 DN80 |  | Typ 418 - zawór zwrotny kołnierzowy; zamknięcie kulowe z klapką rewizyjną; Pnom 1,0 MPa, tmax=80°C. | 80 | 2006.26 | 3660770144969 | 13.15 | 84811099 | 408/418 | 418.eps
Socla | 149B3143 | NRV 418 DN100 |  | Typ 418 - zawór zwrotny kołnierzowy; zamknięcie kulowe z klapką rewizyjną; Pnom 1,0 MPa, tmax=80°C. | 100 | 2589.83 | 3660770513529 | 17.25 | 84813091 | 408/418 | 418.eps
Socla | 149B3144 | NRV 418 DN125 |  | Typ 418 - zawór zwrotny kołnierzowy; zamknięcie kulowe z klapką rewizyjną; Pnom 1,0 MPa, tmax=80°C. | 125 | 3869.78 | 3660770514816 | 27.7 | 84813091 | 408/418 | 418.eps
Socla | 149B3145 | NRV 418 DN150 |  | Typ 418 - zawór zwrotny kołnierzowy; zamknięcie kulowe z klapką rewizyjną; Pnom 1,0 MPa, tmax=80°C. | 150 | 5120.02 | 3660770522910 | 35 | 84813091 | 408/418 | 418.eps
Socla | 149B3146 | NRV 418 DN200 |  | Typ 418 - zawór zwrotny kołnierzowy; zamknięcie kulowe z klapką rewizyjną; Pnom 1,0 MPa, tmax=80°C. | 200 | 8096.73 | 3660770550906 | 65.6 | 84813091 | 408/418 | 418.eps
Socla | 149B2907 | NRV 408 DN250 |  | Typ 408 - zawór zwrotny kołnierzowy; zamknięcie kulowe z klapką rewizyjną; Pnom 1,0 MPa, tmax=80°C. | 250 | 19577.67 | 3660770187003 | 135 | 84159000 | 408/418 | 418.eps
Socla | 149B2908 | NRV 408 DN300 |  | Typ 408 - zawór zwrotny kołnierzowy; zamknięcie kulowe z klapką rewizyjną; Pnom 1,0 MPa, tmax=80°C. | 300 | 33672.02 | 3660770187034 | 240 | 84813091 | 408/418 | 418.eps
Socla | 149B2909 | NRV 408 DN350 |  | Typ 408 - zawór zwrotny kołnierzowy; zamknięcie kulowe z klapką rewizyjną; Pnom 1,0 MPa, tmax=80°C. | 350 | 60879.32 | 3660770187072 | 358 | 84813091 | 408/418 | 418.eps
Socla | 149B3202 | NRV 508 DN1" |  | Typ 508 - zawór zwrotny gwintowany wew.; zamknięcie kulowe z klapką rewizyjną; Pnom 1,0 MPa, tmax=80°C. | 1" | 492.51 | 3660770191826 | 1.366 | 84813091 | 508 | Type 508
Socla | 149B3203 | NRV 508 DN1"1/4 |  | Typ 508 - zawór zwrotny gwintowany wew.; zamknięcie kulowe z klapką rewizyjną; Pnom 1,0 MPa, tmax=80°C. | 1 1/4" | 507.56 | 3660770191833 | 1.9 | 84811099 | 508 | Type 508
Socla | 149B3204 | NRV 508 DN1"1/2 |  | Typ 508 - zawór zwrotny gwintowany wew.; zamknięcie kulowe z klapką rewizyjną; Pnom 1,0 MPa, tmax=80°C. | 1 1/2" | 590.86 | 3660770191840 | 2.47 | 84813091 | 508 | Type 508
Socla | 149B3205 | NRV 508 DN2" |  | Typ 508 - zawór zwrotny gwintowany wew.; zamknięcie kulowe z klapką rewizyjną; Pnom 1,0 MPa, tmax=80°C. | 2" | 772.65 | 3660770191857 | 3.45 | 84813091 | 508 | Type 508
Socla | 149B3206 | NRV 508 DN2"1/2 |  | Typ 508 - zawór zwrotny gwintowany wew.; zamknięcie kulowe z klapką rewizyjną; Pnom 1,0 MPa, tmax=80°C. | 2 1/2" | 1227.09 | 3660770191895 | 5.835 | 84159000 | 508 | Type 508
Socla | 149B5221 | NRV 208P DN1" |  | Typ 208P - zawór zwrotny gwintowany wew.; zamknięcie kulowe z klapką rewizyjną; Pnom 0,6 MPa, tmax=60°C. | 1" | 679.35 | 3660770323050 | 0.524 | 84813091 | Socla | SOC.208P
Socla | 149B5222 | NRV 208P DN1"1/4 |  | Typ 208P - zawór zwrotny gwintowany wew.; zamknięcie kulowe z klapką rewizyjną; Pnom 0,6 MPa, tmax=60°C. | 1 1/4" | 615.47 | 3660770323067 | 0.461 | 84813091 | Socla | SOC.208P
Socla | 149B3448 | NRV 208P DN1"1/2 |  | Typ 208P - zawór zwrotny gwintowany wew.; zamknięcie kulowe z klapką rewizyjną; Pnom 0,6 MPa, tmax=60°C. | 1 1/2" | 948.86 | 3660770193219 | 0.554 | 84813091 | Socla | SOC.208P
Socla | 149B5224 | NRV 208P DN2" |  | Typ 208P - zawór zwrotny gwintowany wew.; zamknięcie kulowe z klapką rewizyjną; Pnom 0,6 MPa, tmax=60°C. | 2" | 1187.55 | 3660770323104 | 0.854 | 84813091 | Socla | SOC.208P
Socla | 149B5225 | NRV 208P DN2"1/2 |  | Typ 208P - zawór zwrotny gwintowany wew.; zamknięcie kulowe z klapką rewizyjną; Pnom 0,6 MPa, tmax=60°C. | 2 1/2" | 1482.59 | 3660770323111 | 1.604 | 84159000 | Socla | SOC.208P
Socla | 149B3456 | NRV 208P DN80 3" |  | Typ 208P - zawór zwrotny gwintowany wew.; zamknięcie kulowe z klapką rewizyjną; Pnom 0,6 MPa, tmax=60°C. | 3" | 2399.99 | 3660770193257 | 2.523 | 84813091 | Socla | SOC.208P
Socla | 149B2522 | NRV 50 DN 1" |  | Typ 50 - zawór zwrotny gwintowany wew.; zamknięcie kulowe; Pnom 1,0 MPa, tmax=80°C. | 1" | 777.11 | 3660770173105 | 1.59 | 84813091 | Socla | SOC.50
Socla | 149B2523 | NRV 50 DN 1" 1/4 |  | Typ 50 - zawór zwrotny gwintowany wew.; zamknięcie kulowe; Pnom 1,0 MPa, tmax=80°C. | 1 1/4" | 832.16 | 3660770173112 | 2.02 | 84813091 | Socla | SOC.50
Socla | 149B2524 | NRV 50 DN 1"1/2 |  | Typ 50 - zawór zwrotny gwintowany wew.; zamknięcie kulowe; Pnom 1,0 MPa, tmax=80°C. | 1 1/2" | 967.87 | 3660770173129 | 2.713 | 84813091 | Socla | SOC.50
Socla | 149B2525 | NRV 50 DN 2" |  | Typ 50 - zawór zwrotny gwintowany wew.; zamknięcie kulowe; Pnom 1,0 MPa, tmax=80°C. | 2" | 1265.62 | 3660770173150 | 3.72 | 84813091 | Socla | SOC.50
Socla | 149B2527 | NRV 50 DN 2"1/2 |  | Typ 50 - zawór zwrotny gwintowany wew.; zamknięcie kulowe; Pnom 1,0 MPa, tmax=80°C. | 2 1/2" | 1803.75 | 3660770173242 | 5.51 | 84813091 | Socla | SOC.50
Socla | 149B2528 | NRV 50 DN 3" |  | Typ 50 - zawór zwrotny gwintowany wew.; zamknięcie kulowe; Pnom 1,0 MPa, tmax=80°C. | 3" | 3433.34 | 3660770173273 | 12.2 | 84813091 | Socla | SOC.50
Socla | 149B3140V | NRV 418V DN50 |  | Typ 418V - zawór zwrotny kołnierzowy; zamknięcie kulowe z klapką rewizyjną; kula I uszczelki: FKM (Viton); Pnom 1,0 MPa, tmax=100°C. | 50 | 5272.3 | 3660770556069 | 5.6 | 84813091 | Socla | 418.eps
Socla | 149B3141V | NRV 418V DN65 |  | Typ 418V - zawór zwrotny kołnierzowy; zamknięcie kulowe z klapką rewizyjną; kula I uszczelki: FKM (Viton); Pnom 1,0 MPa, tmax=100°C. | 65 | 5926.99 | 3660770515721 | 9.226 | 84813091 | Socla | 418.eps
Socla | 149B3142V | NRV 418V DN80 |  | Typ 418V - zawór zwrotny kołnierzowy; zamknięcie kulowe z klapką rewizyjną; kula I uszczelki: FKM (Viton); Pnom 1,0 MPa, tmax=100°C. | 80 | 11923.28 | 3660770513550 | 13 | 84813091 | Socla | 418.eps
Socla | 149B3143V | NRV 418V DN100 |  | Typ 418V - zawór zwrotny kołnierzowy; zamknięcie kulowe z klapką rewizyjną; kula I uszczelki: FKM (Viton); Pnom 1,0 MPa, tmax=100°C. | 100 | 13633.44 | 3660770513567 | 17.4 | 84813091 | Socla | 418.eps
Socla | 149B3144V | NRV 418V DN125 |  | Typ 418V - zawór zwrotny kołnierzowy; zamknięcie kulowe z klapką rewizyjną; kula I uszczelki: FKM (Viton); Pnom 1,0 MPa, tmax=100°C. | 125 | 17688.73 |  |  |  | Socla | 418.eps
Socla | 149B3145V | NRV 418V DN150 |  | Typ 418V - zawór zwrotny kołnierzowy; zamknięcie kulowe z klapką rewizyjną; kula I uszczelki: FKM (Viton); Pnom 1,0 MPa, tmax=100°C. | 150 | 22599.15 | 3660770522934 | 36.5 | 84813091 | Socla | 418.eps
Socla | 149B3146V | NRV 418V DN200 |  | Typ 418V - zawór zwrotny kołnierzowy; zamknięcie kulowe z klapką rewizyjną; kula I uszczelki: FKM (Viton); Pnom 1,0 MPa, tmax=100°C. | 200 | 26993.34 | 3660770550944 | 64.6 | 84813091 | Socla | 418.eps
Socla | 149B3140D | NRV 418D DN50 |  | Typ 418D - zawór zwrotny kołnierzowy; wyposażony w system umożliwiający podniesienie kuli; zamknięcie kulowe z klapką rewizyjną; Pnom 1,0 MPa, tmax=80°C. | 50 | 2310.46 |  |  |  | Socla | SC.408D
Socla | 149B3141D | NRV 418D DN65 |  | Typ 418D - zawór zwrotny kołnierzowy; wyposażony w system umożliwiający podniesienie kuli; zamknięcie kulowe z klapką rewizyjną; Pnom 1,0 MPa, tmax=80°C. | 65 | 2862.83 |  |  |  | Socla | SC.408D
Socla | 149B3142D | NRV 418D DN80 |  | Typ 418D - zawór zwrotny kołnierzowy; wyposażony w system umożliwiający podniesienie kuli; zamknięcie kulowe z klapką rewizyjną; Pnom 1,0 MPa, tmax=80°C. | 80 | 3246.61 |  |  |  | Socla | SC.408D
Socla | 149B3143D | NRV 418D DN100 |  | Typ 418D - zawór zwrotny kołnierzowy; wyposażony w system umożliwiający podniesienie kuli; zamknięcie kulowe z klapką rewizyjną; Pnom 1,0 MPa, tmax=80°C. | 100 | 4095.83 |  |  |  | Socla | SC.408D
Socla | 149B3144D | NRV 418D DN125 |  | Typ 418D - zawór zwrotny kołnierzowy; wyposażony w system umożliwiający podniesienie kuli; zamknięcie kulowe z klapką rewizyjną; Pnom 1,0 MPa, tmax=80°C. | 125 | 7276.13 |  |  |  | Socla | SC.408D
Socla | 149B3145D | NRV 418D DN150 |  | Typ 418D - zawór zwrotny kołnierzowy; wyposażony w system umożliwiający podniesienie kuli; zamknięcie kulowe z klapką rewizyjną; Pnom 1,0 MPa, tmax=80°C. | 150 | 9121.6 | 3660770522927 | 36.488 | 84813091 | Socla | SC.408D
Socla | 149B3146D | NRV 418D DN200 |  | Typ 418D - zawór zwrotny kołnierzowy; wyposażony w system umożliwiający podniesienie kuli; zamknięcie kulowe z klapką rewizyjną; Pnom 1,0 MPa, tmax=80°C. | 200 | 12146.79 |  |  |  | Socla | SC.408D
Socla | 149B15052 | NRV 408X DN50 |  | Typ 408X - zawór zwrotny kołnierzowy wykonany ze stali nierdzewnej; zamknięcie kulowe z klapką rewizyjną; kula i uszczelki: FKM (Viton); Pnom 1,0 MPa, tmax=60°C. | 50 | 23280.83 |  |  |  | Socla | REF.408X new
Socla | 149B15053 | NRV 408X DN65 |  | Typ 408X - zawór zwrotny kołnierzowy wykonany ze stali nierdzewnej; zamknięcie kulowe z klapką rewizyjną; kula i uszczelki: FKM (Viton); Pnom 1,0 MPa, tmax=60°C. | 65 | 26612.01 |  |  |  | Socla | REF.408X new
Socla | 149B15054 | NRV 408X DN80 |  | Typ 408X - zawór zwrotny kołnierzowy wykonany ze stali nierdzewnej; zamknięcie kulowe z klapką rewizyjną; kula i uszczelki: FKM (Viton); Pnom 1,0 MPa, tmax=60°C. | 80 | 38724.2 | 3660770125142 | 22.5 | 84813091 | Socla | REF.408X new
Socla | 149B15055 | NRV 408X DN100 |  | Typ 408X - zawór zwrotny kołnierzowy wykonany ze stali nierdzewnej; zamknięcie kulowe z klapką rewizyjną; kula i uszczelki: FKM (Viton); Pnom 1,0 MPa, tmax=60°C. | 100 | 49719.23 | 3660770405749 | 30 | 84813091 | Socla | REF.408X new
Socla | 149B15056 | NRV 408X DN125 |  | Typ 408X - zawór zwrotny kołnierzowy wykonany ze stali nierdzewnej; zamknięcie kulowe z klapką rewizyjną; kula i uszczelki: FKM (Viton); Pnom 1,0 MPa, tmax=60°C. | 125 | 69630.28 | 3660770125159 | 44.29 | 84813091 | Socla | REF.408X new
Socla | 149B15057 | NRV 408X DN150 |  | Typ 408X - zawór zwrotny kołnierzowy wykonany ze stali nierdzewnej; zamknięcie kulowe z klapką rewizyjną; kula i uszczelki: FKM (Viton); Pnom 1,0 MPa, tmax=60°C. | 150 | 100054.77 |  |  |  | Socla | REF.408X new
Socla | 149B15058 | NRV 408X DN200 |  | Typ 408X - zawór zwrotny kołnierzowy wykonany ze stali nierdzewnej; zamknięcie kulowe z klapką rewizyjną; kula i uszczelki: FKM (Viton); Pnom 1,0 MPa, tmax=60°C. | 200 | 137758.27 | 3660770125173 | 93.25 | 84813091 | Socla | REF.408X new
Socla | 149B3150 | FOOT VALVE 318 DN50 |  | Typ 318 - kosz ssawny kołnierzowy; zamknięcie kulowe z klapką rewizyjną; kosz: stal galwanizowana; Pnom 1,0 MPa, tmax=80°C. | 50 | 4122.73 | 3660770545155 | 8 | 84818081 | Socla | 318.eps
Socla | 149B3151 | FOOT VALVE 318 DN65 |  | Typ 318 - kosz ssawny kołnierzowy; zamknięcie kulowe z klapką rewizyjną; kosz: stal galwanizowana; Pnom 1,0 MPa, tmax=80°C. | 65 | 4430.91 |  |  |  | Socla | 318.eps
Socla | 149B3152 | FOOT VALVE 318 DN80 |  | Typ 318 - kosz ssawny kołnierzowy; zamknięcie kulowe z klapką rewizyjną; kosz: stal galwanizowana; Pnom 1,0 MPa, tmax=80°C. | 80 | 5817.26 |  |  |  | Socla | 318.eps
Socla | 149B3153 | FOOT VALVE 318 DN100 |  | Typ 318 - kosz ssawny kołnierzowy; zamknięcie kulowe z klapką rewizyjną; kosz: stal galwanizowana; Pnom 1,0 MPa, tmax=80°C. | 100 | 7061.07 | 3660770546206 | 22.5 | 84813091 | Socla | 318.eps
Socla | 149B3154 | FOOT VALVE 318 DN125 |  | Typ 318 - kosz ssawny kołnierzowy; zamknięcie kulowe z klapką rewizyjną; kosz: stal galwanizowana; Pnom 1,0 MPa, tmax=80°C. | 125 | 9468.15 | 3660770546336 | 35 | 84813091 | Socla | 318.eps
Socla | 149B3155 | FOOT VALVE 318 DN150 |  | Typ 318 - kosz ssawny kołnierzowy; zamknięcie kulowe z klapką rewizyjną; kosz: stal galwanizowana; Pnom 1,0 MPa, tmax=80°C. | 150 | 11804.08 | 3660770546350 | 48 | 84818085 | Socla | 318.eps
Socla | 149B3156 | FOOT VALVE 318 DN200 |  | Typ 318 - kosz ssawny kołnierzowy; zamknięcie kulowe z klapką rewizyjną; kosz: stal galwanizowana; Pnom 1,0 MPa, tmax=80°C. | 200 | 18767.04 | 3660770546367 | 85 | 84818081 | Socla | 318.eps
Socla | 149F019180 | FOOT VALVE 308 DN250 |  | Typ 308 - kosz ssawny kołnierzowy; zamknięcie kulowe z klapką rewizyjną; kosz: stal galwanizowana; Pnom 1,0 MPa, tmax=80°C. | 250 | 38820.31 | 3660770190072 | 155 | 84813091 | Socla | 318.eps
Socla | 149F018860 | FOOT VALVE 308 DN300 |  | Typ 308 - kosz ssawny kołnierzowy; zamknięcie kulowe z klapką rewizyjną; kosz: stal galwanizowana; Pnom 1,0 MPa, tmax=80°C. | 300 | 63533.71 | 3660770456055 | 290 | 84813091 | Socla | 318.eps
Socla | 149B3029 | FOOT VALVE 308 DN350 |  | Typ 308 - kosz ssawny kołnierzowy; zamknięcie kulowe z klapką rewizyjną; kosz: stal galwanizowana; Pnom 1,0 MPa, tmax=80°C. | 350 | 104027.28 |  |  |  | Socla | 318.eps
Socla | 149B2322 | FOOT VALVE 30 DN1" |  | Typ 30 - kosz ssawny gwintowany; zamknięcie kulowe; kosz: żeliwo; Pnom 1,0 MPa, tmax=80°C. | 1" | 1035.78 | 3660770154463 | 1.77 | 84813091 | Socla | Type 30
Socla | 149B2323 | FOOT VALVE 30 DN1"1/4 |  | Typ 30 - kosz ssawny gwintowany; zamknięcie kulowe; kosz: żeliwo; Pnom 1,0 MPa, tmax=80°C. | 1 1/4" | 2027.52 | 3660770154579 | 2.05 | 84813091 | Socla | Type 30
Socla | 149B2324 | FOOT VALVE 30 DN1"1/2 |  | Typ 30 - kosz ssawny gwintowany; zamknięcie kulowe; kosz: żeliwo; Pnom 1,0 MPa, tmax=80°C. | 1 1/2" | 2053.61 | 3660770154647 | 3 | 84813091 | Socla | Type 30
Socla | 149B2325 | FOOT VALVE 30 DN2" |  | Typ 30 - kosz ssawny gwintowany; zamknięcie kulowe; kosz: żeliwo; Pnom 1,0 MPa, tmax=80°C. | 2" | 2135.66 | 3660770154678 | 4.06 | 84813091 | Socla | Type 30
Socla | 149B2327 | FOOT VALVE 30 DN2"1/2 |  | Typ 30 - kosz ssawny gwintowany; zamknięcie kulowe; kosz: żeliwo; Pnom 1,0 MPa, tmax=80°C. | 2 1/2" | 2233.7 | 3660770154692 | 6.18 | 84813091 | Socla | Type 30
Socla | 149B2368 | FOOT VALVE 30 DN3" |  | Typ 30 - kosz ssawny gwintowany; zamknięcie kulowe; kosz: żeliwo; Pnom 1,0 MPa, tmax=80°C. | 3" | 5257.1 |  |  |  | Socla | Type 30
Socla | 149B2164 | NRV 407 DN40 |  | Typ 407 - zawór zwrotny kołnierzowy; zamknięcie membranowe; Pnom 1,6 MPa, tmax=60°C. | 40 | 2855.55 | 3660770138487 | 6.985 | 84813099 | Socla | Type 407_417
Socla | 149B2165 | NRV 407 DN50 |  | Typ 407 - zawór zwrotny kołnierzowy; zamknięcie membranowe; Pnom 1,6 MPa, tmax=60°C. | 50 | 3371.91 | 3660770138548 | 9.204 | 84159000 | Socla | Type 407_417
Socla | 149B2166 | NRV 407 DN65 |  | Typ 407 - zawór zwrotny kołnierzowy; zamknięcie membranowe; Pnom 1,6 MPa, tmax=60°C. | 65 | 4261.31 | 3660770138739 | 12.14 | 84813091 | Socla | Type 407_417
Socla | 149B2167 | NRV 407 DN80 |  | Typ 407 - zawór zwrotny kołnierzowy; zamknięcie membranowe; Pnom 1,6 MPa, tmax=60°C. | 80 | 5809.65 | 3660770138838 | 15.54 | 84813091 | Socla | Type 407_417
Socla | 149B2168 | NRV 407 DN100 |  | Typ 407 - zawór zwrotny kołnierzowy; zamknięcie membranowe; Pnom 1,6 MPa, tmax=60°C. | 100 | 7467.55 | 3660770138852 | 20.536 | 84813091 | Socla | Type 407_417
Socla | 149B2169 | NRV 407 DN125 |  | Typ 407 - zawór zwrotny kołnierzowy; zamknięcie membranowe; Pnom 1,6 MPa, tmax=60°C. | 125 | 9477.85 | 3660770138883 | 25.56 | 84813099 | Socla | Type 407_417
Socla | 149B2170 | NRV 407 DN150 |  | Typ 407 - zawór zwrotny kołnierzowy; zamknięcie membranowe; Pnom 1,6 MPa, tmax=60°C. | 150 | 14266.8 | 3660770138906 | 39.6 | 84159000 | Socla | Type 407_417
Socla | 149B2237 | NRV 407 DN200 |  | Typ 407 - zawór zwrotny kołnierzowy; zamknięcie membranowe; Pnom 1,0 MPa, tmax=60°C. | 200 (PN10) | 19660.24 | 3660770144549 | 81.6 | 84813091 | Socla | Type 407_417
Socla | 149B2019 | NRV 207 DN3/8" |  | Typ 207 - zawór zwrotny gwintowany wew.; zamknięcie membranowe; Pnom 1,6 MPa, tmax=60°C. | 3/8" | 1671.2 | 3660770133154 | 0.2 | 84813091 | Socla | Type 207_207 V
Socla | 149B2100 | NRV 207 DN1/2" |  | Typ 207 - zawór zwrotny gwintowany wew.; zamknięcie membranowe; Pnom 1,6 MPa, tmax=60°C. | 1/2" | 556.95 | 3660770135660 | 0.89 | 84813091 | Socla | Type 207_207 V
Socla | 149B2101 | NRV 207 DN3/4" |  | Typ 207 - zawór zwrotny gwintowany wew.; zamknięcie membranowe; Pnom 1,6 MPa, tmax=60°C. | 3/4" | 556.95 | 3660770135707 | 0.821 | 84813091 | Socla | Type 207_207 V
Socla | 149B2102 | NRV 207 DN1" |  | Typ 207 - zawór zwrotny gwintowany wew.; zamknięcie membranowe; Pnom 1,6 MPa, tmax=60°C. | 1" | 643.86 | 3660770135776 | 1.208 | 84813091 | Socla | Type 207_207 V
Socla | 149B2103 | NRV 207 DN1"1/4 |  | Typ 207 - zawór zwrotny gwintowany wew.; zamknięcie membranowe; Pnom 1,6 MPa, tmax=60°C. | 1 1/4" | 770.95 | 3660770135905 | 1.524 | 84159000 | Socla | Type 207_207 V
Socla | 149B2104 | NRV 207 DN1"1/2 |  | Typ 207 - zawór zwrotny gwintowany wew.; zamknięcie membranowe; Pnom 1,6 MPa, tmax=60°C. | 1 1/2" | 967.36 | 3660770136001 | 2.514 | 84159000 | Socla | Type 207_207 V
Socla | 149B2105 | NRV 207 DN2" |  | Typ 207 - zawór zwrotny gwintowany wew.; zamknięcie membranowe; Pnom 1,6 MPa, tmax=60°C. | 2" | 1394.37 | 3660770136100 | 4.092 | 84813091 | Socla | Type 207_207 V
Socla | 149B2106 | NRV 207 DN2"1/2 |  | Typ 207 - zawór zwrotny gwintowany wew.; zamknięcie membranowe; Pnom 1,6 MPa, tmax=60°C. | 2 1/2" | 2640.17 | 3660770136186 | 6.05 | 84813091 | Socla | Type 207_207 V
Socla | 149B2107 | NRV 207 DN3" |  | Typ 207 - zawór zwrotny gwintowany wew.; zamknięcie membranowe; Pnom 1,6 MPa, tmax=60°C. | 3" | 4455.94 | 3660770136292 | 11.095 | 84813091 | Socla | Type 207_207 V
Socla | 149B1859 | NRV 407V DN40 |  | Typ 407V - zawór zwrotny kołnierzowy; zamknięcie membranowe; Pnom 1,6 MPa, tmax=100°C. | 40 | 3535.54 |  |  |  | Socla | Type 407_417
Socla | 149B15239 | NRV 407V DN50 |  | Typ 407V - zawór zwrotny kołnierzowy; zamknięcie membranowe; Pnom 1,6 MPa, tmax=100°C. | 50 | 4109.43 | 3660770126620 | 8.6 | 84813091 | Socla | Type 407_417
Socla | 149B1861 | NRV 407V DN65 |  | Typ 407V - zawór zwrotny kołnierzowy; zamknięcie membranowe; Pnom 1,6 MPa, tmax=100°C. | 65 | 4998.98 | 3660770130672 | 12.1 | 84813091 | Socla | Type 407_417
Socla | 149B1832 | NRV 407V DN80 |  | Typ 407V - zawór zwrotny kołnierzowy; zamknięcie membranowe; Pnom 1,6 MPa, tmax=100°C. | 80 | 7744.93 |  |  |  | Socla | Type 407_417
Socla | 149B1907 | NRV 407V DN100 |  | Typ 407V - zawór zwrotny kołnierzowy; zamknięcie membranowe; Pnom 1,6 MPa, tmax=100°C. | 100 | 10030.65 |  |  |  | Socla | Type 407_417
Socla | 149B14916 | NRV 407V DN125 |  | Typ 407V - zawór zwrotny kołnierzowy; zamknięcie membranowe; Pnom 1,6 MPa, tmax=100°C. | 125 | 14218.79 |  |  |  | Socla | Type 407_417
Socla | 149B14104 | NRV 407V DN150 |  | Typ 407V - zawór zwrotny kołnierzowy; zamknięcie membranowe; Pnom 1,6 MPa, tmax=100°C. | 150 | 20661.8 | 3660770122264 | 39.6 | 84813091 | Socla | Type 407_417
Socla | 149B14922 | NRV 407V DN200 |  | Typ 407V - zawór zwrotny kołnierzowy; zamknięcie membranowe; Pnom 1,0 MPa, tmax=100°C. | 200 (PN10) | 34468.29 |  |  |  | Socla | Type 407_417
Socla | 149B15134 | NRV 207V DN3/8" |  | Typ 207V - zawór zwrotny gwintowany wew.; zamknięcie membranowe; Pnom 1,6 MPa, tmax=120°C. | 3/8" | 1616.83 |  |  |  | Socla | Type 207_207 V
Socla | 149B14076 | NRV 207V DN1/2" |  | Typ 207V - zawór zwrotny gwintowany wew.; zamknięcie membranowe; Pnom 1,6 MPa, tmax=120°C. | 1/2" | 932.25 | 3660770122219 | 0.5 | 84813091 | Socla | Type 207_207 V
Socla | 149B1640 | NRV 207V DN3/4" |  | Typ 207V - zawór zwrotny gwintowany wew.; zamknięcie membranowe; Pnom 1,6 MPa, tmax=120°C. | 3/4" | 932.25 | 3660770130177 | 0.8 | 84813091 | Socla | Type 207_207 V
Socla | 149B14124 | NRV 207V DN1" |  | Typ 207V - zawór zwrotny gwintowany wew.; zamknięcie membranowe; Pnom 1,6 MPa, tmax=120°C. | 1" | 1118.18 | 3660770122301 | 1.15 | 84813091 | Socla | Type 207_207 V
Socla | 149B14134 | NRV 207V DN1"1/4 |  | Typ 207V - zawór zwrotny gwintowany wew.; zamknięcie membranowe; Pnom 1,6 MPa, tmax=120°C. | 1 1/4" | 1640.4 |  |  |  | Socla | Type 207_207 V
Socla | 149B1817 | NRV 207V DN1"1/2 |  | Typ 207V - zawór zwrotny gwintowany wew.; zamknięcie membranowe; Pnom 1,6 MPa, tmax=120°C. | 1 1/2" | 2060.58 |  |  |  | Socla | Type 207_207 V
Socla | 149B1826 | NRV 207V DN2" |  | Typ 207V - zawór zwrotny gwintowany wew.; zamknięcie membranowe; Pnom 1,6 MPa, tmax=120°C. | 2" | 2622.67 | 3660770130573 | 4.233 | 84813091 | Socla | Type 207_207 V
Socla | 149B1684 | NRV 207V DN 2"1/2 |  | Typ 207V - zawór zwrotny gwintowany wew.; zamknięcie membranowe; Pnom 1,6 MPa, tmax=120°C. | 2 1/2" | 5052.76 | 3660770130238 | 6.35 | 84813091 | Socla | Type 207_207 V
Socla | 149B15296 | NRV 207V DN 3" |  | Typ 207V - zawór zwrotny gwintowany wew.; zamknięcie membranowe; Pnom 1,6 MPa, tmax=120°C. | 3" | 8272.58 | 3660770405923 | 11.01 | 84813091 | Socla | Type 207_207 V
Socla | 149B2535 | FOOT VALVE 317 DN40 |  | Typ 317 - kosz ssawny z nyplem na wąż; zamknięcie membranowe; Pnom 0,6 MPa, tmax=60°C. | 40 | Na zapytanie | 3660770175291 | 1.782 | 84813091 | Socla | 317.eps
Socla | 149B2537 | FOOT VALVE 317 DN50 |  | Typ 317 - kosz ssawny z nyplem na wąż; zamknięcie membranowe; Pnom 0,6 MPa, tmax=60°C. | 50 | Na zapytanie | 3660770175383 | 1.38 | 84813091 | Socla | 317.eps
Socla | 149B2539 | FOOT VALVE 317 DN60 |  | Typ 317 - kosz ssawny z nyplem na wąż; zamknięcie membranowe; Pnom 0,6 MPa, tmax=60°C. | 60 | Na zapytanie | 3660770175390 | 1.84 | 84813091 | Socla | 317.eps
Socla | 149B2541 | FOOT VALVE 317 DN70 |  | Typ 317 - kosz ssawny z nyplem na wąż; zamknięcie membranowe; Pnom 0,6 MPa, tmax=60°C. | 70 | Na zapytanie | 3660770175666 | 2.76 | 84813091 | Socla | 317.eps
Socla | 149B2543 | FOOT VALVE 317 DN80 |  | Typ 317 - kosz ssawny z nyplem na wąż; zamknięcie membranowe; Pnom 0,6 MPa, tmax=60°C. | 80 | Na zapytanie | 3660770175673 | 4.5 | 84813091 | Socla | 317.eps
Socla | 149B2544 | FOOT VALVE 317 DN90 |  | Typ 317 - kosz ssawny z nyplem na wąż; zamknięcie membranowe; Pnom 0,6 MPa, tmax=60°C. | 90 | Na zapytanie | 3660770175680 | 3.742 | 84813091 | Socla | 317.eps
Socla | 149B2546 | FOOT VALVE 317 DN100 |  | Typ 317 - kosz ssawny z nyplem na wąż; zamknięcie membranowe; Pnom 0,6 MPa, tmax=60°C. | 100 | Na zapytanie | 3660770175697 | 4.437 | 84813091 | Socla | 317.eps
Socla | 149B2547 | FOOT VALVE 317 DN110 |  | Typ 317 - kosz ssawny z nyplem na wąż; zamknięcie membranowe; Pnom 0,6 MPa, tmax=60°C. | 110 | Na zapytanie | 3660770175703 | 5.5 | 84813091 | Socla | 317.eps
Socla | 149B2548 | FOOT VALVE 317 DN120 |  | Typ 317 - kosz ssawny z nyplem na wąż; zamknięcie membranowe; Pnom 0,6 MPa, tmax=60°C. | 120 | Na zapytanie | 3660770176175 | 5.57 | 84813091 | Socla | 317.eps
Socla | 149B2550 | FOOT VALVE 317 DN150 |  | Typ 317 - kosz ssawny z nyplem na wąż; zamknięcie membranowe; Pnom 0,6 MPa, tmax=60°C. | 150 | Na zapytanie | 3660770176526 | 13.32 | 84813091 | Socla | 317.eps
Socla | 149B2551 | FOOT VALVE 317 DN200 |  | Typ 317 - kosz ssawny z nyplem na wąż; zamknięcie membranowe; Pnom 0,6 MPa, tmax=60°C. | 200 | Na zapytanie | 3660770176533 | 29 | 84813091 | Socla | 317.eps
Socla | 149F013316 | FOOT VALVE 317 DN250 |  | Typ 317 - kosz ssawny z nyplem na wąż; zamknięcie membranowe; Pnom 0,6 MPa, tmax=60°C. | 250 | Na zapytanie | 3660770176557 | 42 | 84813091 | Socla | 317.eps
Socla | 149B2553 | FOOT VALVE 317 DN300 |  | Typ 317 - kosz ssawny z nyplem na wąż; zamknięcie membranowe; Pnom 0,6 MPa, tmax=60°C. | 300 | Na zapytanie | 3660770176564 | 67.9 | 84813091 | Socla | 317.eps
Socla | 149B2551D | FOOT VALVE 317D DN200 |  | Typ 317D - kosz ssawny z nyplem na wąż; zamknięcie membranowe; Pnom 0,6 MPa, tmax=60°C. | 200 | Na zapytanie | 3660770456123 | 29 | 84813091 | Socla | 317.eps
Socla | 149B2552D | FOOT VALVE 317D DN250 |  | Typ 317D - kosz ssawny z nyplem na wąż; zamknięcie membranowe; Pnom 0,6 MPa, tmax=60°C. | 250 | Na zapytanie | 3660770456130 | 42 | 84813091 | Socla | 317.eps
Socla | 149B2555 | FOOT VALVE 327 DN50 |  | Typ 327 - kosz ssawny kołnierzowy; zamknięcie membranowe; Pnom 0,6 MPa, tmax=60°C. | 50 | 1422.7 | 3660770176571 | 2.888 | 84813091 | Socla | 327.eps
Socla | 149B2556 | FOOT VALVE 327 DN65 |  | Typ 327 - kosz ssawny kołnierzowy; zamknięcie membranowe; Pnom 0,6 MPa, tmax=60°C. | 65 | 1683.9 | 3660770176588 | 3.6 | 84813091 | Socla | 327.eps
Socla | 149B2558 | FOOT VALVE 327 DN80 |  | Typ 327 - kosz ssawny kołnierzowy; zamknięcie membranowe; Pnom 0,6 MPa, tmax=60°C. | 80 | 1790.43 | 3660770176595 | 6.223 | 84813091 | Socla | 327.eps
Socla | 149B2560 | FOOT VALVE 327 DN100 |  | Typ 327 - kosz ssawny kołnierzowy; zamknięcie membranowe; Pnom 0,6 MPa, tmax=60°C. | 100 | 2233.7 | 3660770176687 | 7.67 | 84813091 | Socla | 327.eps
Socla | 149B2561 | FOOT VALVE 327 DN125 |  | Typ 327 - kosz ssawny kołnierzowy; zamknięcie membranowe; Pnom 0,6 MPa, tmax=60°C. | 125 | 3208.08 | 3660770176694 | 9 | 84813091 | Socla | 327.eps
Socla | 149B2562 | FOOT VALVE 327 DN150 |  | Typ 327 - kosz ssawny kołnierzowy; zamknięcie membranowe; Pnom 0,6 MPa, tmax=60°C. | 150 | 4321.29 | 3660770176700 | 15.6 | 84813091 | Socla | 327.eps
Socla | 149B2564 | FOOT VALVE 327 DN200 |  | Typ 327 - kosz ssawny kołnierzowy; zamknięcie membranowe; Pnom 0,6 MPa, tmax=60°C. | 200 | 13915.75 | 3660770176717 | 31 | 84813091 | Socla | 327.eps
Socla | 149B2565 | FOOT VALVE 327 DN250 |  | Typ 327 - kosz ssawny kołnierzowy; zamknięcie membranowe; Pnom 0,6 MPa, tmax=60°C. | 250 | 19508.91 | 3660770176731 | 42.6 | 84813091 | Socla | 327.eps
Socla | 149B2566 | FOOT VALVE 327 DN300 |  | Typ 327 - kosz ssawny kołnierzowy; zamknięcie membranowe; Pnom 0,6 MPa, tmax=60°C. | 300 | 25502.89 | 3660770176762 | 64 | 84813091 | Socla | 327.eps
Socla | 149B2564D | FOOT VALVE 327D DN200 |  | Typ 327D - kosz ssawny kołnierzowy; zamknięcie membranowe; Pnom 0,6 MPa, tmax=60°C. | 200 | 12504.91 | 3660770176724 | 33 | 84813091 | Socla | 327.eps
Socla | 149B2565D | FOOT VALVE 327D DN250 |  | Typ 327D - kosz ssawny kołnierzowy; zamknięcie membranowe; Pnom 0,6 MPa, tmax=60°C. | 250 | 19319.84 | 3660770176748 | 46.5 | 84813091 | Socla | 327.eps
Socla | 149B2572 | FOOT VALVE 337 DN2" |  | Typ 337 - kosz ssawny gwintowany wew.; zamknięcie membranowe; Pnom 0,6 MPa, tmax=60°C. | 2" | 1312.97 | 3660770176847 | 1.54 | 84813091 | Socla | 337.eps
Socla | 149B2574 | FOOT VALVE 337 DN2"1/2 |  | Typ 337 - kosz ssawny gwintowany wew.; zamknięcie membranowe; Pnom 0,6 MPa, tmax=60°C. | 2 1/2" | 1584.2 | 3660770176854 | 2.71 | 84813091 | Socla | 337.eps
Socla | 149B2575 | FOOT VALVE 337 DN3" |  | Typ 337 - kosz ssawny gwintowany wew.; zamknięcie membranowe; Pnom 0,6 MPa, tmax=60°C. | 3" | 1617.71 | 3660770176861 | 4.383 | 84813091 | Socla | 337.eps
Socla | 149B2577 | FOOT VALVE 337 DN4" |  | Typ 337 - kosz ssawny gwintowany wew.; zamknięcie membranowe; Pnom 0,6 MPa, tmax=60°C. | 4" | 1806.62 | 3660770176878 | 5.646 | 84813091 | Socla | 337.eps
Socla | 149F008429 | DRAINING SYSTEM 70-110 |  | System otwierania kosza ssawnego | 65-110 | 287.8 | 3660770323173 | 0.235 | 84813091 | Socla | kit 337.eps
Socla | 149F008449 | DRAINING SYSTEM 120-150 |  | System otwierania kosza ssawnego | 120-150 | 400.32 | 3660770323197 | 0.3 | 84813091 | Socla | kit 337.eps
Socla | 149F008452 | DRAINING SYSTEM 200-300 |  | System otwierania kosza ssawnego | 200-300 | 440.49 | 3660770323203 | 0.05 | 84813091 | Socla | kit 337.eps
Socla | 149B3414 | FOOT VALVE 144 DN200 |  | Typ 144 - kosz ssawny kołnierzowy; trójnożne zawieradło grzybkowe wspom. sprężyną; Pnom 1,0 MPa, tmax=60°C. | 200 | 15578.2 |  |  |  | Socla | Type 144
Socla | 149B3415 | FOOT VALVE 144 DN250 |  | Typ 144 - kosz ssawny kołnierzowy; trójnożne zawieradło grzybkowe wspom. sprężyną; Pnom 0,6 MPa, tmax=60°C. | 250 | 22895.66 |  |  |  | Socla | Type 144
Socla | 149B3416 | FOOT VALVE 144 DN300 |  | Typ 144 - kosz ssawny kołnierzowy; trójnożne zawieradło grzybkowe wspom. sprężyną; Pnom 0,6 MPa, tmax=60°C. | 300 | 38954.97 |  |  |  | Socla | Type 144
Socla | 149B3417 | FOOT VALVE 144 DN350 |  | Typ 144 - kosz ssawny kołnierzowy; trójnożne zawieradło grzybkowe wspom. sprężyną; Pnom 0,6 MPa, tmax=60°C. | 350 | 56940.51 |  |  |  | Socla | Type 144
Socla | 149B3418 | FOOT VALVE 144 DN400 |  | Typ 144 - kosz ssawny kołnierzowy; trójnożne zawieradło grzybkowe wspom. sprężyną; Pnom 0,6 MPa, tmax=60°C. | 400 | 83205.89 |  |  |  | Socla | Type 144
Socla | 149B3419 | FOOT VALVE 144 DN450 |  | Typ 144 - kosz ssawny kołnierzowy; trójnożne zawieradło grzybkowe wspom. sprężyną; Pnom 0,4 MPa, tmax=60°C. | 450 | 101094.75 |  |  |  | Socla | Type 144
Socla | 149B3420 | FOOT VALVE 144 DN500 |  | Typ 144 - kosz ssawny kołnierzowy; trójnożne zawieradło grzybkowe wspom. sprężyną; Pnom 0,4 MPa, tmax=60°C. | 500 | 149215.65 |  |  |  | Socla | Type 144
Socla | 149B3422 | FOOT VALVE 144 DN600 |  | Typ 144 - kosz ssawny kołnierzowy; trójnożne zawieradło grzybkowe wspom. sprężyną; Pnom 0,4 MPa, tmax=60°C. | 600 | 172900.75 |  |  |  | Socla | Type 144
Socla | 149B3118 | NRV 290 DN1/4" |  | Typ 290 - zawór zwrotny gwintowany wew.; trójnożne zawieradło grzybkowe wspom. sprężyną; Pnom 1,0 MPa, tmax=80°C. | 1/4" | 193.75 | 3660770191406 | 0.085 | 84813091 | Socla | Type 290_297
Socla | 149B3119 | NRV 290 DN3/8" |  | Typ 290 - zawór zwrotny gwintowany wew.; trójnożne zawieradło grzybkowe wspom. sprężyną; Pnom 1,0 MPa, tmax=80°C. | 3/8" | 182.08 | 3660770191413 | 0.068 | 84813091 | Socla | Type 290_297
Socla | 149B3120 | NRV 290 DN1/2" |  | Typ 290 - zawór zwrotny gwintowany wew.; trójnożne zawieradło grzybkowe wspom. sprężyną; Pnom 1,0 MPa, tmax=80°C. | 1/2" | 191.63 | 3660770191420 | 0.116 | 84813091 | Socla | Type 290_297
Socla | 149B3121 | NRV 290 DN3/4" |  | Typ 290 - zawór zwrotny gwintowany wew.; trójnożne zawieradło grzybkowe wspom. sprężyną; Pnom 1,0 MPa, tmax=80°C. | 3/4" | 243.49 | 3660770191444 | 0.196 | 84813091 | Socla | Type 290_297
Socla | 149B3122 | NRV 290 DN1" |  | Typ 290 - zawór zwrotny gwintowany wew.; trójnożne zawieradło grzybkowe wspom. sprężyną; Pnom 1,0 MPa, tmax=80°C. | 1" | 305.58 | 3660770191451 | 0.335 | 84159000 | Socla | Type 290_297
Socla | 149B3123 | NRV 290 DN1"1/4 |  | Typ 290 - zawór zwrotny gwintowany wew.; trójnożne zawieradło grzybkowe wspom. sprężyną; Pnom 1,0 MPa, tmax=80°C. | 1 1/4" | 432.33 | 3660770191468 | 0.5 | 84813091 | Socla | Type 290_297
Socla | 149B3124 | NRV 290 DN1"1/2 |  | Typ 290 - zawór zwrotny gwintowany wew.; trójnożne zawieradło grzybkowe wspom. sprężyną; Pnom 1,0 MPa, tmax=80°C. | 1 1/2" | 583.5 | 3660770191475 | 0.56 | 84159000 | Socla | Type 290_297
Socla | 149B3125 | NRV 290 DN2" |  | Typ 290 - zawór zwrotny gwintowany wew.; trójnożne zawieradło grzybkowe wspom. sprężyną; Pnom 1,0 MPa, tmax=80°C. | 2" | 888.62 | 3660770191482 | 1.135 | 84813091 | Socla | Type 290_297
Socla | 149B3319 | NRV 290D DN3/8" |  | Typ 290D - zawór zwrotny gwintowany wew.; trójnożne zawieradło grzybkowe wspom. sprężyną; Pnom 1,0 MPa, tmax=80°C. | 3/8" | 91.27 | 3660770192854 | 0.016 | 84813091 | Socla | Type 290 D_297D
Socla | 149B3320 | NRV 290D DN1/2" |  | Typ 290D - zawór zwrotny gwintowany wew.; trójnożne zawieradło grzybkowe wspom. sprężyną; Pnom 1,0 MPa, tmax=80°C. | 1/2" | 93.91 | 3660770192861 | 0.027 | 84813091 | Socla | Type 290 D_297D
Socla | 149B3321 | NRV 290D DN3/4" |  | Typ 290D - zawór zwrotny gwintowany wew.; trójnożne zawieradło grzybkowe wspom. sprężyną; Pnom 1,0 MPa, tmax=80°C. | 3/4" | 98.09 | 3660770192878 | 0.043 | 84813091 | Socla | Type 290 D_297D
Socla | 149B3322 | NRV 290D DN1" |  | Typ 290D - zawór zwrotny gwintowany wew.; trójnożne zawieradło grzybkowe wspom. sprężyną; Pnom 1,0 MPa, tmax=80°C. | 1" | 148.79 | 3660770192885 | 0.076 | 84813091 | Socla | Type 290 D_297D
Socla | 149B3168 | NRV 297 DN1/4" |  | Typ 297 - zawór zwrotny gwintowany wew.; trójnożne zawieradło grzybkowe wspom. sprężyną; Pnom 1,0 MPa, tmax=80°C. | 1/4" | 291.05 | 3660770191673 | 0.085 | 84813091 | Socla | Type 290_297
Socla | 149B3159 | NRV 297 DN3/8" |  | Typ 297 - zawór zwrotny gwintowany wew.; trójnożne zawieradło grzybkowe wspom. sprężyną; Pnom 1,0 MPa, tmax=80°C. | 3/8" | 268.23 | 3660770191604 | 0.06 | 84813091 | Socla | Type 290_297
Socla | 149B3160 | NRV 297 DN1/2" |  | Typ 297 - zawór zwrotny gwintowany wew.; trójnożne zawieradło grzybkowe wspom. sprężyną; Pnom 1,0 MPa, tmax=80°C. | 1/2" | 294.5 | 3660770191611 | 0.106 | 84813091 | Socla | Type 290_297
Socla | 149B3161 | NRV 297 DN3/4" |  | Typ 297 - zawór zwrotny gwintowany wew.; trójnożne zawieradło grzybkowe wspom. sprężyną; Pnom 1,0 MPa, tmax=80°C. | 3/4" | 351.96 | 3660770191628 | 0.19 | 84813091 | Socla | Type 290_297
Socla | 149B3162 | NRV 297 DN1" |  | Typ 297 - zawór zwrotny gwintowany wew.; trójnożne zawieradło grzybkowe wspom. sprężyną; Pnom 1,0 MPa, tmax=80°C. | 1" | 441.3 | 3660770191635 | 0.33 | 84813091 | Socla | Type 290_297
Socla | 149B3163 | NRV 297 DN1"1/4 |  | Typ 297 - zawór zwrotny gwintowany wew.; trójnożne zawieradło grzybkowe wspom. sprężyną; Pnom 1,0 MPa, tmax=80°C. | 1 1/4" | 624.83 | 3660770191642 | 0.465 | 84813091 | Socla | Type 290_297
Socla | 149B3164 | NRV 297 DN1"1/2 |  | Typ 297 - zawór zwrotny gwintowany wew.; trójnożne zawieradło grzybkowe wspom. sprężyną; Pnom 1,0 MPa, tmax=80°C. | 1 1/2" | 842.24 | 3660770191659 | 0.63 | 84813091 | Socla | Type 290_297
Socla | 149B3165 | NRV 297 DN2" |  | Typ 297 - zawór zwrotny gwintowany wew.; trójnożne zawieradło grzybkowe wspom. sprężyną; Pnom 1,0 MPa, tmax=80°C. | 2" | 1282.88 | 3660770191666 | 1.14 | 84813091 | Socla | Type 290_297
Socla | 149B3359 | NRV 297D DN3/8" |  | Typ 297D - zawór zwrotny gwintowany wew.; trójnożne zawieradło grzybkowe wspom. sprężyną; Pnom 1,0 MPa, tmax=80°C. | 3/8" | 132.06 | 3660770192922 | 0.015 | 84813091 | Socla | Type 290 D_297D
Socla | 149B3360 | NRV 297D DN1/2" |  | Typ 297D - zawór zwrotny gwintowany wew.; trójnożne zawieradło grzybkowe wspom. sprężyną; Pnom 1,0 MPa, tmax=80°C. | 1/2" | 135.31 | 3660770192939 | 0.027 | 39172110 | Socla | Type 290 D_297D
Socla | 149B3361 | NRV 297D DN3/4" |  | Typ 297D - zawór zwrotny gwintowany wew.; trójnożne zawieradło grzybkowe wspom. sprężyną; Pnom 1,0 MPa, tmax=80°C. | 3/4" | 141.82 | 3660770192946 | 0.044 | 84813091 | Socla | Type 290 D_297D
Socla | 149B3362 | NRV 297D DN1" |  | Typ 297D - zawór zwrotny gwintowany wew.; trójnożne zawieradło grzybkowe wspom. sprężyną; Pnom 1,0 MPa, tmax=80°C. | 1" | 189.23 | 3660770192953 | 0.08 | 84813091 | Socla | Type 290 D_297D
Socla | 149B1109 | NRV 290X DN1/4" |  | Typ 290X - zawór zwrotny gwintowany wew.; trójnożne zawieradło grzybkowe wspom. sprężyną; Pnom 1,0 MPa, tmax=80°C. | 1/4" | 624.42 | 3660770120833 | 0.06 | 84813091 | Socla | Type 290 X
Socla | 149B1110 | NRV 290X DN3/8" |  | Typ 290X - zawór zwrotny gwintowany wew.; trójnożne zawieradło grzybkowe wspom. sprężyną; Pnom 1,0 MPa, tmax=80°C. | 3/8" | 624.42 | 3660770120857 | 0.06 | 84813091 | Socla | Type 290 X
Socla | 149B1111 | NRV 290X DN1/2" |  | Typ 290X - zawór zwrotny gwintowany wew.; trójnożne zawieradło grzybkowe wspom. sprężyną; Pnom 1,0 MPa, tmax=80°C. | 1/2" | 979.42 | 3660770120864 | 0.179 | 39172110 | Socla | Type 290 X
Socla | 149B1112 | NRV 290X DN3/4" |  | Typ 290X - zawór zwrotny gwintowany wew.; trójnożne zawieradło grzybkowe wspom. sprężyną; Pnom 1,0 MPa, tmax=80°C. | 3/4" | 1275.44 | 3660770120871 | 0.06 | 84813091 | Socla | Type 290 X
Socla | 149B1113 | NRV 290X DN1" |  | Typ 290X - zawór zwrotny gwintowany wew.; trójnożne zawieradło grzybkowe wspom. sprężyną; Pnom 1,0 MPa, tmax=80°C. | 1" | 1663.93 | 3660770120888 | 0.419 | 84813091 | Socla | Type 290 X
Socla | 149B1114 | NRV 290X DN1"1/4 |  | Typ 290X - zawór zwrotny gwintowany wew.; trójnożne zawieradło grzybkowe wspom. sprężyną; Pnom 1,0 MPa, tmax=80°C. | 1 1/4" | 4074.61 | 3660770120895 | 0.59 | 84813091 | Socla | Type 290 X
Socla | 149B1115 | NRV 290X DN1"1/2 |  | Typ 290X - zawór zwrotny gwintowany wew.; trójnożne zawieradło grzybkowe wspom. sprężyną; Pnom 1,0 MPa, tmax=80°C. | 1 1/2" | 4550.18 | 3660770120901 | 0.83 | 84813091 | Socla | Type 290 X
Socla | 149B1116 | NRV 290X DN2" |  | Typ 290X - zawór zwrotny gwintowany wew.; trójnożne zawieradło grzybkowe wspom. sprężyną; Pnom 1,0 MPa, tmax=80°C. | 2" | 5226.35 | 3660770120918 | 1.65 | 84813091 | Socla | Type 290 X
Socla | 149B3719 | FOOT VALVE 190D DN3/8" |  | Typ 190D - kosz ssawny gwintowany wew.; trójnożne zawieradło grzybkowe wspom. sprężyną; Pnom 1,0 MPa, tmax=60°C. | 3/8" | 37.62 | 3660770194520 | 0.01 | 84813091 | Socla | Type 190D
Socla | 149B3720 | FOOT VALVE 190D DN1/2" |  | Typ 190D - kosz ssawny gwintowany wew.; trójnożne zawieradło grzybkowe wspom. sprężyną; Pnom 1,0 MPa, tmax=60°C. | 1/2" | 45.43 | 3660770194537 | 0.013 | 84159000 | Socla | Type 190D
Socla | 149B3721 | FOOT VALVE 190D DN3/4" |  | Typ 190D - kosz ssawny gwintowany wew.; trójnożne zawieradło grzybkowe wspom. sprężyną; Pnom 1,0 MPa, tmax=60°C. | 3/4" | 74.97 | 3660770194544 | 0.03 | 84813091 | Socla | Type 190D
Socla | 149B3722 | FOOT VALVE 190D DN1" |  | Typ 190D - kosz ssawny gwintowany wew.; trójnożne zawieradło grzybkowe wspom. sprężyną; Pnom 1,0 MPa, tmax=60°C. | 1" | 100.49 | 3660770194551 | 0.055 | 39172110 | Socla | Type 190D
Socla | 149B3723 | FOOT VALVE 190D DN1"1/4 |  | Typ 190D - kosz ssawny gwintowany wew.; trójnożne zawieradło grzybkowe wspom. sprężyną; Pnom 1,0 MPa, tmax=60°C. | 1 1/4" | 129.67 | 3660770194568 | 0.06 | 84813091 | Socla | Type 190D
Socla | 149B3724 | FOOT VALVE 190D DN1"1/2 |  | Typ 190D - kosz ssawny gwintowany wew.; trójnożne zawieradło grzybkowe wspom. sprężyną; Pnom 1,0 MPa, tmax=60°C. | 1 1/2" | 162.18 | 3660770194575 | 0.11 | 84813091 | Socla | Type 190D
Socla | 149B3725 | FOOT VALVE 190D DN2" |  | Typ 190D - kosz ssawny gwintowany wew.; trójnożne zawieradło grzybkowe wspom. sprężyną; Pnom 1,0 MPa, tmax=60°C. | 2" | 227.72 | 3660770194582 | 0.158 | 84813091 | Socla | Type 190D
Socla | 149B3819 | FOOT VALVE 193 DN3/8" |  | Typ 193 - kosz ssawny gwintowany wew.; trójnożne zawieradło grzybkowe wspom. sprężyną; Pnom 1,0 MPa, tmax=60°C. | 3/8" | 187.24 | 3660770194728 | 0.055 | 84813091 | Socla | Type 193_114
Socla | 149B3820 | FOOT VALVE 193 DN1/2" |  | Typ 193 - kosz ssawny gwintowany wew.; trójnożne zawieradło grzybkowe wspom. sprężyną; Pnom 1,0 MPa, tmax=60°C. | 1/2" | 252.74 | 3660770194735 | 0.051 | 84813091 | Socla | Type 193_114
Socla | 149B2371V | FOOT VALVE 114 DN3/4" |  | Typ 144 - kosz ssawny gwintowany wew.; trójnożne zawieradło grzybkowe wspom. sprężyną; Pnom 1,0 MPa, tmax=60°C. | 3/4" | 187.24 | 3660770158799 | 0.092 | 84813091 | Socla | Type 193_114
Socla | 149B2372V | FOOT VALVE 114 DN1" |  | Typ 144 - kosz ssawny gwintowany wew.; trójnożne zawieradło grzybkowe wspom. sprężyną; Pnom 1,0 MPa, tmax=60°C. | 1" | 188.64 | 3660770158850 | 0.124 | 84813091 | Socla | Type 193_114
Socla | 149B2373V | FOOT VALVE 114 DN1"1/4 |  | Typ 144 - kosz ssawny gwintowany wew.; trójnożne zawieradło grzybkowe wspom. sprężyną; Pnom 1,0 MPa, tmax=60°C. | 1 1/4" | 283.23 | 3660770158881 | 0.23 | 84813091 | Socla | Type 193_114
Socla | 149B3824 | FOOT VALVE 193 DN1"1/2 |  | Typ 193 - kosz ssawny gwintowany wew.; trójnożne zawieradło grzybkowe wspom. sprężyną; Pnom 1,0 MPa, tmax=60°C. | 1 1/2" | 646.05 | 3660770194742 | 0.357 | 84813091 | Socla | Type 193_114
Socla | 149B3825 | FOOT VALVE 193 DN2" |  | Typ 193 - kosz ssawny gwintowany wew.; trójnożne zawieradło grzybkowe wspom. sprężyną; Pnom 1,0 MPa, tmax=60°C. | 2" | 1045.75 | 3660770194759 | 0.65 | 84813091 | Socla | Type 193_114
Socla | 149B4101B | FOOT VALVE 60S DN3/4" |  | Typ 60S - kosz ssawny gwintowany wew.; trójnożne zawieradło grzybkowe wspom. sprężyną; Pnom 1,0 MPa, tmax=60°C. | 3/4" | 760.68 | 3660770928453 | 0.14 | 84813091 | Socla | Type 60 S
Socla | 149B4102B | FOOT VALVE 60S DN1" |  | Typ 60S - kosz ssawny gwintowany wew.; trójnożne zawieradło grzybkowe wspom. sprężyną; Pnom 1,0 MPa, tmax=60°C. | 1" | 602.34 | 3660770928460 | 0.4 | 84813091 | Socla | Type 60 S
Socla | 149B4103B | FOOT VALVE 60S DN1"1/4 |  | Typ 60S - kosz ssawny gwintowany wew.; trójnożne zawieradło grzybkowe wspom. sprężyną; Pnom 1,0 MPa, tmax=60°C. | 1 1/4" | 706.32 | 3660770928477 | 0.43 | 84813091 | Socla | Type 60 S
Socla | 149B4104B | FOOT VALVE 60S DN1"1/2 |  | Typ 60S - kosz ssawny gwintowany wew.; trójnożne zawieradło grzybkowe wspom. sprężyną; Pnom 1,0 MPa, tmax=60°C. | 1 1/2" | 799.39 | 682453710431 | 0.63 | 84813091 | Socla | Type 60 S
Socla | 149B4105B | FOOT VALVE 60S DN2" |  | Typ 60S - kosz ssawny gwintowany wew.; trójnożne zawieradło grzybkowe wspom. sprężyną; Pnom 1,0 MPa, tmax=60°C. | 2" | 904.86 | 3660770928491 | 0.92 | 84813091 | Socla | Type 60 S
Socla | 149B4106B | FOOT VALVE 60S DN2"1/2 |  | Typ 60S - kosz ssawny gwintowany wew.; trójnożne zawieradło grzybkowe wspom. sprężyną; Pnom 1,0 MPa, tmax=60°C. | 2 1/2" | 2413.32 |  |  |  | Socla | Type 60 S
Socla | 149B4107B | FOOT VALVE 60S DN3" |  | Typ 60S - kosz ssawny gwintowany wew.; trójnożne zawieradło grzybkowe wspom. sprężyną; Pnom 1,0 MPa, tmax=60°C. | 3" | 3328.81 |  |  |  | Socla | Type 60 S
Socla | 149B4108B | FOOT VALVE 60S DN4" |  | Typ 60S - kosz ssawny gwintowany wew.; trójnożne zawieradło grzybkowe wspom. sprężyną; Pnom 1,0 MPa, tmax=60°C. | 4" | 6161.18 |  |  |  | Socla | Type 60 S
Socla | 149B2413 | NRV 802 DN32 |  | Typ 802 - zawór zwrotny międzykołnierzowy; zamknięcie płytkowe wspomagane sprężyną; Pnom 1,6 MPa, DN32-DN50: tmax=200°C, DN65-200: tmax=100°C | 32 | 772.48 | 3660770165476 | 0.399 | 84813091 | 802 | Type 802
Socla | 149B2414 | NRV 802 DN40 |  | Typ 802 - zawór zwrotny międzykołnierzowy; zamknięcie płytkowe wspomagane sprężyną; Pnom 1,6 MPa, DN32-DN50: tmax=200°C, DN65-200: tmax=100°C | 40 | 784.08 | 3660770165599 | 0.528 | 84813091 | 802 | Type 802
Socla | 149B2415 | NRV 802 DN50 |  | Typ 802 - zawór zwrotny międzykołnierzowy; zamknięcie płytkowe wspomagane sprężyną; Pnom 1,6 MPa, DN32-DN50: tmax=200°C, DN65-200: tmax=100°C | 50 | 804.31 | 3660770166251 | 0.78 | 84813091 | 802 | Type 802
Socla | 149B2416 | NRV 802 DN65 |  | Typ 802 - zawór zwrotny międzykołnierzowy; zamknięcie płytkowe wspomagane sprężyną; Pnom 1,6 MPa, DN32-DN50: tmax=200°C, DN65-200: tmax=100°C | 65 | 989.5 | 3660770166329 | 1.6 | 84813091 | 802 | Type 802
Socla | 149B2417 | NRV 802 DN80 |  | Typ 802 - zawór zwrotny międzykołnierzowy; zamknięcie płytkowe wspomagane sprężyną; Pnom 1,6 MPa, DN32-DN50: tmax=200°C, DN65-200: tmax=100°C | 80 | 1315.25 | 3660770166442 | 2.273 | 84813091 | 802 | Type 802
Socla | 149B2418 | NRV 802 DN100 |  | Typ 802 - zawór zwrotny międzykołnierzowy; zamknięcie płytkowe wspomagane sprężyną; Pnom 1,6 MPa, DN32-DN50: tmax=200°C, DN65-200: tmax=100°C | 100 | 1864.71 | 3660770166534 | 3.5 | 84813091 | 802 | Type 802
Socla | 149B2439 | NRV 802 DN125 |  | Typ 802 - zawór zwrotny międzykołnierzowy; zamknięcie płytkowe wspomagane sprężyną; Pnom 1,6 MPa, DN32-DN50: tmax=200°C, DN65-200: tmax=100°C | 125 | 2669.89 | 3660770168477 | 7.3 | 84813091 | 802 | Type 802
Socla | 149B2440 | NRV 802 DN150 |  | Typ 802 - zawór zwrotny międzykołnierzowy; zamknięcie płytkowe wspomagane sprężyną; Pnom 1,6 MPa, DN32-DN50: tmax=200°C, DN65-200: tmax=100°C | 150 | 3651.28 | 3660770168491 | 11.5 | 39172110 | 802 | Type 802
Socla | 149B2441 | NRV 802 DN200 |  | Typ 802 - zawór zwrotny międzykołnierzowy; zamknięcie płytkowe wspomagane sprężyną; Pnom 1,6 MPa, DN32-DN50: tmax=200°C, DN65-200: tmax=100°C | 200 | 6145.28 | 3660770168569 | 22.9 | 39172110 | 802 | Type 802
Socla | 149B2420 | NRV 812 DN15 |  | Typ 812 - zawór zwrotny międzykołnierzowy; zamknięcie płytkowe wspomagane sprężyną; Pnom 4,0 MPa, tmax=350°C. | 15 | 343.66 | 3660770166572 | 0.08 | 84813099 | 812 | Type 812_812 X
Socla | 149B2421 | NRV 812 DN20 |  | Typ 812 - zawór zwrotny międzykołnierzowy; zamknięcie płytkowe wspomagane sprężyną; Pnom 4,0 MPa, tmax=350°C. | 20 | 357.32 | 3660770166626 | 0.145 | 39172110 | 812 | Type 812_812 X
Socla | 149B2421C2 | NRV 812 DN20 |  | Typ 812C2 - zawór zwrotny międzykołnierzowy; wykonanie Ex; zamknięcie płytkowe wspomagane sprężyną; Pnom 4,0 MPa, tmax=350°C. | 20 | 847.48 | 3660770474127 | 0.145 | 84813091 | 812 | Type 812_812 X
Socla | 149B2422 | NRV 812 DN25 |  | Typ 812 - zawór zwrotny międzykołnierzowy; zamknięcie płytkowe wspomagane sprężyną; Pnom 4,0 MPa, tmax=350°C. | 25 | 402.62 | 3660770166701 | 0.23 | 84813099 | 812 | Type 812_812 X
Socla | 149B2422C2 | NRV 812 DN25 |  | Typ 812C2 - zawór zwrotny międzykołnierzowy; wykonanie Ex; zamknięcie płytkowe wspomagane sprężyną; Pnom 4,0 MPa, tmax=350°C. | 25 | 974.97 | 3660770474110 | 0.244 | 84813091 | 812 | Type 812_812 X
Socla | 149B2423 | NRV 812 DN32 |  | Typ 812 - zawór zwrotny międzykołnierzowy; zamknięcie płytkowe wspomagane sprężyną; Pnom 4,0 MPa, tmax=350°C. | 32 | 522.22 | 3660770166992 | 0.417 | 84813099 | 812 | Type 812_812 X
Socla | 149B2423C2 | NRV 812 DN32 |  | Typ 812C2 - zawór zwrotny międzykołnierzowy; wykonanie Ex; zamknięcie płytkowe wspomagane sprężyną; Pnom 4,0 MPa, tmax=350°C. | 32 | 1366.97 |  |  |  | 812 | Type 812_812 X
Socla | 149B2424 | NRV 812 DN40 |  | Typ 812 - zawór zwrotny międzykołnierzowy; zamknięcie płytkowe wspomagane sprężyną; Pnom 4,0 MPa, tmax=350°C. | 40 | 549.67 | 3660770167111 | 0.595 | 84813099 | 812 | Type 812_812 X
Socla | 149B2424C2 | NRV 812 DN40 |  | Typ 812C2 - zawór zwrotny międzykołnierzowy; wykonanie Ex; zamknięcie płytkowe wspomagane sprężyną; Pnom 4,0 MPa, tmax=350°C. | 40 | 1392.71 |  |  |  | 812 | Type 812_812 X
Socla | 149B2425 | NRV 812 DN50 |  | Typ 812 - zawór zwrotny międzykołnierzowy; zamknięcie płytkowe wspomagane sprężyną; Pnom 4,0 MPa, tmax=350°C. | 50 | 692.69 | 3660770167210 | 0.962 | 84813099 | 812 | Type 812_812 X
Socla | 149B2425C2 | NRV 812 DN50 |  | Typ 812C2 - zawór zwrotny międzykołnierzowy; wykonanie Ex; zamknięcie płytkowe wspomagane sprężyną; Pnom 4,0 MPa, tmax=350°C. | 50 | 1562.85 |  |  |  | 812 | Type 812_812 X
Socla | 149B2426 | NRV 812 DN65 |  | Typ 812 - zawór zwrotny międzykołnierzowy; zamknięcie płytkowe wspomagane sprężyną; Pnom 4,0 MPa, tmax=350°C. | 65 | 1076.08 | 3660770167333 | 1.702 | 84813099 | 812 | Type 812_812 X
Socla | 149B2426C2 | NRV 812 DN65 |  | Typ 812C2 - zawór zwrotny międzykołnierzowy; wykonanie Ex; zamknięcie płytkowe wspomagane sprężyną; Pnom 4,0 MPa, tmax=350°C. | 65 | 2003.81 |  |  |  | 812 | Type 812_812 X
Socla | 149B2427 | NRV 812 DN80 |  | Typ 812 - zawór zwrotny międzykołnierzowy; zamknięcie płytkowe wspomagane sprężyną; Pnom 4,0 MPa, tmax=350°C. | 80 | 2020.54 | 3660770167371 | 2.42 | 84813099 | 812 | Type 812_812 X
Socla | 149B2427C2 | NRV 812 DN80 |  | Typ 812C2 - zawór zwrotny międzykołnierzowy; wykonanie Ex; zamknięcie płytkowe wspomagane sprężyną; Pnom 4,0 MPa, tmax=350°C. | 80 | 3090.01 | 3660770167388 | 2.37 | 84813091 | 812 | Type 812_812 X
Socla | 149B2428 | NRV 812 DN100 |  | Typ 812 - zawór zwrotny międzykołnierzowy; zamknięcie płytkowe wspomagane sprężyną; Pnom 4,0 MPa, tmax=350°C. | 100 | 2542.75 | 3660770167418 | 3.638 | 84813099 | 812 | Type 812_812 X
Socla | 149B2428C2 | NRV 812 DN100 |  | Typ 812C2 - zawór zwrotny międzykołnierzowy; wykonanie Ex;zamknięcie płytkowe wspomagane sprężyną; Pnom 4,0 MPa, tmax=350°C. | 100 | 3690.5 | 3660770167425 | 3.8 | 84813091 | 812 | Type 812_812 X
Socla | 149B2429 | NRV 812 DN125 |  | Typ 812 - zawór zwrotny międzykołnierzowy; zamknięcie płytkowe wspomagane sprężyną; Pnom 4,0 MPa, tmax=350°C. | 125 | 5194.18 | 3660770167456 | 8.604 | 84813099 | 812 | Type 812_812 X
Socla | 149B2429C2 | NRV 812 DN125 |  | Typ 812C2 - zawór zwrotny międzykołnierzowy; wykonanie Ex; zamknięcie płytkowe wspomagane sprężyną; Pnom 4,0 MPa, tmax=350°C. | 125 | 6739.58 |  |  |  | 812 | Type 812_812 X
Socla | 149B2430 | NRV 812 DN150 |  | Typ 812 - zawór zwrotny międzykołnierzowy; zamknięcie płytkowe wspomagane sprężyną; Pnom 4,0 MPa, tmax=350°C. | 150 | 7997.24 | 3660770167555 | 14.2 | 84813099 | 812 | Type 812_812 X
Socla | 149B2430C2 | NRV 812 DN150 |  | Typ 812C2 - zawór zwrotny międzykołnierzowy; wykonanie Ex; zamknięcie płytkowe wspomagane sprężyną; Pnom 4,0 MPa, tmax=350°C. | 150 | 9963.37 |  |  |  | 812 | Type 812_812 X
Socla | 149B2431 | NRV 812 DN200 |  | Typ 812 - zawór zwrotny międzykołnierzowy; zamknięcie płytkowe wspomagane sprężyną; Pnom 4,0 MPa, tmax=350°C. | 200 (PN10/16) | 11954.52 | 3660770167593 | 29.5 | 84813099 | 812 | Type 812_812 X
Socla | 149B2432 | NRV 812 DN200 |  | Typ 812 - zawór zwrotny międzykołnierzowy; zamknięcie płytkowe wspomagane sprężyną; Pnom 4,0 MPa, tmax=350°C. | 200 (PN25/40) | 12916.56 | 3660770167616 | 30 | 84813099 | 812 | Type 812_812 X
Socla | 149B2420X | NRV 812X DN15 |  | Typ 812X - zawór zwrotny międzykołnierzowy; zamknięcie płytkowe wspomagane sprężyną; Pnom 4,0 MPa, tmax=350°C. | 15 | 556.57 | 3660770166589 | 2.7 | 39172110 | 812X | Type 812_812 X
Socla | 149B2421X | NRV 812X DN20 |  | Typ 812X - zawór zwrotny międzykołnierzowy; zamknięcie płytkowe wspomagane sprężyną; Pnom 4,0 MPa, tmax=350°C. | 20 | 700.84 | 3660770166633 | 0.145 | 84813091 | 812X | Type 812_812 X
Socla | 149B027054 | NRV 812X DN20 |  | Typ 812X - zawór zwrotny międzykołnierzowy; wykonanie Ex; zamknięcie płytkowe wspomagane sprężyną; Pnom 4,0 MPa, tmax=350°C. | 20 | 1240.77 |  |  |  | 812X | Type 812_812 X
Socla | 149B2422X | NRV 812X DN25 |  | Typ 812X - zawór zwrotny międzykołnierzowy; zamknięcie płytkowe wspomagane sprężyną; Pnom 4,0 MPa, tmax=350°C. | 25 | 721.39 | 3660770166718 | 0.991 | 84813091 | 812X | Type 812_812 X
Socla | 149B027055 | NRV 812X DN25 |  | Typ 812X - zawór zwrotny międzykołnierzowy; wykonanie Ex; zamknięcie płytkowe wspomagane sprężyną; Pnom 4,0 MPa, tmax=350°C. | 25 | 1442.9 | 3660770469130 | 0.243 | 84813091 | 812X | Type 812_812 X
Socla | 149B2423X | NRV 812X DN32 |  | Typ 812X - zawór zwrotny międzykołnierzowy; zamknięcie płytkowe wspomagane sprężyną; Pnom 4,0 MPa, tmax=350°C. | 32 | 803.83 | 3660770167012 | 0.445 | 84813091 | 812X | Type 812_812 X
Socla | 149B018819 | NRV 812X DN32 |  | Typ 812X - zawór zwrotny międzykołnierzowy; wykonanie Ex; zamknięcie płytkowe wspomagane sprężyną; Pnom 4,0 MPa, tmax=350°C. | 32 | 1690.99 |  |  |  | 812X | Type 812_812 X
Socla | 149B2424X | NRV 812X DN40 |  | Typ 812X - zawór zwrotny międzykołnierzowy; zamknięcie płytkowe wspomagane sprężyną; Pnom 4,0 MPa, tmax=350°C. | 40 | 824.41 | 3660770167135 | 0.6 | 84813091 | 812X | Type 812_812 X
Socla | 149B018820 | NRV 812X DN40 |  | Typ 812X - zawór zwrotny międzykołnierzowy; wykonanie Ex; zamknięcie płytkowe wspomagane sprężyną; Pnom 4,0 MPa, tmax=350°C. | 40 | 1714.54 | 3660770167166 | 0.62 | 84813091 | 812X | Type 812_812 X
Socla | 149B2425X | NRV 812X DN50 |  | Typ 812X - zawór zwrotny międzykołnierzowy; zamknięcie płytkowe wspomagane sprężyną; Pnom 4,0 MPa, tmax=350°C. | 50 | 1113.08 | 3660770167234 | 0.991 | 84159000 | 812X | Type 812_812 X
Socla | 149B018821 | NRV 812X DN50 |  | Typ 812X - zawór zwrotny międzykołnierzowy; wykonanie Ex; zamknięcie płytkowe wspomagane sprężyną; Pnom 4,0 MPa, tmax=350°C. | 50 | 2046.53 | 3660770167265 | 1.03 | 84813091 | 812X | Type 812_812 X
Socla | 149B2426X | NRV 812X DN65 |  | Typ 812X - zawór zwrotny międzykołnierzowy; zamknięcie płytkowe wspomagane sprężyną; Pnom 4,0 MPa, tmax=350°C. | 65 | 1374.01 | 3660770167357 | 1.75 | 84813091 | 812X | Type 812_812 X
Socla | 149B018822 | NRV 812X DN65 |  | Typ 812X - zawór zwrotny międzykołnierzowy; wykonanie Ex; zamknięcie płytkowe wspomagane sprężyną; Pnom 4,0 MPa, tmax=350°C. | 65 | 2346.59 | 3660770167364 | 100 | 84813091 | 812X | Type 812_812 X
Socla | 149B2427X | NRV 812X DN80 |  | Typ 812X - zawór zwrotny międzykołnierzowy; zamknięcie płytkowe wspomagane sprężyną; Pnom 4,0 MPa, tmax=350°C. | 80 | 2323.05 | 3660770167395 | 2.36 | 84813091 | 812X | Type 812_812 X
Socla | 149B018823 | NRV 812X DN80 |  | Typ 812X - zawór zwrotny międzykołnierzowy; wykonanie Ex; zamknięcie płytkowe wspomagane sprężyną; Pnom 4,0 MPa, tmax=350°C. | 80 | 3436.91 | 3660770167401 | 100 | 84813091 | 812X | Type 812_812 X
Socla | 149B2428X | NRV 812X DN100 |  | Typ 812X - zawór zwrotny międzykołnierzowy; zamknięcie płytkowe wspomagane sprężyną; Pnom 4,0 MPa, tmax=350°C. | 100 | 2885.58 | 3660770167432 | 3.6 | 84813091 | 812X | Type 812_812 X
Socla | 149B018824 | NRV 812X DN100 |  | Typ 812X - zawór zwrotny międzykołnierzowy; wykonanie Ex; zamknięcie płytkowe wspomagane sprężyną; Pnom 4,0 MPa, tmax=350°C. | 100 | 4084.94 | 3660770167449 | 3.55 | 84813091 | 812X | Type 812_812 X
Socla | 149B2429X | NRV 812X DN125 |  | Typ 812X - zawór zwrotny międzykołnierzowy; zamknięcie płytkowe wspomagane sprężyną; Pnom 4,0 MPa, tmax=350°C. | 125 | 6540.64 | 3660770167470 | 8.75 | 84813091 | 812X | Type 812_812 X
Socla | 149B018825 | NRV 812X DN125 |  | Typ 812X - zawór zwrotny międzykołnierzowy; wykonanie Ex; zamknięcie płytkowe wspomagane sprężyną; Pnom 4,0 MPa, tmax=350°C. | 125 | 8288.23 | 3660770350544 | 100 | 84813091 | 812X | Type 812_812 X
Socla | 149B2430X | NRV 812X DN150 |  | Typ 812X - zawór zwrotny międzykołnierzowy; zamknięcie płytkowe wspomagane sprężyną; Pnom 4,0 MPa, tmax=350°C. | 150 | 8244.66 | 3660770167579 | 15 | 84813091 | 812X | Type 812_812 X
Socla | 149B018826 | NRV 812X DN150 |  | Typ 812X - zawór zwrotny międzykołnierzowy; wykonanie Ex; zamknięcie płytkowe wspomagane sprężyną; Pnom 4,0 MPa, tmax=350°C. | 150 | 10247.66 | 3660770167586 | 100 | 84813091 | 812X | Type 812_812 X
Socla | 149B2431X | NRV 812X DN 200 |  | Typ 812X - zawór zwrotny międzykołnierzowy; zamknięcie płytkowe wspomagane sprężyną; Pnom 1,6 MPa, tmax=350°C. | 200 | 15808.63 | 3660770167609 | 26.5 | 84813091 | 812X | Type 812_812 X
Socla | 149B2432X | NRV 812X DN 200 |  | Typ 812X - zawór zwrotny międzykołnierzowy; zamknięcie płytkowe wspomagane sprężyną; Pnom 4,0 MPa, tmax=350°C. | 200 | 16907.97 | 3660770167777 | 30 | 84813091 | 812X | Type 812_812 X
Socla | 149B2420XB | NRV 812XB DN15 |  | Typ 812XB - zawór zwrotny do wspawania czołowego; zamknięcie płytkowe wspomagane sprężyną; Pnom 4,0 MPa, tmax=350°C. | 1/2" | 1348.95 |  |  |  | Socla | Type 812 XB
Socla | 149B027058 | NRV 812XB DN15 |  | Typ 812XB - zawór zwrotny do wspawania czołowego; wykonanie Ex; zamknięcie płytkowe wspomagane sprężyną; Pnom 4,0 MPa, tmax=350°C. | 1/2" | 1551.38 |  |  |  | Socla | Type 812 XB
Socla | 149B2421XB | NRV 812XB DN20 |  | Typ 812XB - zawór zwrotny do wspawania czołowego; zamknięcie płytkowe wspomagane sprężyną; Pnom 4,0 MPa, tmax=350°C. | 3/4" | 1582.41 | 3660770166640 | 0.645 | 84813091 | Socla | Type 812 XB
Socla | 149B027061 | NRV 812XB DN20 |  | Typ 812XB - zawór zwrotny do wspawania czołowego; wykonanie Ex; zamknięcie płytkowe wspomagane sprężyną; Pnom 4,0 MPa, tmax=350°C. | 3/4" | 1819.82 |  |  |  | Socla | Type 812 XB
Socla | 149B2422XB | NRV 812XB DN25 |  | Typ 812XB - zawór zwrotny do wspawania czołowego; zamknięcie płytkowe wspomagane sprężyną; Pnom 4,0 MPa, tmax=350°C. | 1" | 1886.48 |  |  |  | Socla | Type 812 XB
Socla | 149B027065 | NRV 812XB DN25 |  | Typ 812XB - zawór zwrotny do wspawania czołowego; wykonanie Ex; zamknięcie płytkowe wspomagane sprężyną; Pnom 4,0 MPa, tmax=350°C. | 1" | 2174.28 |  |  |  | Socla | Type 812 XB
Socla | 149B2423XB | NRV 812XB DN32 |  | Typ 812XB - zawór zwrotny do wspawania czołowego; zamknięcie płytkowe wspomagane sprężyną; Pnom 4,0 MPa, tmax=350°C. | 1 1/4" | 2877.03 |  |  |  | Socla | Type 812 XB
Socla | 149B018831 | NRV 812XB DN32 |  | Typ 812XB - zawór zwrotny do wspawania czołowego; wykonanie Ex; zamknięcie płytkowe wspomagane sprężyną; Pnom 4,0 MPa, tmax=350°C. | 1 1/4" | 3642.67 |  |  |  | Socla | Type 812 XB
Socla | 149B2424XB | NRV 812XB DN40 |  | Typ 812XB - zawór zwrotny do wspawania czołowego; zamknięcie płytkowe wspomagane sprężyną; Pnom 4,0 MPa, tmax=350°C. | 1 1/2" | 3321.76 | 3660770167142 | 2.1 | 84813091 | Socla | Type 812 XB
Socla | 149B018832 | NRV 812XB DN40 |  | Typ 812XB - zawór zwrotny do wspawania czołowego; wykonanie Ex; zamknięcie płytkowe wspomagane sprężyną; Pnom 4,0 MPa, tmax=350°C. | 1 1/2" | 3959.6 |  |  |  | Socla | Type 812 XB
Socla | 149B2425XB | NRV 812XB DN50 |  | Typ 812XB - zawór zwrotny do wspawania czołowego; zamknięcie płytkowe wspomagane sprężyną; Pnom 4,0 MPa, tmax=350°C. | 2" | 4203.54 |  |  |  | Socla | Type 812 XB
Socla | 149B018833 | NRV 812XB DN50 |  | Typ 812XB - zawór zwrotny do wspawania czołowego; wykonanie Ex; zamknięcie płytkowe wspomagane sprężyną; Pnom 4,0 MPa, tmax=350°C. | 2" | 5168.43 |  |  |  | Socla | Type 812 XB
Socla | 149B2420XT | NRV 812XT DN1/2" |  | Typ 812XT - zawór zwrotny gwintowany wew.; zamknięcie płytkowe wspomagane sprężyną; Pnom 4,0 MPa, tmax=350°C. | 1/2" | 1348.95 | 3660770166619 | 0.082 | 84813091 | Socla | Type 812 XT
Socla | 149B027060 | NRV 812XT DN15 |  | Typ 812XT - zawór zwrotny gwintowany wew.; wykonanie Ex; zamknięcie płytkowe wspomagane sprężyną; Pnom 4,0 MPa, tmax=350°C. | 1/2" | 1988.81 | 3660770474035 | 0.5 | 84813091 | Socla | Type 812 XT
Socla | 149B2421XT | NRV 812XT DN3/4" |  | Typ 812XT - zawór zwrotny gwintowany wew.; zamknięcie płytkowe wspomagane sprężyną; Pnom 4,0 MPa, tmax=350°C. | 3/4" | 1582.41 | 3660770166664 | 0.643 | 84813091 | Socla | Type 812 XT
Socla | 149B027063 | NRV 812XT DN3/4" |  | Typ 812XT - zawór zwrotny gwintowany wew.; wykonanie Ex; zamknięcie płytkowe wspomagane sprężyną; Pnom 4,0 MPa, tmax=350°C. | 3/4" | 1819.82 |  |  |  | Socla | Type 812 XT
Socla | 149B2422XT | NRV 812XT DN1" |  | Typ 812XT - zawór zwrotny gwintowany wew.; zamknięcie płytkowe wspomagane sprężyną; Pnom 4,0 MPa, tmax=350°C. | 1" | 1886.48 | 3660770166749 | 1 | 84813091 | Socla | Type 812 XT
Socla | 149B027068 | NRV 812XT DN1" |  | Typ 812XT - zawór zwrotny gwintowany wew.; wykonanie Ex; zamknięcie płytkowe wspomagane sprężyną; Pnom 4,0 MPa, tmax=350°C. | 1" | 2174.28 |  |  |  | Socla | Type 812 XT
Socla | 149B2423XT | NRV 812XT DN1"1/4 |  | Typ 812XT - zawór zwrotny gwintowany wew.; zamknięcie płytkowe wspomagane sprężyną; Pnom 4,0 MPa, tmax=350°C. | 1 1/4" | 2877.03 | 3660770167074 | 1.75 | 84813091 | Socla | Type 812 XT
Socla | 149B018837 | NRV 812XT DN1"1/4 |  | Typ 812XT - zawór zwrotny gwintowany wew.; wykonanie Ex; zamknięcie płytkowe wspomagane sprężyną; Pnom 4,0 MPa, tmax=350°C. | 1 1/4" | 3642.67 | 3660770167081 | 1.75 | 84813091 | Socla | Type 812 XT
Socla | 149B2424XT | NRV 812XT DN1"1/2 |  | Typ 812XT - zawór zwrotny gwintowany wew.; zamknięcie płytkowe wspomagane sprężyną; Pnom 4,0 MPa, tmax=350°C. | 1 1/2" | 3321.76 | 3660770167197 | 2.2 | 84813091 | Socla | Type 812 XT
Socla | 149B018838 | NRV 812XT DN1"1/2 |  | Typ 812XT - zawór zwrotny gwintowany wew.; wykonanie Ex; zamknięcie płytkowe wspomagane sprężyną; Pnom 4,0 MPa, tmax=350°C. | 1 1/2" | 4154.01 |  |  |  | Socla | Type 812 XT
Socla | 149B2425XT | NRV 812XT DN2" |  | Typ 812XT - zawór zwrotny gwintowany wew.; zamknięcie płytkowe wspomagane sprężyną; Pnom 4,0 MPa, tmax=350°C. | 2" | 4203.54 | 3660770167296 | 2.955 | 84813091 | Socla | Type 812 XT
Socla | 149B018839 | NRV 812XT DN2" |  | Typ 812XT - zawór zwrotny gwintowany wew.; wykonanie Ex; zamknięcie płytkowe wspomagane sprężyną; Pnom 4,0 MPa, tmax=350°C. | 2" | 5168.43 |  |  |  | Socla | Type 812 XT
Socla | 149B2420XS | NRV 812XS DN1/2" |  | Typ 812XS - zawór zwrotny do wspawania gniazdowego; zamknięcie płytkowe wspomagane sprężyną; Pnom 4,0 MPa, tmax=350°C. | 1/2" | 1348.95 |  |  |  | Socla | Type 812 XS
Socla | 149B027059 | NRV 812XS DN1/2" |  | Typ 812XS - zawór zwrotny do wspawania gniazdowego; wykonanie Ex; zamknięcie płytkowe wspomagane sprężyną; Pnom 4,0 MPa, tmax=350°C. | 1/2" | 1551.38 |  |  |  | Socla | Type 812 XS
Socla | 149B2421XS | NRV 812XS DN3/4" |  | Typ 812XS - zawór zwrotny do wspawania gniazdowego; zamknięcie płytkowe wspomagane sprężyną; Pnom 4,0 MPa, tmax=350°C. | 3/4" | 1582.41 | 3660770166657 | 0.6 | 84159000 | Socla | Type 812 XS
Socla | 149B027062 | NRV 812XS DN3/4" |  | Typ 812XS - zawór zwrotny do wspawania gniazdowego; wykonanie Ex; zamknięcie płytkowe wspomagane sprężyną; Pnom 4,0 MPa, tmax=350°C. | 3/4" | 1819.82 |  |  |  | Socla | Type 812 XS
Socla | 149B2422XS | NRV 812XS DN1" |  | Typ 812XS - zawór zwrotny do wspawania gniazdowego; zamknięcie płytkowe wspomagane sprężyną; Pnom 4,0 MPa, tmax=350°C. | 1" | 1886.48 |  |  |  | Socla | Type 812 XS
Socla | 149B027067 | NRV 812XS DN1" |  | Typ 812XS - zawór zwrotny do wspawania gniazdowego; wykonanie Ex; zamknięcie płytkowe wspomagane sprężyną; Pnom 4,0 MPa, tmax=350°C. | 1" | 2174.28 |  |  |  | Socla | Type 812 XS
Socla | 149B2423XS | NRV 812XS DN1"1/4 |  | Typ 812XS - zawór zwrotny do wspawania gniazdowego; zamknięcie płytkowe wspomagane sprężyną; Pnom 4,0 MPa, tmax=350°C. | 1 1/4" | 2877.03 | 3660770167050 | 1.33 | 84813091 | Socla | Type 812 XS
Socla | 149B018834 | NRV 812XS DN1"1/4 |  | Typ 812XS - zawór zwrotny do wspawania gniazdowego; wykonanie Ex; zamknięcie płytkowe wspomagane sprężyną; Pnom 4,0 MPa, tmax=350°C. | 1 1/4" | 3642.67 |  |  |  | Socla | Type 812 XS
Socla | 149B2424XS | NRV 812XS DN1"1/2 |  | Typ 812XS - zawór zwrotny do wspawania gniazdowego; zamknięcie płytkowe wspomagane sprężyną; Pnom 4,0 MPa, tmax=350°C. | 1 1/2" | 3321.76 |  |  |  | Socla | Type 812 XS
Socla | 149B018835 | NRV 812XS DN1"1/2 |  | Typ 812XS - zawór zwrotny do wspawania gniazdowego; wykonanie Ex; zamknięcie płytkowe wspomagane sprężyną; Pnom 4,0 MPa, tmax=350°C. | 1 1/2" | 4154.01 |  |  |  | Socla | Type 812 XS
Socla | 149B2425XS | NRV 812XS DN2" |  | Typ 812XS - zawór zwrotny do wspawania gniazdowego; zamknięcie płytkowe wspomagane sprężyną; Pnom 4,0 MPa, tmax=350°C. | 2" | 4203.54 |  |  |  | Socla | Type 812 XS
Socla | 149B018836 | NRV 812XS DN2" |  | Typ 812XS - zawór zwrotny do wspawania gniazdowego; wykonanie Ex; zamknięcie płytkowe wspomagane sprężyną; Pnom 4,0 MPa, tmax=350°C. | 2" | 5168.43 |  |  |  | Socla | Type 812 XS
Socla | 149B2423XL | NRV 812XL DN1"1/4 |  | Typ 812XL - zawór zwrotny międzykołnierzowy; uszczelka EPDM; zamknięcie płytkowe wspomagane sprężyną; Pnom 4,0 MPa, tmax=350°C. | 32 | 924.44 | 3660770710898 | 0.4778 | 84813091 | Socla | Type 812_812 X
Socla | 149B2424XL | NRV 812XL DN1"1/2 |  | Typ 812XL - zawór zwrotny międzykołnierzowy; uszczelka EPDM; zamknięcie płytkowe wspomagane sprężyną; Pnom 4,0 MPa, tmax=350°C. | 40 | 948.12 | 3660770710911 | 0.6 | 84813091 | Socla | Type 812_812 X
Socla | 149B2425XL | NRV 812XL DN2" |  | Typ 812XL - zawór zwrotny międzykołnierzowy; uszczelka EPDM; zamknięcie płytkowe wspomagane sprężyną; Pnom 4,0 MPa, tmax=350°C. | 50 | 1280 | 3660770710935 | 1.015 | 84813091 | Socla | Type 812_812 X
Socla | 149B2426XL | NRV 812XL DN2"1/2 |  | Typ 812XL - zawór zwrotny międzykołnierzowy; uszczelka EPDM; zamknięcie płytkowe wspomagane sprężyną; Pnom 4,0 MPa, tmax=350°C. | 65 | 1580.03 | 3660770710959 | 1.765 | 84813091 | Socla | Type 812_812 X
Socla | 149B2427XL | NRV 812XL DN3" |  | Typ 812XL - zawór zwrotny międzykołnierzowy; uszczelka EPDM; zamknięcie płytkowe wspomagane sprężyną; Pnom 4,0 MPa, tmax=350°C. | 80 | 2671.48 | 3660770710997 | 2.5 | 84813091 | Socla | Type 812_812 X
Socla | 149B2428XL | NRV 812XL DN4" |  | Typ 812XL - zawór zwrotny międzykołnierzowy; uszczelka EPDM; zamknięcie płytkowe wspomagane sprężyną; Pnom 4,0 MPa, tmax=350°C. | 100 | 3318.37 | 3660770711017 | 3.64 | 84813091 | Socla | Type 812_812 X
Socla | 149B3260 | STRAINER Y333 DN40 |  | Typ Y333 - filtr z osadnikiem kołnierzowy; osadnik z zaślepką; Pnom 1,6 MPa, tmax=100°C. | 40 | 851.84 | 3660770192342 | 7.2 | 84818099 | Y333/P | Y333NEW
Socla | 149B3261 | STRAINER Y333 DN50 |  | Typ Y333 - filtr z osadnikiem kołnierzowy; osadnik z zaślepką; Pnom 1,6 MPa, tmax=100°C. | 50 | 851.84 | 3660770192359 | 9.25 | 84818099 | Y333/P | Y333NEW
Socla | 149B3262 | STRAINER Y333 DN65 |  | Typ Y333 - filtr z osadnikiem kołnierzowy; osadnik z zaślepką; Pnom 1,6 MPa, tmax=100°C. | 65 | 851.84 | 3660770192366 | 10.55 | 84818099 | Y333/P | Y333NEW
Socla | 149B3263 | STRAINER Y333 DN80 |  | Typ Y333 - filtr z osadnikiem kołnierzowy; osadnik z zaślepką; Pnom 1,6 MPa, tmax=100°C. | 80 | 1070.02 | 3660770192373 | 13.15 | 84818099 | Y333/P | Y333NEW
Socla | 149B3264 | STRAINER Y333 DN100 |  | Typ Y333 - filtr z osadnikiem kołnierzowy; osadnik z zaślepką; Pnom 1,6 MPa, tmax=100°C. | 100 | 1413.41 | 3660770192380 | 17.1 | 84159000 | Y333/P | Y333NEW
Socla | 149B3265 | STRAINER Y333 DN125 |  | Typ Y333 - filtr z osadnikiem kołnierzowy; osadnik z zaślepką; Pnom 1,6 MPa, tmax=100°C. | 125 | 2204.11 | 3660770192397 | 27.1 | 84818099 | Y333/P | Y333NEW
Socla | 149B3266 | STRAINER Y333 DN150 |  | Typ Y333 - filtr z osadnikiem kołnierzowy; osadnik z zaślepką; Pnom 1,6 MPa, tmax=100°C. | 150 | 3521.7 | 3660770192403 | 40.4 | 84818099 | Y333/P | Y333NEW
Socla | 149B3267 | STRAINER Y333 DN200 |  | Typ Y333 - filtr z osadnikiem kołnierzowy; osadnik z zaślepką; Pnom 1,0 MPa, tmax=100°C. | 200 (PN10) | 8903.44 | 3660770192410 | 82 | 84818099 | Y333/P | Y333NEW
Socla | 149B23119 | STRAINER Y333 DN200 |  | Typ Y333 - filtr z osadnikiem kołnierzowy; osadnik z zaślepką; Pnom 1,0 MPa, tmax=100°C. | 200 (PN16) | 8903.44 | 3660770373932 | 82 | 84212100 | Y333/P | Y333NEW
Socla | 149B3268 | STRAINER Y333 DN250 |  | Typ Y333 - filtr z osadnikiem kołnierzowy; osadnik z zaślepką; Pnom 1,0 MPa, tmax=100°C. | 250 (PN10) | 12041.02 | 3660770192427 | 106.2 | 84818099 | Y333/P | Y333NEW
Socla | 149B23121 | STRAINER Y333 DN250 |  | Typ Y333 - filtr z osadnikiem kołnierzowy; osadnik z zaślepką; Pnom 1,0 MPa, tmax=100°C. | 250 (PN16) | 13674.5 | 3660770373697 | 107.8 | 84212100 | Y333/P | Y333NEW
Socla | 149B3269 | STRAINER Y333 DN300 |  | Typ Y333 - filtr z osadnikiem kołnierzowy; osadnik z zaślepką; Pnom 1,0 MPa, tmax=100°C. | 300 (PN10) | 13368.93 | 3660770413782 | 156 | 84818099 | Y333/P | Y333NEW
Socla | 149B23123 | STRAINER Y333 DN300 |  | Typ Y333 - filtr z osadnikiem kołnierzowy; osadnik z zaślepką; Pnom 1,0 MPa, tmax=100°C. | 300 (PN16) | 15411.27 | 3660770373987 | 156 | 84212100 | Y333/P | Y333NEW
Socla | 149B3794 | STRAINER Y333 DN350 |  | Typ Y333 - filtr z osadnikiem kołnierzowy; osadnik z zaślepką; Pnom 1,0 MPa, tmax=100°C. | 350 (PN10) | 24396.34 | 3660770515011 | 297 | 84818099 | Y333/P | Y333NEW
Socla | 149B3795 | STRAINER Y333 DN350 |  | Typ Y333 - filtr z osadnikiem kołnierzowy; osadnik z zaślepką; Pnom 1,0 MPa, tmax=100°C. | 350 (PN16) | 27255.61 | 3660770902255 | 297 | 84818099 | Y333/P | Y333NEW
Socla | 149B3797 | STRAINER Y333 DN400 |  | Typ Y333 - filtr z osadnikiem kołnierzowy; osadnik z zaślepką; Pnom 1,0 MPa, tmax=100°C. | 400 (PN10) | 31206.3 | 3660770515028 | 406 | 84818099 | Y333/P | Y333NEW
Socla | 149B3798 | STRAINER Y333 DN400 |  | Typ Y333 - filtr z osadnikiem kołnierzowy; osadnik z zaślepką; Pnom 1,0 MPa, tmax=100°C. | 400 (PN16) | 34882.29 |  |  |  | Y333/P | Y333NEW
Socla | 149B1769 | STRAINER Y222 DN3/4" |  | Typ Y222 - filtr z osadnikiem gwintowany wew.; osadnik z zaślepką; Pnom 2,5 MPa, tmax=110°C. | 3/4" | 167.48 | 3660770130399 | 0.285 | 84818099 | Y222/P | y222_1.eps
Socla | 149B6520 | STRAINER Y222 DN1/2" |  | Typ Y222 - filtr z osadnikiem gwintowany wew.; osadnik z zaślepką; Pnom 2,5 MPa, tmax=110°C. | 1/2" | 167.48 | 3660770346264 | 0.185 | 84818099 | Y222/P | y222_1.eps
Socla | 149B1770 | STRAINER Y222 DN1" |  | Typ Y222 - filtr z osadnikiem gwintowany wew.; osadnik z zaślepką; Pnom 2,5 MPa, tmax=110°C. | 1" | 230.63 | 3660770130405 | 0.458 | 84818099 | Y222/P | y222_1.eps
Socla | 149B1771 | STRAINER Y222 DN1"1/4 |  | Typ Y222 - filtr z osadnikiem gwintowany wew.; osadnik z zaślepką; Pnom 2,5 MPa, tmax=110°C. | 1 1/4" | 299.35 | 3660770130412 | 0.666 | 84818099 | Y222/P | y222_1.eps
Socla | 149B1772 | STRAINER Y222 DN1"1/2 |  | Typ Y222 - filtr z osadnikiem gwintowany wew.; osadnik z zaślepką; Pnom 2,5 MPa, tmax=110°C. | 1 1/2" | 477.64 | 3660770130429 | 0.923 | 84818099 | Y222/P | y222_1.eps
Socla | 149B1773 | STRAINER Y222 DN2" |  | Typ Y222 - filtr z osadnikiem gwintowany wew.; osadnik z zaślepką; Pnom 2,5 MPa, tmax=110°C. | 2" | 705.33 | 3660770130436 | 1.709 | 84818099 | Y222/P | y222_1.eps
Socla | 149B5271 | STRAINER Y666.DN1/4" |  | Typ Y666 - filtr z osadnikiem gwintowany wew.; osadnik z zaślepką; Pnom 4,0 MPa, tmax=175°C. | 1/4" | 671.05 | 3660770323548 | 0.15 | 84818099 | Socla | Y666
Socla | 149B5272 | STRAINER Y666.DN3/8" |  | Typ Y666 - filtr z osadnikiem gwintowany wew.; osadnik z zaślepką; Pnom 4,0 MPa, tmax=175°C. | 3/8" | 671.05 | 3660770323562 | 0.15 | 84818099 | Socla | Y666
Socla | 149B5273 | STRAINER Y666 DN1/2" |  | Typ Y666 - filtr z osadnikiem gwintowany wew.; osadnik z zaślepką; Pnom 4,0 MPa, tmax=175°C. | 1/2" | 727.88 | 3660770323579 | 0.2022 | 84212100 | Socla | Y666
Socla | 149B5274 | STRAINER Y666 DN3/4" |  | Typ Y666 - filtr z osadnikiem gwintowany wew.; osadnik z zaślepką; Pnom 4,0 MPa, tmax=175°C. | 3/4" | 881.53 | 3660770323593 | 0.278 | 84159000 | Socla | Y666
Socla | 149B5275 | STRAINER Y666 DN1" |  | Typ Y666 - filtr z osadnikiem gwintowany wew.; osadnik z zaślepką; Pnom 4,0 MPa, tmax=175°C. | 1" | 996.54 | 3660770323616 | 0.4798 | 84212100 | Socla | Y666
Socla | 149B5276 | STRAINER Y666 DN1"1/4 |  | Typ Y666 - filtr z osadnikiem gwintowany wew.; osadnik z zaślepką; Pnom 4,0 MPa, tmax=175°C. | 1 1/4" | 1303.09 | 3660770323654 | 0.6517 | 84212100 | Socla | Y666
Socla | 149B5277 | STRAINER Y666 DN1"1/2 |  | Typ Y666 - filtr z osadnikiem gwintowany wew.; osadnik z zaślepką; Pnom 4,0 MPa, tmax=175°C. | 1 1/2" | 1762.98 | 3660770323692 | 0.91 | 39172110 | Socla | Y666
Socla | 149B5278 | STRAINER Y666 DN2" |  | Typ Y666 - filtr z osadnikiem gwintowany wew.; osadnik z zaślepką; Pnom 4,0 MPa, tmax=175°C. | 2" | 2417.37 | 3660770323715 | 1.44 | 84212100 | Socla | Y666
Socla | 149B2139 | STRAINER 46G DN50 |  | Typ 46G - kosz kołnierzowy PN10/16; MPa, tmax=80°C. | 50 | 1559.2 | 3660770137534 | 2.15 | 84159000 | Socla | Type 46 G
Socla | 149B2140 | STRAINER 46G DN65 |  | Typ 46G - kosz kołnierzowy PN10/16; MPa, tmax=80°C. | 65 | 1948.08 | 3660770137541 | 3.06 | 84818099 | Socla | Type 46 G
Socla | 149B2141 | STRAINER 46G DN80 |  | Typ 46G - kosz kołnierzowy PN10/16; MPa, tmax=80°C. | 80 | 2055.15 |  |  |  | Socla | Type 46 G
Socla | 149B2142 | STRAINER 46G DN100 |  | Typ 46G - kosz kołnierzowy PN10/16; MPa, tmax=80°C. | 100 | 2207.76 |  |  |  | Socla | Type 46 G
Socla | 149B2821 | STRAINER 46G DN125 |  | Typ 46G - kosz kołnierzowy PN10/16; MPa, tmax=80°C. | 125 | 2380.96 |  |  |  | Socla | Type 46 G
Socla | 149B2822 | STRAINER 46G DN150 |  | Typ 46G - kosz kołnierzowy PN10/16; MPa, tmax=80°C. | 150 | 3246.74 |  |  |  | Socla | Type 46 G
Socla | 149B2823 | STRAINER 46G DN175 |  | Typ 46G - kosz kołnierzowy PN10/16; MPa, tmax=80°C. | 175 | 7142.78 |  |  |  | Socla | Type 46 G
Socla | 149B2824 | STRAINER 46G DN200 |  | Typ 46G - kosz kołnierzowy PN10; MPa, tmax=80°C. | 200 | 7487.51 |  |  |  | Socla | Type 46 G
Socla | 149B2825 | STRAINER 46G DN250 |  | Typ 46G - kosz kołnierzowy PN10; MPa, tmax=80°C. | 250 | 8041.55 |  |  |  | Socla | Type 46 G
Socla | 149B2826 | STRAINER 46G DN300 |  | Typ 46G - kosz kołnierzowy PN10; MPa, tmax=80°C. | 300 | 9956.48 | 3660770182794 | 36.5 | 84819000 | Socla | Type 46 G
Socla | 149B2827 | STRAINER 46G DN350 |  | Typ 46G - kosz kołnierzowy PN10; MPa, tmax=80°C. | 350 | 21644.61 |  |  |  | Socla | Type 46 G
Socla | 149B2828 | STRAINER 46G DN400 |  | Typ 46G - kosz kołnierzowy PN10; MPa, tmax=80°C. | 400 | 37228.73 |  |  |  | Socla | Type 46 G
Socla | 149B5846A | STRAINER 46X DN40 |  | Typ 46X - kosz kołnierzowy PN10/16; MPa, tmax=350°C. | 40 | 5898.12 |  |  |  | Socla | Type 46 X
Socla | 149B5847A | STRAINER 46X DN50 |  | Typ 46X - kosz kołnierzowy PN10/16; MPa, tmax=350°C. | 50 | 6144.46 |  |  |  | Socla | Type 46 X
Socla | 149B5848A | STRAINER 46X DN65 |  | Typ 46X - kosz kołnierzowy PN10/16; MPa, tmax=350°C. | 65 | 6391.14 |  |  |  | Socla | Type 46 X
Socla | 149B5849A | STRAINER 46X DN80 |  | Typ 46X - kosz kołnierzowy PN10/16; MPa, tmax=350°C. | 80 | 6880.26 |  |  |  | Socla | Type 46 X
Socla | 149B5850A | STRAINER 46X DN100 |  | Typ 46X - kosz kołnierzowy PN10/16; MPa, tmax=350°C. | 100 | 7373.24 | 3660770333868 | 1.3 | 84818099 | Socla | Type 46 X
Socla | 149B5851A | STRAINER 46X DN125 |  | Typ 46X - kosz kołnierzowy PN10/16; MPa, tmax=350°C. | 125 | 10323.17 |  |  |  | Socla | Type 46 X
Socla | 149B5852A | STRAINER 46X DN150 |  | Typ 46X - kosz kołnierzowy PN10/16; MPa, tmax=350°C. | 150 | 11307.22 |  |  |  | Socla | Type 46 X
Socla | 149B5853A | STRAINER 46X DN175 |  | Typ 46X - kosz kołnierzowy PN10; MPa, tmax=350°C. | 175 | 12289.33 |  |  |  | Socla | Type 46 X
Socla | 149B5854A | STRAINER 46X DN200 |  | Typ 46X - kosz kołnierzowy PN10; MPa, tmax=350°C. | 200 | 13024.86 | 3660770333899 | 4.3 | 84818099 | Socla | Type 46 X
Socla | 149B5855A | STRAINER 46X DN250 |  | Typ 46X - kosz kołnierzowy PN10; MPa, tmax=350°C. | 250 | 19609.5 |  |  |  | Socla | Type 46 X
Socla | 149B5856A | STRAINER 46X DN300 |  | Typ 46X - kosz kołnierzowy PN10; MPa, tmax=350°C. | 300 | 25462.31 |  |  |  | Socla | Type 46 X
Socla | 149B5857A | STRAINER 46X DN350 |  | Typ 46X - kosz kołnierzowy PN10; MPa, tmax=350°C. | 350 | 31649.39 |  |  |  | Socla | Type 46 X
Socla | 149B5858A | STRAINER 46X DN400 |  | Typ 46X - kosz kołnierzowy PN10; MPa, tmax=350°C. | 400 | 39224.76 |  |  |  | Socla | Type 46 X
Socla | 149B5859A | STRAINER 46X DN450 |  | Typ 46X - kosz kołnierzowy PN10; MPa, tmax=350°C. | 450 | 46099.13 |  |  |  | Socla | Type 46 X
Socla | 149B5860A | STRAINER 46X DN500 |  | Typ 46X - kosz kołnierzowy PN10; MPa, tmax=350°C. | 500 | 55049.53 |  |  |  | Socla | Type 46 X
Socla | 149B5861A | STRAINER 46X DN600 |  | Typ 46X - kosz kołnierzowy PN10; MPa, tmax=350°C. | 600 | 75699.87 |  |  |  | Socla | Type 46 X
Socla | 149B5862A | STRAINER 46X DN700 |  | Typ 46X - kosz kołnierzowy PN10; MPa, tmax=350°C. | 700 | 110071.74 |  |  |  | Socla | Type 46 X
Socla | 149B5863A | STRAINER 46X DN800 |  | Typ 46X - kosz kołnierzowy PN10; MPa, tmax=350°C. | 800 | 154796.08 |  |  |  | Socla | Type 46 X
Socla | 149B5891 | SAFETY VALVE AB900 DN60 |  | Typ AB900 - zawór upustowy - nadciśnieniowy kołnierzowy; chroni instalację przed skutkami nadmiernego wzrostu ciśnienia (uderzenia hydraulicznego), umoiżliwiając ewakuację medium poza jej obręb; Pnom 1.6 MPa, tmax=60°C. | 60 | 20026.31 |  |  |  | Socla | Type-900
Socla | 149B5892 | SAFETY VALVE AB900 DN65 |  | Typ AB900 - zawór upustowy - nadciśnieniowy kołnierzowy; chroni instalację przed skutkami nadmiernego wzrostu ciśnienia (uderzenia hydraulicznego), umoiżliwiając ewakuację medium poza jej obręb; Pnom 1.6 MPa, tmax=60°C. | 65 | 20026.31 |  |  |  | Socla | Type-900
Socla | 149B5893 | SAFETY VALVE AB900 DN80 |  | Typ AB900 - zawór upustowy - nadciśnieniowy kołnierzowy; chroni instalację przed skutkami nadmiernego wzrostu ciśnienia (uderzenia hydraulicznego), umoiżliwiając ewakuację medium poza jej obręb; Pnom 1.6 MPa, tmax=60°C. | 80 | 20931.38 |  |  |  | Socla | Type-900
Socla | 149B5894 | SAFETY VALVE AB900 DN100 |  | Typ AB900 - zawór upustowy - nadciśnieniowy kołnierzowy; chroni instalację przed skutkami nadmiernego wzrostu ciśnienia (uderzenia hydraulicznego), umoiżliwiając ewakuację medium poza jej obręb; Pnom 1.6 MPa, tmax=60°C. | 100 | 23665.93 |  |  |  | Socla | Type-900
Socla | 149B5895 | SAFETY VALVE AB900 DN125 |  | Typ AB900 - zawór upustowy - nadciśnieniowy kołnierzowy; chroni instalację przed skutkami nadmiernego wzrostu ciśnienia (uderzenia hydraulicznego), umoiżliwiając ewakuację medium poza jej obręb; Pnom 1.6 MPa, tmax=60°C. | 125 | 33659.74 |  |  |  | Socla | Type-900
Socla | 149B5896 | SAFETY VALVE AB900 DN150 |  | Typ AB900 - zawór upustowy - nadciśnieniowy kołnierzowy; chroni instalację przed skutkami nadmiernego wzrostu ciśnienia (uderzenia hydraulicznego), umoiżliwiając ewakuację medium poza jej obręb; Pnom 1.6 MPa, tmax=60°C. | 150 | 56420.55 |  |  |  | Socla | Type-900
Socla | 149B5897 | SAFETY VALVE AB900 DN200 |  | Typ AB900 - zawór upustowy - nadciśnieniowy kołnierzowy; chroni instalację przed skutkami nadmiernego wzrostu ciśnienia (uderzenia hydraulicznego), umoiżliwiając ewakuację medium poza jej obręb; Pnom 1.0 lub 1.6 MPa, tmax=60°C. | 200 | 60965.04 |  |  |  | Socla | Type-900
Socla | 149B009172 | SAFETY VALVE AB900 DN60 |  | Typ AB900 - zawór upustowy - nadciśnieniowy kołnierzowy; chroni instalację przed skutkami nadmiernego wzrostu ciśnienia (uderzenia hydraulicznego), umoiżliwiając ewakuację medium poza jej obręb; Pnom 2.5 MPa, tmax=60°C. | 60 | 21836.3 |  |  |  | Socla | Type-900
Socla | 149B009174 | SAFETY VALVE AB900 DN65 |  | Typ AB900 - zawór upustowy - nadciśnieniowy kołnierzowy; chroni instalację przed skutkami nadmiernego wzrostu ciśnienia (uderzenia hydraulicznego), umoiżliwiając ewakuację medium poza jej obręb; Pnom 2.5 MPa, tmax=60°C. | 65 | 21836.3 | 3660770334254 | 30 | 84818099 | Socla | Type-900
Socla | 149B009175 | SAFETY VALVE AB900 DN80 |  | Typ AB900 - zawór upustowy - nadciśnieniowy kołnierzowy; chroni instalację przed skutkami nadmiernego wzrostu ciśnienia (uderzenia hydraulicznego), umoiżliwiając ewakuację medium poza jej obręb; Pnom 2.5 MPa, tmax=60°C. | 80 | 24108.56 |  |  |  | Socla | Type-900
Socla | 149B009176 | SAFETY VALVE AB900 DN100 |  | Typ AB900 - zawór upustowy - nadciśnieniowy kołnierzowy; chroni instalację przed skutkami nadmiernego wzrostu ciśnienia (uderzenia hydraulicznego), umoiżliwiając ewakuację medium poza jej obręb; Pnom 2.5 MPa, tmax=60°C. | 100 | 25013.82 | 3660770334353 | 34 | 84818099 | Socla | Type-900
Socla | 149B009178 | SAFETY VALVE AB900 DN125 |  | Typ AB900 - zawór upustowy - nadciśnieniowy kołnierzowy; chroni instalację przed skutkami nadmiernego wzrostu ciśnienia (uderzenia hydraulicznego), umoiżliwiając ewakuację medium poza jej obręb; Pnom 2.5 MPa, tmax=60°C. | 125 | 33216.86 |  |  |  | Socla | Type-900
Socla | 149B009179 | SAFETY VALVE AB900 DN150 |  | Typ AB900 - zawór upustowy - nadciśnieniowy kołnierzowy; chroni instalację przed skutkami nadmiernego wzrostu ciśnienia (uderzenia hydraulicznego), umoiżliwiając ewakuację medium poza jej obręb; Pnom 2.5 MPa, tmax=60°C. | 150 | 55130.44 |  |  |  | Socla | Type-900
Socla | 149B7003 | PRV 10BIS DN3/8" |  | Typ 10BIS - zawór redukcyjny gwintowany wew.; zakres regulacji ciśnienia za zaworem: 1,0 do 6,0 bar; Pnom 2,5 MPa, tmax=80°C. | 3/8" | 881.11 | 3660399008291 | 1.28 | 84811099 | Desbordes | 10 bis et BZ.eps
Socla | 149B7004 | PRV 10BIS DN1/2" |  | Typ 10BIS - zawór redukcyjny gwintowany wew.; zakres regulacji ciśnienia za zaworem: 1,0 do 6,0 bar; Pnom 2,5 MPa, tmax=80°C. | 1/2" | 881.11 | 3660399008307 | 1.268 | 84811099 | Desbordes | 10 bis et BZ.eps
Socla | 149B7005 | PRV 10BIS DN3/4" |  | Typ 10BIS - zawór redukcyjny gwintowany wew.; zakres regulacji ciśnienia za zaworem: 1,0 do 6,0 bar; Pnom 2,5 MPa, tmax=80°C. | 3/4" | 1133.5 | 3660399008314 | 1.802 | 84811099 | Desbordes | 10 bis et BZ.eps
Socla | 149B7006 | PRV 10BIS DN1" |  | Typ 10BIS - zawór redukcyjny gwintowany wew.; zakres regulacji ciśnienia za zaworem: 1,0 do 6,0 bar; Pnom 2,5 MPa, tmax=80°C. | 1" | 1579.09 | 3660399008321 | 2.686 | 39172110 | Desbordes | 10 bis et BZ.eps
Socla | 149B7007 | PRV 10BIS DN1"1/4 |  | Typ 10BIS - zawór redukcyjny gwintowany wew.; zakres regulacji ciśnienia za zaworem: 1,0 do 6,0 bar; Pnom 2,5 MPa, tmax=80°C. | 1 1/4" | 2911.65 | 3660399008338 | 4.8 | 84811099 | Desbordes | 10 bis et BZ.eps
Socla | 149B7008 | PRV 10BIS DN1"1/2 |  | Typ 10BIS - zawór redukcyjny gwintowany wew.; zakres regulacji ciśnienia za zaworem: 1,0 do 6,0 bar; Pnom 2,5 MPa, tmax=80°C. | 1 1/2" | 4103.24 | 3660399008345 | 6 | 84811099 | Desbordes | 10 bis et BZ.eps
Socla | 149B7009 | PRV 10BIS DN2" |  | Typ 10BIS - zawór redukcyjny gwintowany wew.; zakres regulacji ciśnienia za zaworem: 1,0 do 6,0 bar; Pnom 2,5 MPa, tmax=80°C. | 2" | 5705.95 | 3660399008352 | 10.1 | 84811099 | Desbordes | 10 bis et BZ.eps
Socla | 149B7011 | PRV 10BIS DN2"1/2 |  | Typ 10BIS - zawór redukcyjny gwintowany wew.; zakres regulacji ciśnienia za zaworem: 1,0 do 6,0 bar; Pnom 2,5 MPa, tmax=80°C. | 2 1/2" | 9464.92 | 3660399008376 | 15.12 | 84811099 | Desbordes | 10 bis et BZ.eps
Socla | 149B7012 | PRV 10BIS DN3" |  | Typ 10BIS - zawór redukcyjny gwintowany wew.; zakres regulacji ciśnienia za zaworem: 1,0 do 6,0 bar; Pnom 2,5 MPa, tmax=80°C. | 3" | 12440.51 | 3660399008383 | 18.28 | 84811099 | Desbordes | 10 bis et BZ.eps
Socla | 149B7225 | PRV 10BIS DN4" |  | Typ 10BIS - zawór redukcyjny gwintowany wew.; zakres regulacji ciśnienia za zaworem: 1,0 do 6,0 bar; Pnom 2,5 MPa, tmax=80°C. | 4" | 22611.76 | 3660399102319 | 35.42 | 84811099 | Desbordes | 10 bis et BZ.eps
Socla | 149B7032 | PRV 10TER DN32 |  | Typ 10TER - zawór redukcyjny kołnierzowy; zakres regulacji ciśnienia za zaworem: 1,0 do 6,0 bar; Pnom 1,6 MPa, tmax=80°C. | 32 | 7037.34 | 3660399008796 | 8 | 84811099 | Desbordes | 10 ter.eps
Socla | 149B7033 | PRV 10TER DN40 |  | Typ 10TER - zawór redukcyjny kołnierzowy; zakres regulacji ciśnienia za zaworem: 1,0 do 6,0 bar; Pnom 1,6 MPa, tmax=80°C. | 40 | 8712.78 | 3660399008802 | 10.3 | 84811099 | Desbordes | 10 ter.eps
Socla | 149B7034 | PRV 10TER.DN 50 |  | Typ 10TER - zawór redukcyjny kołnierzowy; zakres regulacji ciśnienia za zaworem: 1,0 do 6,0 bar; Pnom 1,6 MPa, tmax=80°C. | 50 | 11225.15 | 3660399008819 | 15.9 | 84811099 | Desbordes | 10 ter.eps
Socla | 149B7036 | PRV 10TER DN65 |  | Typ 10TER - zawór redukcyjny kołnierzowy; zakres regulacji ciśnienia za zaworem: 1,0 do 6,0 bar; Pnom 1,6 MPa, tmax=80°C. | 65 | 17219.26 | 3660399008833 | 22.8 | 84811099 | Desbordes | 10 ter.eps
Socla | 149B7037 | PRV 10TER DN80 |  | Typ 10TER - zawór redukcyjny kołnierzowy; zakres regulacji ciśnienia za zaworem: 1,0 do 6,0 bar; Pnom 1,6 MPa, tmax=80°C. | 80 | 21443.44 | 3660399008840 | 27.9 | 84811099 | Desbordes | 10 ter.eps
Socla | 149B7226 | PRV 10TER DN100 |  | Typ 10TER - zawór redukcyjny kołnierzowy; zakres regulacji ciśnienia za zaworem: 1,0 do 6,0 bar; Pnom 1,6 MPa, tmax=80°C. | 100 | 31525.56 | 3660399102326 | 50 | 84811099 | Desbordes | 10 ter.eps
Socla | 149B7054 | PRV 11 DN15 |  | Typ 11 - zawór redukcyjny gwintowany zew.; zakres regulacji ciśnienia za zaworem: 1,0 do 5,5 bar; Pnom 2,5 MPa, tmax=80°C. | 1/2" | 772.75 | 3660399014674 | 0.73 | 39172110 | Desbordes | 11.eps
Socla | 149B7055 | PRV 11 DN20 |  | Typ 11 - zawór redukcyjny gwintowany zew.; zakres regulacji ciśnienia za zaworem: 1,0 do 5,5 bar; Pnom 2,5 MPa, tmax=80°C. | 3/4" | 989.71 | 3660399014681 | 0.954 | 84811099 | Desbordes | 11.eps
Socla | 149B7489 | PRV 11 DN25 |  | Typ 11 - zawór redukcyjny gwintowany zew.; zakres regulacji ciśnienia za zaworem: 1,0 do 5,5 bar; Pnom 2,5 MPa, tmax=80°C. | 1" | 1364.13 | 3660770451371 | 2 | 39172110 | Desbordes | 11.eps
Socla | 149B7548 | PRV 11 DN32 |  | Typ 11 - zawór redukcyjny gwintowany zew.; zakres regulacji ciśnienia za zaworem: 1,0 do 5,5 bar; Pnom 2,5 MPa, tmax=80°C. | 1 1/4" | 2245.1 | 3660770479788 | 3.85 | 84811099 | Desbordes | 11.eps
Socla | 149B7567 | PRV 11 DN40 |  | Typ 11 - zawór redukcyjny gwintowany zew.; zakres regulacji ciśnienia za zaworem: 1,0 do 5,5 bar; Pnom 2,5 MPa, tmax=80°C. | 1 1/2" | 3166.87 | 3660770479795 | 5 | 84811099 | Desbordes | 11.eps
Socla | 149B7565 | PRV 11 DN50 |  | Typ 11 - zawór redukcyjny gwintowany zew.; zakres regulacji ciśnienia za zaworem: 1,0 do 5,5 bar; Pnom 2,5 MPa, tmax=80°C. | 2" | 3503.7 | 3660770479801 | 4.68 | 84811099 | Desbordes | 11.eps
Socla | 149B7056 | PRV 11BIS DN15 |  | Typ 11BIS - zawór redukcyjny gwintowany wew.; zakres regulacji ciśnienia za zaworem: 1,0 do 5,5 bar; Pnom 2,5 MPa, tmax=80°C. | 1/2" | 687.15 | 3660399014698 | 0.625 | 84811099 | Desbordes | 11bis.eps
Socla | 149B7057 | PRV 11BIS DN20 |  | Typ 11BIS - zawór redukcyjny gwintowany wew.; zakres regulacji ciśnienia za zaworem: 1,0 do 5,5 bar; Pnom 2,5 MPa, tmax=80°C. | 3/4" | 905.06 | 3660399014704 | 0.876 | 84811099 | Desbordes | 11bis.eps
Socla | 149B7314 | PRV 11BIS DN25 |  | Typ 11BIS - zawór redukcyjny gwintowany wew.; zakres regulacji ciśnienia za zaworem: 1,0 do 5,5 bar; Pnom 2,5 MPa, tmax=80°C. | 1" | 1256.94 | 3660399180249 | 1.88 | 84811099 | Desbordes | 11bis.eps
Socla | 149B7549 | PRV 11BIS DN32 |  | Typ 11BIS - zawór redukcyjny gwintowany wew.; zakres regulacji ciśnienia za zaworem: 1,0 do 5,5 bar; Pnom 2,5 MPa, tmax=80°C. | 1 1/4" | 1774.51 | 3660770479818 | 3.88 | 84811099 | Desbordes | 11bis.eps
Socla | 149B7558 | PRV 11BIS DN40 |  | Typ 11BIS - zawór redukcyjny gwintowany wew.; zakres regulacji ciśnienia za zaworem: 1,0 do 5,5 bar; Pnom 2,5 MPa, tmax=80°C. | 1 1/2" | 2957.61 | 3660770479825 | 3.953 | 84811099 | Desbordes | 11bis.eps
Socla | 149B7561 | PRV 11BIS DN50 |  | Typ 11BIS - zawór redukcyjny gwintowany wew.; zakres regulacji ciśnienia za zaworem: 1,0 do 5,5 bar; Pnom 2,5 MPa, tmax=80°C. | 2" | 3230.64 | 3660770479832 | 4.8 | 84159000 | Desbordes | 11bis.eps
Socla | 149B7209 | PRV JUNIOR 7BIS DN15 |  | Typ 7BIS - zawór redukcyjny gwintowany wew.; zakres regulacji ciśnienia za zaworem: 1,0 do 5,5 bar; Pnom 1,6 MPa, tmax=80°C. | 1/2" | 398.31 | 3660399092788 | 0.512 | 84159000 | 7BIS | 7bis photo.eps
Socla | 149B7210 | PRV JUNIOR 7BIS DN20 |  | Typ 7BIS - zawór redukcyjny gwintowany wew.; zakres regulacji ciśnienia za zaworem: 1,0 do 5,5 bar; Pnom 1,6 MPa, tmax=80°C. | 3/4" | 457.79 | 3660399092795 | 0.64 | 84811099 | 7BIS | 7bis photo.eps
Socla | 149B7552 | PRV JUNIOR 7BIS DN25 |  | Typ 7BIS - zawór redukcyjny gwintowany wew.; zakres regulacji ciśnienia za zaworem: 1,0 do 5,5 bar; Pnom 1,6 MPa, tmax=80°C. | 1" | 640.93 | 3660770479740 | 0.89 | 84159000 | 7BIS | 7bis photo.eps
Socla | 149B7553 | PRV JUNIOR 7BIS DN32 |  | Typ 7BIS - zawór redukcyjny gwintowany wew.; zakres regulacji ciśnienia za zaworem: 1,0 do 5,5 bar; Pnom 1,6 MPa, tmax=80°C. | 1 1/4" | 1185.77 | 3660770479757 | 1.45 | 84811099 | 7BIS | 7bis photo.eps
Socla | 149B7554 | PRV JUNIOR 7BIS DN40 |  | Typ 7BIS - zawór redukcyjny gwintowany wew.; zakres regulacji ciśnienia za zaworem: 1,0 do 5,5 bar; Pnom 1,6 MPa, tmax=80°C. | 1 1/2" | 1683.56 | 3660770479764 | 2.071 | 84811099 | 7BIS | 7bis photo.eps
Socla | 149B7555 | PRV JUNIOR 7BIS DN50 |  | Typ 7BIS - zawór redukcyjny gwintowany wew.; zakres regulacji ciśnienia za zaworem: 1,0 do 5,5 bar; Pnom 1,6 MPa, tmax=80°C. | 2" | 2525.88 | 3660770479771 | 3.648 | 84811099 | 7BIS | 7bis photo.eps
Socla | 149B7138 | WATER HAMMER 21 | DN20 | Typ 21 - zawór przeciwuderzeniowy prosty; gwint zew.; Pnom 0.4 MPa, tmax=80°C. |  | 508.35 | 3660399041472 | 0.784 | 84818099 | Desbordes | 21 accent.eps
Socla | 149B7243 | WATER HAMMER 21BIS D | DN15 | Typ 21BIS D - zawór przeciwuderzeniowy prosty; gwint wew.; Pnom 0.4 MPa, tmax=80°C. |  | 380.53 | 3660399122119 | 0.75 | 84818099 | Desbordes | 21BIS D.eps
Socla | 149B7244 | WATER HAMMER 21BIS E | DN15 | Typ 21BIS E - zawór przeciwuderzeniowy kątowy; gwint wew.; Pnom 0.4 MPa, tmax=80°C. |  | 380.53 | 3660399122133 | 0.53 | 84818099 | Desbordes | 0021BIS E.eps
Socla | 149B7245 | WATER HAMMER 21BIS EB | DN20 | Typ 21BIS EB - zawór przeciwuderzeniowy na koniec rurociągu; gwint wew.; Pnom 0.4 MPa, tmax=80°C. |  | 336.03 | 3660399122157 | 0.481 | 84818099 | Desbordes | 21 BIS EB.eps
Socla | 149B7246 | WATER HAMMER 21BISFLEX | DN15 | Typ 21BIS FLEX - zawór przeciwuderzeniowy prosty; gwint wew. z wężem; Pnom 0.4 MPa, tmax=80°C. |  | 436.97 | 3660399122645 | 0.57 | 84818099 | Desbordes | 21 bis FLEX.eps
Socla | 149B7145 | GAUGE 212AD |  | Typ 212AD - manometr wskazówkowy DN8-20; do mszybkiej inspekcji ciśnienia; skala: 10 bar |  | 341.01 | 3660399041946 | 0.137 | 39172110 | Desbordes | 212AD.eps
Socla | 149B7157 | GAUGE 2212B 0/1 BAR |  | Typ 2212B - manometr wskazówkowy gwintowany zew.; radialny; skala: 1 bar | 1/4" | 78 |  |  |  | Socla | 2212B.eps
Socla | 149B7158 | GAUGE 2212B 0/10 BAR |  | Typ 2212B - manometr wskazówkowy gwintowany zew.; radialny; skala: 10 bar | 1/4" | 78 |  |  |  | Socla | 2212B.eps
Socla | 149B7159 | GAUGE 2212B 0/16 BAR |  | Typ 2212B - manometr wskazówkowy gwintowany zew.; radialny; skala: 16 bar | 1/4" | 78 |  |  |  | Socla | 2212B.eps
Socla | 149B7160 | GAUGE 2212B 0/25 BAR |  | Typ 2212B - manometr wskazówkowy gwintowany zew.; radialny; skala: 25 bar | 1/4" | 78 |  |  |  | Socla | 2212B.eps
Socla | 149B7161 | GAUGE 2212B 0/4 BAR |  | Typ 2212B - manometr wskazówkowy gwintowany zew.; radialny; skala: 4 bar | 1/4" | 78 |  |  |  | Socla | 2212B.eps
Socla | 149B7162 | GAUGE 2212B 0/6 BAR |  | Typ 2212B - manometr wskazówkowy gwintowany zew.; radialny; skala: 6 bar | 1/4" | 78 | 3760160520226 | 0.09 | 84818099 | Socla | 2212B.eps
Socla | 149B7139 | GAUGE 212G 1 BAR |  | Typ 212G - manometr wskazówkowy gwintowany zew. z wypełnieniem glicerynowym; radialny; skala: 1 bar | 1/4" | 200.5 |  |  |  | Socla | 212G.eps
Socla | 149B7140 | GAUGE 212G 10 BAR |  | Typ 212G - manometr wskazówkowy gwintowany zew. z wypełnieniem glicerynowym; radialnyo; skala: 10 bar | 1/4" | 200.5 | 3760160520998 | 0.202 | 84813091 | Socla | 212G.eps
Socla | 149B7141 | GAUGE 212G 16 BAR |  | Typ 212G - manometr wskazówkowy gwintowany zew. z wypełnieniem glicerynowym; radialnyo; skala: 16 bar | 1/4" | 200.5 | 3760160521001 | 0.195 | 84813091 | Socla | 212G.eps
Socla | 149B7142 | GAUGE 212G 25 BAR |  | Typ 212G - manometr wskazówkowy gwintowany zew. z wypełnieniem glicerynowym; radialnyo; skala: 25 bar | 1/4" | 200.5 |  |  |  | Socla | 212G.eps
Socla | 149B7143 | GAUGE 212G 4 BAR |  | Typ 212G - manometr wskazówkowy gwintowany zew. z wypełnieniem glicerynowym; radialnyo; skala: 4 bar | 1/4" | 200.5 |  |  |  | Socla | 212G.eps
Socla | 149B7144 | GAUGE 212G 6 BAR |  | Typ 212G - manometr wskazówkowy gwintowany zew. z wypełnieniem glicerynowym; radialnyo; skala: 6 bar | 1/4" | 200.5 | 3760160520981 | 0.195 | 84813091 | Socla | 212G.eps
Socla | 149B7174 | GAUGE 3212B |  | Typ 3212B - manometr wskazówkowy gwintowany zew.; axialny; skala: 10 bar | 1/4" | 78 | 3760160520158 | 0.08 | 84818099 | Socla | 3212B.eps
Socla | 149B7175 | GAUGE 3212B |  | Typ 3212B - manometr wskazówkowy gwintowany zew.; axialny; skala: 16 bar | 1/4" | 78 | 3760160520165 | 0.095 | 84818099 | Socla | 3212B.eps
Socla | 149B7176 | GAUGE 3212B |  | Typ 3212B - manometr wskazówkowy gwintowany zew.; axialny; skala: 4 bar | 1/4" | 78 | 3760160520141 | 0.09 | 84818099 | Socla | 3212B.eps
Socla | 149B7177 | GAUGE 3212B |  | Typ 3212B - manometr wskazówkowy gwintowany zew.; axialny; skala: 6 bar | 1/4" | 78 | 3760160521865 | 0.084 | 84818099 | Socla | 3212B.eps
Socla | 149B7678 | GAUGE 312G |  | Typ 212G - manometr wskazówkowy gwintowany zew. z wypełnieniem glicerynowym; axialny; skala: 1 bar | 1/4" | 200.5 |  |  |  | Socla | 312G.eps
Socla | 149B7682 | GAUGE 312G |  | Typ 212G - manometr wskazówkowy gwintowany zew. z wypełnieniem glicerynowym; axialny; skala: 4 bar | 1/4" | 200.5 | 3660770715527 | 0.195 | 84811099 | Socla | 312G.eps
Socla | 149B7683 | GAUGE 312G |  | Typ 212G - manometr wskazówkowy gwintowany zew. z wypełnieniem glicerynowym; axialny; skala: 6 bar | 1/4" | 200.5 |  |  |  | Socla | 312G.eps
Socla | 149B7679 | GAUGE 312G |  | Typ 212G - manometr wskazówkowy gwintowany zew. z wypełnieniem glicerynowym; axialny; skala: 10 bar | 1/4" | 200.5 |  |  |  | Socla | 312G.eps
Socla | 149B7680 | GAUGE 312G |  | Typ 212G - manometr wskazówkowy gwintowany zew. z wypełnieniem glicerynowym; axialny; skala: 16 bar | 1/4" | 200.5 |  |  |  | Socla | 312G.eps
Socla | 149B7681 | GAUGE 312G |  | Typ 212G - manometr wskazówkowy gwintowany zew. z wypełnieniem glicerynowym; axialny; skala: 25 bar | 1/4" | 200.5 |  |  |  | Socla | 312G.eps
Socla | 149B7156 | STOP VALVE 213 BIS DN1/4" |  | Typ 213 BIS - zawór odcianjący z kurkiem upustowym do manometru | 1/4" | 141.22 | 3660399042158 | 0.099 | 84818099 | Socla | 213bis.eps
Socla | 149B5906 | PRESSURE SWITCH CS 2-6 B |  | Typ CS - presostat do utrzymywania określonego ciśnienia w instalacji wodociągowej; zakres nastawy: 2 - 6 bar: maks. natężenie prądu - 12 A, napięcie - 220-415 V, stopień ochrony obudowy IP43, przyłącze: gwint wew. 1/2" | 1/2" | Na zapytanie | 3660770334483 | 0.5748 | 84818099 | Socla | PressostatCS
Socla | 149B5907 | PRESSURE SWITCH CS 4-12 B |  | Typ CS - presostat do utrzymywania określonego ciśnienia w instalacji wodociągowej; zakres nastawy: 4 - 12 bar: maks. natężenie prądu - 12 A, napięcie - 220-415 V, stopień ochrony obudowy IP43, przyłącze: gwint wew. 1/2" | 1/2" | Na zapytanie | 3660770334490 | 0.58 | 84818099 | Socla | PressostatCS
Socla | 149B5909 | PRESSURE SWITCH CS 2-6 B |  | Typ CS - presostat do utrzymywania określonego ciśnienia w instalacji wodociągowej; zakres nastawy: 2 - 6 bar: maks. natężenie prądu - 12 A, napięcie - 220-415 V, stopień ochrony obudowy IP43, przyłącze: gwint wew. 1/2" | 1/2" | Na zapytanie | 3660770334506 | 0.59 | 84818099 | Socla | PressostatCS
Socla | 149B5910 | PRESSURE SWITCH CS 4-12 B |  | Typ CS - presostat do utrzymywania określonego ciśnienia w instalacji wodociągowej; zakres nastawy: 4 - 12 bar: maks. natężenie prądu - 12 A, napięcie - 220-415 V, stopień ochrony obudowy IP43, przyłącze: gwint wew. 1/2" | 1/2" | Na zapytanie | 3660770334513 | 0.6 | 84818099 | Socla | PressostatCS
Socla | 149B6967 | SOLENOID VALVE WKB2 DN12 |  | Typ WKB2 - zawór elektromagnetyczny z serwosterowaniem wraz z cewką , normalnie zamknięty; zasilanie 1x230V 50Hz, uszczelki i membrana: EPDM; Pnom 2,5 MPa, tmax=140°C. | 3/8" | 446.75 | 3660770976607 | 0.42 | 84818099 | Socla | WKB2.tif
Socla | 149B6968 | SOLENOID VALVE WKB2 DN15 |  | Typ WKB2 - zawór elektromagnetyczny z serwosterowaniem wraz z cewką , normalnie zamknięty; zasilanie 1x230V 50Hz, uszczelki i membrana: EPDM; Pnom 2,5 MPa, tmax=140°C. | 1/2" | 446.75 | 3660770976614 | 0.42 | 84818099 | Socla | WKB2.tif
Socla | 149B6969 | SOLENOID VALVE WKB2 DN20 |  | Typ WKB2 - zawór elektromagnetyczny z serwosterowaniem wraz z cewką , normalnie zamknięty; zasilanie 1x230V 50Hz, uszczelki i membrana: EPDM; Pnom 2,5 MPa, tmax=140°C. | 3/4" | 688.3 | 3660770976621 | 1.1 | 84818099 | Socla | WKB2.tif
Socla | 149B6970 | SOLENOID VALVE WKB2 DN25 |  | Typ WKB2 - zawór elektromagnetyczny z serwosterowaniem wraz z cewką , normalnie zamknięty; zasilanie 1x230V 50Hz, uszczelki i membrana: EPDM; Pnom 2,5 MPa, tmax=140°C. | 1" | 899.54 | 3660770976638 | 1.6 | 84818099 | Socla | WKB2.tif
Socla | 149B6971 | SOLENOID VALVE WKB2 DN32 |  | Typ WKB2 - zawór elektromagnetyczny z serwosterowaniem wraz z cewką , normalnie zamknięty; zasilanie 1x230V 50Hz, uszczelki i membrana: EPDM; Pnom 2,5 MPa, tmax=140°C. | 1 1/4" | 1680 | 3660770976645 | 2.5 | 84818099 | Socla | WKB2.tif
Socla | 149B6972 | SOLENOID VALVE WKB2 DN40 |  | Typ WKB2 - zawór elektromagnetyczny z serwosterowaniem wraz z cewką , normalnie zamknięty; zasilanie 1x230V 50Hz, uszczelki i membrana: EPDM; Pnom 2,5 MPa, tmax=140°C. | 1 1/2" | 2433 | 3660770976652 | 2.825 | 84818099 | Socla | WKB2.tif
Socla | 149B6973 | SOLENOID VALVE WKB2 DN50 |  | Typ WKB2 - zawór elektromagnetyczny z serwosterowaniem wraz z cewką , normalnie zamknięty; zasilanie 1x230V 50Hz, uszczelki i membrana: EPDM; Pnom 2,5 MPa, tmax=140°C. | 2" | 2954 | 3660770976669 | 5.1 | 84818099 | Socla | WKB2.tif
Socla | 149B6974 | SOLENOID VALVE WKB2 DN15 |  | Typ WKB2 - zawór elektromagnetyczny z serwosterowaniem wraz z cewką , normalnie zamknięty; zasilanie 1x230V 50Hz, uszczelki i membrana: FKM; Pnom 2,5 MPa, tmax=140°C. | 1/2" | 567.58 | 3660770976676 | 0.4 | 84818099 | Socla | WKB2.tif
Socla | 149B6975 | SOLENOID VALVE WKB2 DN20 |  | Typ WKB2 - zawór elektromagnetyczny z serwosterowaniem wraz z cewką , normalnie zamknięty; zasilanie 1x230V 50Hz, uszczelki i membrana: FKM; Pnom 2,5 MPa, tmax=140°C. | 3/4" | 809.025 | 3660770976683 | 0.65 | 84818099 | Socla | WKB2.tif
Socla | 149B6976 | SOLENOID VALVE WKB2 DN25 |  | Typ WKB2 - zawór elektromagnetyczny z serwosterowaniem wraz z cewką , normalnie zamknięty; zasilanie 1x230V 50Hz, uszczelki i membrana: FKM; Pnom 2,5 MPa, tmax=140°C. | 1" | 1020.36 | 3660770976690 | 1.05 | 84818099 | Socla | WKB2.tif
Socla | 149B6977 | SOLENOID VALVE WKB2 DN32 |  | Typ WKB2 - zawór elektromagnetyczny z serwosterowaniem wraz z cewką , normalnie zamknięty; zasilanie 1x230V 50Hz, uszczelki i membrana: FKM; Pnom 2,5 MPa, tmax=140°C. | 1 1/4" | 1412.72 | 3660770976706 | 1.7 | 84818099 | Socla | WKB2.tif
Socla | 149B6978 | SOLENOID VALVE WKB2 DN40 |  | Typ WKB2 - zawór elektromagnetyczny z serwosterowaniem wraz z cewką , normalnie zamknięty; zasilanie 1x230V 50Hz, uszczelki i membrana: FKM; Pnom 2,5 MPa, tmax=140°C. | 1 1/2" | 1593.84 | 3660770976713 | 2.85 | 84818099 | Socla | WKB2.tif
Socla | 149B6979 | SOLENOID VALVE WKB2 DN50 |  | Typ WKB2 - zawór elektromagnetyczny z serwosterowaniem wraz z cewką , normalnie zamknięty; zasilanie: 230V 50Hz, uszczelki i membrana: FKM; Pnom 2,5 MPa, tmax=140°C. | 2" | 2188 | 3660770976720 | 4.3 | 84818099 | Socla | WKB2.tif
Socla | 149B6980 | SOLENOID VALVE WKB2 DN12 |  | Typ WKB2 - zawór elektromagnetyczny z serwosterowaniem wraz z cewką , normalnie zamknięty; zasilanie: 24V 50Hz, uszczelki i membrana: EPDM; Pnom 2,5 MPa, tmax=140°C. | 3/8" | 446.75 | 3660770976737 | 0.42 | 84818099 | Socla | WKB2.tif
Socla | 149B6981 | SOLENOID VALVE WKB2 DN15 |  | Typ WKB2 - zawór elektromagnetyczny z serwosterowaniem wraz z cewką , normalnie zamknięty; zasilanie: 24V 50Hz, uszczelki i membrana: EPDM; Pnom 2,5 MPa, tmax=140°C. | 1/2" | 446.75 | 3660770976744 | 0.4 | 84818099 | Socla | WKB2.tif
Socla | 149B6982 | SOLENOID VALVE WKB2 DN20 |  | Typ WKB2 - zawór elektromagnetyczny z serwosterowaniem wraz z cewką , normalnie zamknięty; zasilanie: 24V 50Hz, uszczelki i membrana: EPDM; Pnom 2,5 MPa, tmax=140°C. | 3/4" | 688.3 | 3660770976751 | 1.1 | 84818099 | Socla | WKB2.tif
Socla | 149B6983 | SOLENOID VALVE WKB2 DN25 |  | Typ WKB2 - zawór elektromagnetyczny z serwosterowaniem wraz z cewką , normalnie zamknięty; zasilanie: 24V 50Hz, uszczelki i membrana: EPDM; Pnom 2,5 MPa, tmax=140°C. | 1" | 899.54 | 3660770976768 | 1.6 | 84818099 | Socla | WKB2.tif
Socla | 149B6984 | SOLENOID VALVE WKB2 DN32 |  | Typ WKB2 - zawór elektromagnetyczny z serwosterowaniem wraz z cewką , normalnie zamknięty; zasilanie: 24V 50Hz, uszczelki i membrana: EPDM; Pnom 2,5 MPa, tmax=140°C. | 1 1/4" | 1291.995 | 3660770976775 | 1.78 | 84818099 | Socla | WKB2.tif
Socla | 149B6985 | SOLENOID VALVE WKB2 DN40 |  | Typ WKB2 - zawór elektromagnetyczny z serwosterowaniem wraz z cewką , normalnie zamknięty; zasilanie: 24V 50Hz, uszczelki i membrana: EPDM; Pnom 2,5 MPa, tmax=140°C. | 1 1/2" | 1473.085 | 3660770976782 | 2.896 | 84818099 | Socla | WKB2.tif
Socla | 149B6986 | SOLENOID VALVE WKB2 DN50 |  | Typ WKB2 - zawór elektromagnetyczny z serwosterowaniem wraz z cewką , normalnie zamknięty; zasilanie: 24V 50Hz, uszczelki i membrana: EPDM; Pnom 2,5 MPa, tmax=140°C. | 2" | 2833 | 3660770976799 | 4.385 | 84818099 | Socla | WKB2.tif
Socla | 149B6987 | SOLENOID VALVE WKB2 DN15 |  | Typ WKB2 - zawór elektromagnetyczny z serwosterowaniem wraz z cewką , normalnie zamknięty; zasilanie: 24V 50Hz, uszczelki i membrana: FKM; Pnom 2,5 MPa, tmax=140°C. | 1/2" | 567.58 | 3660770976805 | 0.39 | 84818099 | Socla | WKB2.tif
Socla | 149B6988 | SOLENOID VALVE WKB2 DN20 |  | Typ WKB2 - zawór elektromagnetyczny z serwosterowaniem wraz z cewką , normalnie zamknięty; zasilanie: 24V 50Hz, uszczelki i membrana: FKM; Pnom 2,5 MPa, tmax=140°C. | 3/4" | 809.025 | 3660770976812 | 0.67 | 84818099 | Socla | WKB2.tif
Socla | 149B6989 | SOLENOID VALVE WKB2 DN25 |  | Typ WKB2 - zawór elektromagnetyczny z serwosterowaniem wraz z cewką , normalnie zamknięty; zasilanie: 24V 50Hz, uszczelki i membrana: FKM; Pnom 2,5 MPa, tmax=140°C. | 1" | 1020.36 | 3660770976829 | 1.05 | 84818099 | Socla | WKB2.tif
Socla | 149B6990 | SOLENOID VALVE WKB2 DN32 |  | Typ WKB2 - zawór elektromagnetyczny z serwosterowaniem wraz z cewką , normalnie zamknięty; zasilanie: 24V 50Hz, uszczelki i membrana: FKM; Pnom 2,5 MPa, tmax=140°C. | 1 1/4" | 1412.72 | 3660770976836 | 1.7 | 84818099 | Socla | WKB2.tif
Socla | 149B6991 | SOLENOID VALVE WKB2 DN40 |  | Typ WKB2 - zawór elektromagnetyczny z serwosterowaniem wraz z cewką , normalnie zamknięty; zasilanie: 24V 50Hz, uszczelki i membrana: FKM; Pnom 2,5 MPa, tmax=140°C. | 1 1/2" | 1593.84 | 3660770976843 | 2.85 | 84818099 | Socla | WKB2.tif
Socla | 149B6992 | SOLENOID VALVE WKB2 DN50 |  | Typ WKB2 - zawór elektromagnetyczny z serwosterowaniem wraz z cewką , normalnie zamknięty; zasilanie: 24V 50Hz, uszczelki i membrana: FKM; Pnom 2,5 MPa, tmax=140°C. | 2" | 1943.99 | 3660770976850 | 4.46 | 84818099 | Socla | WKB2.tif
Socla | 149B6993 | SOLENOID VALVE WKB2 DN12 |  | Typ WKB2 - zawór elektromagnetyczny z serwosterowaniem wraz z cewką , normalnie zamknięty; zasilanie: 24V DC, uszczelki i membrana: EPDM; Pnom 2,5 MPa, tmax=140°C. | 3/8" | 446.75 | 3660770976867 | 0.445 | 84818099 | Socla | WKB2.tif
Socla | 149B6994 | SOLENOID VALVE WKB2 DN15 |  | Typ WKB2 - zawór elektromagnetyczny z serwosterowaniem wraz z cewką , normalnie zamknięty; zasilanie: 24V DC, uszczelki i membrana: EPDM; Pnom 2,5 MPa, tmax=140°C. | 1/2" | 446.75 | 3660770976874 | 0.408 | 84818099 | Socla | WKB2.tif
Socla | 149B6995 | SOLENOID VALVE WKB2 DN20 |  | Typ WKB2 - zawór elektromagnetyczny z serwosterowaniem wraz z cewką , normalnie zamknięty; zasilanie: 24V DC, uszczelki i membrana: EPDM; Pnom 2,5 MPa, tmax=140°C. | 3/4" | 688.3 | 3660770976881 | 0.65 | 84818099 | Socla | WKB2.tif
Socla | 149B6996 | SOLENOID VALVE WKB2 DN25 |  | Typ WKB2 - zawór elektromagnetyczny z serwosterowaniem wraz z cewką , normalnie zamknięty; zasilanie: 24V DC, uszczelki i membrana: EPDM; Pnom 2,5 MPa, tmax=140°C. | 1" | 899.54 | 3660770976898 | 1.12 | 84818099 | Socla | WKB2.tif
Socla | 149B6997 | SOLENOID VALVE WKB2 DN32 |  | Typ WKB2 - zawór elektromagnetyczny z serwosterowaniem wraz z cewką , normalnie zamknięty; zasilanie: 24V DC, uszczelki i membrana: EPDM; Pnom 2,5 MPa, tmax=140°C. | 1 1/4" | 1291.995 | 3660770976904 | 1.8 | 84818099 | Socla | WKB2.tif
Socla | 149B6998 | SOLENOID VALVE WKB2 DN40 |  | Typ WKB2 - zawór elektromagnetyczny z serwosterowaniem wraz z cewką , normalnie zamknięty; zasilanie: 24V DC, uszczelki i membrana: EPDM; Pnom 2,5 MPa, tmax=140°C. | 1 1/2" | 2615 | 3660770976911 | 3.3 | 84818099 | Socla | WKB2.tif
Socla | 149B6999 | SOLENOID VALVE WKB2 DN50 |  | Typ WKB2 - zawór elektromagnetyczny z serwosterowaniem wraz z cewką , normalnie zamknięty; zasilanie: 24V DC, uszczelki i membrana: EPDM; Pnom 2,5 MPa, tmax=140°C. | 2" | 2833 | 3660770976928 | 4.3 | 84818099 | Socla | WKB2.tif
Socla | 149B12400 | SOLENOID VALVE WKB2 DN15 |  | Typ WKB2 - zawór elektromagnetyczny z serwosterowaniem wraz z cewką , normalnie zamknięty; zasilanie: 24V DC, uszczelki i membrana: FKM; Pnom 2,5 MPa, tmax=140°C. | 1/2" | 567.58 | 3660770976935 | 0.39 | 84818099 | Socla | WKB2.tif
Socla | 149B12401 | SOLENOID VALVE WKB2 DN20 |  | Typ WKB2 - zawór elektromagnetyczny z serwosterowaniem wraz z cewką , normalnie zamknięty; zasilanie: 24V DC, uszczelki i membrana: FKM; Pnom 2,5 MPa, tmax=140°C. | 3/4" | 809.025 | 3660770976942 | 0.65 | 84818099 | Socla | WKB2.tif
Socla | 149B12402 | SOLENOID VALVE WKB2 DN25 |  | Typ WKB2 - zawór elektromagnetyczny z serwosterowaniem wraz z cewką , normalnie zamknięty; zasilanie: 24V DC, uszczelki i membrana: FKM; Pnom 2,5 MPa, tmax=140°C. | 1" | 1020.36 | 3660770976959 | 1.05 | 84818099 | Socla | WKB2.tif
Socla | 149B12403 | SOLENOID VALVE WKB2 DN32 |  | Typ WKB2 - zawór elektromagnetyczny z serwosterowaniem wraz z cewką , normalnie zamknięty; zasilanie: 24V DC, uszczelki i membrana: FKM; Pnom 2,5 MPa, tmax=140°C. | 1 1/4" | 1412.72 | 3660770976966 | 1.7 | 84818099 | Socla | WKB2.tif
Socla | 149B12404 | SOLENOID VALVE WKB2 DN40 |  | Typ WKB2 - zawór elektromagnetyczny z serwosterowaniem wraz z cewką , normalnie zamknięty; zasilanie: 24V DC, uszczelki i membrana: FKM; Pnom 2,5 MPa, tmax=140°C. | 1 1/2" | 1593.84 | 3660770976973 | 2.85 | 84818099 | Socla | WKB2.tif
Socla | 149B12405 | SOLENOID VALVE WKB2 DN50 |  | Typ WKB2 - zawór elektromagnetyczny z serwosterowaniem wraz z cewką , normalnie zamknięty; zasilanie: 24V DC, uszczelki i membrana: FKM; Pnom 2,5 MPa, tmax=140°C. | 2" | 1943.99 | 3660770978069 | 4.3 | 84818099 | Socla | WKB2.tif
Socla | 149B12445 | SOLENOID VALVE WBI2 DN4,5 |  | Typ WBI2 - zawór elektromagnetyczny z serwosterowaniem wraz z cewką , normalnie zamknięty; zasilanie: 230V 50Hz, uszczelki i membrana: FKM; Pnom 3,5 MPa, tmax=100°C. | 1/4" | 629.435 | 3660770977376 | 0.36 | 84818099 | Socla | wbi2.eps
Socla | 149B12446 | SOLENOID VALVE WBI2 DN1/2" |  | Typ WBI2 - zawór elektromagnetyczny z serwosterowaniem wraz z cewką , normalnie zamknięty; zasilanie: 230V 50Hz, uszczelki i membrana: FKM; Pnom 1,0 MPa, tmax=100°C. | 1/2" | 1783.59 | 3660770977390 | 0.32 | 84818099 | Socla | wbi2.eps
Socla | 149B12447 | SOLENOID VALVE WBI2 DN20 |  | Typ WBI2 - zawór elektromagnetyczny z serwosterowaniem wraz z cewką , normalnie zamknięty; zasilanie: 230V 50Hz, uszczelki i membrana: FKM; Pnom 1,0 MPa, tmax=100°C. | 3/4" | 2517.91 | 3660770977406 | 0.55 | 84818099 | Socla | wbi2.eps
Socla | 149B12448 | SOLENOID VALVE WBI2 DN25 |  | Typ WBI2 - zawór elektromagnetyczny z serwosterowaniem wraz z cewką , normalnie zamknięty; zasilanie: 230V 50Hz, uszczelki i membrana: FKM; Pnom 1,0 MPa, tmax=100°C. | 1" | 2580.91 | 3660770977413 | 0.95 | 84818099 | Socla | wbi2.eps
Socla | 149B12449 | SOLENOID VALVE WBI2 DN32 |  | Typ WBI2 - zawór elektromagnetyczny z serwosterowaniem wraz z cewką , normalnie zamknięty; zasilanie: 230V 50Hz, uszczelki i membrana: FKM; Pnom 1,0 MPa, tmax=100°C. | 1 1/4" | 4091.63 | 3660770977420 | 1.7 | 84818099 | Socla | wbi2.eps
Socla | 149B12450 | SOLENOID VALVE WBI2 DN40 |  | Typ WBI2 - zawór elektromagnetyczny z serwosterowaniem wraz z cewką , normalnie zamknięty; zasilanie: 230V 50Hz, uszczelki i membrana: FKM; Pnom 1,0 MPa, tmax=100°C. | 1 1/2" | 9127.505 | 3660770977437 | 2.85 | 84818099 | Socla | wbi2.eps
Socla | 149B12451 | SOLENOID VALVE WBI2 DN4,5 |  | Typ WBI2 - zawór elektromagnetyczny z serwosterowaniem wraz z cewką , normalnie zamknięty; zasilanie: 24V 50Hz, uszczelki i membrana: FKM; Pnom 3,5 MPa, tmax=100°C. | 1/4" | 629.435 | 3660770977444 | 0.36 | 84818099 | Socla | wbi2.eps
Socla | 149B12452 | SOLENOID VALVE WBI2 DN1/2" |  | Typ WBI2 - zawór elektromagnetyczny z serwosterowaniem wraz z cewką , normalnie zamknięty; zasilanie: 24V 50Hz, uszczelki i membrana: FKM; Pnom 1,0 MPa, tmax=100°C. | 1/2" | 1783.59 | 3660770977451 | 0.32 | 84818099 | Socla | wbi2.eps
Socla | 149B12453 | SOLENOID VALVE WBI2 DN20 |  | Typ WBI2 - zawór elektromagnetyczny z serwosterowaniem wraz z cewką , normalnie zamknięty; zasilanie: 24V 50Hz, uszczelki i membrana: FKM; Pnom 1,0 MPa, tmax=100°C. | 3/4" | 2517.91 | 3660770977468 | 0.55 | 84818099 | Socla | wbi2.eps
Socla | 149B12454 | SOLENOID VALVE WBI2 DN25 |  | Typ WBI2 - zawór elektromagnetyczny z serwosterowaniem wraz z cewką , normalnie zamknięty; zasilanie: 24V 50Hz, uszczelki i membrana: FKM; Pnom 1,0 MPa, tmax=100°C. | 1" | 2580.91 | 3660770977475 | 0.95 | 84818099 | Socla | wbi2.eps
Socla | 149B12455 | SOLENOID VALVE WBI2 DN32 |  | Typ WBI2 - zawór elektromagnetyczny z serwosterowaniem wraz z cewką , normalnie zamknięty; zasilanie: 24V 50Hz, uszczelki i membrana: FKM; Pnom 1,0 MPa, tmax=100°C. | 1 1/4" | 4091.63 | 3660770977482 | 1.7 | 84818099 | Socla | wbi2.eps
Socla | 149B12456 | SOLENOID VALVE WBI2 DN40 |  | Typ WBI2 - zawór elektromagnetyczny z serwosterowaniem wraz z cewką , normalnie zamknięty; zasilanie: 24V 50Hz, uszczelki i membrana: FKM; Pnom 1,0 MPa, tmax=100°C. | 1 1/2" | 9127.505 | 3660770977499 | 2.85 | 84818099 | Socla | wbi2.eps
Socla | 149B12457 | SOLENOID VALVE WBI2 DN4,5 |  | Typ WBI2 - zawór elektromagnetyczny z serwosterowaniem wraz z cewką , normalnie zamknięty; zasilanie: 24V DC, uszczelki i membrana: FKM; Pnom 3,5 MPa, tmax=100°C. | 1/4" | 629.435 | 3660770977505 | 0.36 | 84818099 | Socla | wbi2.eps
Socla | 149B12458 | SOLENOID VALVE WBI2 DN1/2" |  | Typ WBI2 - zawór elektromagnetyczny z serwosterowaniem wraz z cewką , normalnie zamknięty; zasilanie: 24V DC, uszczelki i membrana: FKM; Pnom 1,0 MPa, tmax=100°C. | 1/2" | 1783.59 | 3660770977512 | 0.32 | 84818099 | Socla | wbi2.eps
Socla | 149B12459 | SOLENOID VALVE WBI2 DN20 |  | Typ WBI2 - zawór elektromagnetyczny z serwosterowaniem wraz z cewką , normalnie zamknięty; zasilanie: 24V DC, uszczelki i membrana: FKM; Pnom 1,0 MPa, tmax=100°C. | 3/4" | 2517.91 | 3660770977529 | 0.55 | 84818099 | Socla | wbi2.eps
Socla | 149B12460 | SOLENOID VALVE WBI2 DN25 |  | Typ WBI2 - zawór elektromagnetyczny z serwosterowaniem wraz z cewką , normalnie zamknięty; zasilanie: 24V DC, uszczelki i membrana: FKM; Pnom 1,0 MPa, tmax=100°C. | 1" | 2580.91 | 3660770977536 | 0.993 | 84818099 | Socla | wbi2.eps
Socla | 149B12461 | SOLENOID VALVE WBI2 DN32 |  | Typ WBI2 - zawór elektromagnetyczny z serwosterowaniem wraz z cewką , normalnie zamknięty; zasilanie: 24V DC, uszczelki i membrana: FKM; Pnom 1,0 MPa, tmax=100°C. | 1 1/4" | 4091.63 | 3660770977543 | 1.7 | 84818099 | Socla | wbi2.eps
Socla | 149B12462 | SOLENOID VALVE WBI2 DN40 |  | Typ WBI2 - zawór elektromagnetyczny z serwosterowaniem wraz z cewką , normalnie zamknięty; zasilanie: 24V DC, uszczelki i membrana: FKM; Pnom 1,0 MPa, tmax=100°C. | 1 1/2" | 9127.505 | 3660770977550 | 2.85 | 84818099 | Socla | wbi2.eps
Socla | 149B12472 | SOLENOID VALVE HK2 DN15 |  | Typ HK2 - zawór elektromagnetyczny bezpośredniego działania wraz z cewką, normalnie zamknięty; zasilanie: 230V 50Hz, uszczelki i membrana: EPDM; Pnom 2,5 MPa, tmax=140°C. | 3/8" | 519.115 | 3660770977659 | 0.52 | 84818099 | Socla | hk2.eps
Socla | 149B12473 | SOLENOID VALVE HK2 DN1/2" |  | Typ HK2 - zawór elektromagnetyczny bezpośredniego działania wraz z cewką, normalnie zamknięty; zasilanie: 230V 50Hz, uszczelki i membrana: EPDM; Pnom 2,5 MPa, tmax=140°C. | 1/2" | 684 | 3660770977666 | 0.7 | 84818099 | Socla | hk2.eps
Socla | 149B12474 | SOLENOID VALVE HK2 DN20 |  | Typ HK2 - zawór elektromagnetyczny bezpośredniego działania wraz z cewką, normalnie zamknięty; zasilanie: 230V 50Hz, uszczelki i membrana: EPDM; Pnom 2,5 MPa, tmax=140°C. | 3/4" | 772.815 | 3660770977673 | 0.88 | 84818099 | Socla | hk2.eps
Socla | 149B12475 | SOLENOID VALVE HK2 DN25 |  | Typ HK2 - zawór elektromagnetyczny bezpośredniego działania wraz z cewką, normalnie zamknięty; zasilanie: 230V 50Hz, uszczelki i membrana: EPDM; Pnom 2,5 MPa, tmax=140°C. | 1" | 869.365 | 3660770977680 | 1.246 | 84818099 | Socla | hk2.eps
Socla | 149B12476 | SOLENOID VALVE HK2 DN15 |  | Typ HK2 - zawór elektromagnetyczny bezpośredniego działania wraz z cewką, normalnie zamknięty; zasilanie: 24V 50Hz, uszczelki i membrana: EPDM; Pnom 2,5 MPa, tmax=140°C. | 3/8" | 519.115 | 3660770977697 | 0.52 | 84818099 | Socla | hk2.eps
Socla | 149B12477 | SOLENOID VALVE HK2 DN1/2" |  | Typ HK2 - zawór elektromagnetyczny bezpośredniego działania wraz z cewką, normalnie zamknięty; zasilanie: 24V 50Hz, uszczelki i membrana: EPDM; Pnom 2,5 MPa, tmax=140°C. | 1/2" | 684 | 3660770977703 | 0.572 | 84818099 | Socla | hk2.eps
Socla | 149B12478 | SOLENOID VALVE HK2 DN20 |  | Typ HK2 - zawór elektromagnetyczny bezpośredniego działania wraz z cewką, normalnie zamknięty; zasilanie: 24V 50Hz, uszczelki i membrana: EPDM; Pnom 2,5 MPa, tmax=140°C. | 3/4" | 772.815 | 3660770977710 | 0.81 | 84818099 | Socla | hk2.eps
Socla | 149B12479 | SOLENOID VALVE HK2 DN25 |  | Typ HK2 - zawór elektromagnetyczny bezpośredniego działania wraz z cewką, normalnie zamknięty; zasilanie: 24V 50Hz, uszczelki i membrana: EPDM; Pnom 2,5 MPa, tmax=140°C. | 1" | 869.365 | 3660770977727 | 1.22 | 84818099 | Socla | hk2.eps
Socla | 149B12480 | SOLENOID VALVE HK2 DN15 |  | Typ HK2 - zawór elektromagnetyczny bezpośredniego działania wraz z cewką, normalnie zamknięty; zasilanie: 24V DC, uszczelki i membrana: EPDM; Pnom 2,5 MPa, tmax=140°C. | 3/8" | 519.115 | 3660770977734 | 0.52 | 84818099 | Socla | hk2.eps
Socla | 149B12481 | SOLENOID VALVE HK2 DN1/2" |  | Typ HK2 - zawór elektromagnetyczny bezpośredniego działania wraz z cewką, normalnie zamknięty; zasilanie: 24V DC, uszczelki i membrana: EPDM; Pnom 2,5 MPa, tmax=140°C. | 1/2" | 555.485 | 3660770977741 | 0.57 | 84818099 | Socla | hk2.eps
Socla | 149B12482 | SOLENOID VALVE HK2 DN20 |  | Typ HK2 - zawór elektromagnetyczny bezpośredniego działania wraz z cewką, normalnie zamknięty; zasilanie: 24V DC, uszczelki i membrana: EPDM; Pnom 2,5 MPa, tmax=140°C. | 3/4" | 772.815 | 3660770977758 | 0.81 | 84818099 | Socla | hk2.eps
Socla | 149B12483 | SOLENOID VALVE HK2 DN25 |  | Typ HK2 - zawór elektromagnetyczny bezpośredniego działania wraz z cewką, normalnie zamknięty; zasilanie: 24V DC, uszczelki i membrana: EPDM; Pnom 2,5 MPa, tmax=140°C. | 1" | 869.365 | 3660770977765 | 1.22 | 84818099 | Socla | hk2.eps
Socla | 149B12484 | SOLENOID VALVE AKB2 DN4,5 |  | Typ AKB2 - zawór elektromagnetyczny bezpośredniego działania wraz z cewką, normalnie zamknięty; zasilanie: 230V 50Hz, uszczelki i membrana: FKM; Pnom 3,5 MPa, tmax=100°C. | 1/4" (3mm) | 295.875 | 3660770977772 | 0.3 | 84818099 | Socla | akb2.eps
Socla | 149B12485 | SOLENOID VALVE AKB2 DN4,5 |  | Typ AKB2 - zawór elektromagnetyczny bezpośredniego działania wraz z cewką, normalnie zamknięty; zasilanie: 230V 50Hz, uszczelki i membrana: FKM; Pnom 3,5 MPa, tmax=100°C. | 1/4" (4,5mm) | 295.875 | 3660770977789 | 0.3 | 84818099 | Socla | akb2.eps
Socla | 149B12486 | SOLENOID VALVE AKB2 DN15 |  | Typ AKB2 - zawór elektromagnetyczny bezpośredniego działania wraz z cewką, normalnie zamknięty; zasilanie: 230V 50Hz, uszczelki i membrana: FKM; Pnom 3,5 MPa, tmax=100°C. | 3/8" (4,5mm) | 295.875 | 3660770977796 | 0.4 | 84818099 | Socla | akb2.eps
Socla | 149B12487 | SOLENOID VALVE AKB2 DN1/2" |  | Typ AKB2 - zawór elektromagnetyczny bezpośredniego działania wraz z cewką, normalnie zamknięty; zasilanie: 230V 50Hz, uszczelki i membrana: FKM; Pnom 3,5 MPa, tmax=100°C. | 1/2" (8mm) | 362.2 | 3660770977802 | 0.36 | 84818099 | Socla | akb2.eps
Socla | 149B12488 | SOLENOID VALVE AKB2 DN4,5 |  | Typ AKB2 - zawór elektromagnetyczny bezpośredniego działania wraz z cewką, normalnie zamknięty; zasilanie: 24V 50Hz, uszczelki i membrana: FKM; Pnom 3,5 MPa, tmax=100°C. | 1/4" (3mm) | 295.875 | 3660770977819 | 0.3 | 84818099 | Socla | akb2.eps
Socla | 149B12489 | SOLENOID VALVE AKB2 DN4,5 |  | Typ AKB2 - zawór elektromagnetyczny bezpośredniego działania wraz z cewką, normalnie zamknięty; zasilanie: 24V 50Hz, uszczelki i membrana: FKM; Pnom 3,5 MPa, tmax=100°C. | 1/4" (4,5mm) | 295.875 | 3660770977826 | 0.3 | 84818099 | Socla | akb2.eps
Socla | 149B12490 | SOLENOID VALVE AKB2 DN15 |  | Typ AKB2 - zawór elektromagnetyczny bezpośredniego działania wraz z cewką, normalnie zamknięty; zasilanie: 24V 50Hz, uszczelki i membrana: FKM; Pnom 3,5 MPa, tmax=100°C. | 3/8" (4,5mm) | 295.875 | 3660770977833 | 0.36 | 84818099 | Socla | akb2.eps
Socla | 149B12491 | SOLENOID VALVE AKB2 DN1/2" |  | Typ AKB2 - zawór elektromagnetyczny bezpośredniego działania wraz z cewką, normalnie zamknięty; zasilanie: 24V 50Hz, uszczelki i membrana: FKM; Pnom 3,5 MPa, tmax=100°C. | 1/2" (8mm) | 362.2 | 3660770977840 | 0.36 | 84818099 | Socla | akb2.eps
Socla | 149B12492 | SOLENOID VALVE AKB2 DN4,5 |  | Typ AKB2 - zawór elektromagnetyczny bezpośredniego działania wraz z cewką, normalnie zamknięty; zasilanie: 24V DC, uszczelki i membrana: FKM; Pnom 3,5 MPa, tmax=100°C. | 1/4" (3mm) | 295.875 | 3660770977857 | 0.32 | 84818099 | Socla | akb2.eps
Socla | 149B12493 | SOLENOID VALVE AKB2 DN4,5 |  | Typ AKB2 - zawór elektromagnetyczny bezpośredniego działania wraz z cewką, normalnie zamknięty; zasilanie: 24V DC, uszczelki i membrana: FKM; Pnom 3,5 MPa, tmax=100°C. | 1/4" (4,5mm) | 295.875 | 3660770977864 | 0.3 | 84818099 | Socla | akb2.eps
Socla | 149B12494 | SOLENOID VALVE AKB2 DN15 |  | Typ AKB2 - zawór elektromagnetyczny bezpośredniego działania wraz z cewką, normalnie zamknięty; zasilanie: 24V DC, uszczelki i membrana: FKM; Pnom 3,5 MPa, tmax=100°C. | 3/8" (4,5mm) | 295.875 | 3660770977871 | 0.36 | 84818099 | Socla | akb2.eps
Socla | 149B12495 | SOLENOID VALVE AKB2 DN1/2" |  | Typ AKB2 - zawór elektromagnetyczny bezpośredniego działania wraz z cewką, normalnie zamknięty; zasilanie: 24V DC, uszczelki i membrana: FKM; Pnom 3,5 MPa, tmax=100°C. | 1/2" (8mm) | 362.2 | 3660770977888 | 0.36 | 84818099 | Socla | akb2.eps
Socla | 149B12504 | Coil 24V/DC.10W. |  | Cewka IP65 jako część zamienna do zaworów: WZB2 - WKB2 - WKE2 - WBI2 - HK2 - AKB2; 24V DC, 10W |  | 144.905 | 3660770982721 | 0.129 | 85045000 | Socla
Socla | 149B12507 | Coil 24V/DC.6,5W. |  | Cewka IP65 jako część zamienna do zaworów: WZB2 - WKB2 - WKE2 - WBI2 - HK2 - AKB2; 24V DC, 6,5W |  | 144.905 | 3660770982752 | 0.053 | 85045000 | Socla
Socla | 149B12506 | Coil 24V/DC.27W. |  | Cewka IP65 jako część zamienna do zaworów: WZB2 - WKB2 - WKE2 - WBI2 - HK2 - AKB2; 24V DC, 27W |  | 144.905 | 3660770982745 | 0.2 | 85045000 | Socla
Socla | 149B12501 | Coil 24V. 50/60HZ.15VA |  | Cewka IP65 jako część zamienna do zaworów: WZB2 - WKB2 - WKE2 - WBI2 - HK2 - AKB2; 24V 50/60HZ, 15VA |  | 144.905 | 3660770982691 | 0.12 | 85045000 | Socla
Socla | 149B12497 | Coil 220/230V.50/60HZ.15VA |  | Cewka IP65 jako część zamienna do zaworów: WZB2 - WKB2 - WKE2 - WBI2 - HK2 - AKB2; 220/230V 50/60HZ, 15VA |  | 144.905 | 3660770982653 | 0.121 | 85045000 | Socla
Socla | 149B12503 | Coil 24V. 50/60HZ.8VA |  | Cewka IP65 jako część zamienna do zaworów: WZB2 - WKB2 - WKE2 - WBI2 - HK2 - AKB2; 24V 50/60HZ, 8VA |  | 144.905 | 3660770982714 | 0.05 | 85045000
Socla | 149B12499 | Coil 220/230V.50/60HZ.8VA |  | Cewka IP65 jako część zamienna do zaworów: WZB2 - WKB2 - WKE2 - WBI2 - HK2 - AKB2; 220/230V 50/60HZ, 8VA |  | 144.905 | 3660770982677 | 0.053 | 85045000
Socla | 149B12502 | Coil 24V. 50/60HZ.30VA |  | Cewka IP65 jako część zamienna do zaworów: WZB2 - WKB2 - WKE2 - WBI2 - HK2 - AKB2; 24V 50/60HZ, 30VA |  | 144.905 | 3660770982707 | 0.199 | 85045000
Socla | 149B12505 | Coil 24V/DC.14W. |  | Cewka IP65 jako część zamienna do zaworów: WZB2 - WKB2 - WKE2 - WBI2 - HK2 - AKB2; 24V DC, 14W |  | 251.48 |  |  |  | Socla
Socla | 149B12500 | Coil 220/240V.50/60HZ.31VA |  | Cewka IP65 jako część zamienna do zaworów: WZB2 - WKB2 - WKE2 - WBI2 - HK2 - AKB2; 220/240V 50/60HZ, 31VA |  | 251.48 |  |  |  | Socla
Socla | 149B12498 | Coil 220/230V.50/60HZ.30VA |  | Cewka IP65 jako część zamienna do zaworów: WZB2 - WKB2 - WKE2 - WBI2 - HK2 - AKB2; 220/240V 50/60HZ, 30VA |  | 144.905 | 3660770982660 | 0.2 | 85045000 | Socla
Socla | 149B12406 | SOLENOID VALVE WZB2 DN12 |  | Typ WZB2 - zawór elektromagnetyczny z serwosterowaniem wraz z cewką , normalnie otwarty; zasilanie 1x230V 50Hz, uszczelki i membrana: EPDM; Pnom 2,5 MPa, tmax=140°C. | 3/8" | 440.72 | 3660770976980 | 0.42 | 84818099 | Socla | WZB2.tif
Socla | 149B12407 | SOLENOID VALVE WZB2 DN15 |  | Typ WZB2 - zawór elektromagnetyczny z serwosterowaniem wraz z cewką , normalnie otwarty; zasilanie 1x230V 50Hz, uszczelki i membrana: EPDM; Pnom 2,5 MPa, tmax=140°C. | 1/2" | 591.625 | 3660770976997 | 0.39 | 84818099 | Socla | WZB2.tif
Socla | 149B12408 | SOLENOID VALVE WZB2 DN20 |  | Typ WZB2 - zawór elektromagnetyczny z serwosterowaniem wraz z cewką , normalnie otwarty; zasilanie 1x230V 50Hz, uszczelki i membrana: EPDM; Pnom 2,5 MPa, tmax=140°C. | 3/4" | 857.325 | 3660770977000 | 1.11 | 84818099 | Socla | WZB2.tif
Socla | 149B12409 | SOLENOID VALVE WZB2 DN25 |  | Typ WZB2 - zawór elektromagnetyczny z serwosterowaniem wraz z cewką , normalnie otwarty; zasilanie 1x230V 50Hz, uszczelki i membrana: EPDM; Pnom 2,5 MPa, tmax=140°C. | 1" | 1098.85 | 3660770977017 | 1.102 | 84818099 | Socla | WZB2.tif
Socla | 149B12410 | SOLENOID VALVE WZB2 DN32 |  | Typ WZB2 - zawór elektromagnetyczny z serwosterowaniem wraz z cewką , normalnie otwarty; zasilanie 1x230V 50Hz, uszczelki i membrana: EPDM; Pnom 2,5 MPa, tmax=140°C. | 1 1/4" | 1430.83 | 3660770977024 | 1.8 | 84818099 | Socla | WZB2.tif
Socla | 149B12411 | SOLENOID VALVE WZB2 DN40 |  | Typ WZB2 - zawór elektromagnetyczny z serwosterowaniem wraz z cewką , normalnie otwarty; zasilanie 1x230V 50Hz, uszczelki i membrana: EPDM; Pnom 2,5 MPa, tmax=140°C. | 1 1/2" | 1738.71 | 3660770977031 | 2.85 | 84818099 | Socla | WZB2.tif
Socla | 149B12412 | SOLENOID VALVE WZB2 DN 50 |  | Typ WZB2 - zawór elektromagnetyczny z serwosterowaniem wraz z cewką , normalnie otwarty; zasilanie 1x230V 50Hz, uszczelki i membrana: EPDM; Pnom 2,5 MPa, tmax=140°C. | 2" | 2022.465 | 3660770977048 | 4.4 | 84818099 | Socla | WZB2.tif
Socla | 149B12413 | SOLENOID VALVE WZB2 DN15 |  | Typ WZB2 - zawór elektromagnetyczny z serwosterowaniem wraz z cewką , normalnie otwarty; zasilanie 1x230V 50Hz, uszczelki i membrana: FKM; Pnom 2,5 MPa, tmax=140°C. | 1/2" | 712.395 | 3660770977055 | 0.39 | 84818099 | Socla | WZB2.tif
Socla | 149B12414 | SOLENOID VALVE WZB2 DN20 |  | Typ WZB2 - zawór elektromagnetyczny z serwosterowaniem wraz z cewką , normalnie otwarty; zasilanie 1x230V 50Hz, uszczelki i membrana: FKM; Pnom 2,5 MPa, tmax=140°C. | 3/4" | 978.025 | 3660770977062 | 0.65 | 84818099 | Socla | WZB2.tif
Socla | 149B12415 | SOLENOID VALVE WZB2 DN25 |  | Typ WZB2 - zawór elektromagnetyczny z serwosterowaniem wraz z cewką , normalnie otwarty; zasilanie 1x230V 50Hz, uszczelki i membrana: FKM; Pnom 2,5 MPa, tmax=140°C. | 1" | 1219.505 | 3660770977079 | 1.14 | 84818099 | Socla | WZB2.tif
Socla | 149B12416 | SOLENOID VALVE WZB2 DN32 |  | Typ WZB2 - zawór elektromagnetyczny z serwosterowaniem wraz z cewką , normalnie otwarty; zasilanie 1x230V 50Hz, uszczelki i membrana: FKM; Pnom 2,5 MPa, tmax=140°C. | 1 1/4" | 1551.525 | 3660770977086 | 1.7 | 84818099 | Socla | WZB2.tif
Socla | 149B12417 | SOLENOID VALVE WZB2 DN40 |  | Typ WZB2 - zawór elektromagnetyczny z serwosterowaniem wraz z cewką , normalnie otwarty; zasilanie 1x230V 50Hz, uszczelki i membrana: FKM; Pnom 2,5 MPa, tmax=140°C. | 1 1/2" | 1859.44 | 3660770977093 | 2.85 | 84818099 | Socla | WZB2.tif
Socla | 149B12418 | SOLENOID VALVE WZB2 DN50 |  | Typ WZB2 - zawór elektromagnetyczny z serwosterowaniem wraz z cewką , normalnie otwarty; zasilanie 1x230V 50Hz, uszczelki i membrana: FKM; Pnom 2,5 MPa, tmax=140°C. | 2" | 2143.255 | 3660770977109 | 4.3 | 84818099 | Socla | WZB2.tif
Socla | 149B12419 | SOLENOID VALVE WZB2 DN12 |  | Typ WZB2 - zawór elektromagnetyczny z serwosterowaniem wraz z cewką , normalnie otwarty; zasilanie: 24V 50Hz, uszczelki i membrana: EPDM; Pnom 2,5 MPa, tmax=140°C. | 3/8" | 440.72 | 3660770977116 | 0.42 | 84818099 | Socla | WZB2.tif
Socla | 149B12420 | SOLENOID VALVE WZB2 DN15 |  | Typ WZB2 - zawór elektromagnetyczny z serwosterowaniem wraz z cewką , normalnie otwarty; zasilanie: 24V 50Hz, uszczelki i membrana: EPDM; Pnom 2,5 MPa, tmax=140°C. | 1/2" | 591.625 | 3660770977123 | 0.39 | 84818099 | Socla | WZB2.tif
Socla | 149B12421 | SOLENOID VALVE WZB2 DN20 |  | Typ WZB2 - zawór elektromagnetyczny z serwosterowaniem wraz z cewką , normalnie otwarty; zasilanie: 24V 50Hz, uszczelki i membrana: EPDM; Pnom 2,5 MPa, tmax=140°C. | 3/4" | 857.325 | 3660770977130 | 0.65 | 84818099 | Socla | WZB2.tif
Socla | 149B12422 | SOLENOID VALVE WZB2 DN25 |  | Typ WZB2 - zawór elektromagnetyczny z serwosterowaniem wraz z cewką , normalnie otwarty; zasilanie: 24V 50Hz, uszczelki i membrana: EPDM; Pnom 2,5 MPa, tmax=140°C. | 1" | 1098.85 | 3660770977147 | 1.05 | 84818099 | Socla | WZB2.tif
Socla | 149B12423 | SOLENOID VALVE WZB2 DN32 |  | Typ WZB2 - zawór elektromagnetyczny z serwosterowaniem wraz z cewką , normalnie otwarty; zasilanie: 24V 50Hz, uszczelki i membrana: EPDM; Pnom 2,5 MPa, tmax=140°C. | 1 1/4" | 1430.83 | 3660770977154 | 1.78 | 84818099 | Socla | WZB2.tif
Socla | 149B12424 | SOLENOID VALVE WZB2 DN40 |  | Typ WZB2 - zawór elektromagnetyczny z serwosterowaniem wraz z cewką , normalnie otwarty; zasilanie: 24V 50Hz, uszczelki i membrana: EPDM; Pnom 2,5 MPa, tmax=140°C. | 1 1/2" | 1738.71 | 3660770977161 | 2.85 | 84818099 | Socla | WZB2.tif
Socla | 149B12425 | SOLENOID VALVE WZB2 DN50 |  | Typ WZB2 - zawór elektromagnetyczny z serwosterowaniem wraz z cewką , normalnie otwarty; zasilanie: 24V 50Hz, uszczelki i membrana: EPDM; Pnom 2,5 MPa, tmax=140°C. | 2" | 2022.465 | 3660770977178 | 4.4 | 84818099 | Socla | WZB2.tif
Socla | 149B12426 | SOLENOID VALVE WZB2 DN15 |  | Typ WZB2 - zawór elektromagnetyczny z serwosterowaniem wraz z cewką , normalnie otwarty; zasilanie: 24V 50Hz, uszczelki i membrana: FKM; Pnom 2,5 MPa, tmax=140°C. | 1/2" | 712.395 | 3660770977185 | 0.39 | 84818099 | Socla | WZB2.tif
Socla | 149B12427 | SOLENOID VALVE WZB2 DN20 |  | Typ WZB2 - zawór elektromagnetyczny z serwosterowaniem wraz z cewką , normalnie otwarty; zasilanie: 24V 50Hz, uszczelki i membrana: FKM; Pnom 2,5 MPa, tmax=140°C. | 3/4" | 978.025 | 3660770977192 | 0.65 | 84818099 | Socla | WZB2.tif
Socla | 149B12428 | SOLENOID VALVE WZB2 DN25 |  | Typ WZB2 - zawór elektromagnetyczny z serwosterowaniem wraz z cewką , normalnie otwarty; zasilanie: 24V 50Hz, uszczelki i membrana: FKM; Pnom 2,5 MPa, tmax=140°C. | 1" | 1219.505 | 3660770977208 | 1.05 | 84818099 | Socla | WZB2.tif
Socla | 149B12429 | SOLENOID VALVE WZB2 DN32 |  | Typ WZB2 - zawór elektromagnetyczny z serwosterowaniem wraz z cewką , normalnie otwarty; zasilanie: 24V 50Hz, uszczelki i membrana: FKM; Pnom 2,5 MPa, tmax=140°C. | 1 1/4" | 1551.525 | 3660770977215 | 1.7 | 84818099 | Socla | WZB2.tif
Socla | 149B12430 | SOLENOID VALVE WZB2 DN40 |  | Typ WZB2 - zawór elektromagnetyczny z serwosterowaniem wraz z cewką , normalnie otwarty; zasilanie: 24V 50Hz, uszczelki i membrana: FKM; Pnom 2,5 MPa, tmax=140°C. | 1 1/2" | 1859.44 | 3660770977222 | 2.85 | 84818099 | Socla | WZB2.tif
Socla | 149B12431 | SOLENOID VALVE WZB2 DN50 |  | Typ WZB2 - zawór elektromagnetyczny z serwosterowaniem wraz z cewką , normalnie otwarty; zasilanie: 24V 50Hz, uszczelki i membrana: FKM; Pnom 2,5 MPa, tmax=140°C. | 2" | 2143.255 | 3660770977239 | 4.3 | 84818099 | Socla | WZB2.tif
Socla | 149B12432 | SOLENOID VALVE WZB2 DN12 |  | Typ WZB2 - zawór elektromagnetyczny z serwosterowaniem wraz z cewką , normalnie otwarty; zasilanie: 24V DC, uszczelki i membrana: EPDM; Pnom 2,5 MPa, tmax=140°C. | 3/8" | 440.72 | 3660770977246 | 0.42 | 84818099 | Socla | WZB2.tif
Socla | 149B12433 | SOLENOID VALVE WZB2 DN15 |  | Typ WZB2 - zawór elektromagnetyczny z serwosterowaniem wraz z cewką , normalnie otwarty; zasilanie: 24V DC, uszczelki i membrana: EPDM; Pnom 2,5 MPa, tmax=140°C. | 1/2" | 591.625 | 3660770977253 | 0.402 | 84818099 | Socla | WZB2.tif
Socla | 149B12434 | SOLENOID VALVE WZB2 DN20 |  | Typ WZB2 - zawór elektromagnetyczny z serwosterowaniem wraz z cewką , normalnie otwarty; zasilanie: 24V DC, uszczelki i membrana: EPDM; Pnom 2,5 MPa, tmax=140°C. | 3/4" | 857.325 | 3660770977260 | 0.68 | 84818099 | Socla | WZB2.tif
Socla | 149B12435 | SOLENOID VALVE WZB2 DN25 |  | Typ WZB2 - zawór elektromagnetyczny z serwosterowaniem wraz z cewką , normalnie otwarty; zasilanie: 24V DC, uszczelki i membrana: EPDM; Pnom 2,5 MPa, tmax=140°C. | 1" | 1098.85 | 3660770977277 | 1.05 | 84818099 | Socla | WZB2.tif
Socla | 149B12436 | SOLENOID VALVE WZB2 DN32 |  | Typ WZB2 - zawór elektromagnetyczny z serwosterowaniem wraz z cewką , normalnie otwarty; zasilanie: 24V DC, uszczelki i membrana: EPDM; Pnom 2,5 MPa, tmax=140°C. | 1 1/4" | 1430.83 | 3660770977284 | 1.7 | 84818099 | Socla | WZB2.tif
Socla | 149B12437 | SOLENOID VALVE WZB2 DN40 |  | Typ WZB2 - zawór elektromagnetyczny z serwosterowaniem wraz z cewką , normalnie otwarty; zasilanie: 24V DC, uszczelki i membrana: EPDM; Pnom 2,5 MPa, tmax=140°C. | 1 1/2" | 1738.71 | 3660770977291 | 2.85 | 84818099 | Socla | WZB2.tif
Socla | 149B12438 | SOLENOID VALVE WZB2 DN50 |  | Typ WZB2 - zawór elektromagnetyczny z serwosterowaniem wraz z cewką , normalnie otwarty; zasilanie: 24V DC, uszczelki i membrana: EPDM; Pnom 2,5 MPa, tmax=140°C. | 2" | 2022.465 | 3660770977307 | 4.3 | 84818099 | Socla | WZB2.tif
Socla | 149B12439 | SOLENOID VALVE WZB2 DN15 |  | Typ WZB2 - zawór elektromagnetyczny z serwosterowaniem wraz z cewką , normalnie otwarty; zasilanie: 24V DC, uszczelki i membrana: FKM; Pnom 2,5 MPa, tmax=140°C. | 1/2" | 712.395 | 3660770977314 | 0.39 | 84818099 | Socla | WZB2.tif
Socla | 149B12440 | SOLENOID VALVE WZB2 DN20 |  | Typ WZB2 - zawór elektromagnetyczny z serwosterowaniem wraz z cewką , normalnie otwarty; zasilanie: 24V DC, uszczelki i membrana: FKM; Pnom 2,5 MPa, tmax=140°C. | 3/4" | 978.025 | 3660770977321 | 0.65 | 84818099 | Socla | WZB2.tif
Socla | 149B12441 | SOLENOID VALVE WZB2 DN25 |  | Typ WZB2 - zawór elektromagnetyczny z serwosterowaniem wraz z cewką , normalnie otwarty; zasilanie: 24V DC, uszczelki i membrana: FKM; Pnom 2,5 MPa, tmax=140°C. | 1" | 1219.505 | 3660770977338 | 1.05 | 84818099 | Socla | WZB2.tif
Socla | 149B12442 | SOLENOID VALVE WZB2 DN32 |  | Typ WZB2 - zawór elektromagnetyczny z serwosterowaniem wraz z cewką , normalnie otwarty; zasilanie: 24V DC, uszczelki i membrana: FKM; Pnom 2,5 MPa, tmax=140°C. | 1 1/4" | 1551.525 | 3660770977345 | 1.7 | 84818099 | Socla | WZB2.tif
Socla | 149B12443 | SOLENOID VALVE WZB2 DN40 |  | Typ WZB2 - zawór elektromagnetyczny z serwosterowaniem wraz z cewką , normalnie otwarty; zasilanie: 24V DC, uszczelki i membrana: FKM; Pnom 2,5 MPa, tmax=140°C. | 1 1/2" | 1859.44 | 3660770977352 | 2.85 | 84818099 | Socla | WZB2.tif
Socla | 149B12444 | SOLENOID VALVE WZB2 DN50 |  | Typ WZB2 - zawór elektromagnetyczny z serwosterowaniem wraz z cewką , normalnie otwarty; zasilanie: 24V DC, uszczelki i membrana: FKM; Pnom 2,5 MPa, tmax=140°C. | 2" | 2143.255 | 3660770977369 | 4.3 | 84818099 | Socla | WZB2.tif
Socla | 149B5884 | AIR VALVE VE320 DN40/60 | CLEAR WATER | Typ VE320 - zawór odpowietrzająco-napowietrzający do wody czystej; Pnom 1,6 MPa, tmax=60°C. | 40/50/60* | 7278.96 | 3660770333998 | 13.15 | 84818099 | Socla | Type 320
Socla | 149B5885 | AIR VALVE VE320 DN65 | CLEAR WATER | Typ VE320 - zawór odpowietrzająco-napowietrzający do wody czystej; Pnom 1,6 MPa, tmax=60°C. | 65 | 9390.75 | 3660770334032 | 13.92 | 84818099 | Socla | Type 320
Socla | 149B5886 | AIR VALVE VE320 DN80 | CLEAR WATER | Typ VE320 - zawór odpowietrzająco-napowietrzający do wody czystej; Pnom 1,6 MPa, tmax=60°C. | 80 | 11322.72 | 3660770334070 | 19 | 84818099 | Socla | Type 320
Socla | 149B5887 | AIR VALVE VE320 DN100 | CLEAR WATER | Typ VE320 - zawór odpowietrzająco-napowietrzający do wody czystej; Pnom 1,6 MPa, tmax=60°C. | 100 | 16781.76 | 3660770334094 | 19 | 84818099 | Socla | Type 320
Socla | 149B5884R | AIR VALVE VE320 DN40/60 | CLEAR WATER | Typ VE320 - zawór odpowietrzająco-napowietrzający do wody czystej; dodatkowo: kulowy zawór izolujący; Pnom 1,6 MPa, tmax=60°C. | 40/50/60* | 7683.04 | 3660770334018 | 14.198 | 84818099 | Socla | Type 320
Socla | 149B5885R | AIR VALVE VE320 DN65 | CLEAR WATER | Typ VE320 - zawór odpowietrzająco-napowietrzający do wody czystej; Pnom 1,6 MPa, tmax=60°C. | 65 | 9762.39 | 3660770334056 | 13 | 84818099 | Socla | Type 320
Socla | 149B009166 | AIR VALVE VE320 DN40/50 | CLEAR WATER | Typ VE320 - zawór odpowietrzająco-napowietrzający do wody czystej; Pnom 2,5 MPa, tmax=60°C. | 40/50/60* | 7480.86 | 3660770334001 | 12 | 84818099 | Socla | Type 320
Socla | 149B009168 | AIR VALVE VE320 DN65 | CLEAR WATER | Typ VE320 - zawór odpowietrzająco-napowietrzający do wody czystej; Pnom 2,5 MPa, tmax=60°C. | 65 | 10716.15 | 3660770334049 | 12 | 84818099 | Socla | Type 320
Socla | 149B009170 | AIR VALVE VE320 DN80 | CLEAR WATER | Typ VE320 - zawór odpowietrzająco-napowietrzający do wody czystej; Pnom 2,5 MPa, tmax=60°C. | 80 | 12333.78 | 3660770334087 | 19 | 84818099 | Socla | Type 320
Socla | 149B009171 | AIR VALVE VE320 DN100 | CLEAR WATER | Typ VE320 - zawór odpowietrzająco-napowietrzający do wody czystej; Pnom 2,5 MPa, tmax=60°C. | 100 | 25880.26 | 3660770334100 | 20.5 | 84818099 | Socla | Type 320
Socla | 149B009167 | AIR VALVE VE320 DN40/60 | CLEAR WATER | Typ VE320 - zawór odpowietrzająco-napowietrzający do wody czystej; dodatkowo: kulowy zawór izolujący; Pnom 2,5 MPa, tmax=60°C. | 40/50/60* | 7885.43 | 3660770334025 | 13 | 84818099 | Socla | Type 320
Socla | 149B009169 | AIR VALVE VE320 DN65 | CLEAR WATER | Typ VE320 - zawór odpowietrzająco-napowietrzający do wody czystej; Pnom 2,5 MPa, tmax=60°C. | 65 | 11120.28 | 3660770334063 | 12 | 84818099 | Socla | Type 320
Socla | 149B5888 | AIR VALVE VE330 DN80 | WASTE WATER | Typ VE330 - zawór odpowietrzająco-napowietrzający do ścieków; Pnom 1,6 MPa, tmax=60°C. | 80 | 17590.27 | 3660770334117 | 40.5 | 84818099 | Socla | Type 330
Socla | 149B5889 | AIR VALVE VE330 DN100 | WASTE WATER | Typ VE330 - zawór odpowietrzająco-napowietrzający do ścieków; Pnom 1,6 MPa, tmax=60°C. | 100 | 18803.54 | 3660770334131 | 47 | 84818099 | Socla | Type 330
Socla | 149B5890 | AIR VALVE VE330 DN150 | WASTE WATER | Typ VE330 - zawór odpowietrzająco-napowietrzający do ścieków; Pnom 1,6 MPa, tmax=60°C. | 150 | 27709.5 | 3660770334155 | 48.3 | 84818099 | Socla | Type 330
Socla | 149B2867 | AIR VALVE VE120 DN 1" | CLEAR WATER | Typ VE120 - zawór odpowietrzający do wody czystej; przyłącze: gwint wew. 1"; Pnom 1,6 MPa, tmax=60°C. | 1" | 1549.44 | 3660770185238 | 5.45 | 84818099 | VE120 | VE 120 A
Socla | 149B2867BR | AIR VALVE VE120 | CLEAR WATER | Typ VE120 - zawór odpowietrzający do wody czystej; przyłącze: kołnierz DN40/50/60; Pnom 1,6 MPa, tmax=60°C. | 40/50/65* | 1842.55 | 3660770185245 | 8.3 | 84818099 | VE120 | VE 120 B
Socla | 149B2867RM | AIR VALVE VE120 RACC | CLEAR WATER | Typ VE120 - zawór odpowietrzający do wody czystej; przyłącze: gwint zew. 1"; Pnom 1,6 MPa, tmax=60°C. | 1" | 1595.35 | 3660770185252 | 5.5 | 84159000 | VE120 | VE 120 A
Socla | 149B2867VA | AIR VALVE VE120 VANNE | CLEAR WATER | Typ VE120 - zawór odpowietrzający do wody czystej; przyłącze: gwint zew. 1" (z zaworem izolującym); Pnom 1,6 MPa, tmax=60°C. | 1" | 1595.35 | 3660770185269 | 5.9366 | 84818099 | VE120 | VE 120 A
Socla | 149B2867VB | AIR VALVE VE120 BRID VANNE | CLEAR WATER | Typ VE120 - zawór odpowietrzający do wody czystej; przyłącze: kołnierz DN40/50/60 (z zaworem izolującym); Pnom 1,6 MPa, tmax=60°C. | 40/50/65* | 1842.55 | 3660770185276 | 8.59 | 84818099 | VE120 | VE 120 B
Socla | 149B2868 | AIR VALVE VE120 | CLEAR WATER | Typ VE120 - zawór odpowietrzający do wody czystej; przyłącze: gwint wew. 1"; Pnom 2,5 MPa, tmax=60°C. | 1" | 1630.5 | 3660770185283 | 5.16 | 84818099 | VE120 | VE 120 A
Socla | 149B2868BR | AIR VALVE VE120 BRID RACC | CLEAR WATER | Typ VE120 - zawór odpowietrzający do wody czystej; przyłącze: kołnierz DN40/50/60; Pnom 2,5 MPa, tmax=60°C. | 40/50/65* | 2016.67 | 3660770185290 | 8.264 | 84818099 | VE120 | VE 120 B
Socla | 149B2868RM | AIR VALVE VE120 RACC | CLEAR WATER | Typ VE120 - zawór odpowietrzający do wody czystej; przyłącze: gwint zew. 1"; Pnom 2,5 MPa, tmax=60°C. | 1" | 1682.9 | 3660770185306 | 5.5 | 84819000 | VE120 | VE 120 A
Socla | 149B2868VA | AIR VALVE VE120 | CLEAR WATER | Typ VE120 - zawór odpowietrzający do wody czystej; przyłącze: gwint zew. 1" (z zaworem izolującym); Pnom 2,5 MPa, tmax=60°C. | 1" | 1682.9 | 3660770185313 | 5.655 | 84818099 | VE120 | VE 120 A
Socla | 149B2868VB | AIR VALVE VE120 BRID VANNE | CLEAR WATER | Typ VE120 - zawór odpowietrzający do wody czystej; przyłącze: kołnierz DN40/50/60 (z zaworem izolującym); Pnom 2,5 MPa, tmax=60°C. | 40/50/65* | 2016.67 | 3660770185320 | 9 | 84818099 | VE120 | VE 120 B
Socla | 149B12552C | EXPANSION JOINT ZKB DN32 | EPDM | Typ ZKB - łącznik amortyzacyjny kołnierzowy; wykonanie: EPDM; przyłącza: stal ocynkowana; Pnom 1,6 MPa, tmax=patrz wykres temperatura-ciśnienie. | 32 | 275.24 | 3660770990962 | 3 | 40169997 | ZKB | ZKB manchon
Socla | 149B12553C | EXPANSION JOINT ZKB DN40 | EPDM | Typ ZKB - łącznik amortyzacyjny kołnierzowy; wykonanie: EPDM; przyłącza: stal ocynkowana; Pnom 1,6 MPa, tmax=patrz wykres temperatura-ciśnienie. | 40 | 282.36 | 3660770990986 | 3.387 | 40169997 | ZKB | ZKB manchon
Socla | 149B12554C | EXPANSION JOINT ZKB DN50 | EPDM | Typ ZKB - łącznik amortyzacyjny kołnierzowy; wykonanie: EPDM; przyłącza: stal ocynkowana; Pnom 1,6 MPa, tmax=patrz wykres temperatura-ciśnienie. | 50 | 308.91 | 3660770991006 | 4.1 | 40169997 | ZKB | ZKB manchon
Socla | 149B12555C | EXPANSION JOINT ZKB DN65 | EPDM | Typ ZKB - łącznik amortyzacyjny kołnierzowy; wykonanie: EPDM; przyłącza: stal ocynkowana; Pnom 1,6 MPa, tmax=patrz wykres temperatura-ciśnienie. | 65 | 360.37 | 3660770991013 | 4.9 | 40169997 | ZKB | ZKB manchon
Socla | 149B12556C | EXPANSION JOINT ZKB DN80 | EPDM | Typ ZKB - łącznik amortyzacyjny kołnierzowy; wykonanie: EPDM; przyłącza: stal ocynkowana; Pnom 1,6 MPa, tmax=patrz wykres temperatura-ciśnienie. | 80 | 436.72 | 3660770991020 | 2.6 | 40169997 | ZKB | ZKB manchon
Socla | 149B12557C | EXPANSION JOINT ZKB DN100 | EPDM | Typ ZKB - łącznik amortyzacyjny kołnierzowy; wykonanie: EPDM; przyłącza: stal ocynkowana; Pnom 1,6 MPa, tmax=patrz wykres temperatura-ciśnienie. | 100 | 540.06 | 3660770991037 | 6.7 | 40169997 | ZKB | ZKB manchon
Socla | 149B12558C | EXPANSION JOINT ZKB DN125 | EPDM | Typ ZKB - łącznik amortyzacyjny kołnierzowy; wykonanie: EPDM; przyłącza: stal ocynkowana; Pnom 1,6 MPa, tmax=patrz wykres temperatura-ciśnienie. | 125 | 694.87 | 3660770991044 | 9.3 | 40169997 | ZKB | ZKB manchon
Socla | 149B12559C | EXPANSION JOINT ZKB DN150 | EPDM | Typ ZKB - łącznik amortyzacyjny kołnierzowy; wykonanie: EPDM; przyłącza: stal ocynkowana; Pnom 1,6 MPa, tmax=patrz wykres temperatura-ciśnienie. | 150 | 893.31 | 3660770991051 | 13.3 | 40169997 | ZKB | ZKB manchon
Socla | 149B12560C | EXPANSION JOINT ZKB DN200 | EPDM | Typ ZKB - łącznik amortyzacyjny kołnierzowy; wykonanie: EPDM; przyłącza: stal ocynkowana; Pnom 1,0 MPa, tmax=patrz wykres temperatura-ciśnienie. | 200 | 1241.76 | 3660770991068 | 17.1 | 40169997 | ZKB | ZKB manchon
Socla | 149B12561C | EXPANSION JOINT ZKB DN250 | EPDM | Typ ZKB - łącznik amortyzacyjny kołnierzowy; wykonanie: EPDM; przyłącza: stal ocynkowana; Pnom 1,0 MPa, tmax=patrz wykres temperatura-ciśnienie. | 250 | 2052 | 3660770991075 | 25 | 40169997 | ZKB | ZKB manchon
Socla | 149B12562C | EXPANSION JOINT ZKB DN300 | EPDM | Typ ZKB - łącznik amortyzacyjny kołnierzowy; wykonanie: EPDM; przyłącza: stal ocynkowana; Pnom 1,0 MPa, tmax=patrz wykres temperatura-ciśnienie. | 300 | 2565.16 | 3660770991082 | 28 | 40169997 | ZKB | ZKB manchon
Socla | 149B12563C | EXPANSION JOINT ZKB.DN350 | EPDM | Typ ZKB - łącznik amortyzacyjny kołnierzowy; wykonanie: EPDM; przyłącza: stal ocynkowana; Pnom 0.8 MPa, tmax=patrz wykres temperatura-ciśnienie. | 350 | 3545.71 | 3660770991099 | 50 | 40169997 | ZKB | ZKB manchon
Socla | 149B12564C | EXPANSION JOINT ZKB DN400 | EPDM | Typ ZKB - łącznik amortyzacyjny kołnierzowy; wykonanie: EPDM; przyłącza: stal ocynkowana; Pnom 0.8 MPa, tmax=patrz wykres temperatura-ciśnienie. | 400 | 4603.45 | 3660770991105 | 60 | 40169997 | ZKB | ZKB manchon
Socla | 149B12565C | EXPANSION JOINT ZKB DN450 | EPDM | Typ ZKB - łącznik amortyzacyjny kołnierzowy; wykonanie: EPDM; przyłącza: stal ocynkowana; Pnom 0.8 MPa, tmax=patrz wykres temperatura-ciśnienie. | 450 | 5404.52 |  |  |  | ZKB | ZKB manchon
Socla | 149B12566C | EXPANSION JOINT ZKB DN500 | EPDM | Typ ZKB - łącznik amortyzacyjny kołnierzowy; wykonanie: EPDM; przyłącza: stal ocynkowana; Pnom 0.8 MPa, tmax=patrz wykres temperatura-ciśnienie. | 500 | 6462.19 |  |  |  | ZKB | ZKB manchon
Socla | 149B12567C | EXPANSION JOINT ZKB DN600 | EPDM | Typ ZKB - łącznik amortyzacyjny kołnierzowy; wykonanie: EPDM; przyłącza: stal ocynkowana; Pnom 0.8 MPa, tmax=patrz wykres temperatura-ciśnienie. | 600 | 11006.34 |  |  |  | ZKB | ZKB manchon
Socla | 149B12552N | EXPANSION JOINT ZKB DN32 | NBR | Typ ZKB - łącznik amortyzacyjny kołnierzowy; wykonanie: NBR; przyłącza: stal ocynkowana; Pnom 1,6 MPa, tmax=patrz wykres temperatura-ciśnienie. | 32 | 288.99 | 3660770990979 | 2.92 | 40169997 | ZKB | ZKB manchon
Socla | 149B12553N | EXPANSION JOINT ZKB DN40 | NBR | Typ ZKB - łącznik amortyzacyjny kołnierzowy; wykonanie: NBR; przyłącza: stal ocynkowana; Pnom 1,6 MPa, tmax=patrz wykres temperatura-ciśnienie. | 40 | 296.42 | 3660770990993 | 3.6 | 40169997 | ZKB | ZKB manchon
Socla | 149B12554N | EXPANSION JOINT ZKB DN50 | NBR | Typ ZKB - łącznik amortyzacyjny kołnierzowy; wykonanie: NBR; przyłącza: stal ocynkowana; Pnom 1,6 MPa, tmax=patrz wykres temperatura-ciśnienie. | 50 | 324.54 | 3660770991143 | 3.8 | 40169997 | ZKB | ZKB manchon
Socla | 149B12555N | EXPANSION JOINT ZKB DN65 | NBR | Typ ZKB - łącznik amortyzacyjny kołnierzowy; wykonanie: NBR; przyłącza: stal ocynkowana; Pnom 1,6 MPa, tmax=patrz wykres temperatura-ciśnienie. | 65 | 378.33 | 3660770991150 | 4.985 | 40169997 | ZKB | ZKB manchon
Socla | 149B12556N | EXPANSION JOINT ZKB DN80 | NBR | Typ ZKB - łącznik amortyzacyjny kołnierzowy; wykonanie: NBR; przyłącza: stal ocynkowana; Pnom 1,6 MPa, tmax=patrz wykres temperatura-ciśnienie. | 80 | 458.54 | 3660770991167 | 6.5 | 40169997 | ZKB | ZKB manchon
Socla | 149B12557N | EXPANSION JOINT ZKB DN100 | NBR | Typ ZKB - łącznik amortyzacyjny kołnierzowy; wykonanie: NBR; przyłącza: stal ocynkowana; Pnom 1,6 MPa, tmax=patrz wykres temperatura-ciśnienie. | 100 | 567.12 | 3660770991174 | 6.6 | 40169997 | ZKB | ZKB manchon
Socla | 149B12558N | EXPANSION JOINT ZKB DN125 | NBR | Typ ZKB - łącznik amortyzacyjny kołnierzowy; wykonanie: NBR; przyłącza: stal ocynkowana; Pnom 1,6 MPa, tmax=patrz wykres temperatura-ciśnienie. | 125 | 729.62 | 3660770991181 | 11 | 40169997 | ZKB | ZKB manchon
Socla | 149B12559N | EXPANSION JOINT ZKB DN150 | NBR | Typ ZKB - łącznik amortyzacyjny kołnierzowy; wykonanie: NBR; przyłącza: stal ocynkowana; Pnom 1,6 MPa, tmax=patrz wykres temperatura-ciśnienie. | 150 | 937.91 | 3660770991198 | 1400 | 40169997 | ZKB | ZKB manchon
Socla | 149B12560N | EXPANSION JOINT ZKB DN200 | NBR | Typ ZKB - łącznik amortyzacyjny kołnierzowy; wykonanie: NBR; przyłącza: stal ocynkowana; Pnom 1,0 MPa, tmax=patrz wykres temperatura-ciśnienie. | 200 | 1427.74 | 3660770991204 | 3.8 | 40169997 | ZKB | ZKB manchon
Socla | 149B12561N | EXPANSION JOINT ZKB DN250 | NBR | Typ ZKB - łącznik amortyzacyjny kołnierzowy; wykonanie: NBR; przyłącza: stal ocynkowana; Pnom 1,0 MPa, tmax=patrz wykres temperatura-ciśnienie. | 250 | 2185.83 | 3660770991211 | 25 | 40169997 | ZKB | ZKB manchon
Socla | 149B12562N | EXPANSION JOINT ZKB DN300 | NBR | Typ ZKB - łącznik amortyzacyjny kołnierzowy; wykonanie: NBR; przyłącza: stal ocynkowana; Pnom 1,0 MPa, tmax=patrz wykres temperatura-ciśnienie. | 300 | 2732.96 | 3660770991228 | 28.5 | 40169997 | ZKB | ZKB manchon
Socla | 149B12563N | EXPANSION JOINT ZKB DN350 | NBR | Typ ZKB - łącznik amortyzacyjny kołnierzowy; wykonanie: NBR; przyłącza: stal ocynkowana; Pnom 0.8 MPa, tmax=patrz wykres temperatura-ciśnienie. | 350 | 3723 | 3660770991242 | 50 | 40169997 | ZKB | ZKB manchon
Socla | 149B12564N | EXPANSION JOINT ZKB DN400 | NBR | Typ ZKB - łącznik amortyzacyjny kołnierzowy; wykonanie: NBR; przyłącza: stal ocynkowana; Pnom 0.8 MPa, tmax=patrz wykres temperatura-ciśnienie. | 400 | 4833.73 | 3660770991235 | 60 | 40169997 | ZKB | ZKB manchon
Socla | 149B12565N | EXPANSION JOINT ZKB DN450 | NBR | Typ ZKB - łącznik amortyzacyjny kołnierzowy; wykonanie: NBR; przyłącza: stal ocynkowana; Pnom 0.8 MPa, tmax=patrz wykres temperatura-ciśnienie. | 450 | 5674.73 |  |  |  | ZKB | ZKB manchon
Socla | 149B12566N | EXPANSION JOINT ZKB DN500 | NBR | Typ ZKB - łącznik amortyzacyjny kołnierzowy; wykonanie: NBR; przyłącza: stal ocynkowana; Pnom 0.8 MPa, tmax=patrz wykres temperatura-ciśnienie. | 500 | 6785.35 | 3660770991266 | 88.64 | 40169997 | ZKB | ZKB manchon
Socla | 149B12567N | EXPANSION JOINT ZKB DN600 | NBR | Typ ZKB - łącznik amortyzacyjny kołnierzowy; wykonanie: NBR; przyłącza: stal ocynkowana; Pnom 0.8 MPa, tmax=patrz wykres temperatura-ciśnienie. | 600 | 11556.61 |  |  |  | ZKB | ZKB manchon
Socla | 149B054065 | EXPANSION JOINT ZKB DN200 | EPDM | Typ ZKB - łącznik amortyzacyjny kołnierzowy; wykonanie: EPDM; przyłącza: stal ocynkowana; Pnom 1,0 MPa, tmax=patrz wykres temperatura-ciśnienie. | 200 (PN16) | 1303.5 | 3660770991280 | 16.4 | 40169997 | ZKB | ZKB manchon
Socla | 149B054066 | EXPANSION JOINT ZKB DN250 | EPDM | Typ ZKB - łącznik amortyzacyjny kołnierzowy; wykonanie: EPDM; przyłącza: stal ocynkowana; Pnom 1,0 MPa, tmax=patrz wykres temperatura-ciśnienie. | 250 (PN16) | 1958.56 | 3660770991297 | 25 | 40169997 | ZKB | ZKB manchon
Socla | 149B054067 | EXPANSION JOINT ZKB DN300 | EPDM | Typ ZKB - łącznik amortyzacyjny kołnierzowy; wykonanie: EPDM; przyłącza: stal ocynkowana; Pnom 1,0 MPa, tmax=patrz wykres temperatura-ciśnienie. | 300 (PN16) | 2472.28 | 3660770991303 | 38.2 | 40169997 | ZKB | ZKB manchon
Socla | 149B054068 | EXPANSION JOINT ZKB DN350 | EPDM | Typ ZKB - łącznik amortyzacyjny kołnierzowy; wykonanie: EPDM; przyłącza: stal ocynkowana; Pnom 0.8 MPa, tmax=patrz wykres temperatura-ciśnienie. | 350 (PN16) | 3723 | 3660770991310 | 50 | 40169997 | ZKB | ZKB manchon
Socla | 149B054069 | EXPANSION JOINT ZKB DN400 | EPDM | Typ ZKB - łącznik amortyzacyjny kołnierzowy; wykonanie: EPDM; przyłącza: stal ocynkowana; Pnom 0.8 MPa, tmax=patrz wykres temperatura-ciśnienie. | 400 (PN16) | 4833.54 |  |  |  | ZKB | ZKB manchon
Socla | 149B054070 | EXPANSION JOINT ZKB DN450 | EPDM | Typ ZKB - łącznik amortyzacyjny kołnierzowy; wykonanie: EPDM; przyłącza: stal ocynkowana; Pnom 0.8 MPa, tmax=patrz wykres temperatura-ciśnienie. | 450 (PN16) | 5677.05 |  |  |  | ZKB | ZKB manchon
Socla | 149B054080 | EXPANSION JOINT ZKB DN500 | EPDM | Typ ZKB - łącznik amortyzacyjny kołnierzowy; wykonanie: EPDM; przyłącza: stal ocynkowana; Pnom 0.8 MPa, tmax=patrz wykres temperatura-ciśnienie. | 500 (PN16) | 6785.22 |  |  |  | ZKB | ZKB manchon
Socla | 149B054071 | EXPANSION JOINT ZKB DN600 | EPDM | Typ ZKB - łącznik amortyzacyjny kołnierzowy; wykonanie: EPDM; przyłącza: stal ocynkowana; Pnom 0.8 MPa, tmax=patrz wykres temperatura-ciśnienie. | 600 (PN16) | 11553.76 | 3660770991341 | 114.5 | 40169997 | ZKB | ZKB manchon
Socla | 149B054074 | EXPANSION JOINT ZKB DN200 | NBR | Typ ZKB - łącznik amortyzacyjny kołnierzowy; wykonanie: NBR; przyłącza: stal ocynkowana; Pnom 1,0 MPa, tmax=patrz wykres temperatura-ciśnienie. | 200 (PN16) | 1368.77 | 3660770991372 | 21.9 | 40169997 | ZKB | ZKB manchon
Socla | 149B054072 | EXPANSION JOINT ZKB DN250 | NBR | Typ ZKB - łącznik amortyzacyjny kołnierzowy; wykonanie: NBR; przyłącza: stal ocynkowana; Pnom 1,0 MPa, tmax=patrz wykres temperatura-ciśnienie. | 250 (PN16) | 2056.39 |  |  |  | ZKB | ZKB manchon
Socla | 149B054073 | EXPANSION JOINT ZKB DN300 | NBR | Typ ZKB - łącznik amortyzacyjny kołnierzowy; wykonanie: NBR; przyłącza: stal ocynkowana; Pnom 1,0 MPa, tmax=patrz wykres temperatura-ciśnienie. | 300 (PN16) | 2595.93 | 3660770991365 | 38.2 | 40169997 | ZKB | ZKB manchon
Socla | 149B054075 | EXPANSION JOINT ZKB DN350 | NBR | Typ ZKB - łącznik amortyzacyjny kołnierzowy; wykonanie: NBR; przyłącza: stal ocynkowana; Pnom 0.8 MPa, tmax=patrz wykres temperatura-ciśnienie. | 350 (PN16) | 3909.09 |  |  |  | ZKB | ZKB manchon
Socla | 149B054076 | EXPANSION JOINT ZKB DN400 | NBR | Typ ZKB - łącznik amortyzacyjny kołnierzowy; wykonanie: NBR; przyłącza: stal ocynkowana; Pnom 0.8 MPa, tmax=patrz wykres temperatura-ciśnienie. | 400 (PN16) | 5075.12 |  |  |  | ZKB | ZKB manchon
Socla | 149B054077 | EXPANSION JOINT ZKB DN450 | NBR | Typ ZKB - łącznik amortyzacyjny kołnierzowy; wykonanie: NBR; przyłącza: stal ocynkowana; Pnom 0.8 MPa, tmax=patrz wykres temperatura-ciśnienie. | 450 (PN16) | 5960.87 |  |  |  | ZKB | ZKB manchon
Socla | 149B054078 | EXPANSION JOINT ZKB DN500 | NBR | Typ ZKB - łącznik amortyzacyjny kołnierzowy; wykonanie: NBR; przyłącza: stal ocynkowana; Pnom 0.8 MPa, tmax=patrz wykres temperatura-ciśnienie. | 500 (PN16) | 7124.48 |  |  |  | ZKB | ZKB manchon
Socla | 149B054079 | EXPANSION JOINT ZKB DN600 | NBR | Typ ZKB - łącznik amortyzacyjny kołnierzowy; wykonanie: NBR; przyłącza: stal ocynkowana; Pnom 0.8 MPa, tmax=patrz wykres temperatura-ciśnienie. | 600 (PN16) | 12131.27 |  |  |  | ZKB | ZKB manchon
Socla | 149B12568C | EXPANSION JOINT ZKT D3/4" | EPDM | Typ ZKT - łącznik amortyzacyjny gwintowany wew.; wykonanie: EPDM; przyłącza: stal ocynkowana; Pnom 1,0 MPa, tmax=patrz wykres temperatura-ciśnienie. | 3/4" | 158.65 | 3660770991624 | 0.637 | 40169997 | ZKT | ZKT manchon
Socla | 149B12569C | EXPANSION JOINT ZKT D1" | EPDM | Typ ZKT - łącznik amortyzacyjny gwintowany wew.; wykonanie: EPDM; przyłącza: stal ocynkowana; Pnom 1,0 MPa, tmax=patrz wykres temperatura-ciśnienie. | 1" | 177.23 | 3660770991631 | 0.7 | 40169997 | ZKT | ZKT manchon
Socla | 149B12570C | EXPANSION JOINT ZKT D1"1/4 | EPDM | Typ ZKT - łącznik amortyzacyjny gwintowany wew.; wykonanie: EPDM; przyłącza: stal ocynkowana; Pnom 1,0 MPa, tmax=patrz wykres temperatura-ciśnienie. | 1 1/4" | 214.31 | 3660770991648 | 1.26 | 40169997 | ZKT | ZKT manchon
Socla | 149B12571C | EXPANSION JOINT ZKT D1"1/2 | EPDM | Typ ZKT - łącznik amortyzacyjny gwintowany wew.; wykonanie: EPDM; przyłącza: stal ocynkowana; Pnom 1,0 MPa, tmax=patrz wykres temperatura-ciśnienie. | 1 1/2" | 263.84 | 3660770991655 | 1.652 | 40169997 | ZKT | ZKT manchon
Socla | 149B12572C | EXPANSION JOINT ZKT D2" | EPDM | Typ ZKT - łącznik amortyzacyjny gwintowany wew.; wykonanie: EPDM; przyłącza: stal ocynkowana; Pnom 1,0 MPa, tmax=patrz wykres temperatura-ciśnienie. | 2" | 294.84 | 3660770991662 | 2.5 | 40169997 | ZKT | ZKT manchon
Socla | 149B12573C | EXPANSION JOINT ZKT D2"1/2 | EPDM | Typ ZKT - łącznik amortyzacyjny gwintowany wew.; wykonanie: EPDM; przyłącza: stal ocynkowana; Pnom 1,0 MPa, tmax=patrz wykres temperatura-ciśnienie. | 2 1/2" | 558.69 | 3660770991679 | 3.75 | 40169997 | ZKT | ZKT manchon
Socla | 149B12574C | EXPANSION JOINT ZKT D3" | EPDM | Typ ZKT - łącznik amortyzacyjny gwintowany wew.; wykonanie: EPDM; przyłącza: stal ocynkowana; Pnom 1,0 MPa, tmax=patrz wykres temperatura-ciśnienie. | 3" | 842.37 | 3660770991686 | 5.2 | 40169997 | ZKT | ZKT manchon
Socla | 149B12568N | EXPANSION JOINT ZKT D3/4" | NBR | Typ ZKT - łącznik amortyzacyjny gwintowany wew.; wykonanie: NBR; przyłącza: stal ocynkowana; Pnom 1,0 MPa, tmax=patrz wykres temperatura-ciśnienie. | 3/4" | 166.69 | 3660770991693 | 0.8 | 40169997 | ZKT | ZKT manchon
Socla | 149B12569N | EXPANSION JOINT ZKT D1" | NBR | Typ ZKT - łącznik amortyzacyjny gwintowany wew.; wykonanie: NBR; przyłącza: stal ocynkowana; Pnom 1,0 MPa, tmax=patrz wykres temperatura-ciśnienie. | 1" | 186.21 | 3660770991709 | 0.9 | 40169997 | ZKT | ZKT manchon
Socla | 149B12570N | EXPANSION JOINT ZKT D1"1/4 | NBR | Typ ZKT - łącznik amortyzacyjny gwintowany wew.; wykonanie: NBR; przyłącza: stal ocynkowana; Pnom 1,0 MPa, tmax=patrz wykres temperatura-ciśnienie. | 1 1/4" | 224.78 | 3660770991716 | 1.6 | 40169997 | ZKT | ZKT manchon
Socla | 149B12571N | EXPANSION JOINT ZKT D1"1/2 | NBR | Typ ZKT - łącznik amortyzacyjny gwintowany wew.; wykonanie: NBR; przyłącza: stal ocynkowana; Pnom 1,0 MPa, tmax=patrz wykres temperatura-ciśnienie. | 1 1/2" | 277.2 | 3660770991723 | 1.985 | 40169997 | ZKT | ZKT manchon
Socla | 149B12572N | EXPANSION JOINT ZKT D2" | NBR | Typ ZKT - łącznik amortyzacyjny gwintowany wew.; wykonanie: NBR; przyłącza: stal ocynkowana; Pnom 1,0 MPa, tmax=patrz wykres temperatura-ciśnienie. | 2" | 309.7 | 3660770991730 | 2.98 | 40169997 | ZKT | ZKT manchon
Socla | 149B12573N | EXPANSION JOINT ZKT D2"1/2 | NBR | Typ ZKT - łącznik amortyzacyjny gwintowany wew.; wykonanie: NBR; przyłącza: stal ocynkowana; Pnom 1,0 MPa, tmax=patrz wykres temperatura-ciśnienie. | 2 1/2" | 586.61 | 3660770991747 | 4.5 | 40169997 | ZKT | ZKT manchon
Socla | 149B12574N | EXPANSION JOINT ZKT D3" | NBR | Typ ZKT - łącznik amortyzacyjny gwintowany wew.; wykonanie: NBR; przyłącza: stal ocynkowana; Pnom 1,0 MPa, tmax=patrz wykres temperatura-ciśnienie. | 3" | 884.56 |  |  |  | ZKT | ZKT manchon
Socla | 149B12575 | CONTROL RODS ZKB DN1"1/4 | PN10/16 | Komplet ograniczników wydłużenia do łącznika ZKB DN32 PN10/16 | PN10/16 | Na zapytanie |  |  |  | ZKB | Kit tirant
Socla | 149B12576 | CONTROL RODS ZKB DN1"1/2 | PN10/16 | Komplet ograniczników wydłużenia do łącznika ZKB DN40 PN10/17 | PN10/16 | Na zapytanie | 3660770991778 | 1.93 | 73181542 | ZKB | Kit tirant
Socla | 149B12577 | CONTROL RODS ZKB DN2" | PN10/16 | Komplet ograniczników wydłużenia do łącznika ZKB DN50 PN10/16 | PN10/16 | Na zapytanie | 3660770991785 | 2.11 | 73181542 | ZKB | Kit tirant
Socla | 149B12578 | CONTROL RODS ZKB DN 65 | PN10/16 | Komplet ograniczników wydłużenia do łącznika ZKB DN65 PN10/16 | PN10/16 | Na zapytanie | 3660770991792 | 2.24 | 73181542 | ZKB | Kit tirant
Socla | 149B12579 | CONTROL RODS ZKB DN3" | PN10/16 | Komplet ograniczników wydłużenia do łącznika ZKB DN80 PN10/16 | PN10/16 | Na zapytanie | 3660770991808 | 1.94 | 73181542 | ZKB | Kit tirant
Socla | 149B12580 | CONTROL RODS ZKB DN4" | PN10/16 | Komplet ograniczników wydłużenia do łącznika ZKB DN100PN10/16 | PN10/16 | Na zapytanie | 3660770991815 | 2.09 | 73181542 | ZKB | Kit tirant
Socla | 149B12581 | CONTROL RODS ZKB DN5" | PN10/16 | Komplet ograniczników wydłużenia do łącznika ZKB DN125PN10/16 | PN10/16 | Na zapytanie | 3660770991822 | 2.3 | 73181542 | ZKB | Kit tirant
Socla | 149B12582 | CONTROL RODS.ZKB DN6" | PN10/16 | Komplet ograniczników wydłużenia do łącznika ZKB DN150PN10/16 | PN10/16 | Na zapytanie | 3660770991839 | 3.65 | 73181552 | ZKB | Kit tirant
Socla | 149B12583 | CONTROL RODS ZKB DN8" | PN10 | Komplet ograniczników wydłużenia do łącznika ZKB DN200 PN10 | PN10 | Na zapytanie |  |  |  | ZKB | Kit tirant
Socla | 149B12584 | CONTROL RODS ZKB DN10" | PN10 | Komplet ograniczników wydłużenia do łącznika ZKB DN250 PN10 | PN10 | Na zapytanie | 3660770991853 | 4.7 | 73181542 | ZKB | Kit tirant
Socla | 149B12585 | CONTROL RODS ZKB DN12" | PN10 | Komplet ograniczników wydłużenia do łącznika ZKB DN300 PN10 | PN10 | Na zapytanie |  |  |  | ZKB | Kit tirant
Socla | 149B12586 | CONTROL RODS ZKB DN14" | PN10 | Komplet ograniczników wydłużenia do łącznika ZKB DN350 PN10 | PN10 | Na zapytanie |  |  |  | ZKB | Kit tirant
Socla | 149B12587 | CONTROL RODS ZKB DN16" | PN10 | Komplet ograniczników wydłużenia do łącznika ZKB DN400 PN10 | PN10 | Na zapytanie |  |  |  | ZKB | Kit tirant
Socla | 149B12588 | CONTROL RODS ZKB DN18" | PN10 | Komplet ograniczników wydłużenia do łącznika ZKB DN450 PN10 | PN10 | Na zapytanie |  |  |  | ZKB | Kit tirant
Socla | 149B12589 | CONTROL RODS ZKB DN20" | PN10 | Komplet ograniczników wydłużenia do łącznika ZKB DN500 PN10 | PN10 | Na zapytanie | 3660770991907 | 11 | 73181542 | ZKB | Kit tirant
Socla | 149B12590 | CONTROL RODS ZKB DN24" | PN10 | Komplet ograniczników wydłużenia do łącznika ZKB DN600 PN10 | PN10 | Na zapytanie |  |  |  | ZKB | Kit tirant
Socla | 149B054087 | CONTROL RODS ZKB DN8" | PN16 | Komplet ograniczników wydłużenia do łącznika ZKB DN200 PN16 | PN16 | Na zapytanie | 3660770991921 | 3.4 | 73181542 | ZKB | Kit tirant
Socla | 149B054088 | CONTROL RODS ZKB DN10" | PN16 | Komplet ograniczników wydłużenia do łącznika ZKB DN250 PN16 | PN16 | Na zapytanie | 3660770991938 | 24.1 | 73181542 | ZKB | Kit tirant
Socla | 149B054089 | CONTROL RODS ZKB DN12" | PN16 | Komplet ograniczników wydłużenia do łącznika ZKB DN300 PN16 | PN16 | Na zapytanie | 3660770991945 | 5.6 | 73181542 | ZKB | Kit tirant
Socla | 149B054090 | CONTROL RODS ZKB DN14" | PN16 | Komplet ograniczników wydłużenia do łącznika ZKB DN350 PN16 | PN16 | Na zapytanie |  |  |  | ZKB | Kit tirant
Socla | 149B054091 | CONTROL RODS ZKB DN16" | PN16 | Komplet ograniczników wydłużenia do łącznika ZKB DN400 PN16 | PN16 | Na zapytanie |  |  |  | ZKB | Kit tirant
Socla | 149B054092 | CONTROL RODS ZKB DN18" | PN16 | Komplet ograniczników wydłużenia do łącznika ZKB DN450 PN16 | PN16 | Na zapytanie |  |  |  | ZKB | Kit tirant
Socla | 149B054093 | CONTROL RODS ZKB DN20" | PN16 | Komplet ograniczników wydłużenia do łącznika ZKB DN500 PN16 | PN16 | Na zapytanie | 3660770991983 | 11 | 73181542 | ZKB | Kit tirant
Socla | 149B054094 | CONTROL RODS ZKB DN24" | PN16 | Komplet ograniczników wydłużenia do łącznika ZKB DN600 PN16 | PN16 | Na zapytanie | 3660770991990 | 14 | 73181542 | ZKB | Kit tirant
Socla | 149B5368 | MINI BALL VALVE M/F DN1/4" |  | Typ Mini - zawór odcinający kulowy; przyłącza: gwint wew./gwint zew.; Pnom 1,6 MPa, tmax=90°C. | 1/4" | 75.74 | 3660770325320 | 0.065 | 84818081 | Socla | Vanne mini
Socla | 149B5369 | MINI BALL VALVE M/F DN3/8" |  | Typ Mini - zawór odcinający kulowy; przyłącza: gwint wew./gwint zew.; Pnom 1,6 MPa, tmax=90°C. | 3/8" | 75.74 | 3660770325344 | 0.055 | 84818081 | Socla | Vanne mini
Socla | 149B5370 | MINI BALL VALVE M/F DN1/2" |  | Typ Mini - zawór odcinający kulowy; przyłącza: gwint wew./gwint zew.; Pnom 1,6 MPa, tmax=90°C. | 1/2" | 75.74 | 3660770325351 | 0.0864 | 84818081 | Socla | Vanne mini
Socla | 149B5351 | BALL VALVE V3000MF |  | Typ V3000MF - zawór odcinający kulowy (pełen przelot); przyłącza: gwint wew./gwint zew.; Pnom 3,0 MPa, tmax=80°C. | 3/8" | 83.31 | 3660770325092 | 1.2 | 84818081 | Socla | V3000MF.eps
Socla | 149B5352 | BALL VALVE V3000MF |  | Typ V3000MF - zawór odcinający kulowy (pełen przelot); przyłącza: gwint wew./gwint zew.; Pnom 3,0 MPa, tmax=80°C. | 1/2" | 95.92 | 8428519058725 | 0.16 | 84818081 | Socla | V3000MF.eps
Socla | 149B5353 | BALL VALVE V3000MF |  | Typ V3000MF - zawór odcinający kulowy (pełen przelot); przyłącza: gwint wew./gwint zew.; Pnom 3,0 MPa, tmax=80°C. | 3/4" | 139.41 | 8428519058732 | 0.22 | 84818081 | Socla | V3000MF.eps
Socla | 149B5354 | BALL VALVE V3000MF |  | Typ V3000MF - zawór odcinający kulowy (pełen przelot); przyłącza: gwint wew./gwint zew.; Pnom 3,0 MPa, tmax=80°C. | 1" | 191.09 | 8428519058749 | 0.358 | 84159000 | Socla | V3000MF.eps
Socla | 149B5355 | BALL VALVE V3000MF |  | Typ V3000MF - zawór odcinający kulowy (pełen przelot); przyłącza: gwint wew./gwint zew.; Pnom 3,0 MPa, tmax=80°C. | 1 1/4" | 305.65 | 8428519059166 | 5.9 | 84818081 | Socla | V3000MF.eps
Socla | 149B5356 | BALL VALVE V3000MF |  | Typ V3000MF - zawór odcinający kulowy (pełen przelot); przyłącza: gwint wew./gwint zew.; Pnom 3,0 MPa, tmax=80°C. | 1 1/2" | 484.06 | 8428519059173 | 0.1233 | 84818081 | Socla | V3000MF.eps
Socla | 149B5357 | BALL VALVE V3000MF |  | Typ V3000MF - zawór odcinający kulowy (pełen przelot); przyłącza: gwint wew./gwint zew.; Pnom 3,0 MPa, tmax=80°C. | 2" | 715.76 | 8428519059180 | 1.8 | 84818081 | Socla | V3000MF.eps
Socla | 149B5328 | BALL VALVE V3000B DN1/2 |  | Typ V3000B - zawór odcinający kulowy (pełen przelot); przyłącza: gwint wew./gwint zew.; Pnom 3,0 MPa, tmax=80°C. | 1/2" | 144.66 | 3660770324750 | 0.238 | 84818081 | Socla | V30000B.eps
Socla | 149B5329 | BALL VALVE V3000B DN3/4 |  | Typ V3000B - zawór odcinający kulowy (pełen przelot); przyłącza: gwint wew./gwint zew.; Pnom 3,0 MPa, tmax=80°C. | 3/4" | 188.59 | 8428519059371 | 0.34 | 84818081 | Socla | V30000B.eps
Socla | 149B5330 | BALL VALVE V3000B DN1" |  | Typ V3000B - zawór odcinający kulowy (pełen przelot); przyłącza: gwint wew./gwint zew.; Pnom 3,0 MPa, tmax=80°C. | 1" | 245.1 | 3660770324828 | 0.53 | 84818081 | Socla | V30000B.eps
Socla | 149B5331 | BALL VALVE V3000B DN1"1/4 |  | Typ V3000B - zawór odcinający kulowy (pełen przelot); przyłącza: gwint wew./gwint zew.; Pnom 3,0 MPa, tmax=80°C. | 1 1/4" | 348.15 | 3660770324835 | 0.72 | 84818081 | Socla | V30000B.eps
Socla | 149B5332 | BALL VALVE V3000B DN1"1/2 |  | Typ V3000B - zawór odcinający kulowy (pełen przelot); przyłącza: gwint wew./gwint zew.; Pnom 3,0 MPa, tmax=80°C. | 1 1/2" | 560.21 | 3660770324842 | 1.02 | 84818081 | Socla | V30000B.eps
Socla | 149B5333 | BALL VALVE V3000B DN2" |  | Typ V3000B - zawór odcinający kulowy (pełen przelot); przyłącza: gwint wew./gwint zew.; Pnom 3,0 MPa, tmax=80°C. | 2" | 807.02 | 3660770324859 | 1.665 | 84818081 | Socla | V30000B.eps
Socla | 149B5039 | BALL VALVE V3000 DN3/8" |  | Typ V3000 - zawór odcinający kulowy (pełen przelot); przyłącza: gwint wewnętrzny; Pnom 3,0 MPa, tmax=120°C. | 3/8" | 68.76 | 8428519058947 | 0.11 | 84818081 | V3000 | V3000.eps
Socla | 149B5040 | BALL VALVE V3000 DN1/2" |  | Typ V3000 - zawór odcinający kulowy (pełen przelot); przyłącza: gwint wewnętrzny; Pnom 3,0 MPa, tmax=120°C. | 1/2" | 88.55 | 8428519058497 | 0.171 | 84818081 | V3000 | V3000.eps
Socla | 149B5041 | BALL VALVE V3000 DN 3/4" |  | Typ V3000 - zawór odcinający kulowy (pełen przelot); przyłącza: gwint wewnętrzny; Pnom 3,0 MPa, tmax=120°C. | 3/4" | 114.02 | 8428519058503 | 0.243 | 84818081 | V3000 | V3000.eps
Socla | 149B5042 | BALL VALVE V3000 DN 1" |  | Typ V3000 - zawór odcinający kulowy (pełen przelot); przyłącza: gwint wewnętrzny; Pnom 3,0 MPa, tmax=120°C. | 1" | 174.52 | 8428519058510 | 0.394 | 84818081 | V3000 | V3000.eps
Socla | 149B5043 | BALL VALVE V3000 DN 1"1/4 |  | Typ V3000 - zawór odcinający kulowy (pełen przelot); przyłącza: gwint wewnętrzny; Pnom 3,0 MPa, tmax=120°C. | 1 1/4" | 256.89 | 8428519058954 | 0.555 | 84818081 | V3000 | V3000.eps
Socla | 149B5044 | BALL VALVE V3000 DN1"1/2 |  | Typ V3000 - zawór odcinający kulowy (pełen przelot); przyłącza: gwint wewnętrzny; Pnom 3,0 MPa, tmax=120°C. | 1 1/2" | 361.16 | 8428519058961 | 0.901 | 84818081 | V3000 | V3000.eps
Socla | 149B5045 | BALL VALVE V3000 DN2" |  | Typ V3000 - zawór odcinający kulowy (pełen przelot); przyłącza: gwint wewnętrzny; Pnom 3,0 MPa, tmax=120°C. | 2" | 594.04 | 8428519058978 | 1.295 | 84818081 | V3000 | V3000.eps
Socla | 149B5054 | BALL VALVE V3000 DN2"1/2 |  | Typ V3000 - zawór odcinający kulowy (pełen przelot); przyłącza: gwint wewnętrzny; Pnom 3,0 MPa, tmax=120°C. | 2 1/2" | 1241.47 | 8428519058985 | 2.765 | 84818081 | V3000 | V3000.eps
Socla | 149B5055 | BALL VALVE V3000 DN3" |  | Typ V3000 - zawór odcinający kulowy (pełen przelot); przyłącza: gwint wewnętrzny; Pnom 3,0 MPa, tmax=120°C. | 3" | 1672.22 | 8428519058992 | 3.654 | 84818081 | V3000 | V3000.eps
Socla | 149B5056 | BALL VALVE V3000 DN4" |  | Typ V3000 - zawór odcinający kulowy (pełen przelot); przyłącza: gwint wewnętrzny; Pnom 3,0 MPa, tmax=120°C. | 4" | 3143.74 | 3660770321667 | 8.41 | 84818081 | V3000 | V3000.eps
Socla | 149B5112 | BALL VALVE V665PAP DN1/4 |  | Typ V665PAP - zawór odcinający kulowy; przyłącza: gwint wewnętrzny; Pnom 2,0 MPa, tmax=80°C. | 1/4" | 76.68 | 3660770321858 | 0.115 | 84818081 | Socla | V665PAP.eps
Socla | 149B5113 | BALL VALVE V665PAP DN3/8 |  | Typ V665PAP - zawór odcinający kulowy; przyłącza: gwint wewnętrzny; Pnom 2,0 MPa, tmax=80°C. | 3/8" | 69.96 | 3660770321865 | 0.11 | 84818081 | Socla | V665PAP.eps
Socla | 149B5114 | BALL VALVE V665PAP DN1/2 |  | Typ V665PAP - zawór odcinający kulowy; przyłącza: gwint wewnętrzny; Pnom 2,0 MPa, tmax=80°C. | 1/2" | 74.36 | 3660770321872 | 0.14 | 84818081 | Socla | V665PAP.eps
Socla | 149B5115 | BALL VALVE V665PAP DN3/4 |  | Typ V665PAP - zawór odcinający kulowy; przyłącza: gwint wewnętrzny; Pnom 2,0 MPa, tmax=80°C. | 3/4" | 98.42 | 3660770321889 | 0.19 | 84818081 | Socla | V665PAP.eps
Socla | 149B5116 | BALL VALVE V665PAP DN1" |  | Typ V665PAP - zawór odcinający kulowy; przyłącza: gwint wewnętrzny; Pnom 2,0 MPa, tmax=80°C. | 1" | 141.27 | 3660770321896 | 0.29 | 84818081 | Socla | V665PAP.eps
Socla | 149B5325 | BALL VALVE V2500 DN1/2" |  | Typ V2500 - zawór kulowy czerpalny; przyłącza: gwint wewnętrzny; Pnom 1,0 MPa, tmax=120°C. | 1/2" | 114.02 | 8428519066416 | 0.25 | 84818081 | Socla | V2500.eps
Socla | 149B5326 | BALL VALVE V2500 DN3/4" |  | Typ V2500 - zawór kulowy czerpalny; przyłącza: gwint wewnętrzny; Pnom 1,0 MPa, tmax=120°C. | 3/4" | 160.03 | 3660770324699 | 0.2558 | 84818081 | Socla | V2500.eps
Socla | 149B5327 | BALL VALVE V2500 DN1" |  | Typ V2500 - zawór kulowy czerpalny; przyłącza: gwint wewnętrzny; Pnom 1,0 MPa, tmax=120°C. | 1" | 243.42 |  |  |  | Socla | V2500.eps
Socla | 149B12526 | 3P BALL VALVE X3777 DN8 | 3-PIECE | Typ X3777 - zawór odcinający kulowy z napędem ręcznym; przyłącza: gwint wewnętrzny; korpus trzyczęściowy; Pnom 6,3 MPa, tmax=180°C. | 1/4" | 235.69 |  |  |  | Socla | X3777
Socla | 149B12527 | 3P BALL VALVE X3777 DN10 | 3-PIECE | Typ X3777 - zawór odcinający kulowy z napędem ręcznym; przyłącza: gwint wewnętrzny; korpus trzyczęściowy; Pnom 6,3 MPa, tmax=180°C. | 3/8" | 235.69 |  |  |  | Socla | X3777
Socla | 149B12528 | 3P BALL VALVE X3777 DN15 | 3-PIECE | Typ X3777 - zawór odcinający kulowy z napędem ręcznym; przyłącza: gwint wewnętrzny; korpus trzyczęściowy; Pnom 6,3 MPa, tmax=180°C. | 1/2" | 304.26 | 3660770985081 | 0.436 | 84818085 | Socla | X3777
Socla | 149B12529 | 3P BALL VALVE X3777 DN20 | 3-PIECE | Typ X3777 - zawór odcinający kulowy z napędem ręcznym; przyłącza: gwint wewnętrzny; korpus trzyczęściowy; Pnom 6,3 MPa, tmax=180°C. | 3/4" | 392.62 | 3660770985098 | 0.733 | 84818081 | Socla | X3777
Socla | 149B12530 | 3P BALL VALVE X3777 DN25 | 3-PIECE | Typ X3777 - zawór odcinający kulowy z napędem ręcznym; przyłącza: gwint wewnętrzny; korpus trzyczęściowy; Pnom 6,3 MPa, tmax=180°C. | 1" | 481.09 | 3660770985104 | 1.043 | 84818081 | Socla | X3777
Socla | 149B12531 | 3P BALL VALVE X3777 DN32 | 3-PIECE | Typ X3777 - zawór odcinający kulowy z napędem ręcznym; przyłącza: gwint wewnętrzny; korpus trzyczęściowy; Pnom 6,3 MPa, tmax=180°C. | 1 1/4" | 647.83 | 3660770985111 | 1.68 | 84818081 | Socla | X3777
Socla | 149B12532 | 3P BALL VALVE X3777 DN40 | 3-PIECE | Typ X3777 - zawór odcinający kulowy z napędem ręcznym; przyłącza: gwint wewnętrzny; korpus trzyczęściowy; Pnom 6,3 MPa, tmax=180°C. | 1 1/2" | 863.73 | 3660770985128 | 2.43 | 84818081 | Socla | X3777
Socla | 149B12533 | 3P BALL VALVE X3777 DN50 | 3-PIECE | Typ X3777 - zawór odcinający kulowy z napędem ręcznym; przyłącza: gwint wewnętrzny; korpus trzyczęściowy; Pnom 4,0 MPa, tmax=180°C. | 2" | 1197.32 | 3660770985135 | 3.52 | 84818081 | Socla | X3777
Socla | 149B12534 | 3P BALL VALVE X3777 DN65 | 3-PIECE | Typ X3777 - zawór odcinający kulowy z napędem ręcznym; przyłącza: gwint wewnętrzny; korpus trzyczęściowy; Pnom 2,5 MPa, tmax=180°C. | 2 1/2" | 2493.97 | 3660770985142 | 7.1 | 84818081 | Socla | X3777
Socla | 149B12535 | 3P BALL VALVE X3777 DN80 | 3-PIECE | Typ X3777 - zawór odcinający kulowy z napędem ręcznym; przyłącza: gwint wewnętrzny; korpus trzyczęściowy; Pnom 2,5 MPa, tmax=180°C. | 3" | 3611.97 | 3660770985159 | 11.85 | 84818081 | Socla | X3777
Socla | 149B12536 | 3P BALL VALVE X3777 DN100 | 3-PIECE | Typ X3777 - zawór odcinający kulowy z napędem ręcznym; przyłącza: gwint wewnętrzny; korpus trzyczęściowy; Pnom 2,5 MPa, tmax=180°C. | 4" | 6046.11 | 3660770985166 | 20.05 | 84818081 | Socla | X3777
Socla | 149B12526S | 3P BALL VALVE X3777S DN8 | 3-PIECE | Typ X3777S - zawór odcinający kulowy z napędem ręcznym; przyłącza do wspawania gniazdowego; korpus trzyczęściowy; Pnom 6,3 MPa, tmax=180°C. | 1/4" | 235.69 |  |  |  | Socla | X3777S
Socla | 149B12527S | 3P BALL VALVE X3777S DN10 | 3-PIECE | Typ X3777S - zawór odcinający kulowy z napędem ręcznym; przyłącza do wspawania gniazdowego; korpus trzyczęściowy; Pnom 6,3 MPa, tmax=180°C. | 3/8" | 235.69 |  |  |  | Socla | X3777S
Socla | 149B12528S | 3P BALL VALVE X3777S DN15 | 3-PIECE | Typ X3777S - zawór odcinający kulowy z napędem ręcznym; przyłącza do wspawania gniazdowego; korpus trzyczęściowy; Pnom 6,3 MPa, tmax=180°C. | 1/2" | 304.26 |  |  |  | Socla | X3777S
Socla | 149B12529S | 3P BALL VALVE X3777S DN20 | 3-PIECE | Typ X3777S - zawór odcinający kulowy z napędem ręcznym; przyłącza do wspawania gniazdowego; korpus trzyczęściowy; Pnom 6,3 MPa, tmax=180°C. | 3/4" | 392.62 |  |  |  | Socla | X3777S
Socla | 149B12530S | 3P BALL VALVE X3777S DN25 | 3-PIECE | Typ X3777S - zawór odcinający kulowy z napędem ręcznym; przyłącza do wspawania gniazdowego; korpus trzyczęściowy; Pnom 6,3 MPa, tmax=180°C. | 1" | 481.09 |  |  |  | Socla | X3777S
Socla | 149B12531S | 3P BALL VALVE X3777S DN32 | 3-PIECE | Typ X3777S - zawór odcinający kulowy z napędem ręcznym; przyłącza do wspawania gniazdowego; korpus trzyczęściowy; Pnom 6,3 MPa, tmax=180°C. | 1 1/4" | 647.83 |  |  |  | Socla | X3777S
Socla | 149B12532S | 3P BALL VALVE X3777S DN40 | 3-PIECE | Typ X3777S - zawór odcinający kulowy z napędem ręcznym; przyłącza do wspawania gniazdowego; korpus trzyczęściowy; Pnom 6,3 MPa, tmax=180°C. | 1 1/2" | 863.73 |  |  |  | Socla | X3777S
Socla | 149B12533S | 3P BALL VALVE X3777S DN50 | 3-PIECE | Typ X3777S - zawór odcinający kulowy z napędem ręcznym; przyłącza do wspawania gniazdowego; korpus trzyczęściowy; Pnom 4,0 MPa, tmax=180°C. | 2" | 1197.32 |  |  |  | Socla | X3777S
Socla | 149B12534S | 3P BALL VALVE X3777S DN65 | 3-PIECE | Typ X3777S - zawór odcinający kulowy z napędem ręcznym; przyłącza do wspawania gniazdowego; korpus trzyczęściowy; Pnom 2,5 MPa, tmax=180°C. | 2 1/2" | 2493.97 |  |  |  | Socla | X3777S
Socla | 149B12535S | 3P BALL VALVE X3777S DN80 | 3-PIECE | Typ X3777S - zawór odcinający kulowy z napędem ręcznym; przyłącza do wspawania gniazdowego; korpus trzyczęściowy; Pnom 2,5 MPa, tmax=180°C. | 3" | 3611.97 |  |  |  | Socla | X3777S
Socla | 149B12536S | 3P BALL VALVE X3777S D100 | 3-PIECE | Typ X3777S - zawór odcinający kulowy z napędem ręcznym; przyłącza do wspawania gniazdowego; korpus trzyczęściowy; Pnom 2,5 MPa, tmax=180°C. | 4" | 6046.11 |  |  |  | Socla | X3777S
Socla | 149B12526B | 3P BALL VALVE X3777B DN8 | 3-PIECE | Typ X3777B - zawór odcinający kulowy z napędem ręcznym; przyłącza do wspawania czołowego; korpus trzyczęściowy; Pnom 6,3 MPa, tmax=180°C. | 1/4" | 235.69 |  |  |  | Socla | X3777B
Socla | 149B12527B | 3P BALL VALVE X3777B DN10 | 3-PIECE | Typ X3777B - zawór odcinający kulowy z napędem ręcznym; przyłącza do wspawania czołowego; korpus trzyczęściowy; Pnom 6,3 MPa, tmax=180°C. | 3/8" | 235.69 |  |  |  | Socla | X3777B
Socla | 149B12528B | 3P BALL VALVE X3777B DN15 | 3-PIECE | Typ X3777B - zawór odcinający kulowy z napędem ręcznym; przyłącza do wspawania czołowego; korpus trzyczęściowy; Pnom 6,3 MPa, tmax=180°C. | 1/2" | 304.26 | 3660770990726 | 0.5 | 84818081 | Socla | X3777B
Socla | 149B12529B | 3P BALL VALVE X3777B DN20 | 3-PIECE | Typ X3777B - zawór odcinający kulowy z napędem ręcznym; przyłącza do wspawania czołowego; korpus trzyczęściowy; Pnom 6,3 MPa, tmax=180°C. | 3/4" | 392.62 | 3660770990719 | 0.7 | 84818081 | Socla | X3777B
Socla | 149B12530B | 3P BALL VALVE X3777B DN25 | 3-PIECE | Typ X3777B - zawór odcinający kulowy z napędem ręcznym; przyłącza do wspawania czołowego; korpus trzyczęściowy; Pnom 6,3 MPa, tmax=180°C. | 1" | 481.09 | 3660770990702 | 1.04 | 84818081 | Socla | X3777B
Socla | 149B12531B | 3P BALL VALVE X3777B DN32 | 3-PIECE | Typ X3777B - zawór odcinający kulowy z napędem ręcznym; przyłącza do wspawania czołowego; korpus trzyczęściowy; Pnom 6,3 MPa, tmax=180°C. | 1 1/4" | 647.83 | 3660770990504 | 1.6 | 84818081 | Socla | X3777B
Socla | 149B12532B | 3P BALL VALVE X3777B DN40 | 3-PIECE | Typ X3777B - zawór odcinający kulowy z napędem ręcznym; przyłącza do wspawania czołowego; korpus trzyczęściowy; Pnom 6,3 MPa, tmax=180°C. | 1 1/2" | 863.73 |  |  |  | Socla | X3777B
Socla | 149B12533B | 3P BALL VALVE X3777B DN50 | 3-PIECE | Typ X3777B - zawór odcinający kulowy z napędem ręcznym; przyłącza do wspawania czołowego; korpus trzyczęściowy; Pnom 4,0 MPa, tmax=180°C. | 2" | 1197.32 | 3660770990696 | 3.5 | 84818081 | Socla | X3777B
Socla | 149B12534B | 3P BALL VALVE X3777B DN60 | 3-PIECE | Typ X3777B - zawór odcinający kulowy z napędem ręcznym; przyłącza do wspawania czołowego; korpus trzyczęściowy; Pnom 2,5 MPa, tmax=180°C. | 2 1/2" | 2493.97 |  |  |  | Socla | X3777B
Socla | 149B12535B | 3P BALL VALVE X3777B DN80 | 3-PIECE | Typ X3777B - zawór odcinający kulowy z napędem ręcznym; przyłącza do wspawania czołowego; korpus trzyczęściowy; Pnom 2,5 MPa, tmax=180°C. | 3" | 3611.97 | 3660770990672 | 11.9 | 84818081 | Socla | X3777B
Socla | 149B12536B | 3P BALL VALVE X3777B D100 | 3-PIECE | Typ X3777B - zawór odcinający kulowy z napędem ręcznym; przyłącza do wspawania czołowego; korpus trzyczęściowy; Pnom 2,5 MPa, tmax=180°C. | 4" | 6046.11 |  |  |  | Socla | X3777B
Socla | 149B12540 | 3P BALL VALVE X3444 DN8 | 3-PIECE | Typ X3444 - zawór odcinający kulowy z napędem ręcznym; przyłącza: gwint wewnętrzny; korpus trzyczęściowy; Pnom 6,3 MPa, tmax=180°C. | 1/4" | 204.1 |  |  |  | Socla | 3444
Socla | 149B12541 | 3P BALL VALVE X3444 DN10 | 3-PIECE | Typ X3444 - zawór odcinający kulowy z napędem ręcznym; przyłącza: gwint wewnętrzny; korpus trzyczęściowy; Pnom 6,3 MPa, tmax=180°C. | 3/8" | 222.14 |  |  |  | Socla | 3444
Socla | 149B12542 | 3P BALL VALVE X3444 DN15 | 3-PIECE | Typ X3444 - zawór odcinający kulowy z napędem ręcznym; przyłącza: gwint wewnętrzny; korpus trzyczęściowy; Pnom 6,3 MPa, tmax=180°C. | 1/2" | 296.48 |  |  |  | Socla | 3444
Socla | 149B12543 | 3P BALL VALVE X3444 DN20 | 3-PIECE | Typ X3444 - zawór odcinający kulowy z napędem ręcznym; przyłącza: gwint wewnętrzny; korpus trzyczęściowy; Pnom 6,3 MPa, tmax=180°C. | 3/4" | 372.91 |  |  |  | Socla | 3444
Socla | 149B12544 | 3P BALL VALVE X3444 DN25 | 3-PIECE | Typ X3444 - zawór odcinający kulowy z napędem ręcznym; przyłącza: gwint wewnętrzny; korpus trzyczęściowy; Pnom 6,3 MPa, tmax=180°C. | 1" | 441.82 |  |  |  | Socla | 3444
Socla | 149B12545 | 3P BALL VALVE X3444 DN32 | 3-PIECE | Typ X3444 - zawór odcinający kulowy z napędem ręcznym; przyłącza: gwint wewnętrzny; korpus trzyczęściowy; Pnom 6,3 MPa, tmax=180°C. | 1 1/4" | 569.18 |  |  |  | Socla | 3444
Socla | 149B12546 | 3P BALL VALVE X3444 DN40 | 3-PIECE | Typ X3444 - zawór odcinający kulowy z napędem ręcznym; przyłącza: gwint wewnętrzny; korpus trzyczęściowy; Pnom 6,3 MPa, tmax=180°C. | 1 1/2" | 804.78 |  |  |  | Socla | 3444
Socla | 149B12547 | 3P BALL VALVE X3444 DN50 | 3-PIECE | Typ X3444 - zawór odcinający kulowy z napędem ręcznym; przyłącza: gwint wewnętrzny; korpus trzyczęściowy; Pnom 4,0 MPa, tmax=180°C. | 2" | 1119.04 | 3660770987733 | 3.5 | 84818081 | Socla | 3444
Socla | 149B12548 | 3P BALL VALVE X3444 DN60 | 3-PIECE | Typ X3444 - zawór odcinający kulowy z napędem ręcznym; przyłącza: gwint wewnętrzny; korpus trzyczęściowy; Pnom 2,5 MPa, tmax=180°C. | 2 1/2" | 2316.22 |  |  |  | Socla | 3444
Socla | 149B12549 | 3P BALL VALVE X3444 DN80 | 3-PIECE | Typ X3444 - zawór odcinający kulowy z napędem ręcznym; przyłącza: gwint wewnętrzny; korpus trzyczęściowy; Pnom 2,5 MPa, tmax=180°C. | 3" | 3337.23 |  |  |  | Socla | 3444
Socla | 149B12550 | 3P BALL VALVE X3444 DN100 | 3-PIECE | Typ X3444 - zawór odcinający kulowy z napędem ręcznym; przyłącza: gwint wewnętrzny; korpus trzyczęściowy; Pnom 2,5 MPa, tmax=180°C. | 4" | 5556.27 |  |  |  | Socla | 3444
Socla | 149B12540S | 3P BALL VALVE X3444S DN8 | 3-PIECE | Typ X3444S - zawór odcinający kulowy z napędem ręcznym; przyłącza do wspawania gniazdowego; korpus trzyczęściowy; Pnom 6,3 MPa, tmax=180°C. | 1/4" | 204.1 |  |  |  | Socla | 3444
Socla | 149B12541S | 3P BALL VALVE X3444S DN10 | 3-PIECE | Typ X3444S - zawór odcinający kulowy z napędem ręcznym; przyłącza do wspawania gniazdowego; korpus trzyczęściowy; Pnom 6,3 MPa, tmax=180°C. | 3/8" | 222.14 |  |  |  | Socla | 3444
Socla | 149B12542S | 3P BALL VALVE X3444S DN15 | 3-PIECE | Typ X3444S - zawór odcinający kulowy z napędem ręcznym; przyłącza do wspawania gniazdowego; korpus trzyczęściowy; Pnom 6,3 MPa, tmax=180°C. | 1/2" | 296.48 |  |  |  | Socla | 3444
Socla | 149B12543S | 3P BALL VALVE X3444S DN20 | 3-PIECE | Typ X3444S - zawór odcinający kulowy z napędem ręcznym; przyłącza do wspawania gniazdowego; korpus trzyczęściowy; Pnom 6,3 MPa, tmax=180°C. | 3/4" | 372.91 |  |  |  | Socla | 3444
Socla | 149B12544S | 3P BALL VALVE X3444S DN25 | 3-PIECE | Typ X3444S - zawór odcinający kulowy z napędem ręcznym; przyłącza do wspawania gniazdowego; korpus trzyczęściowy; Pnom 6,3 MPa, tmax=180°C. | 1" | 441.82 |  |  |  | Socla | 3444
Socla | 149B12545S | 3P BALL VALVE X3444S DN32 | 3-PIECE | Typ X3444S - zawór odcinający kulowy z napędem ręcznym; przyłącza do wspawania gniazdowego; korpus trzyczęściowy; Pnom 6,3 MPa, tmax=180°C. | 1 1/4" | 569.18 |  |  |  | Socla | 3444
Socla | 149B12546S | 3P BALL VALVE X3444S DN40 | 3-PIECE | Typ X3444S - zawór odcinający kulowy z napędem ręcznym; przyłącza do wspawania gniazdowego; korpus trzyczęściowy; Pnom 6,3 MPa, tmax=180°C. | 1 1/2" | 804.78 |  |  |  | Socla | 3444
Socla | 149B12547S | 3P BALL VALVE X3444S DN50 | 3-PIECE | Typ X3444S - zawór odcinający kulowy z napędem ręcznym; przyłącza do wspawania gniazdowego; korpus trzyczęściowy; Pnom 4,0 MPa, tmax=180°C. | 2" | 1119.04 |  |  |  | Socla | 3444
Socla | 149B12548S | 3P BALL VALVE X3444S DN60 | 3-PIECE | Typ X3444S - zawór odcinający kulowy z napędem ręcznym; przyłącza do wspawania gniazdowego; korpus trzyczęściowy; Pnom 2,5 MPa, tmax=180°C. | 2 1/2" | 2316.22 |  |  |  | Socla | 3444
Socla | 149B12549S | 3P BALL VALVE X3444S DN80 | 3-PIECE | Typ X3444S - zawór odcinający kulowy z napędem ręcznym; przyłącza do wspawania gniazdowego; korpus trzyczęściowy; Pnom 2,5 MPa, tmax=180°C. | 3" | 3337.23 |  |  |  | Socla | 3444
Socla | 149B12550S | 3P BALL VALVE X3444S D100 | 3-PIECE | Typ X3444S - zawór odcinający kulowy z napędem ręcznym; przyłącza do wspawania gniazdowego; korpus trzyczęściowy; Pnom 2,5 MPa, tmax=180°C. | 4" | 5556.27 |  |  |  | Socla | 3444
Socla | 149B12540B | 3P BALL VALVE X3444B DN8 | 3-PIECE | Typ X3444B - zawór odcinający kulowy z napędem ręcznym; przyłącza do wspawania czołowego; korpus trzyczęściowy; Pnom 6,3 MPa, tmax=180°C. | 1/4" | 204.1 |  |  |  | Socla | 3444
Socla | 149B12541B | 3P BALL VALVE X3444B DN10 | 3-PIECE | Typ X3444B - zawór odcinający kulowy z napędem ręcznym; przyłącza do wspawania czołowego; korpus trzyczęściowy; Pnom 6,3 MPa, tmax=180°C. | 3/8" | 222.14 |  |  |  | Socla | 3444
Socla | 149B12542B | 3P BALL VALVE X3444B DN15 | 3-PIECE | Typ X3444B - zawór odcinający kulowy z napędem ręcznym; przyłącza do wspawania czołowego; korpus trzyczęściowy; Pnom 6,3 MPa, tmax=180°C. | 1/2" | 296.48 |  |  |  | Socla | 3444
Socla | 149B12543B | 3P BALL VALVE X3444B DN20 | 3-PIECE | Typ X3444B - zawór odcinający kulowy z napędem ręcznym; przyłącza do wspawania czołowego; korpus trzyczęściowy; Pnom 6,3 MPa, tmax=180°C. | 3/4" | 372.91 |  |  |  | Socla | 3444
Socla | 149B12544B | 3P BALL VALVE X3444B DN25 | 3-PIECE | Typ X3444B - zawór odcinający kulowy z napędem ręcznym; przyłącza do wspawania czołowego; korpus trzyczęściowy; Pnom 6,3 MPa, tmax=180°C. | 1" | 441.82 |  |  |  | Socla | 3444
Socla | 149B12545B | 3P BALL VALVE X3444B DN32 | 3-PIECE | Typ X3444B - zawór odcinający kulowy z napędem ręcznym; przyłącza do wspawania czołowego; korpus trzyczęściowy; Pnom 6,3 MPa, tmax=180°C. | 1 1/4" | 569.18 |  |  |  | Socla | 3444
Socla | 149B12546B | 3P BALL VALVE X3444B DN40 | 3-PIECE | Typ X3444B - zawór odcinający kulowy z napędem ręcznym; przyłącza do wspawania czołowego; korpus trzyczęściowy; Pnom 6,3 MPa, tmax=180°C. | 1 1/2" | 804.78 |  |  |  | Socla | 3444
Socla | 149B12547B | 3P BALL VALVE X3444B DN50 | 3-PIECE | Typ X3444B - zawór odcinający kulowy z napędem ręcznym; przyłącza do wspawania czołowego; korpus trzyczęściowy; Pnom 4,0 MPa, tmax=180°C. | 2" | 1119.04 |  |  |  | Socla | 3444
Socla | 149B12548B | 3P BALL VALVE X3444B DN60 | 3-PIECE | Typ X3444B - zawór odcinający kulowy z napędem ręcznym; przyłącza do wspawania czołowego; korpus trzyczęściowy; Pnom 2,5 MPa, tmax=180°C. | 2 1/2" | 2316.22 |  |  |  | Socla | 3444
Socla | 149B12549B | 3P BALL VALVE X3444B DN80 | 3-PIECE | Typ X3444B - zawór odcinający kulowy z napędem ręcznym; przyłącza do wspawania czołowego; korpus trzyczęściowy; Pnom 2,5 MPa, tmax=180°C. | 3" | 3337.23 |  |  |  | Socla | 3444
Socla | 149B12550B | 3P BALL VALVE X3444B D100 | 3-PIECE | Typ X3444B - zawór odcinający kulowy z napędem ręcznym; przyłącza do wspawania czołowego; korpus trzyczęściowy; Pnom 2,5 MPa, tmax=180°C. | 4" | 5556.27 |  |  |  | Socla | 3444
Socla | 39950802 | 2P BALL VALVE X2900F DN15 | 2-PIECE | Typ HKW - zawór odcinający kulowy z napędem ręcznym; przyłącza: kołnierzowe; korpus dwuczęściowy; Pnom 4,0 MPa, tmax=150°C. | 15 | 1441.47 |  |  |  | Socla | X2900F.eps
Socla | 39950803 | 2P BALL VALVE X2900F DN20 | 2-PIECE | Typ HKW - zawór odcinający kulowy z napędem ręcznym; przyłącza: kołnierzowe; korpus dwuczęściowy; Pnom 4,0 MPa, tmax=150°C. | 20 | 1741.81 |  |  |  | Socla | X2900F.eps
Socla | 39950804 | 2P BALL VALVE X2900F DN25 | 2-PIECE | Typ HKW - zawór odcinający kulowy z napędem ręcznym; przyłącza: kołnierzowe; korpus dwuczęściowy; Pnom 4,0 MPa, tmax=150°C. | 25 | 2282.39 |  |  |  | Socla | X2900F.eps
Socla | 39950805 | 2P BALL VALVE X2900F DN32 | 2-PIECE | Typ HKW - zawór odcinający kulowy z napędem ręcznym; przyłącza: kołnierzowe; korpus dwuczęściowy; Pnom 4,0 MPa, tmax=150°C. | 32 | 2702.84 |  |  |  | Socla | X2900F.eps
Socla | 39950806 | 2P BALL VALVE X2900F DN40 | 2-PIECE | Typ HKW - zawór odcinający kulowy z napędem ręcznym; przyłącza: kołnierzowe; korpus dwuczęściowy; Pnom 4,0 MPa, tmax=150°C. | 40 | 3393.54 |  |  |  | Socla | X2900F.eps
Socla | 39950807 | 2P BALL VALVE X2900F DN50 | 2-PIECE | Typ HKW - zawór odcinający kulowy z napędem ręcznym; przyłącza: kołnierzowe; korpus dwuczęściowy; Pnom 4,0 MPa, tmax=150°C. | 50 | 4024.13 |  |  |  | Socla | X2900F.eps
Socla | 39950808 | 2P BALL VALVE X2900F DN65 | 2-PIECE | Typ HKW - zawór odcinający kulowy z napędem ręcznym; przyłącza: kołnierzowe; korpus dwuczęściowy; Pnom 1,6 MPa, tmax=150°C. | 65 | 6666.81 |  |  |  | Socla | X2900F.eps
Socla | 39950809 | 2P BALL VALVE X2900F DN80 | 2-PIECE | Typ HKW - zawór odcinający kulowy z napędem ręcznym; przyłącza: kołnierzowe; korpus dwuczęściowy; Pnom 4,0 MPa, tmax=150°C. | 80 | 7928.26 |  |  |  | Socla | X2900F.eps
Socla | 39950810 | 2P BALL VALVE X2900F D100 | 2-PIECE | Typ HKW - zawór odcinający kulowy z napędem ręcznym; przyłącza: kołnierzowe; korpus dwuczęściowy; Pnom 1,6 MPa, tmax=150°C. | 100 | 9940.3 |  |  |  | Socla | X2900F.eps
Socla | 149B12516 | 2P BALL VALVE X2777 DN8 | 2-PIECE | Typ X2777 - zawór odcinający kulowy z napędem ręcznym; przyłącza: gwint wewnętrzny; korpus dwuczęściowy; Pnom 6,3 MPa, tmax=180°C. | 1/4" | 206.28 | 3660770984961 | 0.23 | 84818081 | Socla | X2777
Socla | 149B12517 | 2P BALL VALVE X2777 DN10 | 2-PIECE | Typ X2777 - zawór odcinający kulowy z napędem ręcznym; przyłącza: gwint wewnętrzny; korpus dwuczęściowy; Pnom 6,3 MPa, tmax=180°C. | 3/8" | 206.28 |  |  |  | Socla | X2777
Socla | 149B12518 | 2P BALL VALVE X2777 DN15 | 2-PIECE | Typ X2777 - zawór odcinający kulowy z napędem ręcznym; przyłącza: gwint wewnętrzny; korpus dwuczęściowy; Pnom 6,3 MPa, tmax=180°C. | 1/2" | 235.69 | 3660770984985 | 0.277 | 84818081 | Socla | X2777
Socla | 149B12519 | 2P BALL VALVE X2777 DN20 | 2-PIECE | Typ X2777 - zawór odcinający kulowy z napędem ręcznym; przyłącza: gwint wewnętrzny; korpus dwuczęściowy; Pnom 6,3 MPa, tmax=180°C. | 3/4" | 294.38 | 3660770984992 | 0.426 | 84818081 | Socla | X2777
Socla | 149B12520 | 2P BALL VALVE X2777 DN25 | 2-PIECE | Typ X2777 - zawór odcinający kulowy z napędem ręcznym; przyłącza: gwint wewnętrzny; korpus dwuczęściowy; Pnom 6,3 MPa, tmax=180°C. | 1" | 422.18 | 3660770985005 | 0.68 | 84818081 | Socla | X2777
Socla | 149B12521 | 2P BALL VALVE X2777 DN32 | 2-PIECE | Typ X2777 - zawór odcinający kulowy z napędem ręcznym; przyłącza: gwint wewnętrzny; korpus dwuczęściowy; Pnom 6,3 MPa, tmax=180°C. | 1 1/4" | 530.1 | 3660770985012 | 1.05 | 84818081 | Socla | X2777
Socla | 149B12522 | 2P BALL VALVE X2777 DN40 | 2-PIECE | Typ X2777 - zawór odcinający kulowy z napędem ręcznym; przyłącza: gwint wewnętrzny; korpus dwuczęściowy; Pnom 6,3 MPa, tmax=180°C. | 1 1/2" | 736.13 | 3660770985029 | 1.7 | 84818081 | Socla | X2777
Socla | 149B12523 | 2P BALL VALVE X2777 DN50 | 2-PIECE | Typ X2777 - zawór odcinający kulowy z napędem ręcznym; przyłącza: gwint wewnętrzny; korpus dwuczęściowy; Pnom 6,3 MPa, tmax=180°C. | 2" | 1070.02 | 3660770985036 | 2.6 | 84818081 | Socla | X2777
Socla | 149B12524 | 2P BALL VALVE X2777 DN65 | 2-PIECE | Typ X2777 - zawór odcinający kulowy z napędem ręcznym; przyłącza: gwint wewnętrzny; korpus dwuczęściowy; Pnom 6,3 MPa, tmax=180°C. | 2 1/2" | 2355.68 | 3660770985043 | 5.01 | 84818081 | Socla | X2777
Socla | 149B12525 | 2P BALL VALVE X2777 DN80 | 2-PIECE | Typ X2777 - zawór odcinający kulowy z napędem ręcznym; przyłącza: gwint wewnętrzny; korpus dwuczęściowy; Pnom 6,3 MPa, tmax=180°C. | 3" | 3581.9 | 3660770985050 | 7.35 | 84818081 | Socla | X2777
Socla | 149B12508 | 1P BALL VALVE X1666 DN8 | 1-PIECE | Typ X1666 - zawór odcinający kulowy z napędem ręcznym; przyłącza: gwint wewnętrzny; korpus jednoczęściowy; Pnom 6,3 MPa, tmax=180°C. | 1/4" | 174.58 | 3660770984886 | 0.07 | 84818081 | Socla | X 1666
Socla | 149B12509 | 1P BALL VALVE X1666 DN10 | 1-PIECE | Typ X1666 - zawór odcinający kulowy z napędem ręcznym; przyłącza: gwint wewnętrzny; korpus jednoczęściowy; Pnom 6,3 MPa, tmax=180°C. | 3/8" | 186.58 | 3660770984893 | 0.1 | 84818081 | Socla | X 1666
Socla | 149B12510 | 1P BALL VALVE X1666 DN15 | 1-PIECE | Typ X1666 - zawór odcinający kulowy z napędem ręcznym; przyłącza: gwint wewnętrzny; korpus jednoczęściowy; Pnom 6,3 MPa, tmax=180°C. | 1/2" | 215.91 | 3660770984909 | 1.79 | 84818081 | Socla | X 1666
Socla | 149B12511 | 1P BALL VALVE X1666 DN20 | 1-PIECE | Typ X1666 - zawór odcinający kulowy z napędem ręcznym; przyłącza: gwint wewnętrzny; korpus jednoczęściowy; Pnom 6,3 MPa, tmax=180°C. | 3/4" | 245.63 | 3660770984916 | 0.25 | 84818081 | Socla | X 1666
Socla | 149B12512 | 1P BALL VALVE X1666 DN25 | 1-PIECE | Typ X1666 - zawór odcinający kulowy z napędem ręcznym; przyłącza: gwint wewnętrzny; korpus jednoczęściowy; Pnom 6,3 MPa, tmax=180°C. | 1" | 333.76 | 3660770984923 | 0.35 | 84818081 | Socla | X 1666
Socla | 149B12513 | 1P BALL VALVE X1666 DN32 | 1-PIECE | Typ X1666 - zawór odcinający kulowy z napędem ręcznym; przyłącza: gwint wewnętrzny; korpus jednoczęściowy; Pnom 6,3 MPa, tmax=180°C. | 1 1/4" | 471.14 | 3660770984930 | 0.544 | 84818081 | Socla | X 1666
Socla | 149B12514 | 1P BALL VALVE X1666 DN40 | 1-PIECE | Typ X1666 - zawór odcinający kulowy z napędem ręcznym; przyłącza: gwint wewnętrzny; korpus jednoczęściowy; Pnom 6,3 MPa, tmax=180°C. | 1 1/2" | 569.18 | 3660770984947 | 0.8 | 84818081 | Socla | X 1666
Socla | 149B12515 | 1P BALL VALVE X1666 DN50 | 1-PIECE | Typ X1666 - zawór odcinający kulowy z napędem ręcznym; przyłącza: gwint wewnętrzny; korpus jednoczęściowy; Pnom 6,3 MPa, tmax=180°C. | 2" | 785.21 | 3660770984954 | 1.3 | 84818081 | Socla | X 1666
Socla | 149G032103 | BUTTERFLY V. SYLAX DN50 | WAFER TYPE | Przepustnica bezkołnierzowa SYLAX-Uranie z napędem ręcznym dźwigniowym; dysk: GGG40 epoksydowany; wykładzina: EPDM; korpus: GG25 epoksyd.; Pnom 1,6 MPa, tmax=120°C | 50 | 556.9 | 3660770257133 | 3.1 | 84819000 | Uranie EPDM | sylax OC PCF epoxy.eps
Socla | 149G032113 | BUTTERFLY V. SYLAX DN65 | WAFER TYPE | Przepustnica bezkołnierzowa SYLAX-Uranie z napędem ręcznym dźwigniowym; dysk: GGG40 epoksydowany; wykładzina: EPDM; korpus: GG25 epoksyd.; Pnom 1,6 MPa, tmax=120°C | 65 | 598.4 | 3660770257188 | 3.58 | 84819000 | Uranie EPDM | sylax OC PCF epoxy.eps
Socla | 149G032123 | BUTTERFLY V. SYLAX DN80 | WAFER TYPE | Przepustnica bezkołnierzowa SYLAX-Uranie z napędem ręcznym dźwigniowym; dysk: GGG40 epoksydowany; wykładzina: EPDM; korpus: GG25 epoksyd.; Pnom 1,6 MPa, tmax=120°C | 80 | 677.26 | 3660770257287 | 3.78 | 84818085 | Uranie EPDM | sylax OC PCF epoxy.eps
Socla | 149G032133 | BUTTERFLY V. SYLAX DN100 | WAFER TYPE | Przepustnica bezkołnierzowa SYLAX-Uranie z napędem ręcznym dźwigniowym; dysk: GGG40 epoksydowany; wykładzina: EPDM; korpus: GG25 epoksyd.; Pnom 1,6 MPa, tmax=120°C | 100 | 788.02 | 3660770594603 | 5.1 | 84819000 | Uranie EPDM | sylax OC PCF epoxy.eps
Socla | 149G032143 | BUTTERFLY V. SYLAX DN125 | WAFER TYPE | Przepustnica bezkołnierzowa SYLAX-Uranie z napędem ręcznym dźwigniowym; dysk: GGG40 epoksydowany; wykładzina: EPDM; korpus: GG25 epoksyd.; Pnom 1,6 MPa, tmax=120°C | 125 | 957.7 | 3660770893683 | 7.38 | 84819000 | Uranie EPDM | sylax OC PCF epoxy.eps
Socla | 149G032153 | BUTTERFLY V. SYLAX DN150 | WAFER TYPE | Przepustnica bezkołnierzowa SYLAX-Uranie z napędem ręcznym dźwigniowym; dysk: GGG40 epoksydowany; wykładzina: EPDM; korpus: GG25 epoksyd.; Pnom 1,6 MPa, tmax=120°C | 150 | 1085.98 | 3660770257683 | 8.15 | 84819000 | Uranie EPDM | sylax OC PCF epoxy.eps
Socla | 149G093562 | BUTTERFLY V. SYLAX DN200 | WAFER TYPE | Przepustnica bezkołnierzowa SYLAX-Uranie z napędem ręcznym dźwigniowym; dysk: GGG40 epoksydowany; wykładzina: EPDM; korpus: GG25 epoksyd.; Pnom 1,6 MPa, tmax=120°C | 200 | 1943.19 | 3660770907045 | 12 | 84818085 | Uranie EPDM | sylax OC PCF epoxy.eps
Socla | 149G43170 | BUTTERFLY V. SYLAX DN250 | WAFER TYPE | Przepustnica bezkołnierzowa SYLAX-Uranie z napędem ręcznym dźwigniowym; dysk: GGG40 epoksydowany; wykładzina: EPDM; korpus: GG25 epoksyd.; Pnom 1,6 MPa, tmax=120°C | 250 | 3678.69 | 3660770904587 | 21.6184 | 84819000 | Uranie EPDM | sylax OC PCF epoxy.eps
Socla | 149G43171 | BUTTERFLY V. SYLAX DN300 | WAFER TYPE | Przepustnica bezkołnierzowa SYLAX-Uranie z napędem ręcznym dźwigniowym; dysk: GGG40 epoksydowany; wykładzina: EPDM; korpus: GG25 epoksyd.; Pnom 1,6 MPa, tmax=120°C | 300 | 4350.45 | 3660770257980 | 27.1074 | 84819000 | Uranie EPDM | sylax OC PCF epoxy.eps
Socla | 149G045107 | BUTTERFLY V. SYLAX DN50 | WAFER TYPE | Przepustnica bezkołnierzowa SYLAX-Uranie z napędem ręcznym dźwigniowym; dysk: GGG40 epoksydowany; wykładzina: NBR; korpus: GG25 epoksyd.; Pnom 1,6 MPa, tmax=120°C | 50 | 556.9 | 3660770313273 | 3.2844 | 84819000 | Uranie NITRYL | sylax OC PCF epoxy.eps
Socla | 149G045108 | BUTTERFLY V. SYLAX DN65 | WAFER TYPE | Przepustnica bezkołnierzowa SYLAX-Uranie z napędem ręcznym dźwigniowym; dysk: GGG40 epoksydowany; wykładzina: NBR; korpus: GG25 epoksyd.; Pnom 1,6 MPa, tmax=120°C | 65 | 598.4 | 3660770443987 | 3.65 | 84819000 | Uranie NITRYL | sylax OC PCF epoxy.eps
Socla | 149G045109 | BUTTERFLY V. SYLAX DN80 | WAFER TYPE | Przepustnica bezkołnierzowa SYLAX-Uranie z napędem ręcznym dźwigniowym; dysk: GGG40 epoksydowany; wykładzina: NBR; korpus: GG25 epoksyd.; Pnom 1,6 MPa, tmax=120°C | 80 | 677.26 | 3660770313327 | 3.65 | 84819000 | Uranie NITRYL | sylax OC PCF epoxy.eps
Socla | 149G045110 | BUTTERFLY V. SYLAX DN100 | WAFER TYPE | Przepustnica bezkołnierzowa SYLAX-Uranie z napędem ręcznym dźwigniowym; dysk: GGG40 epoksydowany; wykładzina: NBR; korpus: GG25 epoksyd.; Pnom 1,6 MPa, tmax=120°C | 100 | 788.02 | 3660770313358 | 5.1997 | 84819000 | Uranie NITRYL | sylax OC PCF epoxy.eps
Socla | 149G045111 | BUTTERFLY V. SYLAX DN125 | WAFER TYPE | Przepustnica bezkołnierzowa SYLAX-Uranie z napędem ręcznym dźwigniowym; dysk: GGG40 epoksydowany; wykładzina: NBR; korpus: GG25 epoksyd.; Pnom 1,6 MPa, tmax=120°C | 125 | 957.7 | 3660770313389 | 7.6504 | 84819000 | Uranie NITRYL | sylax OC PCF epoxy.eps
Socla | 149G045112 | BUTTERFLY V. SYLAX DN150 | WAFER TYPE | Przepustnica bezkołnierzowa SYLAX-Uranie z napędem ręcznym dźwigniowym; dysk: GGG40 epoksydowany; wykładzina: NBR; korpus: GG25 epoksyd.; Pnom 1,6 MPa, tmax=120°C | 150 | 1085.98 | 3660770313402 | 8.5724 | 84819000 | Uranie NITRYL | sylax OC PCF epoxy.eps
Socla | 149G045113 | BUTTERFLY V. SYLAX DN200 | WAFER TYPE | Przepustnica bezkołnierzowa SYLAX-Uranie z napędem ręcznym dźwigniowym; dysk: GGG40 epoksydowany; wykładzina: NBR; korpus: GG25 epoksyd.; Pnom 1,6 MPa, tmax=120°C | 200 | 1943.19 | 3660770948765 | 14.726 | 84819000 | Uranie NITRYL | sylax OC PCF epoxy.eps
Socla | 149G045114 | BUTTERFLY V. SYLAX DN250 | WAFER TYPE | Przepustnica bezkołnierzowa SYLAX-Uranie z napędem ręcznym dźwigniowym; dysk: GGG40 epoksydowany; wykładzina: NBR; korpus: GG25 epoksyd.; Pnom 1,6 MPa, tmax=120°C | 250 | 3678.69 | 3660770444052 | 23.1 | 84819000 | Uranie NITRYL | sylax OC PCF epoxy.eps
Socla | 149G032852 | BUTTERFLY V. SYLAX DN50 | LUG TYPE | Przepustnica z otworami gwintowanymi SYLAX z napędem ręcznym dźwigniowym; dysk: GGG40 epoksydowany; wykładzina: EPDM; korpus: GG25 epoksyd.; Pnom 1,6 MPa, tmax=120°C | 50 | 657.19 | 3660770271108 | 3.546 | 84819000 | Oreg | Sylax OT PCF epoxy b.eps
Socla | 149G032862 | BUTTERFLY V. SYLAX DN65 | LUG TYPE | Przepustnica z otworami gwintowanymi SYLAX z napędem ręcznym dźwigniowym; dysk: GGG40 epoksydowany; wykładzina: EPDM; korpus: GG25 epoksyd.; Pnom 1,6 MPa, tmax=120°C | 65 | 710.94 | 3660770271146 | 3.8 | 84818085 | Oreg | Sylax OT PCF epoxy b.eps
Socla | 149G032872 | BUTTERFLY V. SYLAX DN80 | LUG TYPE | Przepustnica z otworami gwintowanymi SYLAX z napędem ręcznym dźwigniowym; dysk: GGG40 epoksydowany; wykładzina: EPDM; korpus: GG25 epoksyd.; Pnom 1,6 MPa, tmax=120°C | 80 | 812.46 | 3660770271191 | 4.95 | 84818085 | Oreg | Sylax OT PCF epoxy b.eps
Socla | 149G032882 | BUTTERFLY V. SYLAX DN100 | LUG TYPE | Przepustnica z otworami gwintowanymi SYLAX z napędem ręcznym dźwigniowym; dysk: GGG40 epoksydowany; wykładzina: EPDM; korpus: GG25 epoksyd.; Pnom 1,6 MPa, tmax=120°C | 100 | 988.76 | 3660770841660 | 6.65 | 84818085 | Oreg | Sylax OT PCF epoxy b.eps
Socla | 149G032892 | BUTTERFLY V. SYLAX DN125 | LUG TYPE | Przepustnica z otworami gwintowanymi SYLAX z napędem ręcznym dźwigniowym; dysk: GGG40 epoksydowany; wykładzina: EPDM; korpus: GG25 epoksyd.; Pnom 1,6 MPa, tmax=120°C | 125 | 1159.27 | 3660770271320 | 9.95 | 84819000 | Oreg | Sylax OT PCF epoxy b.eps
Socla | 149G032902 | BUTTERFLY V. SYLAX DN150 | LUG TYPE | Przepustnica z otworami gwintowanymi SYLAX z napędem ręcznym dźwigniowym; dysk: GGG40 epoksydowany; wykładzina: EPDM; korpus: GG25 epoksyd.; Pnom 1,6 MPa, tmax=120°C | 150 | 1310.63 | 3660770271375 | 11.1 | 84818085 | Oreg | Sylax OT PCF epoxy b.eps
Socla | 149G032912 | BUTTERFLY V. SYLAX DN200 | LUG TYPE | Przepustnica z otworami gwintowanymi SYLAX z napędem ręcznym dźwigniowym; dysk: GGG40 epoksydowany; wykładzina: EPDM; korpus: GG25 epoksyd.; Pnom 1,0 MPa, tmax=120°C | 200 | 2486.94 | 3660770896547 | 15.1 | 84819000 | Oreg | Sylax OT PCF epoxy b.eps
Socla | 149G032921 | BUTTERFLY V. SYLAX DN250 | LUG TYPE | Przepustnica z otworami gwintowanymi SYLAX z napędem ręcznym dźwigniowym; dysk: GGG40 epoksydowany; wykładzina: EPDM; korpus: GG25 epoksyd.; Pnom 1,0 MPa, tmax=120°C | 250 | 4266.53 | 3660770271467 | 29.7 | 84819000 | Oreg | Sylax OT PCF epoxy b.eps
Socla | 149G032929 | BUTTERFLY V. SYLAX DN300 | LUG TYPE | Przepustnica z otworami gwintowanymi SYLAX z napędem ręcznym dźwigniowym; dysk: GGG40 epoksydowany; wykładzina: EPDM; korpus: GG25 epoksyd.; Pnom 1,0 MPa, tmax=120°C | 300 | 5361.37 | 3660770271542 | 39.5 | 84819000 | Oreg | Sylax OT PCF epoxy b.eps
Socla | 149G045125 | BUTTERFLY V. SYLAX DN50 | LUG TYPE | Przepustnica z otworami gwintowanymi SYLAX z napędem ręcznym dźwigniowym; dysk: GGG40 epoksydowany; wykładzina: NBR; korpus: GG25 epoksyd.; Pnom 1,6 MPa, tmax=85°C | 50 | 657.19 | 3660770457939 | 3.7 | 84819000 | Oreg | Sylax OT PCF epoxy b.eps
Socla | 149G045126 | BUTTERFLY V. SYLAX DN65 | LUG TYPE | Przepustnica z otworami gwintowanymi SYLAX z napędem ręcznym dźwigniowym; dysk: GGG40 epoksydowany; wykładzina: NBR; korpus: GG25 epoksyd.; Pnom 1,6 MPa, tmax=85°C | 65 | 710.94 | 3660770457946 | 4.12 | 84819000 | Oreg | Sylax OT PCF epoxy b.eps
Socla | 149G045127 | BUTTERFLY V. SYLAX DN80 | LUG TYPE | Przepustnica z otworami gwintowanymi SYLAX z napędem ręcznym dźwigniowym; dysk: GGG40 epoksydowany; wykładzina: NBR; korpus: GG25 epoksyd.; Pnom 1,6 MPa, tmax=85°C | 80 | 812.46 | 3660770457953 | 4.98 | 84819000 | Oreg | Sylax OT PCF epoxy b.eps
Socla | 149G045128 | BUTTERFLY V. SYLAX DN100 | LUG TYPE | Przepustnica z otworami gwintowanymi SYLAX z napędem ręcznym dźwigniowym; dysk: GGG40 epoksydowany; wykładzina: NBR; korpus: GG25 epoksyd.; Pnom 1,6 MPa, tmax=85°C | 100 | 988.76 | 3660770457960 | 6.98 | 84819000 | Oreg | Sylax OT PCF epoxy b.eps
Socla | 149G045129 | BUTTERFLY V. SYLAX DN125 | LUG TYPE | Przepustnica z otworami gwintowanymi SYLAX z napędem ręcznym dźwigniowym; dysk: GGG40 epoksydowany; wykładzina: NBR; korpus: GG25 epoksyd.; Pnom 1,6 MPa, tmax=85°C | 125 | 1159.27 | 3660770313532 | 10 | 84819000 | Oreg | Sylax OT PCF epoxy b.eps
Socla | 149G045130 | BUTTERFLY V. SYLAX DN150 | LUG TYPE | Przepustnica z otworami gwintowanymi SYLAX z napędem ręcznym dźwigniowym; dysk: GGG40 epoksydowany; wykładzina: NBR; korpus: GG25 epoksyd.; Pnom 1,6 MPa, tmax=85°C | 150 | 1310.63 | 3660770457977 | 11 | 84819000 | Oreg | Sylax OT PCF epoxy b.eps
Socla | 149G045131 | BUTTERFLY V. SYLAX DN200 | LUG TYPE | Przepustnica z otworami gwintowanymi SYLAX z napędem ręcznym dźwigniowym; dysk: GGG40 epoksydowany; wykładzina: NBR; korpus: GG25 epoksyd.; Pnom 1,0 MPa, tmax=85°C | 200 | 2486.94 | 3660770958290 | 23 | 84819000 | Oreg | Sylax OT PCF epoxy b.eps
Socla | 149G045132 | BUTTERFLY V. SYLAX DN250 | LUG TYPE | Przepustnica z otworami gwintowanymi SYLAX z napędem ręcznym dźwigniowym; dysk: GGG40 epoksydowany; wykładzina: NBR; korpus: GG25 epoksyd.; Pnom 1,0 MPa, tmax=85°C | 250 | 4266.53 | 3660770457984 | 29.7 | 84819000 | Oreg | Sylax OT PCF epoxy b.eps
Socla | 149G036113 | BUTTERFLY V. SYLAX DN50 | WAFER TYPE | Przepustnica bezkołnierzowa SYLAX z napędem ręcznym dźwigniowym; dysk: GGG40 epoksydowany; wykładzina: EPDM; korpus: GGG40 epoksyd.; Pnom 1,6 MPa, tmax=120°C | 50 | 674.87 | 3660770230327 | 3.3 | 84819000 | Oreg | sylax OC PCF epoxy.eps
Socla | 149G039453 | BUTTERFLY V. SYLAX DN65 | WAFER TYPE | Przepustnica bezkołnierzowa SYLAX z napędem ręcznym dźwigniowym; dysk: GGG40 epoksydowany; wykładzina: EPDM; korpus: GGG40 epoksyd.; Pnom 1,6 MPa, tmax=120°C | 65 | 716.57 | 3660770230358 | 3.7747 | 84819000 | Oreg | sylax OC PCF epoxy.eps
Socla | 149G023622 | BUTTERFLY V. SYLAX DN80 | WAFER TYPE | Przepustnica bezkołnierzowa SYLAX z napędem ręcznym dźwigniowym; dysk: GGG40 epoksydowany; wykładzina: EPDM; korpus: GGG40 epoksyd.; Pnom 1,6 MPa, tmax=120°C | 80 | 805.14 | 3660770230402 | 3.8687 | 84819000 | Oreg | sylax OC PCF epoxy.eps
Socla | 149G038573 | BUTTERFLY V. SYLAX DN100 | WAFER TYPE | Przepustnica bezkołnierzowa SYLAX z napędem ręcznym dźwigniowym; dysk: GGG40 epoksydowany; wykładzina: EPDM; korpus: GGG40 epoksyd.; Pnom 1,6 MPa, tmax=120°C | 100 | 984.79 | 3660770932344 | 4.6 | 84819000 | Oreg | sylax OC PCF epoxy.eps
Socla | 149G038574 | BUTTERFLY V. SYLAX DN125 | WAFER TYPE | Przepustnica bezkołnierzowa SYLAX z napędem ręcznym dźwigniowym; dysk: GGG40 epoksydowany; wykładzina: EPDM; korpus: GGG40 epoksyd.; Pnom 1,6 MPa, tmax=120°C | 125 | 1203.76 | 3660770230556 | 7.3 | 84819000 | Oreg | sylax OC PCF epoxy.eps
Socla | 149G038575 | BUTTERFLY V. SYLAX DN150 | WAFER TYPE | Przepustnica bezkołnierzowa SYLAX z napędem ręcznym dźwigniowym; dysk: GGG40 epoksydowany; wykładzina: EPDM; korpus: GGG40 epoksyd.; Pnom 1,6 MPa, tmax=120°C | 150 | 1332.2 | 3660770230600 | 8.6264 | 84819000 | Oreg | sylax OC PCF epoxy.eps
Socla | 149G039454 | BUTTERFLY V. SYLAX DN200 | WAFER TYPE | Przepustnica bezkołnierzowa SYLAX z napędem ręcznym dźwigniowym; dysk: GGG40 epoksydowany; wykładzina: EPDM; korpus: GGG40 epoksyd.; Pnom 1,6 MPa, tmax=120°C | 200 | 2283.9 | 3660770906680 | 12 | 84819000 | Oreg | sylax OC PCF epoxy.eps
Socla | 149G039455 | BUTTERFLY V. SYLAX DN250 | WAFER TYPE | Przepustnica bezkołnierzowa SYLAX z napędem ręcznym dźwigniowym; dysk: GGG40 epoksydowany; wykładzina: EPDM; korpus: GGG40 epoksyd.; Pnom 1,6 MPa, tmax=120°C | 250 | 4203.14 | 3660770884216 | 21.6194 | 84819000 | Oreg | sylax OC PCF epoxy.eps
Socla | 149G039456 | BUTTERFLY V. SYLAX DN300 | WAFER TYPE | Przepustnica bezkołnierzowa SYLAX z napędem ręcznym dźwigniowym; dysk: GGG40 epoksydowany; wykładzina: EPDM; korpus: GGG40 epoksyd.; Pnom 1,6 MPa, tmax=120°C | 300 | 5128.5 | 3660770904334 | 26.85 | 84819000 | Oreg | sylax OC PCF epoxy.eps
Socla | 149G045116 | BUTTERFLY V. SYLAX DN50 | WAFER TYPE | Przepustnica bezkołnierzowa SYLAX z napędem ręcznym dźwigniowym; dysk: GGG40 epoksydowany; wykładzina: NBR; korpus: GGG40 epoksyd.; Pnom 1,6 MPa, tmax=85°C | 50 | 674.87 | 0 | 3.2894 | 84819000 | Oreg | sylax OC PCF epoxy.eps
Socla | 149G045117 | BUTTERFLY V. SYLAX DN65 | WAFER TYPE | Przepustnica bezkołnierzowa SYLAX z napędem ręcznym dźwigniowym; dysk: GGG40 epoksydowany; wykładzina: NBR; korpus: GGG40 epoksyd.; Pnom 1,6 MPa, tmax=85°C | 65 | 716.57 | 3660770458011 | 3.7817 | 84819000 | Oreg | sylax OC PCF epoxy.eps
Socla | 149G045118 | BUTTERFLY V. SYLAX DN80 | WAFER TYPE | Przepustnica bezkołnierzowa SYLAX z napędem ręcznym dźwigniowym; dysk: GGG40 epoksydowany; wykładzina: NBR; korpus: GGG40 epoksyd.; Pnom 1,6 MPa, tmax=85°C | 80 | 805.14 | 3660770444083 | 3.8734 | 84819000 | Oreg | sylax OC PCF epoxy.eps
Socla | 149G045119 | BUTTERFLY V. SYLAX DN100 | WAFER TYPE | Przepustnica bezkołnierzowa SYLAX z napędem ręcznym dźwigniowym; dysk: GGG40 epoksydowany; wykładzina: NBR; korpus: GGG40 epoksyd.; Pnom 1,6 MPa, tmax=85°C | 100 | 984.79 | 3660770934799 | 5.1544 | 84819000 | Oreg | sylax OC PCF epoxy.eps
Socla | 149G045120 | BUTTERFLY V. SYLAX DN125 | WAFER TYPE | Przepustnica bezkołnierzowa SYLAX z napędem ręcznym dźwigniowym; dysk: GGG40 epoksydowany; wykładzina: NBR; korpus: GGG40 epoksyd.; Pnom 1,6 MPa, tmax=85°C | 125 | 1203.76 | 0 | 7.5 | 84819000 | Oreg | sylax OC PCF epoxy.eps
Socla | 149G045121 | BUTTERFLY V. SYLAX DN150 | WAFER TYPE | Przepustnica bezkołnierzowa SYLAX z napędem ręcznym dźwigniowym; dysk: GGG40 epoksydowany; wykładzina: NBR; korpus: GGG40 epoksyd.; Pnom 1,6 MPa, tmax=85°C | 150 | 1332.2 | 3660770458035 | 8.6474 | 84819000 | Oreg | sylax OC PCF epoxy.eps
Socla | 149G045122 | BUTTERFLY V. SYLAX DN200 | WAFER TYPE | Przepustnica bezkołnierzowa SYLAX z napędem ręcznym dźwigniowym; dysk: GGG40 epoksydowany; wykładzina: NBR; korpus: GGG40 epoksyd.; Pnom 1,6 MPa, tmax=85°C | 200 | 2283.9 | 3660770974986 | 16.6 | 84819000 | Oreg | sylax OC PCF epoxy.eps
Socla | 149G045123 | BUTTERFLY V. SYLAX DN250 | WAFER TYPE | Przepustnica bezkołnierzowa SYLAX z napędem ręcznym dźwigniowym; dysk: GGG40 epoksydowany; wykładzina: NBR; korpus: GGG40 epoksyd.; Pnom 1,0 MPa, tmax=85°C | 250 | 4203.14 | 0 | 22.9 | 84819000 | Oreg | sylax OC PCF epoxy.eps
Socla | 149G039457 | BUTTERFLY V. SYLAX DN50 | LUG TYPE | Przepustnica z otworami gwintowanymi SYLAX z napędem ręcznym dźwigniowym; dysk: GGG40 epoksydowany; wykładzina: EPDM; korpus: GGG40 epoksyd.; Pnom 1,6 MPa, tmax=120°C | 50 | 795.57 | 3660770228515 | 3.7 | 84819000 | Oreg | Sylax OT PCF epoxy b.eps
Socla | 149G039458 | BUTTERFLY V. SYLAX DN65 | LUG TYPE | Przepustnica z otworami gwintowanymi SYLAX z napędem ręcznym dźwigniowym; dysk: GGG40 epoksydowany; wykładzina: EPDM; korpus: GGG40 epoksyd.; Pnom 1,6 MPa, tmax=120°C | 65 | 850.84 | 3660770228546 | 5 | 84819000 | Oreg | Sylax OT PCF epoxy b.eps
Socla | 149G039459 | BUTTERFLY V. SYLAX DN80 | LUG TYPE | Przepustnica z otworami gwintowanymi SYLAX z napędem ręcznym dźwigniowym; dysk: GGG40 epoksydowany; wykładzina: EPDM; korpus: GGG40 epoksyd.; Pnom 1,6 MPa, tmax=120°C | 80 | 964.91 | 3660770228591 | 5 | 84819000 | Oreg | Sylax OT PCF epoxy b.eps
Socla | 149G039460 | BUTTERFLY V. SYLAX DN100 | LUG TYPE | Przepustnica z otworami gwintowanymi SYLAX z napędem ręcznym dźwigniowym; dysk: GGG40 epoksydowany; wykładzina: EPDM; korpus: GGG40 epoksyd.; Pnom 1,6 MPa, tmax=120°C | 100 | 1215.72 | 3660770625123 | 7.7 | 84819000 | Oreg | Sylax OT PCF epoxy b.eps
Socla | 149G039461 | BUTTERFLY V. SYLAX DN125 | LUG TYPE | Przepustnica z otworami gwintowanymi SYLAX z napędem ręcznym dźwigniowym; dysk: GGG40 epoksydowany; wykładzina: EPDM; korpus: GGG40 epoksyd.; Pnom 1,6 MPa, tmax=120°C | 125 | 1440.58 | 3660770424665 | 9.8 | 84819000 | Oreg | Sylax OT PCF epoxy b.eps
Socla | 149G039462 | BUTTERFLY V. SYLAX DN150 | LUG TYPE | Przepustnica z otworami gwintowanymi SYLAX z napędem ręcznym dźwigniowym; dysk: GGG40 epoksydowany; wykładzina: EPDM; korpus: GGG40 epoksyd.; Pnom 1,6 MPa, tmax=120°C | 150 | 1596.85 | 3660770228713 | 10.9 | 84819000 | Oreg | Sylax OT PCF epoxy b.eps
Socla | 149G039463 | BUTTERFLY V. SYLAX DN200 | LUG TYPE | Przepustnica z otworami gwintowanymi SYLAX z napędem ręcznym dźwigniowym; dysk: GGG40 epoksydowany; wykładzina: EPDM; korpus: GGG40 epoksyd.; Pnom 1,6 MPa, tmax=120°C | 200 | 2903.51 | 3660770228775 | 17.2 | 84819000 | Oreg | Sylax OT PCF epoxy b.eps
Socla | 149G039464 | BUTTERFLY V. SYLAX DN250 | LUG TYPE | Przepustnica z otworami gwintowanymi SYLAX z napędem ręcznym dźwigniowym; dysk: GGG40 epoksydowany; wykładzina: EPDM; korpus: GGG40 epoksyd.; Pnom 1,6 MPa, tmax=120°C | 250 | 5178.56 | 3660770228812 | 28 | 84819000 | Oreg | Sylax OT PCF epoxy b.eps
Socla | 149G039465 | BUTTERFLY V. SYLAX DN300 | LUG TYPE | Przepustnica z otworami gwintowanymi SYLAX z napędem ręcznym dźwigniowym; dysk: GGG40 epoksydowany; wykładzina: EPDM; korpus: GGG40 epoksyd.; Pnom 1,6 MPa, tmax=120°C | 300 | 6361.66 | 3660770845514 | 38.4 | 84819000 | Oreg | Sylax OT PCF epoxy b.eps
Socla | 149G039466 | BUTTERFLY V. SYLAX DN200 | LUG TYPE | Przepustnica z otworami gwintowanymi SYLAX z napędem ręcznym dźwigniowym; dysk: GGG40 epoksydowany; wykładzina: EPDM; korpus: GGG40 epoksyd.; Pnom 1,0 MPa, tmax=120°C | 200 | 2903.51 | 3660770250851 | 17.24 | 84818085 | Oreg | Sylax OT PCF epoxy b.eps
Socla | 149G039467 | BUTTERFLY V. SYLAX DN250 | LUG TYPE | Przepustnica z otworami gwintowanymi SYLAX z napędem ręcznym dźwigniowym; dysk: GGG40 epoksydowany; wykładzina: EPDM; korpus: GGG40 epoksyd.; Pnom 1,0 MPa, tmax=120°C | 250 | 5178.56 | 3660770250905 | 28.1 | 84819000 | Oreg | Sylax OT PCF epoxy b.eps
Socla | 149G039468 | BUTTERFLY V. SYLAX DN300 | LUG TYPE | Przepustnica z otworami gwintowanymi SYLAX z napędem ręcznym dźwigniowym; dysk: GGG40 epoksydowany; wykładzina: EPDM; korpus: GGG40 epoksyd.; Pnom 1,0 MPa, tmax=120°C | 300 | 6361.66 | 0 | 38.3 | 84819000 | Oreg | Sylax OT PCF epoxy b.eps
Socla | 149G045134 | BUTTERFLY V. SYLAX DN50 | LUG TYPE | Przepustnica z otworami gwintowanymi SYLAX z napędem ręcznym dźwigniowym; dysk: GGG40 epoksydowany; wykładzina: EPDM; korpus: GGG40 epoksyd.; Pnom 1,6 MPa, tmax=85°C | 50 | 795.57 | 0 | 3.7 | 84819000 | Oreg | Sylax OT PCF epoxy b.eps
Socla | 149G045135 | BUTTERFLY V. SYLAX DN65 | LUG TYPE | Przepustnica z otworami gwintowanymi SYLAX z napędem ręcznym dźwigniowym; dysk: GGG40 epoksydowany; wykładzina: EPDM; korpus: GGG40 epoksyd.; Pnom 1,6 MPa, tmax=85°C | 65 | 850.84 | 0 | 5 | 84819000 | Oreg | Sylax OT PCF epoxy b.eps
Socla | 149G045136 | BUTTERFLY V. SYLAX DN80 | LUG TYPE | Przepustnica z otworami gwintowanymi SYLAX z napędem ręcznym dźwigniowym; dysk: GGG40 epoksydowany; wykładzina: EPDM; korpus: GGG40 epoksyd.; Pnom 1,6 MPa, tmax=85°C | 80 | 964.91 | 0 | 4.9 | 84819000 | Oreg | Sylax OT PCF epoxy b.eps
Socla | 149G045137 | BUTTERFLY V. SYLAX DN100 | LUG TYPE | Przepustnica z otworami gwintowanymi SYLAX z napędem ręcznym dźwigniowym; dysk: GGG40 epoksydowany; wykładzina: EPDM; korpus: GGG40 epoksyd.; Pnom 1,6 MPa, tmax=85°C | 100 | 1215.72 | 0 | 6.9 | 84819000 | Oreg | Sylax OT PCF epoxy b.eps
Socla | 149G045138 | BUTTERFLY V. SYLAX DN125 | LUG TYPE | Przepustnica z otworami gwintowanymi SYLAX z napędem ręcznym dźwigniowym; dysk: GGG40 epoksydowany; wykładzina: EPDM; korpus: GGG40 epoksyd.; Pnom 1,6 MPa, tmax=85°C | 125 | 1440.58 | 0 | 9.8 | 84819000 | Oreg | Sylax OT PCF epoxy b.eps
Socla | 149G045139 | BUTTERFLY V. SYLAX DN150 | LUG TYPE | Przepustnica z otworami gwintowanymi SYLAX z napędem ręcznym dźwigniowym; dysk: GGG40 epoksydowany; wykładzina: EPDM; korpus: GGG40 epoksyd.; Pnom 1,6 MPa, tmax=85°C | 150 | 1596.85 | 3660770458158 | 10.9 | 84819000 | Oreg | Sylax OT PCF epoxy b.eps
Socla | 149G045140 | BUTTERFLY V. SYLAX DN200 | LUG TYPE | Przepustnica z otworami gwintowanymi SYLAX z napędem ręcznym dźwigniowym; dysk: GGG40 epoksydowany; wykładzina: EPDM; korpus: GGG40 epoksyd.; Pnom 1,6 MPa, tmax=85°C | 200 | 2903.51 | 3660770982240 | 18.6 | 84818085 | Oreg | Sylax OT PCF epoxy b.eps
Socla | 149G045141 | BUTTERFLY V. SYLAX DN250 | LUG TYPE | Przepustnica z otworami gwintowanymi SYLAX z napędem ręcznym dźwigniowym; dysk: GGG40 epoksydowany; wykładzina: EPDM; korpus: GGG40 epoksyd.; Pnom 1,0 MPa, tmax=85°C | 250 | 5178.56 | 3660770458172 | 28 | 84819000 | Oreg | Sylax OT PCF epoxy b.eps
Socla | 149G045143 | BUTTERFLY V. SYLAX DN200 | LUG TYPE | Przepustnica z otworami gwintowanymi SYLAX z napędem ręcznym dźwigniowym; dysk: GGG40 epoksydowany; wykładzina: EPDM; korpus: GGG40 epoksyd.; Pnom 1,0 MPa, tmax=85°C | 200 | 2903.51 | 3660770458097 | 23.6 | 84819000 | Oreg | Sylax OT PCF epoxy b.eps
Socla | 149G045144 | BUTTERFLY V. SYLAX DN250 | LUG TYPE | Przepustnica z otworami gwintowanymi SYLAX z napędem ręcznym dźwigniowym; dysk: GGG40 epoksydowany; wykładzina: EPDM; korpus: GGG40 epoksyd.; Pnom 1,0 MPa, tmax=85°C | 250 | 5178.56 | 0 | 28.1 | 84819000 | Oreg | Sylax OT PCF epoxy b.eps
Socla | 149G059712 | BUTTERFLY V. SYLAX DN25 | WAFER TYPE | Przepustnica bezkołnierzowa SYLAX-Uranie z napędem ręcznym dźwigniowym; dysk: AISI316; wykładzina: EPDM; korpus: GG25 epoksyd.; Pnom 1,0 MPa, tmax=120°C | 25 | 556.9 | 3660770255917 | 2.45 | 84819000 | Uranie EPDM | sylax OC PCF inox.eps
Socla | 149G011254 | BUTTERFLY V. SYLAX DN32/40 | WAFER TYPE | Przepustnica bezkołnierzowa SYLAX-Uranie z napędem ręcznym dźwigniowym; dysk: AISI316; wykładzina: EPDM; korpus: GG25 epoksyd.; Pnom 1,6 MPa, tmax=120°C | 32/40 | 556.9 | 3660770213573 | 2.5 | 84819000 | Uranie EPDM | sylax OC PCF inox.eps
Socla | 149G011266 | BUTTERFLY V. SYLAX DN50 | WAFER TYPE | Przepustnica bezkołnierzowa SYLAX z napędem ręcznym dźwigniowym; dysk: AISI316; wykładzina: EPDM; korpus: GG25 epoksyd.; Pnom 1,6 MPa, tmax=120°C | 50 | 716.9 | 3660770214068 | 3.18 | 84819000 | Sylax EPDM | sylax OC PCF inox.eps
Socla | 149G011287 | BUTTERFLY V. SYLAX DN65 | WAFER TYPE | Przepustnica bezkołnierzowa SYLAX z napędem ręcznym dźwigniowym; dysk: AISI316; wykładzina: EPDM; korpus: GG25 epoksyd.; Pnom 1,6 MPa, tmax=120°C | 65 | 722.77 | 3660770214631 | 3.6 | 84819000 | Sylax EPDM | sylax OC PCF inox.eps
Socla | 149G011297 | BUTTERFLY V. SYLAX DN80 | WAFER TYPE | Przepustnica bezkołnierzowa SYLAX z napędem ręcznym dźwigniowym; dysk: AISI316; wykładzina: EPDM; korpus: GG25 epoksyd.; Pnom 1,6 MPa, tmax=120°C | 80 | 829.25 | 3660770215102 | 3.58 | 84819000 | Sylax EPDM | sylax OC PCF inox.eps
Socla | 149G011316 | BUTTERFLY V. SYLAX DN100 | WAFER TYPE | Przepustnica bezkołnierzowa SYLAX z napędem ręcznym dźwigniowym; dysk: AISI316; wykładzina: EPDM; korpus: GG25 epoksyd.; Pnom 1,6 MPa, tmax=120°C | 100 | 1013.08 | 3660770594474 | 3.68 | 84818085 | Sylax EPDM | sylax OC PCF inox.eps
Socla | 149G011334 | BUTTERFLY V. SYLAX DN125 | WAFER TYPE | Przepustnica bezkołnierzowa SYLAX z napędem ręcznym dźwigniowym; dysk: AISI316; wykładzina: EPDM; korpus: GG25 epoksyd.; Pnom 1,6 MPa, tmax=120°C | 125 | 1362.39 | 3660770216260 | 7.55 | 84819000 | Sylax EPDM | sylax OC PCF inox.eps
Socla | 149G059260 | BUTTERFLY V. SYLAX DN150 | WAFER TYPE | Przepustnica bezkołnierzowa SYLAX z napędem ręcznym dźwigniowym; dysk: AISI316; wykładzina: EPDM; korpus: GG25 epoksyd.; Pnom 1,6 MPa, tmax=120°C | 150 | 1791.14 | 3660770216628 | 8.45 | 84159000 | Sylax EPDM | sylax OC PCF inox.eps
Socla | 149G016281 | BUTTERFLY V. SYLAX DN200 | WAFER TYPE | Przepustnica bezkołnierzowa SYLAX z napędem ręcznym dźwigniowym; dysk: AISI316; wykładzina: EPDM; korpus: GG25 epoksyd.; Pnom 1,6 MPa, tmax=120°C | 200 | 3232.81 | 3660770902637 | 12.2 | 84819000 | Sylax EPDM | sylax OC PCF inox.eps
Socla | 149G097060 | BUTTERFLY V. SYLAX DN250 | WAFER TYPE | Przepustnica bezkołnierzowa SYLAX z napędem ręcznym dźwigniowym; dysk: AISI316; wykładzina: EPDM; korpus: GG25 epoksyd.; Pnom 1,6 MPa, tmax=120°C | 250 | 5122.17 | 3660770893720 | 21.542 | 84818085 | Sylax EPDM | sylax OC PCF inox.eps
Socla | 149G023904 | BUTTERFLY V. SYLAX DN300 | WAFER TYPE | Przepustnica bezkołnierzowa SYLAX z napędem ręcznym dźwigniowym; dysk: AISI316; wykładzina: EPDM; korpus: GG25 epoksyd.; Pnom 1,6 MPa, tmax=120°C | 300 | 7373.23 | 3660770893744 | 25.6 | 84819000 | Sylax EPDM | sylax OC PCF inox.eps
Socla | 149G036917 | BUTTERFLY V. SYLAX DN25 | WAFER TYPE | Przepustnica bezkołnierzowa SYLAX-Uranie z napędem ręcznym dźwigniowym; dysk: AISI316; wykładzina: NBR; korpus: GG25 epoksyd.; Pnom 1,0 MPa, tmax=85°C | 25 | 556.9 | 3660770228942 | 2.4 | 84819000 | Uranie NITRYL | sylax OC PCF inox.eps
Socla | 149G011375 | BUTTERFLY V. SYLAX DN32/40 | WAFER TYPE | Przepustnica bezkołnierzowa SYLAX-Uranie z napędem ręcznym dźwigniowym; dysk: AISI316; wykładzina: NBR; korpus: GG25 epoksyd.; Pnom 1,6 MPa, tmax=85°C | 32/40 | 556.9 | 3660770218110 | 2.5 | 84818085 | Uranie NITRYL | sylax OC PCF inox.eps
Socla | 149G011378 | BUTTERFLY V. SYLAX DN50 | WAFER TYPE | Przepustnica bezkołnierzowa SYLAX z napędem ręcznym dźwigniowym; dysk: AISI316; wykładzina: NBR; korpus: GG25 epoksyd.; Pnom 1,6 MPa, tmax=85°C | 50 | 716.9 | 3660770218288 | 3 | 84819000 | Sylax NITRYL | sylax OC PCF inox.eps
Socla | 149G011387 | BUTTERFLY V. SYLAX DN65 | WAFER TYPE | Przepustnica bezkołnierzowa SYLAX z napędem ręcznym dźwigniowym; dysk: AISI316; wykładzina: NBR; korpus: GG25 epoksyd.; Pnom 1,6 MPa, tmax=85°C | 65 | 722.77 | 3660770218448 | 3.5 | 84819000 | Sylax NITRYL | sylax OC PCF inox.eps
Socla | 149G011394 | BUTTERFLY V. SYLAX DN80 | WAFER TYPE | Przepustnica bezkołnierzowa SYLAX z napędem ręcznym dźwigniowym; dysk: AISI316; wykładzina: NBR; korpus: GG25 epoksyd.; Pnom 1,6 MPa, tmax=85°C | 80 | 829.25 | 3660770218578 | 3.75 | 84819000 | Sylax NITRYL | sylax OC PCF inox.eps
Socla | 149G011399 | BUTTERFLY V. SYLAX DN100 | WAFER TYPE | Przepustnica bezkołnierzowa SYLAX z napędem ręcznym dźwigniowym; dysk: AISI316; wykładzina: NBR; korpus: GG25 epoksyd.; Pnom 1,6 MPa, tmax=85°C | 100 | 1013.08 | 3660770594504 | 5.15 | 84159000 | Sylax NITRYL | sylax OC PCF inox.eps
Socla | 149G011404 | BUTTERFLY V. SYLAX DN125 | WAFER TYPE | Przepustnica bezkołnierzowa SYLAX z napędem ręcznym dźwigniowym; dysk: AISI316; wykładzina: NBR; korpus: GG25 epoksyd.; Pnom 1,6 MPa, tmax=85°C | 125 | 1362.39 | 3660770219018 | 7.55 | 84159000 | Sylax NITRYL | sylax OC PCF inox.eps
Socla | 149G011409 | BUTTERFLY V. SYLAX DN150 | WAFER TYPE | Przepustnica bezkołnierzowa SYLAX z napędem ręcznym dźwigniowym; dysk: AISI316; wykładzina: NBR; korpus: GG25 epoksyd.; Pnom 1,6 MPa, tmax=85°C | 150 | 1791.14 | 3660770219124 | 8.1 | 84819000 | Sylax NITRYL | sylax OC PCF inox.eps
Socla | 149G016283 | BUTTERFLY V. SYLAX DN200 | WAFER TYPE | Przepustnica bezkołnierzowa SYLAX z napędem ręcznym dźwigniowym; dysk: AISI316; wykładzina: NBR; korpus: GG25 epoksyd.; Pnom 1,6 MPa, tmax=85°C | 200 | 3232.81 | 3660770219278 | 12.7004 | 84819000 | Sylax NITRYL | sylax OC PCF inox.eps
Socla | 149G016284 | BUTTERFLY V. SYLAX DN250 | WAFER TYPE | Przepustnica bezkołnierzowa SYLAX z napędem ręcznym dźwigniowym; dysk: AISI316; wykładzina: NBR; korpus: GG25 epoksyd.; Pnom 1,0 MPa, tmax=85°C | 250 | 5122.17 | 3660770931897 | 21.5924 | 84819000 | Sylax NITRYL | sylax OC PCF inox.eps
Socla | 149G028008 | BUTTERFLY V. SYLAX DN50 | LUG TYPE | Przepustnica z otworami gwintowanymi SYLAX z napędem ręcznym dźwigniowym; dysk: AISI316; wykładzina: EPDM; korpus: GG25 epoksyd.; Pnom 1,6 MPa, tmax=120°C | 50 | 812.46 | 3660770224623 | 3.2 | 84819000 | Oreg | Sylax OT PCF inox_1.eps
Socla | 149G011686 | BUTTERFLY V. SYLAX DN65 | LUG TYPE | Przepustnica z otworami gwintowanymi SYLAX z napędem ręcznym dźwigniowym; dysk: AISI316; wykładzina: EPDM; korpus: GG25 epoksyd.; Pnom 1,6 MPa, tmax=120°C | 65 | 866.17 | 3660770224814 | 4.2617 | 84819000 | Oreg | Sylax OT PCF inox_1.eps
Socla | 149G011691 | BUTTERFLY V. SYLAX DN80 | LUG TYPE | Przepustnica z otworami gwintowanymi SYLAX z napędem ręcznym dźwigniowym; dysk: AISI316; wykładzina: EPDM; korpus: GG25 epoksyd.; Pnom 1,6 MPa, tmax=120°C | 80 | 1072.9 | 3660770224975 | 4.55 | 84818085 | Oreg | Sylax OT PCF inox_1.eps
Socla | 149G011696 | BUTTERFLY V. SYLAX DN100 | LUG TYPE | Przepustnica z otworami gwintowanymi SYLAX z napędem ręcznym dźwigniowym; dysk: AISI316; wykładzina: EPDM; korpus: GG25 epoksyd.; Pnom 1,6 MPa, tmax=120°C | 100 | 1262.68 | 3660770594542 | 6.65 | 84818085 | Oreg | Sylax OT PCF inox_1.eps
Socla | 149G028007 | BUTTERFLY V. SYLAX DN125 | LUG TYPE | Przepustnica z otworami gwintowanymi SYLAX z napędem ręcznym dźwigniowym; dysk: AISI316; wykładzina: EPDM; korpus: GG25 epoksyd.; Pnom 1,6 MPa, tmax=120°C | 125 | 1720.53 | 3660770225408 | 10.2 | 84818085 | Oreg | Sylax OT PCF inox_1.eps
Socla | 149G028006 | BUTTERFLY V. SYLAX DN150 | LUG TYPE | Przepustnica z otworami gwintowanymi SYLAX z napędem ręcznym dźwigniowym; dysk: AISI316; wykładzina: EPDM; korpus: GG25 epoksyd.; Pnom 1,6 MPa, tmax=120°C | 150 | 2091.38 | 3660770225521 | 11.1 | 39172110 | Oreg | Sylax OT PCF inox_1.eps
Socla | 149G092060 | BUTTERFLY V. SYLAX DN200 | LUG TYPE | Przepustnica z otworami gwintowanymi SYLAX z napędem ręcznym dźwigniowym; dysk: AISI316; wykładzina: EPDM; korpus: GG25 epoksyd.; Pnom 1,0 MPa, tmax=120°C | 200 (PN10) | 3694.78 | 3660770225675 | 15.5 | 84818085 | Oreg | Sylax OT PCF inox_1.eps
Socla | 149G41490 | BUTTERFLY V. SYLAX DN250 | LUG TYPE | Przepustnica z otworami gwintowanymi SYLAX z napędem ręcznym dźwigniowym; dysk: AISI316; wykładzina: EPDM; korpus: GG25 epoksyd.; Pnom 1,0 MPa, tmax=120°C | 250 (PN10) | 5860.16 | 3660770225828 | 30.414 | 84819000 | Oreg | Sylax OT PCF inox_1.eps
Socla | 149G41491 | BUTTERFLY V. SYLAX DN300 | LUG TYPE | Przepustnica z otworami gwintowanymi SYLAX z napędem ręcznym dźwigniowym; dysk: AISI316; wykładzina: EPDM; korpus: GG25 epoksyd.; Pnom 1,0 MPa, tmax=120°C | 300 (PN10) | 8948.37 | 3660770225903 | 40.6684 | 84819000 | Oreg | Sylax OT PCF inox_1.eps
Socla | 149G011720 | BUTTERFLY V. SYLAX DN50 | LUG TYPE | Przepustnica z otworami gwintowanymi SYLAX z napędem ręcznym dźwigniowym; dysk: AISI316; wykładzina: NBR; korpus: GG25 epoksyd.; Pnom 1,6 MPa, tmax=85°C | 50 | 812.46 | 3660770226092 | 3.7427 | 84819000 | Oreg | Sylax OT PCF inox_1.eps
Socla | 149G011722 | BUTTERFLY V. SYLAX DN65 | LUG TYPE | Przepustnica z otworami gwintowanymi SYLAX z napędem ręcznym dźwigniowym; dysk: AISI316; wykładzina: NBR; korpus: GG25 epoksyd.; Pnom 1,6 MPa, tmax=85°C | 65 | 866.17 | 3660770226177 | 4.14 | 84818085 | Oreg | Sylax OT PCF inox_1.eps
Socla | 149G011724 | BUTTERFLY V. SYLAX DN80 | LUG TYPE | Przepustnica z otworami gwintowanymi SYLAX z napędem ręcznym dźwigniowym; dysk: AISI316; wykładzina: NBR; korpus: GG25 epoksyd.; Pnom 1,6 MPa, tmax=85°C | 80 | 1072.9 | 3660770226221 | 4.8 | 84159000 | Oreg | Sylax OT PCF inox_1.eps
Socla | 149G011726 | BUTTERFLY V. SYLAX DN100 | LUG TYPE | Przepustnica z otworami gwintowanymi SYLAX z napędem ręcznym dźwigniowym; dysk: AISI316; wykładzina: NBR; korpus: GG25 epoksyd.; Pnom 1,6 MPa, tmax=85°C | 100 | 1262.68 | 3660770893812 | 6.98 | 84819000 | Oreg | Sylax OT PCF inox_1.eps
Socla | 149G011728 | BUTTERFLY V. SYLAX DN125 | LUG TYPE | Przepustnica z otworami gwintowanymi SYLAX z napędem ręcznym dźwigniowym; dysk: AISI316; wykładzina: NBR; korpus: GG25 epoksyd.; Pnom 1,6 MPa, tmax=85°C | 125 | 1720.53 | 3660770226375 | 10.2674 | 84819000 | Oreg | Sylax OT PCF inox_1.eps
Socla | 149G059358 | BUTTERFLY V. SYLAX DN150 | LUG TYPE | Przepustnica z otworami gwintowanymi SYLAX z napędem ręcznym dźwigniowym; dysk: AISI316; wykładzina: NBR; korpus: GG25 epoksyd.; Pnom 1,6 MPa, tmax=85°C | 150 | 2091.38 | 3660770226429 | 11.2 | 84818085 | Oreg | Sylax OT PCF inox_1.eps
Socla | 149G41509 | BUTTERFLY V. SYLAX DN200 | LUG TYPE | Przepustnica z otworami gwintowanymi SYLAX z napędem ręcznym dźwigniowym; dysk: AISI316; wykładzina: NBR; korpus: GG25 epoksyd.; Pnom 1,0 MPa, tmax=85°C | 200 (PN10) | 3694.78 | 3660770226474 | 23 | 84819000 | Oreg | Sylax OT PCF inox_1.eps
Socla | 149G025988 | BUTTERFLY V. SYLAX DN250 | LUG TYPE | Przepustnica z otworami gwintowanymi SYLAX z napędem ręcznym dźwigniowym; dysk: AISI316; wykładzina: NBR; korpus: GG25 epoksyd.; Pnom 1,0 MPa, tmax=85°C | 250 (PN10) | 5860.16 | 3660770226498 | 30.9164 | 84818085 | Oreg | Sylax OT PCF inox_1.eps
Socla | 149G012313 | BUTTERFLY V. SYLAX DN32/40 | WAFER TYPE | Przepustnica bezkołnierzowa SYLAX z napędem ręcznym dźwigniowym; dysk: AISI316; wykładzina: EPDM; korpus: GGG40 epoksyd.; Pnom 1,6 MPa, tmax=120°C | 32/40 | 674.87 | 3660770239931 | 2.952 | 84819000 | Oreg | sylax OC PCF inox.eps
Socla | 149G012322 | BUTTERFLY V. SYLAX DN50 | WAFER TYPE | Przepustnica bezkołnierzowa SYLAX z napędem ręcznym dźwigniowym; dysk: AISI316; wykładzina: EPDM; korpus: GGG40 epoksyd.; Pnom 1,6 MPa, tmax=120°C | 50 | 834.98 | 3660770240111 | 3.299 | 84819000 | Oreg | sylax OC PCF inox.eps
Socla | 149G012332 | BUTTERFLY V. SYLAX DN65 | WAFER TYPE | Przepustnica bezkołnierzowa SYLAX z napędem ręcznym dźwigniowym; dysk: AISI316; wykładzina: EPDM; korpus: GGG40 epoksyd.; Pnom 1,6 MPa, tmax=120°C | 65 | 840.67 | 3660770240401 | 3.7997 | 84819000 | Oreg | sylax OC PCF inox.eps
Socla | 149G012339 | BUTTERFLY V. SYLAX DN80 | WAFER TYPE | Przepustnica bezkołnierzowa SYLAX z napędem ręcznym dźwigniowym; dysk: AISI316; wykładzina: EPDM; korpus: GGG40 epoksyd.; Pnom 1,6 MPa, tmax=120°C | 80 | 957.2 | 3660770240722 | 3.9197 | 84819000 | Oreg | sylax OC PCF inox.eps
Socla | 149G059541 | BUTTERFLY V. SYLAX DN100 | WAFER TYPE | Przepustnica bezkołnierzowa SYLAX z napędem ręcznym dźwigniowym; dysk: AISI316; wykładzina: EPDM; korpus: GGG40 epoksyd.; Pnom 1,6 MPa, tmax=120°C | 100 | 1209.84 | 3660770893669 | 5.165 | 84159000 | Oreg | sylax OC PCF inox.eps
Socla | 149G012360 | BUTTERFLY V. SYLAX DN125 | WAFER TYPE | Przepustnica bezkołnierzowa SYLAX z napędem ręcznym dźwigniowym; dysk: AISI316; wykładzina: EPDM; korpus: GGG40 epoksyd.; Pnom 1,6 MPa, tmax=120°C | 125 | 1608.59 | 3660770241545 | 7.719 | 84159000 | Oreg | sylax OC PCF inox.eps
Socla | 149G012368 | BUTTERFLY V. SYLAX DN150 | WAFER TYPE | Przepustnica bezkołnierzowa SYLAX z napędem ręcznym dźwigniowym; dysk: AISI316; wykładzina: EPDM; korpus: GGG40 epoksyd.; Pnom 1,6 MPa, tmax=120°C | 150 | 2037.39 | 3660770241729 | 8.76 | 84819000 | Oreg | sylax OC PCF inox.eps
Socla | 149G42089 | BUTTERFLY V. SYLAX DN200 | WAFER TYPE | Przepustnica bezkołnierzowa SYLAX z napędem ręcznym dźwigniowym; dysk: AISI316; wykładzina: EPDM; korpus: GGG40 epoksyd.; Pnom 1,6 MPa, tmax=120°C | 200 | 3573 | 3660770242009 | 12.25 | 84819000 | Oreg | sylax OC PCF inox.eps
Socla | 149G42090 | BUTTERFLY V. SYLAX DN250 | WAFER TYPE | Przepustnica bezkołnierzowa SYLAX z napędem ręcznym dźwigniowym; dysk: AISI316; wykładzina: EPDM; korpus: GGG40 epoksyd.; Pnom 1,6 MPa, tmax=120°C | 250 | 5683.28 | 3660770900145 | 21.542 | 84819000 | Oreg | sylax OC PCF inox.eps
Socla | 149G42091 | BUTTERFLY V. SYLAX DN300 | WAFER TYPE | Przepustnica bezkołnierzowa SYLAX z napędem ręcznym dźwigniowym; dysk: AISI316; wykładzina: EPDM; korpus: GGG40 epoksyd.; Pnom 1,6 MPa, tmax=120°C | 300 | 7933.33 | 3660770907502 | 25.2 | 84819000 | Oreg | sylax OC PCF inox.eps
Socla | 149G019665 | BUTTERFLY V. SYLAX DN32/40 | WAFER TYPE | Przepustnica bezkołnierzowa SYLAX z napędem ręcznym dźwigniowym; dysk: AISI316; wykładzina: NBR; korpus: GGG40 epoksyd.; Pnom 1,6 MPa, tmax=85°C | 32/40 | 674.87 | 3660770242641 | 2.761 | 84159000 | Oreg | sylax OC PCF inox.eps
Socla | 149G026594 | BUTTERFLY V. SYLAX DN50 | WAFER TYPE | Przepustnica bezkołnierzowa SYLAX z napędem ręcznym dźwigniowym; dysk: AISI316; wykładzina: NBR; korpus: GGG40 epoksyd.; Pnom 1,6 MPa, tmax=85°C | 50 | 834.98 | 3660770242801 | 3.3 | 84819000 | Oreg | sylax OC PCF inox.eps
Socla | 149G012399 | BUTTERFLY V. SYLAX DN65 | WAFER TYPE | Przepustnica bezkołnierzowa SYLAX z napędem ręcznym dźwigniowym; dysk: AISI316; wykładzina: NBR; korpus: GGG40 epoksyd.; Pnom 1,6 MPa, tmax=85°C | 65 | 840.67 | 3660770242948 | 3.8077 | 84819000 | Oreg | sylax OC PCF inox.eps
Socla | 149G012401 | BUTTERFLY V. SYLAX DN80 | WAFER TYPE | Przepustnica bezkołnierzowa SYLAX z napędem ręcznym dźwigniowym; dysk: AISI316; wykładzina: NBR; korpus: GGG40 epoksyd.; Pnom 1,6 MPa, tmax=85°C | 80 | 957.2 | 3660770243037 | 3.921 | 84819000 | Oreg | sylax OC PCF inox.eps
Socla | 149G012403 | BUTTERFLY V. SYLAX DN100 | WAFER TYPE | Przepustnica bezkołnierzowa SYLAX z napędem ręcznym dźwigniowym; dysk: AISI316; wykładzina: NBR; korpus: GGG40 epoksyd.; Pnom 1,6 MPa, tmax=85°C | 100 | 1209.84 | 3660770243174 | 5.169 | 84819000 | Oreg | sylax OC PCF inox.eps
Socla | 149G012406 | BUTTERFLY V. SYLAX DN125 | WAFER TYPE | Przepustnica bezkołnierzowa SYLAX z napędem ręcznym dźwigniowym; dysk: AISI316; wykładzina: NBR; korpus: GGG40 epoksyd.; Pnom 1,6 MPa, tmax=85°C | 125 | 1608.59 | 3660770243372 | 7.7344 | 84819000 | Oreg | sylax OC PCF inox.eps
Socla | 149G012409 | BUTTERFLY V. SYLAX DN150 | WAFER TYPE | Przepustnica bezkołnierzowa SYLAX z napędem ręcznym dźwigniowym; dysk: AISI316; wykładzina: NBR; korpus: GGG40 epoksyd.; Pnom 1,6 MPa, tmax=85°C | 150 | 2037.39 | 3660770243495 | 9.1 | 84159000 | Oreg | sylax OC PCF inox.eps
Socla | 149G42109 | BUTTERFLY V. SYLAX DN200 | WAFER TYPE | Przepustnica bezkołnierzowa SYLAX z napędem ręcznym dźwigniowym; dysk: AISI316; wykładzina: NBR; korpus: GGG40 epoksyd.; Pnom 1,6 MPa, tmax=85°C | 200 | 3573 | 3660770905225 | 13.855 | 84819000 | Oreg | sylax OC PCF inox.eps
Socla | 149G42110 | BUTTERFLY V. SYLAX DN250 | WAFER TYPE | Przepustnica bezkołnierzowa SYLAX z napędem ręcznym dźwigniowym; dysk: AISI316; wykładzina: NBR; korpus: GGG40 epoksyd.; Pnom 1,0 MPa, tmax=85°C | 250 | 5683.28 | 3660770243716 | 23.2 | 84819000 | Oreg | sylax OC PCF inox.eps
Socla | 149G016753 | BUTTERFLY V. SYLAX DN32 | LUG TYPE | Przepustnica z otworami gwintowanymi SYLAX z napędem ręcznym dźwigniowym; dysk: AISI316; wykładzina: EPDM; korpus: GGG40 epoksyd.; Pnom 1,6 MPa, tmax=120°C | 32 | 795.57 | 3660770248544 | 3.168 | 84819000 | Oreg | Sylax OT PCF inox_1.eps
Socla | 149G016754 | BUTTERFLY V. SYLAX DN40 | LUG TYPE | Przepustnica z otworami gwintowanymi SYLAX z napędem ręcznym dźwigniowym; dysk: AISI316; wykładzina: EPDM; korpus: GGG40 epoksyd.; Pnom 1,6 MPa, tmax=120°C | 40 | 795.57 | 3660770248605 | 3 | 84819000 | Oreg | Sylax OT PCF inox_1.eps
Socla | 149G016219 | BUTTERFLY V. SYLAX DN50 | LUG TYPE | Przepustnica z otworami gwintowanymi SYLAX z napędem ręcznym dźwigniowym; dysk: AISI316; wykładzina: EPDM; korpus: GGG40 epoksyd.; Pnom 1,6 MPa, tmax=120°C | 50 | 955.14 | 3660770248681 | 3.7137 | 84819000 | Oreg | Sylax OT PCF inox_1.eps
Socla | 149G012574 | BUTTERFLY V. SYLAX DN65 | LUG TYPE | Przepustnica z otworami gwintowanymi SYLAX z napędem ręcznym dźwigniowym; dysk: AISI316; wykładzina: EPDM; korpus: GGG40 epoksyd.; Pnom 1,6 MPa, tmax=120°C | 65 | 1010.44 | 3660770248735 | 4.2267 | 84818085 | Oreg | Sylax OT PCF inox_1.eps
Socla | 149G012577 | BUTTERFLY V. SYLAX DNN 80 | LUG TYPE | Przepustnica z otworami gwintowanymi SYLAX z napędem ręcznym dźwigniowym; dysk: AISI316; wykładzina: EPDM; korpus: GGG40 epoksyd.; Pnom 1,6 MPa, tmax=120°C | 80 | 1233.53 | 3660770248834 | 4.8 | 84159000 | Oreg | Sylax OT PCF inox_1.eps
Socla | 149G012582 | BUTTERFLY V. SYLAX DN100 | LUG TYPE | Przepustnica z otworami gwintowanymi SYLAX z napędem ręcznym dźwigniowym; dysk: AISI316; wykładzina: EPDM; korpus: GGG40 epoksyd.; Pnom 1,6 MPa, tmax=120°C | 100 | 1498.07 | 3660770597871 | 6.7 | 84819000 | Oreg | Sylax OT PCF inox_1.eps
Socla | 149G012584 | BUTTERFLY V. SYLAX DN125 | LUG TYPE | Przepustnica z otworami gwintowanymi SYLAX z napędem ręcznym dźwigniowym; dysk: AISI316; wykładzina: EPDM; korpus: GGG40 epoksyd.; Pnom 1,6 MPa, tmax=120°C | 125 | 2018.54 | 3660770249060 | 10.1 | 84819000 | Oreg | Sylax OT PCF inox_1.eps
Socla | 149G012586 | BUTTERFLY V. SYLAX DN150 | LUG TYPE | Przepustnica z otworami gwintowanymi SYLAX z napędem ręcznym dźwigniowym; dysk: AISI316; wykładzina: EPDM; korpus: GGG40 epoksyd.; Pnom 1,6 MPa, tmax=120°C | 150 | 2400.14 | 3660770249114 | 10.95 | 84819000 | Oreg | Sylax OT PCF inox_1.eps
Socla | 149G42492 | BUTTERFLY V. SYLAX DN200 | LUG TYPE | Przepustnica z otworami gwintowanymi SYLAX z napędem ręcznym dźwigniowym; dysk: AISI316; wykładzina: EPDM; korpus: GGG40 epoksyd.; Pnom 1,6 MPa, tmax=120°C | 200 | 4147.46 | 3660770883936 | 17.5 | 84159000 | Oreg | Sylax OT PCF inox_1.eps
Socla | 149G42493 | BUTTERFLY V. SYLAX DN250 | LUG TYPE | Przepustnica z otworami gwintowanymi SYLAX z napędem ręcznym dźwigniowym; dysk: AISI316; wykładzina: EPDM; korpus: GGG40 epoksyd.; Pnom 1,6 MPa, tmax=120°C | 250 | 6599.91 | 3660770901449 | 29.3434 | 84819000 | Oreg | Sylax OT PCF inox_1.eps
Socla | 149G42494 | BUTTERFLY V. SYLAX DN300 | LUG TYPE | Przepustnica z otworami gwintowanymi SYLAX z napędem ręcznym dźwigniowym; dysk: AISI316; wykładzina: EPDM; korpus: GGG40 epoksyd.; Pnom 1,6 MPa, tmax=120°C | 300 | 9780.65 | 3660770907274 | 31.1 | 84819000 | Oreg | Sylax OT PCF inox_1.eps
Socla | 149G42489 | BUTTERFLY V. SYLAX DN200 | LUG TYPE | Przepustnica z otworami gwintowanymi SYLAX z napędem ręcznym dźwigniowym; dysk: AISI316; wykładzina: EPDM; korpus: GGG40 epoksyd.; Pnom 1,0 MPa, tmax=120°C | 200 | 4147.46 | 3660770249213 | 17.6044 | 84819000 | Oreg | Sylax OT PCF inox_1.eps
Socla | 149G42490 | BUTTERFLY V. SYLAX DN250 | LUG TYPE | Przepustnica z otworami gwintowanymi SYLAX z napędem ręcznym dźwigniowym; dysk: AISI316; wykładzina: EPDM; korpus: GGG40 epoksyd.; Pnom 1,0 MPa, tmax=120°C | 250 | 6599.91 | 3660770911981 | 28.4 | 84819000 | Oreg | Sylax OT PCF inox_1.eps
Socla | 149G42491 | BUTTERFLY V. SYLAX DN300 | LUG TYPE | Przepustnica z otworami gwintowanymi SYLAX z napędem ręcznym dźwigniowym; dysk: AISI316; wykładzina: EPDM; korpus: GGG40 epoksyd.; Pnom 1,0 MPa, tmax=120°C | 300 | 12705.49 | 3660770911998 | 31 | 84819000 | Oreg | Sylax OT PCF inox_1.eps
Socla | 149G016755 | BUTTERFLY V. SYLAX DN32 | LUG TYPE | Przepustnica z otworami gwintowanymi SYLAX z napędem ręcznym dźwigniowym; dysk: AISI316; wykładzina: NBR; korpus: GGG40 epoksyd.; Pnom 1,6 MPa, tmax=85°C | 32 | 795.57 | 3660770249633 | 3.089 | 84818085 | Oreg | Sylax OT PCF inox_1.eps
Socla | 149G059626 | BUTTERFLY V. SYLAX DN40 | LUG TYPE | Przepustnica z otworami gwintowanymi SYLAX z napędem ręcznym dźwigniowym; dysk: AISI316; wykładzina: NBR; korpus: GGG40 epoksyd.; Pnom 1,6 MPa, tmax=85°C | 40 | 795.57 | 3660770249671 | 3.2607 | 84819000 | Oreg | Sylax OT PCF inox_1.eps
Socla | 149G016303 | BUTTERFLY V. SYLAX DN50 | LUG TYPE | Przepustnica z otworami gwintowanymi SYLAX z napędem ręcznym dźwigniowym; dysk: AISI316; wykładzina: NBR; korpus: GGG40 epoksyd.; Pnom 1,6 MPa, tmax=85°C | 50 | 955.14 | 3660770249725 | 3.762 | 84819000 | Oreg | Sylax OT PCF inox_1.eps
Socla | 149G059628 | BUTTERFLY V. SYLAX DN65 | LUG TYPE | Przepustnica z otworami gwintowanymi SYLAX z napędem ręcznym dźwigniowym; dysk: AISI316; wykładzina: NBR; korpus: GGG40 epoksyd.; Pnom 1,6 MPa, tmax=85°C | 65 | 1010.44 | 3660770249831 | 4.148 | 84819000 | Oreg | Sylax OT PCF inox_1.eps
Socla | 149G038678 | BUTTERFLY V. SYLAX DN80 | LUG TYPE | Przepustnica z otworami gwintowanymi SYLAX z napędem ręcznym dźwigniowym; dysk: AISI316; wykładzina: NBR; korpus: GGG40 epoksyd.; Pnom 1,6 MPa, tmax=85°C | 80 | 1233.53 | 3660770249879 | 5.0787 | 84819000 | Oreg | Sylax OT PCF inox_1.eps
Socla | 149G012602 | BUTTERFLY V. SYLAX DN100 | LUG TYPE | Przepustnica z otworami gwintowanymi SYLAX z napędem ręcznym dźwigniowym; dysk: AISI316; wykładzina: NBR; korpus: GGG40 epoksyd.; Pnom 1,6 MPa, tmax=85°C | 100 | 1498.07 | 3660770597864 | 6.8 | 84819000 | Oreg | Sylax OT PCF inox_1.eps
Socla | 149G012605 | BUTTERFLY V. SYLAX DN125 | LUG TYPE | Przepustnica z otworami gwintowanymi SYLAX z napędem ręcznym dźwigniowym; dysk: AISI316; wykładzina: NBR; korpus: GGG40 epoksyd.; Pnom 1,6 MPa, tmax=85°C | 125 | 2018.54 | 3660770250042 | 10.2 | 84819000 | Oreg | Sylax OT PCF inox_1.eps
Socla | 149G012607 | BUTTERFLY V. SYLAX DN150 | LUG TYPE | Przepustnica z otworami gwintowanymi SYLAX z napędem ręcznym dźwigniowym; dysk: AISI316; wykładzina: NBR; korpus: GGG40 epoksyd.; Pnom 1,6 MPa, tmax=85°C | 150 | 2400.14 | 3660770250097 | 11.8 | 84159000 | Oreg | Sylax OT PCF inox_1.eps
Socla | 149G42512 | BUTTERFLY V. SYLAX DN200 | LUG TYPE | Przepustnica z otworami gwintowanymi SYLAX z napędem ręcznym dźwigniowym; dysk: AISI316; wykładzina: NBR; korpus: GGG40 epoksyd.; Pnom 1,6 MPa, tmax=85°C | 200 | 4147.46 | 3660770829026 | 18.2994 | 84819000 | Oreg | Sylax OT PCF inox_1.eps
Socla | 149G42513 | BUTTERFLY V. SYLAX DN250 | LUG TYPE | Przepustnica z otworami gwintowanymi SYLAX z napędem ręcznym dźwigniowym; dysk: AISI316; wykładzina: NBR; korpus: GGG40 epoksyd.; PN16, Pnom 1,0 MPa, tmax=85°C | 250 | 6599.91 | 3660770250325 | 29.8454 | 84819000 | Oreg | Sylax OT PCF inox_1.eps
Socla | 149G42509 | BUTTERFLY V. SYLAX DN200 | LUG TYPE | Przepustnica z otworami gwintowanymi SYLAX z napędem ręcznym dźwigniowym; dysk: AISI316; wykładzina: NBR; korpus: GGG40 epoksyd.; Pnom 1,0 MPa, tmax=85°C | 200 | 4147.46 | 3660770250158 | 24.2954 | 84819000 | Oreg | Sylax OT PCF inox_1.eps
Socla | 149G42510 | BUTTERFLY V. SYLAX DN250 | LUG TYPE | Przepustnica z otworami gwintowanymi SYLAX z napędem ręcznym dźwigniowym; dysk: AISI316; wykładzina: NBR; korpus: GGG40 epoksyd.; Pnom 1,0 MPa, tmax=85°C | 250 | 6599.91 | 3660770250196 | 28.4 | 84819000 | Oreg | Sylax OT PCF inox_1.eps
Socla | 149G020771 | BUTTERFLY V. SYLAX DN32/40 | WAFER TYPE | Przepustnica bezkołnierzowa SYLAX z napędem ręcznym dźwigniowym; dysk: AISI316; wykładzina: silikon; korpus: GGG40 epoksyd.; Pnom 1,0 MPa, tmax=200°C | 32/40 | 1103.27 | 3660770263875 | 3 | 84818085 | Oreg | sylax OT PCF silicone.eps
Socla | 149G020775 | BUTTERFLY V. SYLAX DN50 | WAFER TYPE | Przepustnica bezkołnierzowa SYLAX z napędem ręcznym dźwigniowym; dysk: AISI316; wykładzina: silikon; korpus: GGG40 epoksyd.; Pnom 1,0 MPa, tmax=200°C | 50 | 1103.27 | 3660770263899 | 3.3127 | 84818085 | Oreg | sylax OT PCF silicone.eps
Socla | 149G020779 | BUTTERFLY V. SYLAX DNN 65 | WAFER TYPE | Przepustnica bezkołnierzowa SYLAX z napędem ręcznym dźwigniowym; dysk: AISI316; wykładzina: silikon; korpus: GGG40 epoksyd.; Pnom 1,0 MPa, tmax=200°C | 65 | 1144.6 | 3660770263936 | 3.8157 | 84818085 | Oreg | sylax OT PCF silicone.eps
Socla | 149G016543 | BUTTERFLY V. SYLAX DNN 80 | WAFER TYPE | Przepustnica bezkołnierzowa SYLAX z napędem ręcznym dźwigniowym; dysk: AISI316; wykładzina: silikon; korpus: GGG40 epoksyd.; Pnom 1,0 MPa, tmax=200°C | 80 | 1292.57 | 3660770263974 | 3.9457 | 84818085 | Oreg | sylax OT PCF silicone.eps
Socla | 149G020787 | BUTTERFLY V. SYLAX DN100 | WAFER TYPE | Przepustnica bezkołnierzowa SYLAX z napędem ręcznym dźwigniowym; dysk: AISI316; wykładzina: silikon; korpus: GGG40 epoksyd.; Pnom 1,0 MPa, tmax=200°C | 100 | 1815.65 | 3660770599981 | 5.2067 | 84818085 | Oreg | sylax OT PCF silicone.eps
Socla | 149G020791 | BUTTERFLY V. SYLAX DNN 125 | WAFER TYPE | Przepustnica bezkołnierzowa SYLAX z napędem ręcznym dźwigniowym; dysk: AISI316; wykładzina: silikon; korpus: GGG40 epoksyd.; Pnom 1,0 MPa, tmax=200°C | 125 | 2163.37 | 3660770264056 | 7.7604 | 84818085 | Oreg | sylax OT PCF silicone.eps
Socla | 149G017229 | BUTTERFLY V. SYLAX DNN 150 | WAFER TYPE | Przepustnica bezkołnierzowa SYLAX z napędem ręcznym dźwigniowym; dysk: AISI316; wykładzina: silikon; korpus: GGG40 epoksyd.; Pnom 1,0 MPa, tmax=200°C | 150 | 2736.74 | 3660770264094 | 8.8234 | 84818085 | Oreg | sylax OT PCF silicone.eps
Socla | 149G020799 | BUTTERFLY V. SYLAX DNN 200 | WAFER TYPE | Przepustnica bezkołnierzowa SYLAX z napędem ręcznym dźwigniowym; dysk: AISI316; wykładzina: silikon; korpus: GGG40 epoksyd.; Pnom 0,6 MPa, tmax=200°C | 200 | 5056.05 | 3660770264131 | 13.9 | 84818085 | Oreg | sylax OT PCF silicone.eps
Socla | 149G020803 | BUTTERFLY V. SYLAX DN250 | WAFER TYPE | Przepustnica bezkołnierzowa SYLAX z napędem ręcznym dźwigniowym; dysk: AISI316; wykładzina: silikon; korpus: GGG40 epoksyd.; Pnom 0,6 MPa, tmax=200°C | 250 | 8657.21 | 3660770264155 | 21.5 | 84818085 | Oreg | sylax OT PCF silicone.eps
Socla | 149G020807 | BUTTERFLY V. SYLAX DN300 | WAFER TYPE | Przepustnica bezkołnierzowa SYLAX z napędem ręcznym dźwigniowym; dysk: AISI316; wykładzina: silikon; korpus: GGG40 epoksyd.; Pnom 0,6 MPa, tmax=200°C | 300 | 13324.13 |  |  |  | Oreg | sylax OT PCF silicone.eps
Socla | 149G012052 | BUTTERFLY V. SYLAX DN32/40 | WAFER TYPE | Przepustnica bezkołnierzowa SYLAX z napędem ręcznym dźwigniowym; dysk: AISI316; wykładzina: FKM; korpus: GGG40 epoksyd.; Pnom 1,0 MPa, tmax=180°C | 32/40 | 2078.75 | 3660770233120 | 2.9817 | 84818085 | Oreg | sylax OT PCF silicone.eps
Socla | 149G012054 | BUTTERFLY V. SYLAX DN50 | WAFER TYPE | Przepustnica bezkołnierzowa SYLAX z napędem ręcznym dźwigniowym; dysk: AISI316; wykładzina: FKM; korpus: GGG40 epoksyd.; Pnom 1,0 MPa, tmax=180°C | 50 | 2078.75 | 3660770233168 | 3.3447 | 84818085 | Oreg | sylax OT PCF silicone.eps
Socla | 149G019277 | BUTTERFLY V. SYLAX DN65 | WAFER TYPE | Przepustnica bezkołnierzowa SYLAX z napędem ręcznym dźwigniowym; dysk: AISI316; wykładzina: FKM; korpus: GGG40 epoksyd.; Pnom 1,0 MPa, tmax=180°C | 65 | 1902.07 | 3660770233281 | 3.8587 | 84818085 | Oreg | sylax OT PCF silicone.eps
Socla | 149G016085 | BUTTERFLY V. SYLAX DN80 | WAFER TYPE | Przepustnica bezkołnierzowa SYLAX z napędem ręcznym dźwigniowym; dysk: AISI316; wykładzina: FKM; korpus: GGG40 epoksyd.; Pnom 1,0 MPa, tmax=180°C | 80 | 1958.46 | 3660770233342 | 3.95 | 84818085 | Oreg | sylax OT PCF silicone.eps
Socla | 149G012063 | BUTTERFLY V. SYLAX DN100 | WAFER TYPE | Przepustnica bezkołnierzowa SYLAX z napędem ręcznym dźwigniowym; dysk: AISI316; wykładzina: FKM; korpus: GGG40 epoksyd.; Pnom 1,0 MPa, tmax=180°C | 100 | 2892.57 | 3660770600335 | 5.273 | 84818085 | Oreg | sylax OT PCF silicone.eps
Socla | 149G012066 | BUTTERFLY V. SYLAX DN125 | WAFER TYPE | Przepustnica bezkołnierzowa SYLAX z napędem ręcznym dźwigniowym; dysk: AISI316; wykładzina: FKM; korpus: GGG40 epoksyd.; Pnom 1,0 MPa, tmax=180°C | 125 | 3909.33 | 3660770233526 | 8.5 | 84818085 | Oreg | sylax OT PCF silicone.eps
Socla | 149G072719 | BUTTERFLY V. SYLAX DN150 | WAFER TYPE | Przepustnica bezkołnierzowa SYLAX z napędem ręcznym dźwigniowym; dysk: AISI316; wykładzina: FKM; korpus: GGG40 epoksyd.; Pnom 1,0 MPa, tmax=180°C | 150 | 4723.29 | 3660770518685 | 10.2 | 84818085 | Oreg | sylax OT PCF silicone.eps
Socla | 149G036556 | BUTTERFLY V. SYLAX DN200 | WAFER TYPE | Przepustnica bezkołnierzowa SYLAX z napędem ręcznym dźwigniowym; dysk: AISI316; wykładzina: FKM; korpus: GGG40 epoksyd.; Pnom 1,0 MPa, tmax=180°C | 200 | 8762.5 | 3660770233656 | 15 | 84818085 | Oreg | sylax OT PCF silicone.eps
Socla | 149G042613 | BUTTERFLY V. SYLAX DN32/40 | WAFER TYPE | Przepustnica bezkołnierzowa SYLAX z napędem ręcznym dźwigniowym; dysk: AISI316; wykładzina: nitryl karboksylowany; korpus: GGG40 epoksyd.; Pnom 1,0 MPa, tmax=115°C | 32/40 | 1106.7 | 3660770253418 | 2.9 | 84818085 | Oreg | sylax OC PCF inox.eps
Socla | 149G035671 | BUTTERFLY V. SYLAX DN50 | WAFER TYPE | Przepustnica bezkołnierzowa SYLAX z napędem ręcznym dźwigniowym; dysk: AISI316; wykładzina: nitryl karboksylowany; korpus: GGG40 epoksyd.; Pnom 1,0 MPa, tmax=115°C | 50 | 1182.31 | 3660770253449 | 3.3 | 84818085 | Oreg | sylax OC PCF inox.eps
Socla | 149G035672 | BUTTERFLY V. SYLAX DN65 | WAFER TYPE | Przepustnica bezkołnierzowa SYLAX z napędem ręcznym dźwigniowym; dysk: AISI316; wykładzina: nitryl karboksylowany; korpus: GGG40 epoksyd.; Pnom 1,0 MPa, tmax=115°C | 65 | 1046.82 | 3660770253463 | 3.8 | 84818085 | Oreg | sylax OC PCF inox.eps
Socla | 149G035673 | BUTTERFLY V. SYLAX DN80 | WAFER TYPE | Przepustnica bezkołnierzowa SYLAX z napędem ręcznym dźwigniowym; dysk: AISI316; wykładzina: nitryl karboksylowany; korpus: GGG40 epoksyd.; Pnom 1,0 MPa, tmax=115°C | 80 | 1133.44 | 3660770253487 | 3.9347 | 84818085 | Oreg | sylax OC PCF inox.eps
Socla | 149G093454 | BUTTERFLY V. SYLAX DN100 | WAFER TYPE | Przepustnica bezkołnierzowa SYLAX z napędem ręcznym dźwigniowym; dysk: AISI316; wykładzina: nitryl karboksylowany; korpus: GGG40 epoksyd.; Pnom 1,0 MPa, tmax=115°C | 100 | 1462.28 | 3660770777181 | 5 | 84818085 | Oreg | sylax OC PCF inox.eps
Socla | 149G017247 | BUTTERFLY V. SYLAX DN125 | WAFER TYPE | Przepustnica bezkołnierzowa SYLAX z napędem ręcznym dźwigniowym; dysk: AISI316; wykładzina: nitryl karboksylowany; korpus: GGG40 epoksyd.; Pnom 1,0 MPa, tmax=115°C | 125 | 1704.79 | 3660770253548 | 7.8 | 84818085 | Oreg | sylax OC PCF inox.eps
Socla | 149G035676 | BUTTERFLY V. SYLAX DN150 | WAFER TYPE | Przepustnica bezkołnierzowa SYLAX z napędem ręcznym dźwigniowym; dysk: AISI316; wykładzina: nitryl karboksylowany; korpus: GGG40 epoksyd.; Pnom 1,0 MPa, tmax=115°C | 150 | 2044.96 |  |  |  | Oreg | sylax OC PCF inox.eps
Socla | 149G035677 | BUTTERFLY V. SYLAX DN200 | WAFER TYPE | Przepustnica bezkołnierzowa SYLAX z napędem ręcznym dźwigniowym; dysk: AISI316; wykładzina: nitryl karboksylowany; korpus: GGG40 epoksyd.; Pnom 0,6 MPa, tmax=115°C | 200 | 3997.83 | 3660770253593 | 13.7 | 39172110 | Oreg | sylax OC PCF inox.eps
Socla | 149G035678 | BUTTERFLY V. SYLAX DN250 | WAFER TYPE | Przepustnica bezkołnierzowa SYLAX z napędem ręcznym dźwigniowym; dysk: AISI316; wykładzina: nitryl karboksylowany; korpus: GGG40 epoksyd.; Pnom 0,6 MPa, tmax=115°C | 250 | 7037.1 |  |  |  | Oreg | sylax OC PCF inox.eps
Socla | 149G035679 | BUTTERFLY V. SYLAX DN300 | WAFER TYPE | Przepustnica bezkołnierzowa SYLAX z napędem ręcznym dźwigniowym; dysk: AISI316; wykładzina: nitryl karboksylowany; korpus: GGG40 epoksyd.; Pnom 0,6 MPa, tmax=115°C | 300 | 9454.07 |  |  |  | Oreg | sylax OC PCF inox.eps
Socla | 149G100315 | BUTTERFLY V. SYLAX DN32/40 | WAFER TYPE | Przepustnica bezkołnierzowa SYLAX z napędem ręcznym dźwigniowym; dysk: AISI316; wykładzina: EPDM; korpus: stal nierdzewna AISI316; epoksyd.; Pnom 1,6 MPa, tmax=120°C | 32/40 | Na zapytanie |  |  |  | Oreg | sylax OC PCF corps inox.eps
Socla | 149G012987 | BUTTERFLY V. SYLAX DN50 | WAFER TYPE | Przepustnica bezkołnierzowa SYLAX z napędem ręcznym dźwigniowym; dysk: AISI316; wykładzina: EPDM; korpus: stal nierdzewna AISI316; epoksyd.; Pnom 1,6 MPa, tmax=120°C | 50 | Na zapytanie | 3660770258918 | 3.09 | 84818085 | Oreg | sylax OC PCF corps inox.eps
Socla | 149G012991 | BUTTERFLY V. SYLAX DN65 | WAFER TYPE | Przepustnica bezkołnierzowa SYLAX z napędem ręcznym dźwigniowym; dysk: AISI316; wykładzina: EPDM; korpus: stal nierdzewna AISI316; epoksyd.; Pnom 1,6 MPa, tmax=120°C | 65 | Na zapytanie | 3660770259045 | 3.8537 | 84818085 | Oreg | sylax OC PCF corps inox.eps
Socla | 149G012993 | BUTTERFLY V. SYLAX DN80 | WAFER TYPE | Przepustnica bezkołnierzowa SYLAX z napędem ręcznym dźwigniowym; dysk: AISI316; wykładzina: EPDM; korpus: stal nierdzewna AISI316; epoksyd.; Pnom 1,6 MPa, tmax=120°C | 80 | Na zapytanie | 3660770259182 | 4.143 | 84818085 | Oreg | sylax OC PCF corps inox.eps
Socla | 149G012998 | BUTTERFLY V. SYLAX DN100 | WAFER TYPE | Przepustnica bezkołnierzowa SYLAX z napędem ręcznym dźwigniowym; dysk: AISI316; wykładzina: EPDM; korpus: stal nierdzewna AISI316; epoksyd.; Pnom 1,6 MPa, tmax=120°C | 100 | Na zapytanie | 3660770629268 | 5.764 | 84818085 | Oreg | sylax OC PCF corps inox.eps
Socla | 149G015990 | BUTTERFLY V. SYLAX DN125 | WAFER TYPE | Przepustnica bezkołnierzowa SYLAX z napędem ręcznym dźwigniowym; dysk: AISI316; wykładzina: EPDM; korpus: stal nierdzewna AISI316; epoksyd.; Pnom 1,6 MPa, tmax=120°C | 125 | Na zapytanie | 3660770259458 | 7.9854 | 84818085 | Oreg | sylax OC PCF corps inox.eps
Socla | 149G013005 | BUTTERFLY V. SYLAX DN150 | WAFER TYPE | Przepustnica bezkołnierzowa SYLAX z napędem ręcznym dźwigniowym; dysk: AISI316; wykładzina: EPDM; korpus: stal nierdzewna AISI316; epoksyd.; Pnom 1,6 MPa, tmax=120°C | 150 | Na zapytanie | 3660770259502 | 8.6488 | 84818085 | Oreg | sylax OC PCF corps inox.eps
Socla | 149G013009 | BUTTERFLY V. SYLAX DN200 | WAFER TYPE | Przepustnica bezkołnierzowa SYLAX z napędem ręcznym dźwigniowym; dysk: AISI316; wykładzina: EPDM; korpus: stal nierdzewna AISI316; epoksyd.; Pnom 1,6 MPa, tmax=120°C | 200 | Na zapytanie | 3660770259595 | 18.6646 | 84818085 | Oreg | sylax OC PCF corps inox.eps
Socla | 149G016814 | BUTTERFLY V. SYLAX DN250 | WAFER TYPE | Przepustnica bezkołnierzowa SYLAX z napędem ręcznym dźwigniowym; dysk: AISI316; wykładzina: EPDM; korpus: stal nierdzewna AISI316; epoksyd.; Pnom 1,6 MPa, tmax=120°C | 250 | Na zapytanie | 3660770706211 | 24.1104 | 84818085 | Oreg | sylax OC PCF corps inox.eps
Socla | 149G016815 | BUTTERFLY V. SYLAX DN300 | WAFER TYPE | Przepustnica bezkołnierzowa SYLAX z napędem ręcznym dźwigniowym; dysk: AISI316; wykładzina: EPDM; korpus: stal nierdzewna AISI316; epoksyd.; Pnom 1,6 MPa, tmax=120°C | 300 | Na zapytanie | 3660770259793 | 33.1754 | 84818085 | Oreg | sylax OC PCF corps inox.eps
Socla | 149G018560 | BUTTERFLY V. SYLAX DN32/40 | WAFER TYPE | Przepustnica bezkołnierzowa SYLAX z napędem ręcznym dźwigniowym; dysk: AISI316; wykładzina: NBR; korpus: stal nierdzewna AISI316; epoksyd.; Pnom 1,6 MPa, tmax=85°C | 32/40 | Na zapytanie | 3660770204748 | 2.5747 | 84818085 | Oreg | sylax OC PCF corps inox.eps
Socla | 149G016818 | BUTTERFLY V. SYLAX DN50 | WAFER TYPE | Przepustnica bezkołnierzowa SYLAX z napędem ręcznym dźwigniowym; dysk: AISI316; wykładzina: NBR; korpus: stal nierdzewna AISI316; epoksyd.; Pnom 1,6 MPa, tmax=85°C | 50 | Na zapytanie | 3660770261055 | 3.4233 | 84818085 | Oreg | sylax OC PCF corps inox.eps
Socla | 149G016819 | BUTTERFLY V. SYLAX DN65 | WAFER TYPE | Przepustnica bezkołnierzowa SYLAX z napędem ręcznym dźwigniowym; dysk: AISI316; wykładzina: NBR; korpus: stal nierdzewna AISI316; epoksyd.; Pnom 1,6 MPa, tmax=85°C | 65 | Na zapytanie | 3660770261109 | 5.11 | 84818085 | Oreg | sylax OC PCF corps inox.eps
Socla | 149G016820 | BUTTERFLY V. SYLAX DN80 | WAFER TYPE | Przepustnica bezkołnierzowa SYLAX z napędem ręcznym dźwigniowym; dysk: AISI316; wykładzina: NBR; korpus: stal nierdzewna AISI316; epoksyd.; Pnom 1,6 MPa, tmax=85°C | 80 | Na zapytanie | 3660770261130 | 4.2713 | 84818085 | Oreg | sylax OC PCF corps inox.eps
Socla | 149G016816 | BUTTERFLY V. SYLAX DN100 | WAFER TYPE | Przepustnica bezkołnierzowa SYLAX z napędem ręcznym dźwigniowym; dysk: AISI316; wykładzina: NBR; korpus: stal nierdzewna AISI316; epoksyd.; Pnom 1,6 MPa, tmax=85°C | 100 | Na zapytanie | 3660770630745 | 5.7614 | 84818085 | Oreg | sylax OC PCF corps inox.eps
Socla | 149G016821 | BUTTERFLY V. SYLAX DN125 | WAFER TYPE | Przepustnica bezkołnierzowa SYLAX z napędem ręcznym dźwigniowym; dysk: AISI316; wykładzina: NBR; korpus: stal nierdzewna AISI316; epoksyd.; Pnom 1,6 MPa, tmax=85°C | 125 | Na zapytanie | 3660770261239 | 8.0378 | 84818085 | Oreg | sylax OC PCF corps inox.eps
Socla | 149G016817 | BUTTERFLY V. SYLAX DN150 | WAFER TYPE | Przepustnica bezkołnierzowa SYLAX z napędem ręcznym dźwigniowym; dysk: AISI316; wykładzina: NBR; korpus: stal nierdzewna AISI316; epoksyd.; Pnom 1,6 MPa, tmax=85°C | 150 | Na zapytanie | 3660770261260 | 8.7088 | 84818085 | Oreg | sylax OC PCF corps inox.eps
Socla | 149G016822 | BUTTERFLY V. SYLAX DN200 | WAFER TYPE | Przepustnica bezkołnierzowa SYLAX z napędem ręcznym dźwigniowym; dysk: AISI316; wykładzina: NBR; korpus: stal nierdzewna AISI316; epoksyd.; Pnom 1,6 MPa, tmax=85°C | 200 | Na zapytanie | 3660770261284 | 18.6526 | 84818085 | Oreg | sylax OC PCF corps inox.eps
Socla | 149G016823 | BUTTERFLY V. SYLAX DN250 | WAFER TYPE | Przepustnica bezkołnierzowa SYLAX z napędem ręcznym dźwigniowym; dysk: AISI316; wykładzina: NBR; korpus: stal nierdzewna AISI316; epoksyd.; Pnom 1,0 MPa, tmax=85°C | 250 | Na zapytanie | 3660770261314 | 24.6124 | 84818085 | Oreg | sylax OC PCF corps inox.eps
Socla | 149G097764 | BUTTERFLY V. SYLAX DN50 | WAFER TYPE | Przepustnica bezkołnierzowa SYLAX z napędem ręcznym dźwigniowym; dysk: GGG40 epoksyd.; wykładzina: EPDM; korpus: GGG40 epoksyd.; Pnom 2,0 MPa, tmax=90°C | 50 | 769.79 |  |  |  | Oreg | sylax OC PCF epoxy.eps
Socla | 149G097765 | BUTTERFLY V. SYLAX DN65 | WAFER TYPE | Przepustnica bezkołnierzowa SYLAX z napędem ręcznym dźwigniowym; dysk: GGG40 epoksyd.; wykładzina: EPDM; korpus: GGG40 epoksyd.; Pnom 2,0 MPa, tmax=90°C | 65 | 872.27 | 3660770924677 | 3.703 | 84818085 | Oreg | sylax OC PCF epoxy.eps
Socla | 149G097766 | BUTTERFLY V. SYLAX DN80 | WAFER TYPE | Przepustnica bezkołnierzowa SYLAX z napędem ręcznym dźwigniowym; dysk: GGG40 epoksyd.; wykładzina: EPDM; korpus: GGG40 epoksyd.; Pnom 2,0 MPa, tmax=90°C | 80 | 896.02 |  |  |  | Oreg | sylax OC PCF epoxy.eps
Socla | 149G097767 | BUTTERFLY V. SYLAX DN100 | WAFER TYPE | Przepustnica bezkołnierzowa SYLAX z napędem ręcznym dźwigniowym; dysk: GGG40 epoksyd.; wykładzina: EPDM; korpus: GGG40 epoksyd.; Pnom 2,0 MPa, tmax=90°C | 100 | 1160.43 | 3660770924691 | 5.107 | 84818085 | Oreg | sylax OC PCF epoxy.eps
Socla | 149G097768 | BUTTERFLY V. SYLAX DN125 | WAFER TYPE | Przepustnica bezkołnierzowa SYLAX z napędem ręcznym dźwigniowym; dysk: GGG40 epoksyd.; wykładzina: EPDM; korpus: GGG40 epoksyd.; Pnom 2,0 MPa, tmax=90°C | 125 | 1310.32 | 3660770924707 | 7.6 | 84818085 | Oreg | sylax OC PCF epoxy.eps
Socla | 149G097769 | BUTTERFLY V. SYLAX DN150 | WAFER TYPE | Przepustnica bezkołnierzowa SYLAX z napędem ręcznym dźwigniowym; dysk: GGG40 epoksyd.; wykładzina: EPDM; korpus: GGG40 epoksyd.; Pnom 2,0 MPa, tmax=90°C | 150 | 1667.68 |  |  |  | Oreg | sylax OC PCF epoxy.eps
Socla | 149G097770 | BUTTERFLY V. SYLAX DN200 | WAFER TYPE | Przepustnica bezkołnierzowa SYLAX z napędem ręcznym dźwigniowym; dysk: GGG40 epoksyd.; wykładzina: EPDM; korpus: GGG40 epoksyd.; Pnom 2,0 MPa, tmax=90°C | 200 | 2494.13 |  |  |  | Oreg | sylax OC PCF epoxy.eps
Socla | 149G097771 | BUTTERFLY V. SYLAX DN50 | WAFER TYPE | Przepustnica bezkołnierzowa SYLAX z napędem ręcznym dźwigniowym; dysk: GGG40 epoksyd.; wykładzina: NBR; korpus: GGG40 epoksyd.; Pnom 2,0 MPa, tmax=85°C | 50 | 769.79 |  |  |  | Oreg | sylax OC PCF epoxy.eps
Socla | 149G097772 | BUTTERFLY V. SYLAX DN65 | WAFER TYPE | Przepustnica bezkołnierzowa SYLAX z napędem ręcznym dźwigniowym; dysk: GGG40 epoksyd.; wykładzina: NBR; korpus: GGG40 epoksyd.; Pnom 2,0 MPa, tmax=85°C | 65 | 872.27 | 3660770924745 | 3.71 | 84818085 | Oreg | sylax OC PCF epoxy.eps
Socla | 149G097773 | BUTTERFLY V. SYLAX DN80 | WAFER TYPE | Przepustnica bezkołnierzowa SYLAX z napędem ręcznym dźwigniowym; dysk: GGG40 epoksyd.; wykładzina: NBR; korpus: GGG40 epoksyd.; Pnom 2,0 MPa, tmax=85°C | 80 | 896.02 |  |  |  | Oreg | sylax OC PCF epoxy.eps
Socla | 149G097774 | BUTTERFLY V. SYLAX DN100 | WAFER TYPE | Przepustnica bezkołnierzowa SYLAX z napędem ręcznym dźwigniowym; dysk: GGG40 epoksyd.; wykładzina: NBR; korpus: GGG40 epoksyd.; Pnom 2,0 MPa, tmax=85°C | 100 | 1160.43 |  |  |  | Oreg | sylax OC PCF epoxy.eps
Socla | 149G097775 | BUTTERFLY V. SYLAX DN125 | WAFER TYPE | Przepustnica bezkołnierzowa SYLAX z napędem ręcznym dźwigniowym; dysk: GGG40 epoksyd.; wykładzina: NBR; korpus: GGG40 epoksyd.; Pnom 2,0 MPa, tmax=85°C | 125 | 1310.32 |  |  |  | Oreg | sylax OC PCF epoxy.eps
Socla | 149G097776 | BUTTERFLY V. SYLAX DN150 | WAFER TYPE | Przepustnica bezkołnierzowa SYLAX z napędem ręcznym dźwigniowym; dysk: GGG40 epoksyd.; wykładzina: NBR; korpus: GGG40 epoksyd.; Pnom 2,0 MPa, tmax=85°C | 150 | 1667.68 |  |  |  | Oreg | sylax OC PCF epoxy.eps
Socla | 149G097777 | BUTTERFLY V. SYLAX DN200 | WAFER TYPE | Przepustnica bezkołnierzowa SYLAX z napędem ręcznym dźwigniowym; dysk: GGG40 epoksyd.; wykładzina: NBR; korpus: GGG40 epoksyd.; Pnom 2,0 MPa, tmax=85°C | 200 | 2494.13 |  |  |  | Oreg | sylax OC PCF epoxy.eps
Socla | 149G097826 | BUTTERFLY V. SYLAX DN50 | WAFER TYPE | Przepustnica bezkołnierzowa SYLAX z napędem ręcznym dźwigniowym; dysk: GGG40 epoksyd.; wykładzina: EPDM; korpus: GGG40 epoksyd.; Pnom 2,5 MPa, tmax=90°C | 50 | 1438.78 | 3660770925520 | 3.186 | 84818085 | Oreg | sylax OC PCF epoxy.eps
Socla | 149G097827 | BUTTERFLY V. SYLAX DN65 | WAFER TYPE | Przepustnica bezkołnierzowa SYLAX z napędem ręcznym dźwigniowym; dysk: GGG40 epoksyd.; wykładzina: EPDM; korpus: GGG40 epoksyd.; Pnom 2,5 MPa, tmax=90°C | 65 | 2029.67 | 3660770925537 | 3.7 | 84818085 | Oreg | sylax OC PCF epoxy.eps
Socla | 149G097828 | BUTTERFLY V. SYLAX DN80 | WAFER TYPE | Przepustnica bezkołnierzowa SYLAX z napędem ręcznym dźwigniowym; dysk: GGG40 epoksyd.; wykładzina: EPDM; korpus: GGG40 epoksyd.; Pnom 2,5 MPa, tmax=90°C | 80 | 2069.35 | 3660770925544 | 3.711 | 84818085 | Oreg | sylax OC PCF epoxy.eps
Socla | 149G097829 | BUTTERFLY V. SYLAX DN100 | WAFER TYPE | Przepustnica bezkołnierzowa SYLAX z napędem ręcznym dźwigniowym; dysk: GGG40 epoksyd.; wykładzina: EPDM; korpus: GGG40 epoksyd.; Pnom 2,5 MPa, tmax=90°C | 100 | 2260.73 | 3660770925551 | 5.1594 | 84818085 | Oreg | sylax OC PCF epoxy.eps
Socla | 149G097830 | BUTTERFLY V. SYLAX DN125 | WAFER TYPE | Przepustnica bezkołnierzowa SYLAX z napędem ręcznym dźwigniowym; dysk: GGG40 epoksyd.; wykładzina: EPDM; korpus: GGG40 epoksyd.; Pnom 2,5 MPa, tmax=90°C | 125 | 2533.76 | 3660770925568 | 9 | 84818085 | Oreg | sylax OC PCF epoxy.eps
Socla | 149G097831 | BUTTERFLY V. SYLAX DN150 | WAFER TYPE | Przepustnica bezkołnierzowa SYLAX z napędem ręcznym dźwigniowym; dysk: GGG40 epoksyd.; wykładzina: EPDM; korpus: GGG40 epoksyd.; Pnom 2,5 MPa, tmax=90°C | 150 | 3313.78 | 3660770925575 | 10 | 84818085 | Oreg | sylax OC PCF epoxy.eps
Socla | 149G045545 | BUTTERFLY V. SYLAX DN32/40 | WAFER TYPE | Przepustnica bezkołnierzowa SYLAX z napędem ręcznym dźwigniowym; dysk: AISI316.; wykładzina: EPDM; korpus: GGG40 epoksyd.; Pnom 2,0 MPa, tmax=90°C | 32/40 | 776.14 |  |  |  | Oreg | sylax OC PCF inox.eps
Socla | 149G038570 | BUTTERFLY V. SYLAX DN50 | WAFER TYPE | Przepustnica bezkołnierzowa SYLAX z napędem ręcznym dźwigniowym; dysk: AISI316.; wykładzina: EPDM; korpus: GGG40 epoksyd.; Pnom 2,0 MPa, tmax=90°C | 50 | 817.82 | 3660770292981 | 3.3624 | 84818085 | Oreg | sylax OC PCF inox.eps
Socla | 149G085477 | BUTTERFLY V. SYLAX DN65 | WAFER TYPE | Przepustnica bezkołnierzowa SYLAX z napędem ręcznym dźwigniowym; dysk: AISI316.; wykładzina: EPDM; korpus: GGG40 epoksyd.; Pnom 2,0 MPa, tmax=90°C | 65 | 962.27 |  |  |  | Oreg | sylax OC PCF inox.eps
Socla | 149G045550 | BUTTERFLY V. SYLAX DN80 | WAFER TYPE | Przepustnica bezkołnierzowa SYLAX z napędem ręcznym dźwigniowym; dysk: AISI316.; wykładzina: EPDM; korpus: GGG40 epoksyd.; Pnom 2,0 MPa, tmax=90°C | 80 | 996.07 | 3660770293056 | 4.6997 | 84818085 | Oreg | sylax OC PCF inox.eps
Socla | 149G028535 | BUTTERFLY V. SYLAX DN100 | WAFER TYPE | Przepustnica bezkołnierzowa SYLAX z napędem ręcznym dźwigniowym; dysk: AISI316.; wykładzina: EPDM; korpus: GGG40 epoksyd.; Pnom 2,0 MPa, tmax=90°C | 100 | 1403.94 | 3660770834716 | 5.178 | 84818085 | Oreg | sylax OC PCF inox.eps
Socla | 149G044406 | BUTTERFLY V. SYLAX DN125 | WAFER TYPE | Przepustnica bezkołnierzowa SYLAX z napędem ręcznym dźwigniowym; dysk: AISI316.; wykładzina: EPDM; korpus: GGG40 epoksyd.; Pnom 2,0 MPa, tmax=90°C | 125 | 1580.69 | 3660770293155 | 8.1074 | 84818085 | Oreg | sylax OC PCF inox.eps
Socla | 149G045552 | BUTTERFLY V. SYLAX DN150 | WAFER TYPE | Przepustnica bezkołnierzowa SYLAX z napędem ręcznym dźwigniowym; dysk: AISI316.; wykładzina: EPDM; korpus: GGG40 epoksyd.; Pnom 2,0 MPa, tmax=90°C | 150 | 2058.28 | 3660770293179 | 10.5 | 84818085 | Oreg | sylax OC PCF inox.eps
Socla | 149G045553 | BUTTERFLY V. SYLAX DN200 | WAFER TYPE | Przepustnica bezkołnierzowa SYLAX z napędem ręcznym dźwigniowym; dysk: AISI316.; wykładzina: EPDM; korpus: GGG40 epoksyd.; Pnom 2,0 MPa, tmax=90°C | 200 | 5069.14 | 3660770298327 | 18.0804 | 84818085 | Oreg | sylax OC PCF inox.eps
Socla | 149G046119 | BUTTERFLY V. SYLAX DN32/40 | WAFER TYPE | Przepustnica bezkołnierzowa SYLAX z napędem ręcznym dźwigniowym; dysk: AISI316.; wykładzina: NBR; korpus: GGG40 epoksyd.; Pnom 2,0 MPa, tmax=85°C | 32/40 | 776.14 | 3660770459797 | 3 | 84818085 | Oreg | sylax OC PCF inox.eps
Socla | 149G046120 | BUTTERFLY V. SYLAX DN50 | WAFER TYPE | Przepustnica bezkołnierzowa SYLAX z napędem ręcznym dźwigniowym; dysk: AISI316.; wykładzina: NBR; korpus: GGG40 epoksyd.; Pnom 2,0 MPa, tmax=85°C | 50 | 817.82 |  |  |  | Oreg | sylax OC PCF inox.eps
Socla | 149G046121 | BUTTERFLY V. SYLAX DN65 | WAFER TYPE | Przepustnica bezkołnierzowa SYLAX z napędem ręcznym dźwigniowym; dysk: AISI316.; wykładzina: NBR; korpus: GGG40 epoksyd.; Pnom 2,0 MPa, tmax=85°C | 65 | 962.27 | 3660770459810 | 3.8 | 84818085 | Oreg | sylax OC PCF inox.eps
Socla | 149G046122 | BUTTERFLY V. SYLAX DN80 | WAFER TYPE | Przepustnica bezkołnierzowa SYLAX z napędem ręcznym dźwigniowym; dysk: AISI316.; wykładzina: NBR; korpus: GGG40 epoksyd.; Pnom 2,0 MPa, tmax=85°C | 80 | 996.07 | 3660770459827 | 4 | 84818085 | Oreg | sylax OC PCF inox.eps
Socla | 149G046123 | BUTTERFLY V. SYLAX DN100 | WAFER TYPE | Przepustnica bezkołnierzowa SYLAX z napędem ręcznym dźwigniowym; dysk: AISI316.; wykładzina: NBR; korpus: GGG40 epoksyd.; Pnom 2,0 MPa, tmax=85°C | 100 | 1403.94 | 3660770662418 | 6 | 84818085 | Oreg | sylax OC PCF inox.eps
Socla | 149G046124 | BUTTERFLY V. SYLAX DN125 | WAFER TYPE | Przepustnica bezkołnierzowa SYLAX z napędem ręcznym dźwigniowym; dysk: AISI316.; wykładzina: NBR; korpus: GGG40 epoksyd.; Pnom 2,0 MPa, tmax=85°C | 125 | 1580.69 |  |  |  | Oreg | sylax OC PCF inox.eps
Socla | 149G046125 | BUTTERFLY V. SYLAX DN150 | WAFER TYPE | Przepustnica bezkołnierzowa SYLAX z napędem ręcznym dźwigniowym; dysk: AISI316.; wykładzina: NBR; korpus: GGG40 epoksyd.; Pnom 2,0 MPa, tmax=85°C | 150 | 2058.28 |  |  |  | Oreg | sylax OC PCF inox.eps
Socla | 149G046126 | BUTTERFLY V. SYLAX DN200 | WAFER TYPE | Przepustnica bezkołnierzowa SYLAX z napędem ręcznym dźwigniowym; dysk: AISI316.; wykładzina: NBR; korpus: GGG40 epoksyd.; Pnom 2,0 MPa, tmax=85°C | 200 | 5069.14 |  |  |  | Oreg | sylax OC PCF inox.eps
Socla | 149G045554 | BUTTERFLY V. SYLAX DN32/40 | WAFER TYPE | Przepustnica bezkołnierzowa SYLAX z napędem ręcznym dźwigniowym; dysk: AISI316.; wykładzina: EPDM; korpus: GGG40 epoksyd.; Pnom 2,5 MPa, tmax=90°C | 32/40 | 1750.63 |  |  |  | Oreg | sylax OC PCF inox.eps
Socla | 149G045555 | BUTTERFLY V. SYLAX DN50 | WAFER TYPE | Przepustnica bezkołnierzowa SYLAX z napędem ręcznym dźwigniowym; dysk: AISI316.; wykładzina: EPDM; korpus: GGG40 epoksyd.; Pnom 2,5 MPa, tmax=90°C | 50 | 1750.63 | 3660770299607 | 3.3014 | 84818085 | Oreg | sylax OC PCF inox.eps
Socla | 149G045556 | BUTTERFLY V. SYLAX DN65 | WAFER TYPE | Przepustnica bezkołnierzowa SYLAX z napędem ręcznym dźwigniowym; dysk: AISI316.; wykładzina: EPDM; korpus: GGG40 epoksyd.; Pnom 2,5 MPa, tmax=90°C | 65 | 2125.36 | 3660770298143 | 3.8047 | 84818085 | Oreg | sylax OC PCF inox.eps
Socla | 149G016813 | BUTTERFLY V. SYLAX DN80 | WAFER TYPE | Przepustnica bezkołnierzowa SYLAX z napędem ręcznym dźwigniowym; dysk: AISI316.; wykładzina: EPDM; korpus: GGG40 epoksyd.; Pnom 2,5 MPa, tmax=90°C | 80 | 2219.25 | 3660770601790 | 3.9 | 84818085 | Oreg | sylax OC PCF inox.eps
Socla | 149G027934 | BUTTERFLY V. SYLAX DN100 | WAFER TYPE | Przepustnica bezkołnierzowa SYLAX z napędem ręcznym dźwigniowym; dysk: AISI316.; wykładzina: EPDM; korpus: GGG40 epoksyd.; Pnom 2,5 MPa, tmax=90°C | 100 | 2819.34 | 3660770298228 | 5.2 | 84818085 | Oreg | sylax OC PCF inox.eps
Socla | 149G045557 | BUTTERFLY V. SYLAX DN125 | WAFER TYPE | Przepustnica bezkołnierzowa SYLAX z napędem ręcznym dźwigniowym; dysk: AISI316.; wykładzina: EPDM; korpus: GGG40 epoksyd.; Pnom 2,5 MPa, tmax=90°C | 125 | 3706.5 | 3660770298259 | 9.3 | 84818085 | Oreg | sylax OC PCF inox.eps
Socla | 149G044395 | BUTTERFLY V. SYLAX DN150 | WAFER TYPE | Przepustnica bezkołnierzowa SYLAX z napędem ręcznym dźwigniowym; dysk: AISI316.; wykładzina: EPDM; korpus: GGG40 epoksyd.; Pnom 2,5 MPa, tmax=90°C | 150 | 3914.83 | 3660770298297 | 10.37 | 84818085 | Oreg | sylax OC PCF inox.eps
Socla | 149G079907 | BUTTERFLY V. SYLAX DN50 | WAFER TYPE | Przepustnica bezkołnierzowa SYLAX-Uranie z przekładnią ślimakową; dysk: GGG40 epoksyd.; wykładzina: EPDM; korpus: GG25 epoksyd.; Pnom 1,6 MPa, tmax=120°C | 50 | 1630.56 | 3660770482504 | 3.6224 | 84818085 | Uranie przekł EPDM | SOC 09 EP
Socla | 149G079663 | BUTTERFLY V. SYLAX DN65 | WAFER TYPE | Przepustnica bezkołnierzowa SYLAX-Uranie z przekładnią ślimakową; dysk: GGG40 epoksyd.; wykładzina: EPDM; korpus: GG25 epoksyd.; Pnom 1,6 MPa, tmax=120°C | 65 | 1693.72 | 3660770482511 | 2.8154 | 84818085 | Uranie przekł EPDM | SOC 09 EP
Socla | 149G079204 | BUTTERFLY V. SYLAX DN80 | WAFER TYPE | Przepustnica bezkołnierzowa SYLAX-Uranie z przekładnią ślimakową; dysk: GGG40 epoksyd.; wykładzina: EPDM; korpus: GG25 epoksyd.; Pnom 1,6 MPa, tmax=120°C | 80 | 1758.92 | 3660770482528 | 4.1717 | 84818085 | Uranie przekł EPDM | SOC 09 EP
Socla | 149G079724 | BUTTERFLY V. SYLAX DN100 | WAFER TYPE | Przepustnica bezkołnierzowa SYLAX-Uranie z przekładnią ślimakową; dysk: GGG40 epoksyd.; wykładzina: EPDM; korpus: GG25 epoksyd.; Pnom 1,6 MPa, tmax=120°C | 100 | 1938 | 3660770621040 | 5.5 | 84818085 | Uranie przekł EPDM | SOC 09 EP
Socla | 149G079304 | BUTTERFLY V. SYLAX DN125 | WAFER TYPE | Przepustnica bezkołnierzowa SYLAX-Uranie z przekładnią ślimakową; dysk: GGG40 epoksyd.; wykładzina: EPDM; korpus: GG25 epoksyd.; Pnom 1,6 MPa, tmax=120°C | 125 | 2058.47 | 3660770481903 | 7.5804 | 84818085 | Uranie przekł EPDM | SOC 09 EP
Socla | 149G079097 | BUTTERFLY V. SYLAX DN150 | WAFER TYPE | Przepustnica bezkołnierzowa SYLAX-Uranie z przekładnią ślimakową; dysk: GGG40 epoksyd.; wykładzina: EPDM; korpus: GG25 epoksyd.; Pnom 1,6 MPa, tmax=120°C | 150 | 2302.96 | 3660770481910 | 8.4964 | 84818085 | Uranie przekł EPDM | SOC 09 EP
Socla | 149G079305 | BUTTERFLY V. SYLAX DN200 | WAFER TYPE | Przepustnica bezkołnierzowa SYLAX-Uranie z przekładnią ślimakową; dysk: GGG40 epoksyd.; wykładzina: EPDM; korpus: GG25 epoksyd.; Pnom 1,6 MPa, tmax=120°C | 200 | 3089.95 | 3660770777037 | 12.2 | 84818085 | Uranie przekł EPDM | SOC 09 EP
Socla | 149G080058 | BUTTERFLY V. SYLAX DN250 | WAFER TYPE | Przepustnica bezkołnierzowa SYLAX-Uranie z przekładnią ślimakową; dysk: GGG40 epoksyd.; wykładzina: EPDM; korpus: GG25 epoksyd.; Pnom 1,6 MPa, tmax=120°C | 250 | 4989.57 | 3660770904785 | 19.7 | 84818085 | Uranie przekł EPDM | SOC 09 EP
Socla | 149G079205 | BUTTERFLY V. SYLAX DN300 | WAFER TYPE | Przepustnica bezkołnierzowa SYLAX-Uranie z przekładnią ślimakową; dysk: GGG40 epoksyd.; wykładzina: EPDM; korpus: GG25 epoksyd.; Pnom 1,6 MPa, tmax=120°C | 300 | 5700.17 | 3660770893768 | 7.5804 | 84818085 | Uranie przekł EPDM | SOC 09 EP
Socla | 149G079140 | BUTTERFLY V. SYLAX DN350 | WAFER TYPE | Przepustnica bezkołnierzowa SYLAX-Uranie z przekładnią ślimakową; dysk: GGG40 epoksyd.; wykładzina: EPDM; korpus: GG25 epoksyd.; Pnom 1,0 MPa, tmax=120°C | 350 | 11301.62 | 3660770482535 | 40.185 | 84818085 | Uranie przekł EPDM | SOC 09 EP
Socla | 149G080104 | BUTTERFLY V. SYLAX DN50 | WAFER TYPE | Przepustnica bezkołnierzowa SYLAX-Uranie z przekładnią ślimakową; dysk: GGG40 epoksyd.; wykładzina: NBR; korpus: GG25 epoksyd.; Pnom 1,6 MPa, tmax=120°C | 50 | 1630.56 |  |  |  | Uranie przekł NBR | SOC 09 EP
Socla | 149G080105 | BUTTERFLY V. SYLAX DN65 | WAFER TYPE | Przepustnica bezkołnierzowa SYLAX-Uranie z przekładnią ślimakową; dysk: GGG40 epoksyd.; wykładzina: NBR; korpus: GG25 epoksyd.; Pnom 1,6 MPa, tmax=120°C | 65 | 1693.72 |  |  |  | Uranie przekł NBR | SOC 09 EP
Socla | 149G080106 | BUTTERFLY V. SYLAX DN80 | WAFER TYPE | Przepustnica bezkołnierzowa SYLAX-Uranie z przekładnią ślimakową; dysk: GGG40 epoksyd.; wykładzina: NBR; korpus: GG25 epoksyd.; Pnom 1,6 MPa, tmax=120°C | 80 | 1758.92 |  |  |  | Uranie przekł NBR | SOC 09 EP
Socla | 149G080070 | BUTTERFLY V. SYLAX DN100 | WAFER TYPE | Przepustnica bezkołnierzowa SYLAX-Uranie z przekładnią ślimakową; dysk: GGG40 epoksyd.; wykładzina: NBR; korpus: GG25 epoksyd.; Pnom 1,6 MPa, tmax=120°C | 100 | 1938 |  |  |  | Uranie przekł NBR | SOC 09 EP
Socla | 149G080071 | BUTTERFLY V. SYLAX DN125 | WAFER TYPE | Przepustnica bezkołnierzowa SYLAX-Uranie z przekładnią ślimakową; dysk: GGG40 epoksyd.; wykładzina: NBR; korpus: GG25 epoksyd.; Pnom 1,6 MPa, tmax=120°C | 125 | 2058.47 |  |  |  | Uranie przekł NBR | SOC 09 EP
Socla | 149G080072 | BUTTERFLY V. SYLAX DN150 | WAFER TYPE | Przepustnica bezkołnierzowa SYLAX-Uranie z przekładnią ślimakową; dysk: GGG40 epoksyd.; wykładzina: NBR; korpus: GG25 epoksyd.; Pnom 1,6 MPa, tmax=120°C | 150 | 2302.96 |  |  |  | Uranie przekł NBR | SOC 09 EP
Socla | 149G079489 | BUTTERFLY V. SYLAX DN200 | WAFER TYPE | Przepustnica bezkołnierzowa SYLAX-Uranie z przekładnią ślimakową; dysk: GGG40 epoksyd.; wykładzina: NBR; korpus: GG25 epoksyd.; Pnom 1,6 MPa, tmax=120°C | 200 | 3089.95 |  |  |  | Uranie przekł NBR | SOC 09 EP
Socla | 149G079050 | BUTTERFLY V. SYLAX DN250 | WAFER TYPE | Przepustnica bezkołnierzowa SYLAX-Uranie z przekładnią ślimakową; dysk: GGG40 epoksyd.; wykładzina: NBR; korpus: GG25 epoksyd.; Pnom 1,6 MPa, tmax=120°C | 250 | 4989.57 |  |  |  | Uranie przekł NBR | SOC 09 EP
Socla | 149G080073 | BUTTERFLY V. SYLAX DN300 | WAFER TYPE | Przepustnica bezkołnierzowa SYLAX-Uranie z przekładnią ślimakową; dysk: GGG40 epoksyd.; wykładzina: NBR; korpus: GG25 epoksyd.; Pnom 1,6 MPa, tmax=120°C | 300 | 5700.17 |  |  |  | Uranie przekł NBR | SOC 09 EP
Socla | 149G080074 | BUTTERFLY V. SYLAX DN350 | WAFER TYPE | Przepustnica bezkołnierzowa SYLAX-Uranie z przekładnią ślimakową; dysk: GGG40 epoksyd.; wykładzina: NBR; korpus: GG25 epoksyd.; Pnom 1,6 MPa, tmax=120°C | 350 | 11301.62 |  |  |  | Uranie przekł NBR | SOC 09 EP
Socla | 149G080107 | BUTTERFLY V. SYLAX DN50 | LUG TYPE | Przepustnica z otworami gwintowanymi SYLAX z przekładnią ślimakową; dysk: GGG40 epoksyd.; wykładzina: EPDM; korpus: GG25 epoksyd.; Pnom 1,6 MPa, tmax=120°C | 50 | 1793.37 | 3660770482573 | 3.853 | 84818085 | Oreg | SOC 10 EP
Socla | 149G080108 | BUTTERFLY V. SYLAX DN65 | LUG TYPE | Przepustnica z otworami gwintowanymi SYLAX z przekładnią ślimakową; dysk: GGG40 epoksyd.; wykładzina: EPDM; korpus: GG25 epoksyd.; Pnom 1,6 MPa, tmax=120°C | 65 | 1866.79 | 3660770482580 | 4.55 | 84818085 | Oreg | SOC 10 EP
Socla | 149G079280 | BUTTERFLY V. SYLAX DN80 | LUG TYPE | Przepustnica z otworami gwintowanymi SYLAX z przekładnią ślimakową; dysk: GGG40 epoksyd.; wykładzina: EPDM; korpus: GG25 epoksyd.; Pnom 1,6 MPa, tmax=120°C | 80 | 2038.35 | 3660770482597 | 5.3147 | 84818085 | Oreg | SOC 10 EP
Socla | 149G080059 | BUTTERFLY V. SYLAX DN100 | LUG TYPE | Przepustnica z otworami gwintowanymi SYLAX z przekładnią ślimakową; dysk: GGG40 epoksyd.; wykładzina: EPDM; korpus: GG25 epoksyd.; Pnom 1,6 MPa, tmax=120°C | 100 | 2260.81 | 3660770638482 | 7.3057 | 84818085 | Oreg | SOC 10 EP
Socla | 149G080060 | BUTTERFLY V. SYLAX DN125 | LUG TYPE | Przepustnica z otworami gwintowanymi SYLAX z przekładnią ślimakową; dysk: GGG40 epoksyd.; wykładzina: EPDM; korpus: GG25 epoksyd.; Pnom 1,6 MPa, tmax=120°C | 125 | 2480.01 | 3660770481965 | 10 | 84818085 | Oreg | SOC 10 EP
Socla | 149G079279 | BUTTERFLY V. SYLAX DN150 | LUG TYPE | Przepustnica z otworami gwintowanymi SYLAX z przekładnią ślimakową; dysk: GGG40 epoksyd.; wykładzina: EPDM; korpus: GG25 epoksyd.; Pnom 1,6 MPa, tmax=120°C | 150 | 2671.52 | 3660770481972 | 11.2314 | 84818085 | Oreg | SOC 10 EP
Socla | 149G079153 | BUTTERFLY V. SYLAX DN200 | LUG TYPE | Przepustnica z otworami gwintowanymi SYLAX z przekładnią ślimakową; dysk: GGG40 epoksyd.; wykładzina: EPDM; korpus: GG25 epoksyd.; Pnom 1,0 MPa, tmax=120°C | 200 | 3741.73 | 3660770481989 | 15.5 | 84818085 | Oreg | SOC 10 EP
Socla | 149G080061 | BUTTERFLY V. SYLAX DN250 | LUG TYPE | Przepustnica z otworami gwintowanymi SYLAX z przekładnią ślimakową; dysk: GGG40 epoksyd.; wykładzina: EPDM; korpus: GG25 epoksyd.; Pnom 1,0 MPa, tmax=120°C | 250 | 6025.3 | 3660770481996 | 26.604 | 84818085 | Oreg | SOC 10 EP
Socla | 149G079344 | BUTTERFLY V. SYLAX DN300 | LUG TYPE | Przepustnica z otworami gwintowanymi SYLAX z przekładnią ślimakową; dysk: GGG40 epoksyd.; wykładzina: EPDM; korpus: GG25 epoksyd.; Pnom 1,0 MPa, tmax=120°C | 300 | 7584.25 | 3660770482009 | 38 | 84818085 | Oreg | SOC 10 EP
Socla | 149G080109 | BUTTERFLY V. SYLAX DN350 | LUG TYPE | Przepustnica z otworami gwintowanymi SYLAX z przekładnią ślimakową; dysk: GGG40 epoksyd.; wykładzina: EPDM; korpus: GG25 epoksyd.; Pnom 1,0 MPa, tmax=120°C | 350 | 14713.28 |  |  |  | Oreg | SOC 10 EP
Socla | 149G080110 | BUTTERFLY V. SYLAX DN50 | LUG TYPE | Przepustnica z otworami gwintowanymi SYLAX z przekładnią ślimakową; dysk: GGG40 epoksyd.; wykładzina: NBR; korpus: GG25 epoksyd.; Pnom 1,6 MPa, tmax=85°C | 50 | 1793.37 |  |  |  | Oreg | SOC 10 EP
Socla | 149G080111 | BUTTERFLY V. SYLAX DN65 | LUG TYPE | Przepustnica z otworami gwintowanymi SYLAX z przekładnią ślimakową; dysk: GGG40 epoksyd.; wykładzina: NBR; korpus: GG25 epoksyd.; Pnom 1,6 MPa, tmax=85°C | 65 | 1866.79 | 3660770482627 | 4.59 | 84818085 | Oreg | SOC 10 EP
Socla | 149G080112 | BUTTERFLY V. SYLAX DN80 | LUG TYPE | Przepustnica z otworami gwintowanymi SYLAX z przekładnią ślimakową; dysk: GGG40 epoksyd.; wykładzina: NBR; korpus: GG25 epoksyd.; Pnom 1,6 MPa, tmax=85°C | 80 | 2038.35 |  |  |  | Oreg | SOC 10 EP
Socla | 149G080075 | BUTTERFLY V. SYLAX DN100 | LUG TYPE | Przepustnica z otworami gwintowanymi SYLAX z przekładnią ślimakową; dysk: GGG40 epoksyd.; wykładzina: NBR; korpus: GG25 epoksyd.; Pnom 1,6 MPa, tmax=85°C | 100 | 2260.81 |  |  |  | Oreg | SOC 10 EP
Socla | 149G080076 | BUTTERFLY V. SYLAX DN125 | LUG TYPE | Przepustnica z otworami gwintowanymi SYLAX z przekładnią ślimakową; dysk: GGG40 epoksyd.; wykładzina: NBR; korpus: GG25 epoksyd.; Pnom 1,6 MPa, tmax=85°C | 125 | 2480.01 | 3660770482177 | 10 | 84818085 | Oreg | SOC 10 EP
Socla | 149G080077 | BUTTERFLY V. SYLAX DN150 | LUG TYPE | Przepustnica z otworami gwintowanymi SYLAX z przekładnią ślimakową; dysk: GGG40 epoksyd.; wykładzina: NBR; korpus: GG25 epoksyd.; Pnom 1,6 MPa, tmax=85°C | 150 | 2671.52 | 3660770996759 | 11.2 | 84818085 | Oreg | SOC 10 EP
Socla | 149G080078 | BUTTERFLY V. SYLAX DN200 | LUG TYPE | Przepustnica z otworami gwintowanymi SYLAX z przekładnią ślimakową; dysk: GGG40 epoksyd.; wykładzina: NBR; korpus: GG25 epoksyd.; Pnom 1,0 MPa, tmax=85°C | 200 | 3741.73 |  |  |  | Oreg | SOC 10 EP
Socla | 149G080079 | BUTTERFLY V. SYLAX DN250 | LUG TYPE | Przepustnica z otworami gwintowanymi SYLAX z przekładnią ślimakową; dysk: GGG40 epoksyd.; wykładzina: NBR; korpus: GG25 epoksyd.; Pnom 1,0 MPa, tmax=85°C | 250 | 6025.3 |  |  |  | Oreg | SOC 10 EP
Socla | 149G080080 | BUTTERFLY V. SYLAX DN300 | LUG TYPE | Przepustnica z otworami gwintowanymi SYLAX z przekładnią ślimakową; dysk: GGG40 epoksyd.; wykładzina: NBR; korpus: GG25 epoksyd.; Pnom 1,0 MPa, tmax=85°C | 300 | 13317.76 | 3660770849147 | 38.3 | 84818085 | Oreg | SOC 10 EP
Socla | 149G080081 | BUTTERFLY V. SYLAX DN350 | LUG TYPE | Przepustnica z otworami gwintowanymi SYLAX z przekładnią ślimakową; dysk: GGG40 epoksyd.; wykładzina: NBR; korpus: GG25 epoksyd.; Pnom 1,0 MPa, tmax=85°C | 350 | 14713.28 |  |  |  | Oreg | SOC 10 EP
Socla | 149G080113 | BUTTERFLY V. SYLAX DN50 | WAFER TYPE | Przepustnica bezkołnierzowa SYLAX z przekładnią ślimakową; dysk: GGG40 epoksyd.; wykładzina: EPDM; korpus: GGG40 epoksyd.; Pnom 1,6 MPa, tmax=120°C | 50 | 1800.04 |  |  |  | Oreg | SOC 09 EP
Socla | 149G080114 | BUTTERFLY V. SYLAX DN65 | WAFER TYPE | Przepustnica bezkołnierzowa SYLAX z przekładnią ślimakową; dysk: GGG40 epoksyd.; wykładzina: EPDM; korpus: GGG40 epoksyd.; Pnom 1,6 MPa, tmax=120°C | 65 | 1865.12 |  |  |  | Oreg | SOC 09 EP
Socla | 149G080115 | BUTTERFLY V. SYLAX DN80 | WAFER TYPE | Przepustnica bezkołnierzowa SYLAX z przekładnią ślimakową; dysk: GGG40 epoksyd.; wykładzina: EPDM; korpus: GGG40 epoksyd.; Pnom 1,6 MPa, tmax=120°C | 80 | 1934.13 |  |  |  | Oreg | SOC 09 EP
Socla | 149G079944 | BUTTERFLY V. SYLAX DN100 | WAFER TYPE | Przepustnica bezkołnierzowa SYLAX z przekładnią ślimakową; dysk: GGG40 epoksyd.; wykładzina: EPDM; korpus: GGG40 epoksyd.; Pnom 1,6 MPa, tmax=120°C | 100 | 2187.78 |  |  |  | Oreg | SOC 09 EP
Socla | 149G080049 | BUTTERFLY V. SYLAX DN125 | WAFER TYPE | Przepustnica bezkołnierzowa SYLAX z przekładnią ślimakową; dysk: GGG40 epoksyd.; wykładzina: EPDM; korpus: GGG40 epoksyd.; Pnom 1,6 MPa, tmax=120°C | 125 | 2370.15 | 3660770481781 | 7.6 | 84818085 | Oreg | SOC 09 EP
Socla | 149G080050 | BUTTERFLY V. SYLAX DN150 | WAFER TYPE | Przepustnica bezkołnierzowa SYLAX z przekładnią ślimakową; dysk: GGG40 epoksyd.; wykładzina: EPDM; korpus: GGG40 epoksyd.; Pnom 1,6 MPa, tmax=120°C | 150 | 2612.61 | 3660770481798 | 8.565 | 84818085 | Oreg | SOC 09 EP
Socla | 149G079466 | BUTTERFLY V. SYLAX DN200 | WAFER TYPE | Przepustnica bezkołnierzowa SYLAX z przekładnią ślimakową; dysk: GGG40 epoksyd.; wykładzina: EPDM; korpus: GGG40 epoksyd.; Pnom 1,6 MPa, tmax=120°C | 200 | 3524.57 | 3660770995820 | 13.3 | 84818085 | Oreg | SOC 09 EP
Socla | 149G080051 | BUTTERFLY V. SYLAX DN250 | WAFER TYPE | Przepustnica bezkołnierzowa SYLAX z przekładnią ślimakową; dysk: GGG40 epoksyd.; wykładzina: EPDM; korpus: GGG40 epoksyd.; Pnom 1,6 MPa, tmax=120°C | 250 | 5710.08 | 3660770481811 | 19.9 | 84818085 | Oreg | SOC 09 EP
Socla | 149G079145 | BUTTERFLY V. SYLAX DN300 | WAFER TYPE | Przepustnica bezkołnierzowa SYLAX z przekładnią ślimakową; dysk: GGG40 epoksyd.; wykładzina: EPDM; korpus: GGG40 epoksyd.; Pnom 1,6 MPa, tmax=120°C | 300 | 6442.34 | 3660770893676 | 28.86 | 84818085 | Oreg | SOC 09 EP
Socla | 149G079146 | BUTTERFLY V. SYLAX DN350 | WAFER TYPE | Przepustnica bezkołnierzowa SYLAX z przekładnią ślimakową; dysk: GGG40 epoksyd.; wykładzina: EPDM; korpus: GGG40 epoksyd.; Pnom 1,6 MPa, tmax=120°C | 350 | 12419.27 | 3660770644636 | 38.5 | 84818085 | Oreg | SOC 09 EP
Socla | 149G080117 | BUTTERFLY V. SYLAX DN50 | WAFER TYPE | Przepustnica bezkołnierzowa SYLAX z przekładnią ślimakową; dysk: GGG40 epoksyd.; wykładzina: NBR; korpus: GGG40 epoksyd.; Pnom 1,6 MPa, tmax=85°C | 50 | 1800.04 |  |  |  | Oreg | SOC 09 EP
Socla | 149G080118 | BUTTERFLY V. SYLAX DN65 | WAFER TYPE | Przepustnica bezkołnierzowa SYLAX z przekładnią ślimakową; dysk: GGG40 epoksyd.; wykładzina: NBR; korpus: GGG40 epoksyd.; Pnom 1,6 MPa, tmax=85°C | 65 | 1865.12 |  |  |  | Oreg | SOC 09 EP
Socla | 149G080119 | BUTTERFLY V. SYLAX DN80 | WAFER TYPE | Przepustnica bezkołnierzowa SYLAX z przekładnią ślimakową; dysk: GGG40 epoksyd.; wykładzina: NBR; korpus: GGG40 epoksyd.; Pnom 1,6 MPa, tmax=85°C | 80 | 1934.13 |  |  |  | Oreg | SOC 09 EP
Socla | 149G080082 | BUTTERFLY V. SYLAX DN100 | WAFER TYPE | Przepustnica bezkołnierzowa SYLAX z przekładnią ślimakową; dysk: GGG40 epoksyd.; wykładzina: NBR; korpus: GGG40 epoksyd.; Pnom 1,6 MPa, tmax=85°C | 100 | 2187.78 |  |  |  | Oreg | SOC 09 EP
Socla | 149G080083 | BUTTERFLY V. SYLAX DN125 | WAFER TYPE | Przepustnica bezkołnierzowa SYLAX z przekładnią ślimakową; dysk: GGG40 epoksyd.; wykładzina: NBR; korpus: GGG40 epoksyd.; Pnom 1,6 MPa, tmax=85°C | 125 | 2370.15 |  |  |  | Oreg | SOC 09 EP
Socla | 149G080084 | BUTTERFLY V. SYLAX DN150 | WAFER TYPE | Przepustnica bezkołnierzowa SYLAX z przekładnią ślimakową; dysk: GGG40 epoksyd.; wykładzina: NBR; korpus: GGG40 epoksyd.; Pnom 1,6 MPa, tmax=85°C | 150 | 2612.61 |  |  |  | Oreg | SOC 09 EP
Socla | 149G080085 | BUTTERFLY V. SYLAX DN200 | WAFER TYPE | Przepustnica bezkołnierzowa SYLAX z przekładnią ślimakową; dysk: GGG40 epoksyd.; wykładzina: NBR; korpus: GGG40 epoksyd.; Pnom 1,6 MPa, tmax=85°C | 200 | 3524.57 |  |  |  | Oreg | SOC 09 EP
Socla | 149G080086 | BUTTERFLY V. SYLAX DN250 | WAFER TYPE | Przepustnica bezkołnierzowa SYLAX z przekładnią ślimakową; dysk: GGG40 epoksyd.; wykładzina: NBR; korpus: GGG40 epoksyd.; Pnom 1,0 MPa, tmax=85°C | 250 | 5710.08 |  |  |  | Oreg | SOC 09 EP
Socla | 149G080087 | BUTTERFLY V. SYLAX DN300 | WAFER TYPE | Przepustnica bezkołnierzowa SYLAX z przekładnią ślimakową; dysk: GGG40 epoksyd.; wykładzina: NBR; korpus: GGG40 epoksyd.; Pnom 1,0 MPa, tmax=85°C | 300 | 6442.34 | 3660770482283 | 28.9 | 84818085 | Oreg | SOC 09 EP
Socla | 149G080052 | BUTTERFLY V. SYLAX DN350 | WAFER TYPE | Przepustnica bezkołnierzowa SYLAX z przekładnią ślimakową; dysk: GGG40 epoksyd.; wykładzina: NBR; korpus: GGG40 epoksyd.; Pnom 1,6 MPa, tmax=85°C | 350 | 12419.27 |  |  |  | Oreg | SOC 09 EP
Socla | 149G073186 | BUTTERFLY V. SYLAX DN400 | WAFER TYPE | Przepustnica bezkołnierzowa SYLAX z przekładnią ślimakową; dysk: GGG40 epoksyd.; wykładzina: EPDM; korpus: GGG40 epoksyd.; Pnom 1,0 MPa, tmax=120°C | 400 | 13297.75 | 3660770540167 | 67.0874 | 84818085 | Oreg | SOC 09 EP
Socla | 149G073187 | BUTTERFLY V. SYLAX DN450 | WAFER TYPE | Przepustnica bezkołnierzowa SYLAX z przekładnią ślimakową; dysk: GGG40 epoksyd.; wykładzina: EPDM; korpus: GGG40 epoksyd.; Pnom 1,0 MPa, tmax=120°C | 450 | 23362.8 |  |  |  | Oreg | SOC 09 EP
Socla | 149G073188 | BUTTERFLY V. SYLAX DN500 | WAFER TYPE | Przepustnica bezkołnierzowa SYLAX z przekładnią ślimakową; dysk: GGG40 epoksyd.; wykładzina: EPDM; korpus: GGG40 epoksyd.; Pnom 1,0 MPa, tmax=120°C | 500 | 24058.28 | 3660770518647 | 113 | 84818085 | Oreg | SOC 09 EP
Socla | 149G082453 | BUTTERFLY V. SYLAX DN600 | WAFER TYPE | Przepustnica bezkołnierzowa SYLAX z przekładnią ślimakową; dysk: GGG40 epoksyd.; wykładzina: EPDM; korpus: GGG40 epoksyd.; Pnom 1,0 MPa, tmax=120°C | 600 | 39733.56 |  |  |  | Oreg | SOC 09 EP
Socla | 149G082362 | BUTTERFLY V. SYLAX DN700 | WAFER TYPE | Przepustnica bezkołnierzowa SYLAX z przekładnią ślimakową; dysk: GGG40 epoksyd.; wykładzina: EPDM; korpus: GGG40 epoksyd.; Pnom 1,0 MPa, tmax=120°C | 700 | 60615.31 | 3660770748761 | 250 | 84818085 | Oreg | SOC 09 EP
Socla | 149G082363 | BUTTERFLY V. SYLAX DN800 | WAFER TYPE | Przepustnica bezkołnierzowa SYLAX z przekładnią ślimakową; dysk: GGG40 epoksyd.; wykładzina: EPDM; korpus: GGG40 epoksyd.; Pnom 1,0 MPa, tmax=120°C | 800 | 72926.21 | 3660770538904 | 334 | 84818085 | Oreg | SOC 09 EP
Socla | 149G065431 | BUTTERFLY V. SYLAX DN900 | WAFER TYPE | Przepustnica bezkołnierzowa SYLAX z przekładnią ślimakową; dysk: GGG40 epoksyd.; wykładzina: EPDM; korpus: GGG40 epoksyd.; Pnom 1,0 MPa, tmax=120°C | 900 | 101025.52 |  |  |  | Oreg | SOC 09 EP
Socla | 149G065432 | BUTTERFLY V. SYLAX DN1000 | WAFER TYPE | Przepustnica bezkołnierzowa SYLAX z przekładnią ślimakową; dysk: GGG40 epoksyd.; wykładzina: EPDM; korpus: GGG40 epoksyd.; Pnom 1,0 MPa, tmax=120°C | 1000 | 115874 |  |  |  | Oreg | SOC 09 EP
Socla | 149G082440 | BUTTERFLY V. SYLAX DN400 | WAFER TYPE | Przepustnica bezkołnierzowa SYLAX z przekładnią ślimakową; dysk: GGG40 epoksyd.; wykładzina: NBR; korpus: GGG40 epoksyd.; Pnom 1,0 MPa, tmax=85°C | 400 | 13297.75 |  |  |  | Oreg | SOC 09 EP
Socla | 149G073189 | BUTTERFLY V. SYLAX DN450 | WAFER TYPE | Przepustnica bezkołnierzowa SYLAX z przekładnią ślimakową; dysk: GGG40 epoksyd.; wykładzina: NBR; korpus: GGG40 epoksyd.; Pnom 1,0 MPa, tmax=85°C | 450 | 23362.8 |  |  |  | Oreg | SOC 09 EP
Socla | 149G073190 | BUTTERFLY V. SYLAX DN500 | WAFER TYPE | Przepustnica bezkołnierzowa SYLAX z przekładnią ślimakową; dysk: GGG40 epoksyd.; wykładzina: NBR; korpus: GGG40 epoksyd.; Pnom 1,0 MPa, tmax=85°C | 500 | 24058.28 |  |  |  | Oreg | SOC 09 EP
Socla | 149G082502 | BUTTERFLY V. SYLAX DN600 | WAFER TYPE | Przepustnica bezkołnierzowa SYLAX z przekładnią ślimakową; dysk: GGG40 epoksyd.; wykładzina: NBR; korpus: GGG40 epoksyd.; Pnom 1,0 MPa, tmax=85°C | 600 | 39733.56 |  |  |  | Oreg | SOC 09 EP
Socla | 149G082364 | BUTTERFLY V. SYLAX DN700 | WAFER TYPE | Przepustnica bezkołnierzowa SYLAX z przekładnią ślimakową; dysk: GGG40 epoksyd.; wykładzina: NBR; korpus: GGG40 epoksyd.; Pnom 1,0 MPa, tmax=85°C | 700 | 60615.31 |  |  |  | Oreg | SOC 09 EP
Socla | 149G082365 | BUTTERFLY V. SYLAX DN800 | WAFER TYPE | Przepustnica bezkołnierzowa SYLAX z przekładnią ślimakową; dysk: GGG40 epoksyd.; wykładzina: NBR; korpus: GGG40 epoksyd.; Pnom 1,0 MPa, tmax=85°C | 800 | 72926.21 |  |  |  | Oreg | SOC 09 EP
Socla | 149G065440 | BUTTERFLY V. SYLAX DN900 | WAFER TYPE | Przepustnica bezkołnierzowa SYLAX z przekładnią ślimakową; dysk: GGG40 epoksyd.; wykładzina: NBR; korpus: GGG40 epoksyd.; Pnom 1,0 MPa, tmax=85°C | 900 | 101025.52 |  |  |  | Oreg | SOC 09 EP
Socla | 149G082545 | BUTTERFLY V. SYLAX DN1000 | WAFER TYPE | Przepustnica bezkołnierzowa SYLAX z przekładnią ślimakową; dysk: GGG40 epoksyd.; wykładzina: NBR; korpus: GGG40 epoksyd.; Pnom 1,0 MPa, tmax=85°C | 1000 | 115874 |  |  |  | Oreg | SOC 09 EP
Socla | 149G082327 | BUTTERFLY V. SYLAX DN400 | WAFER TYPE | Przepustnica bezkołnierzowa SYLAX z przekładnią ślimakową; dysk: GGG40 epoksyd.; wykładzina: EPDM; korpus: GGG40 epoksyd.; Pnom 1,6 MPa, tmax=120°C | 400 | 13297.75 | 3660770537976 | 67.125 | 84818085 | Oreg | SOC 09 EP
Socla | 149G073192 | BUTTERFLY V. SYLAX DN450 | WAFER TYPE | Przepustnica bezkołnierzowa SYLAX z przekładnią ślimakową; dysk: GGG40 epoksyd.; wykładzina: EPDM; korpus: GGG40 epoksyd.; Pnom 1,6 MPa, tmax=120°C | 450 | 23362.8 |  |  |  | Oreg | SOC 09 EP
Socla | 149G070889 | BUTTERFLY V. SYLAX DN500 | WAFER TYPE | Przepustnica bezkołnierzowa SYLAX z przekładnią ślimakową; dysk: GGG40 epoksyd.; wykładzina: EPDM; korpus: GGG40 epoksyd.; Pnom 1,6 MPa, tmax=120°C | 500 | 24058.28 | 3660770519392 | 112.02 | 84818085 | Oreg | SOC 09 EP
Socla | 149G082454 | BUTTERFLY V. SYLAX DN600 | WAFER TYPE | Przepustnica bezkołnierzowa SYLAX z przekładnią ślimakową; dysk: GGG40 epoksyd.; wykładzina: EPDM; korpus: GGG40 epoksyd.; Pnom 1,6 MPa, tmax=120°C | 600 | 39733.56 | 3660770540341 | 165.33 | 84818085 | Oreg | SOC 09 EP
Socla | 149G081136 | BUTTERFLY V. SYLAX DN700 | WAFER TYPE | Przepustnica bezkołnierzowa SYLAX z przekładnią ślimakową; dysk: GGG40 epoksyd.; wykładzina: EPDM; korpus: GGG40 epoksyd.; Pnom 1,6 MPa, tmax=120°C | 700 | 60615.31 |  |  |  | Oreg | SOC 09 EP
Socla | 149G079805 | BUTTERFLY V. SYLAX DN800 | WAFER TYPE | Przepustnica bezkołnierzowa SYLAX z przekładnią ślimakową; dysk: GGG40 epoksyd.; wykładzina: EPDM; korpus: GGG40 epoksyd.; Pnom 1,6 MPa, tmax=120°C | 800 | 72926.21 | 3660770995837 | 333.34 | 84818085 | Oreg | SOC 09 EP
Socla | 149G065448 | BUTTERFLY V. SYLAX DN900 | WAFER TYPE | Przepustnica bezkołnierzowa SYLAX z przekładnią ślimakową; dysk: GGG40 epoksyd.; wykładzina: EPDM; korpus: GGG40 epoksyd.; Pnom 1,6 MPa, tmax=120°C | 900 | 101025.52 |  |  |  | Oreg | SOC 09 EP
Socla | 149G065449 | BUTTERFLY V. SYLAX DN1000 | WAFER TYPE | Przepustnica bezkołnierzowa SYLAX z przekładnią ślimakową; dysk: GGG40 epoksyd.; wykładzina: EPDM; korpus: GGG40 epoksyd.; Pnom 1,6 MPa, tmax=120°C | 1000 | 115874 |  |  |  | Oreg | SOC 09 EP
Socla | 149G082443 | BUTTERFLY V. SYLAX DN400 | WAFER TYPE | Przepustnica bezkołnierzowa SYLAX z przekładnią ślimakową; dysk: GGG40 epoksyd.; wykładzina: NBR; korpus: GGG40 epoksyd.; Pnom 1,6 MPa, tmax=85°C |  | 13297.75 |  |  |  | Oreg | SOC 09 EP
Socla | 149G073194 | BUTTERFLY V. SYLAX DN450 | WAFER TYPE | Przepustnica bezkołnierzowa SYLAX z przekładnią ślimakową; dysk: GGG40 epoksyd.; wykładzina: NBR; korpus: GGG40 epoksyd.; Pnom 1,6 MPa, tmax=85°C |  | 23362.8 |  |  |  | Oreg | SOC 09 EP
Socla | 149G073195 | BUTTERFLY V. SYLAX DN500 | WAFER TYPE | Przepustnica bezkołnierzowa SYLAX z przekładnią ślimakową; dysk: GGG40 epoksyd.; wykładzina: NBR; korpus: GGG40 epoksyd.; Pnom 1,6 MPa, tmax=85°C |  | 24058.28 |  |  |  | Oreg | SOC 09 EP
Socla | 149G082456 | BUTTERFLY V. SYLAX DN600 | WAFER TYPE | Przepustnica bezkołnierzowa SYLAX z przekładnią ślimakową; dysk: GGG40 epoksyd.; wykładzina: NBR; korpus: GGG40 epoksyd.; Pnom 1,6 MPa, tmax=85°C |  | 39733.56 |  |  |  | Oreg | SOC 09 EP
Socla | 149G082366 | BUTTERFLY V. SYLAX DN700 | WAFER TYPE | Przepustnica bezkołnierzowa SYLAX z przekładnią ślimakową; dysk: GGG40 epoksyd.; wykładzina: NBR; korpus: GGG40 epoksyd.; Pnom 1,6 MPa, tmax=85°C |  | 60615.31 |  |  |  | Oreg | SOC 09 EP
Socla | 149G085327 | BUTTERFLY V. SYLAX DN800 | WAFER TYPE | Przepustnica bezkołnierzowa SYLAX z przekładnią ślimakową; dysk: GGG40 epoksyd.; wykładzina: NBR; korpus: GGG40 epoksyd.; Pnom 1,6 MPa, tmax=85°C |  | 72926.21 |  |  |  | Oreg | SOC 09 EP
Socla | 149G065456 | BUTTERFLY V. SYLAX DN900 | WAFER TYPE | Przepustnica bezkołnierzowa SYLAX z przekładnią ślimakową; dysk: GGG40 epoksyd.; wykładzina: NBR; korpus: GGG40 epoksyd.; Pnom 1,6 MPa, tmax=85°C |  | 101025.52 |  |  |  | Oreg | SOC 09 EP
Socla | 149G082546 | BUTTERFLY V. SYLAX DN1000 | WAFER TYPE | Przepustnica bezkołnierzowa SYLAX z przekładnią ślimakową; dysk: GGG40 epoksyd.; wykładzina: NBR; korpus: GGG40 epoksyd.; Pnom 1,6 MPa, tmax=85°C |  | 115874.05 |  |  |  | Oreg | SOC 09 EP
Socla | 149G080122 | BUTTERFLY V. SYLAX DN50 | LUG TYPE | Przepustnica z otworami gwintowanymi SYLAX z przekładnią ślimakową; dysk: GGG40 epoksyd.; wykładzina: EPDM; korpus: GGG40 epoksyd.; Pnom 1,6 MPa, tmax=120°C | 50 | 1994.27 |  |  |  | Oreg | SOC 10 EP
Socla | 149G080123 | BUTTERFLY V. SYLAX DN65 | LUG TYPE | Przepustnica z otworami gwintowanymi SYLAX z przekładnią ślimakową; dysk: GGG40 epoksyd.; wykładzina: EPDM; korpus: GGG40 epoksyd.; Pnom 1,6 MPa, tmax=120°C | 65 | 1994.27 |  |  |  | Oreg | SOC 10 EP
Socla | 149G080124 | BUTTERFLY V. SYLAX DN80 | LUG TYPE | Przepustnica z otworami gwintowanymi SYLAX z przekładnią ślimakową; dysk: GGG40 epoksyd.; wykładzina: EPDM; korpus: GGG40 epoksyd.; Pnom 1,6 MPa, tmax=120°C | 80 | 2262.87 |  |  |  | Oreg | SOC 10 EP
Socla | 149G080045 | BUTTERFLY V. SYLAX DN100 | LUG TYPE | Przepustnica z otworami gwintowanymi SYLAX z przekładnią ślimakową; dysk: GGG40 epoksyd.; wykładzina: EPDM; korpus: GGG40 epoksyd.; Pnom 1,6 MPa, tmax=120°C | 100 | 2556.28 |  |  |  | Oreg | SOC 10 EP
Socla | 149G080046 | BUTTERFLY V. SYLAX DN125 | LUG TYPE | Przepustnica z otworami gwintowanymi SYLAX z przekładnią ślimakową; dysk: GGG40 epoksyd.; wykładzina: EPDM; korpus: GGG40 epoksyd.; Pnom 1,6 MPa, tmax=120°C | 125 | 2757.38 | 3660770481736 | 9.96 | 84818085 | Oreg | SOC 10 EP
Socla | 149G080047 | BUTTERFLY V. SYLAX DN150 | LUG TYPE | Przepustnica z otworami gwintowanymi SYLAX z przekładnią ślimakową; dysk: GGG40 epoksyd.; wykładzina: EPDM; korpus: GGG40 epoksyd.; Pnom 1,6 MPa, tmax=120°C | 150 | 2997.97 | 3660770481743 | 11.1 | 84818085 | Oreg | SOC 10 EP
Socla | 149G080055 | BUTTERFLY V. SYLAX DN200 | LUG TYPE | Przepustnica z otworami gwintowanymi SYLAX z przekładnią ślimakową; dysk: GGG40 epoksyd.; wykładzina: EPDM; korpus: GGG40 epoksyd.; Pnom 1,0 MPa, tmax=120°C | 200 | 4195.82 |  |  |  | Oreg | SOC 10 EP
Socla | 149G080056 | BUTTERFLY V. SYLAX DN250 | LUG TYPE | Przepustnica z otworami gwintowanymi SYLAX z przekładnią ślimakową; dysk: GGG40 epoksyd.; wykładzina: EPDM; korpus: GGG40 epoksyd.; Pnom 1,0 MPa, tmax=120°C | 250 | 6770.11 |  |  |  | Oreg | SOC 10 EP
Socla | 149G080057 | BUTTERFLY V. SYLAX DN300 | LUG TYPE | Przepustnica z otworami gwintowanymi SYLAX z przekładnią ślimakową; dysk: GGG40 epoksyd.; wykładzina: EPDM; korpus: GGG40 epoksyd.; Pnom 1,0 MPa, tmax=120°C | 300 | 8373.91 |  |  |  | Oreg | SOC 10 EP
Socla | 149G080103 | BUTTERFLY V. SYLAX DN350 | LUG TYPE | Przepustnica z otworami gwintowanymi SYLAX z przekładnią ślimakową; dysk: GGG40 epoksyd.; wykładzina: EPDM; korpus: GGG40 epoksyd.; Pnom 1,0 MPa, tmax=120°C | 350 | 15718.29 |  |  |  | Oreg | SOC 10 EP
Socla | 149G080125 | BUTTERFLY V. SYLAX DN50 | LUG TYPE | Przepustnica z otworami gwintowanymi SYLAX z przekładnią ślimakową; dysk: GGG40 epoksyd.; wykładzina: NBR; korpus: GGG40 epoksyd.; Pnom 1,6 MPa, tmax=85°C | 50 | 1994.27 |  |  |  | Oreg | SOC 10 EP
Socla | 149G080126 | BUTTERFLY V. SYLAX DN65 | LUG TYPE | Przepustnica z otworami gwintowanymi SYLAX z przekładnią ślimakową; dysk: GGG40 epoksyd.; wykładzina: NBR; korpus: GGG40 epoksyd.; Pnom 1,6 MPa, tmax=85°C | 65 | 1994.27 |  |  |  | Oreg | SOC 10 EP
Socla | 149G080127 | BUTTERFLY V. SYLAX DN80 | LUG TYPE | Przepustnica z otworami gwintowanymi SYLAX z przekładnią ślimakową; dysk: GGG40 epoksyd.; wykładzina: NBR; korpus: GGG40 epoksyd.; Pnom 1,6 MPa, tmax=85°C | 80 | 2262.87 |  |  |  | Oreg | SOC 10 EP
Socla | 149G080092 | BUTTERFLY V. SYLAX DN100 | LUG TYPE | Przepustnica z otworami gwintowanymi SYLAX z przekładnią ślimakową; dysk: GGG40 epoksyd.; wykładzina: NBR; korpus: GGG40 epoksyd.; Pnom 1,6 MPa, tmax=85°C | 100 | 2556.28 |  |  |  | Oreg | SOC 10 EP
Socla | 149G080093 | BUTTERFLY V. SYLAX DN125 | LUG TYPE | Przepustnica z otworami gwintowanymi SYLAX z przekładnią ślimakową; dysk: GGG40 epoksyd.; wykładzina: NBR; korpus: GGG40 epoksyd.; Pnom 1,6 MPa, tmax=85°C | 125 | 2757.38 |  |  |  | Oreg | SOC 10 EP
Socla | 149G080094 | BUTTERFLY V. SYLAX DN150 | LUG TYPE | Przepustnica z otworami gwintowanymi SYLAX z przekładnią ślimakową; dysk: GGG40 epoksyd.; wykładzina: NBR; korpus: GGG40 epoksyd.; Pnom 1,6 MPa, tmax=85°C | 150 | 2997.97 |  |  |  | Oreg | SOC 10 EP
Socla | 149G080089 | BUTTERFLY V. SYLAX DN200 | LUG TYPE | Przepustnica z otworami gwintowanymi SYLAX z przekładnią ślimakową; dysk: GGG40 epoksyd.; wykładzina: NBR; korpus: GGG40 epoksyd.; Pnom 1,0 MPa, tmax=85°C | 200 | 4195.82 |  |  |  | Oreg | SOC 10 EP
Socla | 149G080090 | BUTTERFLY V. SYLAX DN250 | LUG TYPE | Przepustnica z otworami gwintowanymi SYLAX z przekładnią ślimakową; dysk: GGG40 epoksyd.; wykładzina: NBR; korpus: GGG40 epoksyd.; Pnom 1,0 MPa, tmax=85°C | 250 | 6770.11 |  |  |  | Oreg | SOC 10 EP
Socla | 149G080091 | BUTTERFLY V. SYLAX DN300 | LUG TYPE | Przepustnica z otworami gwintowanymi SYLAX z przekładnią ślimakową; dysk: GGG40 epoksyd.; wykładzina: NBR; korpus: GGG40 epoksyd.; Pnom 1,0 MPa, tmax=85°C | 300 | 8373.91 |  |  |  | Oreg | SOC 10 EP
Socla | 149G080088 | BUTTERFLY V. SYLAX DN350 | LUG TYPE | Przepustnica z otworami gwintowanymi SYLAX z przekładnią ślimakową; dysk: GGG40 epoksyd.; wykładzina: NBR; korpus: GGG40 epoksyd.; Pnom 1,0 MPa, tmax=85°C | 350 | 15718.29 |  |  |  | Oreg | SOC 10 EP
Socla | 149G079184 | BUTTERFLY V. SYLAX DN200 | LUG TYPE | Przepustnica z otworami gwintowanymi SYLAX z przekładnią ślimakową; dysk: GGG40 epoksyd.; wykładzina: EPDM; korpus: GGG40 epoksyd.; Pnom 1,6 MPa, tmax=120°C | 200 | 4195.82 | 3660770902286 | 17 | 84818085 | Oreg | SOC 10 EP
Socla | 149G080048 | BUTTERFLY V. SYLAX DN250 | LUG TYPE | Przepustnica z otworami gwintowanymi SYLAX z przekładnią ślimakową; dysk: GGG40 epoksyd.; wykładzina: EPDM; korpus: GGG40 epoksyd.; Pnom 1,6 MPa, tmax=120°C | 250 | 6770.11 | 3660770995844 | 25.9 | 85389099 | Oreg | SOC 10 EP
Socla | 149G080054 | BUTTERFLY V. SYLAX DN300 | LUG TYPE | Przepustnica z otworami gwintowanymi SYLAX z przekładnią ślimakową; dysk: GGG40 epoksyd.; wykładzina: EPDM; korpus: GGG40 epoksyd.; Pnom 1,6 MPa, tmax=120°C | 300 | 8373.91 | 3660770930173 | 39.7354 | 84818085 | Oreg | SOC 10 EP
Socla | 149G080128 | BUTTERFLY V. SYLAX DN350 | LUG TYPE | Przepustnica z otworami gwintowanymi SYLAX z przekładnią ślimakową; dysk: GGG40 epoksyd.; wykładzina: EPDM; korpus: GGG40 epoksyd.; Pnom 1,6 MPa, tmax=120°C | 350 | 15718.29 |  |  |  | Oreg | SOC 10 EP
Socla | 149G080095 | BUTTERFLY V. SYLAX DN200 | LUG TYPE | Przepustnica z otworami gwintowanymi SYLAX z przekładnią ślimakową; dysk: GGG40 epoksyd.; wykładzina: NBR; korpus: GGG40 epoksyd.; Pnom 1,6 MPa, tmax=85°C | 200 | 4195.82 |  |  |  | Oreg | SOC 10 EP
Socla | 149G080096 | BUTTERFLY V. SYLAX DN250 | LUG TYPE | Przepustnica z otworami gwintowanymi SYLAX z przekładnią ślimakową; dysk: GGG40 epoksyd.; wykładzina: NBR; korpus: GGG40 epoksyd.; PN16, Pnom 1,0 MPa, tmax=85°C | 250 | 6770.11 | 3660770482375 | 26 | 84818085 | Oreg | SOC 10 EP
Socla | 149G080097 | BUTTERFLY V. SYLAX DN300 | LUG TYPE | Przepustnica z otworami gwintowanymi SYLAX z przekładnią ślimakową; dysk: GGG40 epoksyd.; wykładzina: NBR; korpus: GGG40 epoksyd.; PN16, Pnom 1,0 MPa, tmax=85°C | 300 | 8373.91 | 3660770482382 | 38 | 84818085 | Oreg | SOC 10 EP
Socla | 149G080053 | BUTTERFLY V. SYLAX DN350 | LUG TYPE | Przepustnica z otworami gwintowanymi SYLAX z przekładnią ślimakową; dysk: GGG40 epoksyd.; wykładzina: NBR; korpus: GGG40 epoksyd.; Pnom 1,6 MPa, tmax=85°C | 350 | 15718.29 |  |  |  | Oreg | SOC 10 EP
Socla | 149G082444 | BUTTERFLY V. SYLAX DN400 | LUG TYPE | Przepustnica z otworami gwintowanymi SYLAX z przekładnią ślimakową; dysk: GGG40 epoksyd.; wykładzina: EPDM; korpus: GGG40 epoksyd.; Pnom 1,0 MPa, tmax=120°C | 400 | 19265.19 |  |  |  | Oreg | SOC 10 EP
Socla | 149G073197 | BUTTERFLY V. SYLAX DN450 | LUG TYPE | Przepustnica z otworami gwintowanymi SYLAX z przekładnią ślimakową; dysk: GGG40 epoksyd.; wykładzina: EPDM; korpus: GGG40 epoksyd.; Pnom 1,0 MPa, tmax=120°C | 450 | 28493.84 |  |  |  | Oreg | SOC 10 EP
Socla | 149G073198 | BUTTERFLY V. SYLAX DN500 | LUG TYPE | Przepustnica z otworami gwintowanymi SYLAX z przekładnią ślimakową; dysk: GGG40 epoksyd.; wykładzina: EPDM; korpus: GGG40 epoksyd.; Pnom 1,0 MPa, tmax=120°C | 500 | 34095.03 |  |  |  | Oreg | SOC 10 EP
Socla | 149G082420 | BUTTERFLY V. SYLAX DN600 | LUG TYPE | Przepustnica z otworami gwintowanymi SYLAX z przekładnią ślimakową; dysk: GGG40 epoksyd.; wykładzina: EPDM; korpus: GGG40 epoksyd.; Pnom 1,0 MPa, tmax=120°C | 600 | 58771.71 |  |  |  | Oreg | SOC 10 EP
Socla | 149G082445 | BUTTERFLY V. SYLAX DN400 | LUG TYPE | Przepustnica z otworami gwintowanymi SYLAX z przekładnią ślimakową; dysk: GGG40 epoksyd.; wykładzina: NBR; korpus: GGG40 epoksyd.; Pnom 1,0 MPa, tmax=85°C | 400 | 19265.19 |  |  |  | Oreg | SOC 10 EP
Socla | 149G073200 | BUTTERFLY V. SYLAX DN450 | LUG TYPE | Przepustnica z otworami gwintowanymi SYLAX z przekładnią ślimakową; dysk: GGG40 epoksyd.; wykładzina: NBR; korpus: GGG40 epoksyd.; Pnom 1,0 MPa, tmax=85°C | 450 | 28493.84 |  |  |  | Oreg | SOC 10 EP
Socla | 149G073201 | BUTTERFLY V. SYLAX DN500 | LUG TYPE | Przepustnica z otworami gwintowanymi SYLAX z przekładnią ślimakową; dysk: GGG40 epoksyd.; wykładzina: NBR; korpus: GGG40 epoksyd.; Pnom 1,0 MPa, tmax=85°C | 500 | 34095.03 |  |  |  | Oreg | SOC 10 EP
Socla | 149G082422 | BUTTERFLY V. SYLAX DN600 | LUG TYPE | Przepustnica z otworami gwintowanymi SYLAX z przekładnią ślimakową; dysk: GGG40 epoksyd.; wykładzina: NBR; korpus: GGG40 epoksyd.; Pnom 1,0 MPa, tmax=85°C | 600 | 58771.71 |  |  |  | Oreg | SOC 10 EP
Socla | 149G082446 | BUTTERFLY V. SYLAX DN400 | LUG TYPE | Przepustnica z otworami gwintowanymi SYLAX z przekładnią ślimakową; dysk: GGG40 epoksyd.; wykładzina: EPDM; korpus: GGG40 epoksyd.; Pnom 1,6 MPa, tmax=120°C | 400 | 19265.19 | 3660770540235 | 89.2 | 84818085 | Oreg | SOC 10 EP
Socla | 149G073202 | BUTTERFLY V. SYLAX DN450 | LUG TYPE | Przepustnica z otworami gwintowanymi SYLAX z przekładnią ślimakową; dysk: GGG40 epoksyd.; wykładzina: EPDM; korpus: GGG40 epoksyd.; Pnom 1,6 MPa, tmax=120°C | 450 | 28493.84 |  |  |  | Oreg | SOC 10 EP
Socla | 149G073203 | BUTTERFLY V. SYLAX DN500 | LUG TYPE | Przepustnica z otworami gwintowanymi SYLAX z przekładnią ślimakową; dysk: GGG40 epoksyd.; wykładzina: EPDM; korpus: GGG40 epoksyd.; Pnom 1,6 MPa, tmax=120°C | 500 | 34095.03 |  |  |  | Oreg | SOC 10 EP
Socla | 149G082421 | BUTTERFLY V. SYLAX DN600 | LUG TYPE | Przepustnica z otworami gwintowanymi SYLAX z przekładnią ślimakową; dysk: GGG40 epoksyd.; wykładzina: EPDM; korpus: GGG40 epoksyd.; Pnom 1,6 MPa, tmax=120°C | 600 | 58771.71 |  |  |  | Oreg | SOC 10 EP
Socla | 149G082447 | BUTTERFLY V. SYLAX DN400 | LUG TYPE | Przepustnica z otworami gwintowanymi SYLAX z przekładnią ślimakową; dysk: GGG40 epoksyd.; wykładzina: NBR; korpus: GGG40 epoksyd.; Pnom 1,6 MPa, tmax=85°C | 400 | 19265.19 | 3660770540242 | 92.5214 | 84818085 | Oreg | SOC 10 EP
Socla | 149G073205 | BUTTERFLY V. SYLAX DN450 | LUG TYPE | Przepustnica z otworami gwintowanymi SYLAX z przekładnią ślimakową; dysk: GGG40 epoksyd.; wykładzina: NBR; korpus: GGG40 epoksyd.; Pnom 1,6 MPa, tmax=85°C | 450 | 28493.84 |  |  |  | Oreg | SOC 10 EP
Socla | 149G073206 | BUTTERFLY V. SYLAX DN500 | LUG TYPE | Przepustnica z otworami gwintowanymi SYLAX z przekładnią ślimakową; dysk: GGG40 epoksyd.; wykładzina: NBR; korpus: GGG40 epoksyd.; Pnom 1,6 MPa, tmax=85°C | 500 | 34095.03 |  |  |  | Oreg | SOC 10 EP
Socla | 149G082423 | BUTTERFLY V. SYLAX DN600 | LUG TYPE | Przepustnica z otworami gwintowanymi SYLAX z przekładnią ślimakową; dysk: GGG40 epoksyd.; wykładzina: NBR; korpus: GGG40 epoksyd.; Pnom 1,6 MPa, tmax=85°C | 600 | 58771.71 |  |  |  | Oreg | SOC 10 EP
Socla | 149G079684 | BUTTERFLY V. SYLAX DN150 | DOUBLE FLANGED | Przepustnica kołnierzowa SYLAX z przekładnią ślimakową; dysk: GGG40 epoksyd; wykładzina: EPDM; korpus: GGG40 epoksyd.; Pnom 1,6 MPa, tmax=120°C | 150 | 2109.71 | 3660770482801 | 12.82 | 84818085 | Oreg | SOC 17 EP
Socla | 149G079328 | BUTTERFLY V. SYLAX DN200 | DOUBLE FLANGED | Przepustnica kołnierzowa SYLAX z przekładnią ślimakową; dysk: GGG40 epoksyd; wykładzina: EPDM; korpus: GGG40 epoksyd.; Pnom 1,6 MPa, tmax=120°C | 200 | 4050.99 | 3660770482412 | 20.826 | 84818085 | Oreg | SOC 17 EP
Socla | 149G079898 | BUTTERFLY V. SYLAX DN250 | DOUBLE FLANGED | Przepustnica kołnierzowa SYLAX z przekładnią ślimakową; dysk: GGG40 epoksyd; wykładzina: EPDM; korpus: GGG40 epoksyd.; Pnom 1,6 MPa, tmax=120°C | 250 | 6270.23 | 3660770952359 | 29.47 | 84818085 | Oreg | SOC 17 EP
Socla | 149G097610 | BUTTERFLY V. SYLAX DN250 | DOUBLE FLANGED | Przepustnica kołnierzowa SYLAX z przekładnią ślimakową; dysk: GGG40 epoksyd; wykładzina: EPDM; korpus: GGG40 epoksyd.; Pnom 1,0 MPa, tmax=120°C | 250 | 6270.23 |  |  |  | Oreg | SOC 17 EP
Socla | 149G079123 | BUTTERFLY V. SYLAX DN300 | DOUBLE FLANGED | Przepustnica kołnierzowa SYLAX z przekładnią ślimakową; dysk: GGG40 epoksyd; wykładzina: EPDM; korpus: GGG40 epoksyd.; Pnom 1,6 MPa, tmax=120°C | 300 | 7796.61 |  |  |  | Oreg | SOC 17 EP
Socla | 149G097480 | BUTTERFLY V. SYLAX DN300 | DOUBLE FLANGED | Przepustnica kołnierzowa SYLAX z przekładnią ślimakową; dysk: GGG40 epoksyd; wykładzina: EPDM; korpus: GGG40 epoksyd.; Pnom 1,0 MPa, tmax=120°C | 300 | 7796.61 |  |  |  | Oreg | SOC 17 EP
Socla | 149G079142 | BUTTERFLY V. SYLAX DN350 | DOUBLE FLANGED | Przepustnica kołnierzowa SYLAX z przekładnią ślimakową; dysk: GGG40 epoksyd; wykładzina: EPDM; korpus: GGG40 epoksyd.; Pnom 1,0 MPa, tmax=120°C | 350 (PN10) | 12716.72 |  |  |  | Oreg | SOC 17 EP
Socla | 149G079284 | BUTTERFLY V. SYLAX DN350 | DOUBLE FLANGED | Przepustnica kołnierzowa SYLAX z przekładnią ślimakową; dysk: GGG40 epoksyd; wykładzina: EPDM; korpus: GGG40 epoksyd.; Pnom 1,6 MPa, tmax=120°C | 350 (PN16) | 12716.72 | 3660770482405 | 61.98 | 84818085 | Oreg | SOC 17 EP
Socla | 149G079799 | BUTTERFLY V. SYLAX DN150 | DOUBLE FLANGED | Przepustnica kołnierzowa SYLAX z przekładnią ślimakową; dysk: GGG40 epoksyd; wykładzina: NBR; korpus: GGG40 epoksyd.; Pnom 1,6 MPa, tmax=85°C | 150 | 2109.71 |  |  |  | Oreg | SOC 17 EP
Socla | 149G080099 | BUTTERFLY V. SYLAX DN200 | DOUBLE FLANGED | Przepustnica kołnierzowa SYLAX z przekładnią ślimakową; dysk: GGG40 epoksyd; wykładzina: NBR; korpus: GGG40 epoksyd.; Pnom 1,6 MPa, tmax=85°C | 200 | 4050.99 | 3660770482450 | 20.8 | 84818085 | Oreg | SOC 17 EP
Socla | 149G080100 | BUTTERFLY V. SYLAX DN250 | DOUBLE FLANGED | Przepustnica kołnierzowa SYLAX z przekładnią ślimakową; dysk: GGG40 epoksyd; wykładzina: NBR; korpus: GGG40 epoksyd.; PN16, Pnom 1,0 MPa, tmax=85°C | 250 | 6270.23 |  |  |  | Oreg | SOC 17 EP
Socla | 149G097894 | BUTTERFLY V. SYLAX DN250 | DOUBLE FLANGED | Przepustnica kołnierzowa SYLAX z przekładnią ślimakową; dysk: GGG40 epoksyd; wykładzina: NBR; korpus: GGG40 epoksyd.; Pnom 1,0 MPa, tmax=85°C | 250 | 6270.23 |  |  |  | Oreg | SOC 17 EP
Socla | 149G080101 | BUTTERFLY V. SYLAX DN300 | DOUBLE FLANGED | Przepustnica kołnierzowa SYLAX z przekładnią ślimakową; dysk: GGG40 epoksyd; wykładzina: NBR; korpus: GGG40 epoksyd.; PN16, Pnom 1,0 MPa, tmax=85°C | 300 | 7796.61 |  |  |  | Oreg | SOC 17 EP
Socla | 149G097895 | BUTTERFLY V. SYLAX DN300 | DOUBLE FLANGED | Przepustnica kołnierzowa SYLAX z przekładnią ślimakową; dysk: GGG40 epoksyd; wykładzina: NBR; korpus: GGG40 epoksyd.; Pnom 1,6 MPa, tmax=85°C | 300 | 7796.61 |  |  |  | Oreg | SOC 17 EP
Socla | 149G080102 | BUTTERFLY V. SYLAX DN350 | DOUBLE FLANGED | Przepustnica kołnierzowa SYLAX z przekładnią ślimakową; dysk: GGG40 epoksyd; wykładzina: NBR; korpus: GGG40 epoksyd.; Pnom 1,0 MPa, tmax=85°C | 350 (PN10) | 12716.72 |  |  |  | Oreg | SOC 17 EP
Socla | 149G080098 | BUTTERFLY V. SYLAX DN350 | DOUBLE FLANGED | Przepustnica kołnierzowa SYLAX z przekładnią ślimakową; dysk: GGG40 epoksyd; wykładzina: NBR; korpus: GGG40 epoksyd.; Pnom 1,6 MPa, tmax=85°C | 350 (PN16) | 12716.72 |  |  |  | Oreg | SOC 17 EP
Socla | 149G082448 | BUTTERFLY V. SYLAX DN400 | DOUBLE FLANGED | Przepustnica kołnierzowa SYLAX z przekładnią ślimakową; dysk: GGG40 epoksyd; wykładzina: EPDM; korpus: GGG40 epoksyd.; Pnom 1,0 MPa, tmax=120°C | 400 | 16998.49 |  |  |  | Oreg | SOC 17 EP
Socla | 149G073207 | BUTTERFLY V. SYLAX DN450 | DOUBLE FLANGED | Przepustnica kołnierzowa SYLAX z przekładnią ślimakową; dysk: GGG40 epoksyd; wykładzina: EPDM; korpus: GGG40 epoksyd.; Pnom 1,0 MPa, tmax=120°C | 450 | 24324.16 |  |  |  | Oreg | SOC 17 EP
Socla | 149G071106 | BUTTERFLY V. SYLAX DN500 | DOUBLE FLANGED | Przepustnica kołnierzowa SYLAX z przekładnią ślimakową; dysk: GGG40 epoksyd; wykładzina: EPDM; korpus: GGG40 epoksyd.; Pnom 1,0 MPa, tmax=120°C | 500 | 29253.4 | 3660770519910 | 155.102 | 84818085 | Oreg | SOC 17 EP
Socla | 149G082458 | BUTTERFLY V. SYLAX DN600 | DOUBLE FLANGED | Przepustnica kołnierzowa SYLAX z przekładnią ślimakową; dysk: GGG40 epoksyd; wykładzina: EPDM; korpus: GGG40 epoksyd.; Pnom 1,0 MPa, tmax=120°C | 600 | 48717.93 |  |  |  | Oreg | SOC 17 EP
Socla | 149G082368 | BUTTERFLY V. SYLAX DN700 | DOUBLE FLANGED | Przepustnica kołnierzowa SYLAX z przekładnią ślimakową; dysk: GGG40 epoksyd; wykładzina: EPDM; korpus: GGG40 epoksyd.; Pnom 1,0 MPa, tmax=120°C | 700 | 74532.54 |  |  |  | Oreg | SOC 17 EP
Socla | 149G081961 | BUTTERFLY V. SYLAX DN800 | DOUBLE FLANGED | Przepustnica kołnierzowa SYLAX z przekładnią ślimakową; dysk: GGG40 epoksyd; wykładzina: EPDM; korpus: GGG40 epoksyd.; Pnom 1,0 MPa, tmax=120°C | 800 | 86233.36 |  |  |  | Oreg | SOC 17 EP
Socla | 149G065476 | BUTTERFLY V. SYLAX DN900 | DOUBLE FLANGED | Przepustnica kołnierzowa SYLAX z przekładnią ślimakową; dysk: GGG40 epoksyd; wykładzina: EPDM; korpus: GGG40 epoksyd.; Pnom 1,0 MPa, tmax=120°C | 900 | 123880.68 |  |  |  | Oreg | SOC 17 EP
Socla | 149G065477 | BUTTERFLY V. SYLAX DN1000 | DOUBLE FLANGED | Przepustnica kołnierzowa SYLAX z przekładnią ślimakową; dysk: GGG40 epoksyd; wykładzina: EPDM; korpus: GGG40 epoksyd.; Pnom 1,0 MPa, tmax=120°C | 1000 | 137676.5 |  |  |  | Oreg | SOC 17 EP
Socla | 149G061911 | BUTTERFLY V. SYLAX DN1200 | DOUBLE FLANGED | Przepustnica kołnierzowa SYLAX z przekładnią ślimakową; dysk: GGG40 epoksyd; wykładzina: EPDM; korpus: GGG40 epoksyd.; Pnom 1,0 MPa, tmax=120°C | 1200 | 253929.11 |  |  |  | Oreg | SOC 17 EP
Socla | 149G082449 | BUTTERFLY V. SYLAX DN400 | DOUBLE FLANGED | Przepustnica kołnierzowa SYLAX z przekładnią ślimakową; dysk: GGG40 epoksyd; wykładzina: NBR; korpus: GGG40 epoksyd.; Pnom 1,0 MPa, tmax=85°C | 400 | 16998.49 |  |  |  | Oreg | SOC 17 EP
Socla | 149G073209 | BUTTERFLY V. SYLAX DN450 | DOUBLE FLANGED | Przepustnica kołnierzowa SYLAX z przekładnią ślimakową; dysk: GGG40 epoksyd; wykładzina: NBR; korpus: GGG40 epoksyd.; Pnom 1,0 MPa, tmax=85°C | 450 | 24324.16 |  |  |  | Oreg | SOC 17 EP
Socla | 149G073210 | BUTTERFLY V. SYLAX DN500 | DOUBLE FLANGED | Przepustnica kołnierzowa SYLAX z przekładnią ślimakową; dysk: GGG40 epoksyd; wykładzina: NBR; korpus: GGG40 epoksyd.; Pnom 1,0 MPa, tmax=85°C | 500 | 29253.4 | 3660770519972 | 155.7404 | 84813091 | Oreg | SOC 17 EP
Socla | 149G082505 | BUTTERFLY V. SYLAX DN600 | DOUBLE FLANGED | Przepustnica kołnierzowa SYLAX z przekładnią ślimakową; dysk: GGG40 epoksyd; wykładzina: NBR; korpus: GGG40 epoksyd.; Pnom 1,0 MPa, tmax=85°C | 600 | 48718 |  |  |  | Oreg | SOC 17 EP
Socla | 149G082369 | BUTTERFLY V. SYLAX DN700 | DOUBLE FLANGED | Przepustnica kołnierzowa SYLAX z przekładnią ślimakową; dysk: GGG40 epoksyd; wykładzina: NBR; korpus: GGG40 epoksyd.; Pnom 1,0 MPa, tmax=85°C | 700 | 74532.62 |  |  |  | Oreg | SOC 17 EP
Socla | 149G082370 | BUTTERFLY V. SYLAX DN800 | DOUBLE FLANGED | Przepustnica kołnierzowa SYLAX z przekładnią ślimakową; dysk: GGG40 epoksyd; wykładzina: NBR; korpus: GGG40 epoksyd.; Pnom 1,0 MPa, tmax=85°C | 800 | 86233.36 |  |  |  | Oreg | SOC 17 EP
Socla | 149G065485 | BUTTERFLY V. SYLAX DN900 | DOUBLE FLANGED | Przepustnica kołnierzowa SYLAX z przekładnią ślimakową; dysk: GGG40 epoksyd; wykładzina: NBR; korpus: GGG40 epoksyd.; Pnom 1,0 MPa, tmax=85°C | 900 | 123880.68 |  |  |  | Oreg | SOC 17 EP
Socla | 149G082547 | BUTTERFLY V. SYLAX DN1000 | DOUBLE FLANGED | Przepustnica kołnierzowa SYLAX z przekładnią ślimakową; dysk: GGG40 epoksyd; wykładzina: NBR; korpus: GGG40 epoksyd.; Pnom 1,0 MPa, tmax=85°C | 1000 | 137676.5 |  |  |  | Oreg | SOC 17 EP
Socla | 149G061913 | BUTTERFLY V. SYLAX DN1200 | DOUBLE FLANGED | Przepustnica kołnierzowa SYLAX z przekładnią ślimakową; dysk: GGG40 epoksyd; wykładzina: NBR; korpus: GGG40 epoksyd.; Pnom 1,0 MPa, tmax=85°C | 1200 | 253929.11 |  |  |  | Oreg | SOC 17 EP
Socla | 149G082328 | BUTTERFLY V. SYLAX DN400 | DOUBLE FLANGED | Przepustnica kołnierzowa SYLAX z przekładnią ślimakową; dysk: GGG40 epoksyd; wykładzina: EPDM; korpus: GGG40 epoksyd.; Pnom 1,6 MPa, tmax=120°C | 400 | 19074.65 | 3660770537983 | 89.79 | 84818085 | Oreg | SOC 17 EP
Socla | 149G073211 | BUTTERFLY V. SYLAX DN450 | DOUBLE FLANGED | Przepustnica kołnierzowa SYLAX z przekładnią ślimakową; dysk: GGG40 epoksyd; wykładzina: EPDM; korpus: GGG40 epoksyd.; Pnom 1,6 MPa, tmax=120°C | 450 | 24324.16 | 3660770519934 | 114.589 | 84159000 | Oreg | SOC 17 EP
Socla | 149G072882 | BUTTERFLY V. SYLAX DN500 | DOUBLE FLANGED | Przepustnica kołnierzowa SYLAX z przekładnią ślimakową; dysk: GGG40 epoksyd; wykładzina: EPDM; korpus: GGG40 epoksyd.; Pnom 1,6 MPa, tmax=120°C | 500 | 29253.4 |  |  |  | Oreg | SOC 17 EP
Socla | 149G082459 | BUTTERFLY V. SYLAX DN600 | DOUBLE FLANGED | Przepustnica kołnierzowa SYLAX z przekładnią ślimakową; dysk: GGG40 epoksyd; wykładzina: EPDM; korpus: GGG40 epoksyd.; Pnom 1,6 MPa, tmax=120°C | 600 | 48717.93 |  |  |  | Oreg | SOC 17 EP
Socla | 149G081137 | BUTTERFLY V. SYLAX DN700 | DOUBLE FLANGED | Przepustnica kołnierzowa SYLAX z przekładnią ślimakową; dysk: GGG40 epoksyd; wykładzina: EPDM; korpus: GGG40 epoksyd.; Pnom 1,6 MPa, tmax=120°C | 700 | 74532.54 |  |  |  | Oreg | SOC 17 EP
Socla | 149G082371 | BUTTERFLY V. SYLAX DN800 | DOUBLE FLANGED | Przepustnica kołnierzowa SYLAX z przekładnią ślimakową; dysk: GGG40 epoksyd; wykładzina: EPDM; korpus: GGG40 epoksyd.; Pnom 1,6 MPa, tmax=120°C | 800 | 86233.36 |  |  |  | Oreg | SOC 17 EP
Socla | 149G065494 | BUTTERFLY V. SYLAX DN900 | DOUBLE FLANGED | Przepustnica kołnierzowa SYLAX z przekładnią ślimakową; dysk: GGG40 epoksyd; wykładzina: EPDM; korpus: GGG40 epoksyd.; Pnom 1,6 MPa, tmax=120°C | 900 | 123880.68 |  |  |  | Oreg | SOC 17 EP
Socla | 149G065495 | BUTTERFLY V. SYLAX DN1000 | DOUBLE FLANGED | Przepustnica kołnierzowa SYLAX z przekładnią ślimakową; dysk: GGG40 epoksyd; wykładzina: EPDM; korpus: GGG40 epoksyd.; Pnom 1,6 MPa, tmax=120°C | 1000 | 137676.5 |  |  |  | Oreg | SOC 17 EP
Socla | 149G061912 | BUTTERFLY V. SYLAX DN1200 | DOUBLE FLANGED | Przepustnica kołnierzowa SYLAX z przekładnią ślimakową; dysk: GGG40 epoksyd; wykładzina: EPDM; korpus: GGG40 epoksyd.; Pnom 1,6 MPa, tmax=120°C | 1200 | 253929.11 |  |  |  | Oreg | SOC 17 EP
Socla | 149G082450 | BUTTERFLY V. SYLAX DN400 | DOUBLE FLANGED | Przepustnica kołnierzowa SYLAX z przekładnią ślimakową; dysk: GGG40 epoksyd; wykładzina: NBR; korpus: GGG40 epoksyd.; Pnom 1,6 MPa, tmax=85°C | 400 | 16998.49 |  |  |  | Oreg | SOC 17 EP
Socla | 149G073213 | BUTTERFLY V. SYLAX DN450 | DOUBLE FLANGED | Przepustnica kołnierzowa SYLAX z przekładnią ślimakową; dysk: GGG40 epoksyd; wykładzina: NBR; korpus: GGG40 epoksyd.; Pnom 1,6 MPa, tmax=85°C | 450 | 24324.16 |  |  |  | Oreg | SOC 17 EP
Socla | 149G073214 | BUTTERFLY V. SYLAX DN500 | DOUBLE FLANGED | Przepustnica kołnierzowa SYLAX z przekładnią ślimakową; dysk: GGG40 epoksyd; wykładzina: NBR; korpus: GGG40 epoksyd.; Pnom 1,6 MPa, tmax=85°C | 500 | 29253.4 |  |  |  | Oreg | SOC 17 EP
Socla | 149G082509 | BUTTERFLY V. SYLAX DN600 | DOUBLE FLANGED | Przepustnica kołnierzowa SYLAX z przekładnią ślimakową; dysk: GGG40 epoksyd; wykładzina: NBR; korpus: GGG40 epoksyd.; Pnom 1,6 MPa, tmax=85°C | 600 | 48717.93 |  |  |  | Oreg | SOC 17 EP
Socla | 149G082372 | BUTTERFLY V. SYLAX DN700 | DOUBLE FLANGED | Przepustnica kołnierzowa SYLAX z przekładnią ślimakową; dysk: GGG40 epoksyd; wykładzina: NBR; korpus: GGG40 epoksyd.; Pnom 1,6 MPa, tmax=85°C | 700 | 74532.54 |  |  |  | Oreg | SOC 17 EP
Socla | 149G082373 | BUTTERFLY V. SYLAX DN800 | DOUBLE FLANGED | Przepustnica kołnierzowa SYLAX z przekładnią ślimakową; dysk: GGG40 epoksyd; wykładzina: NBR; korpus: GGG40 epoksyd.; Pnom 1,6 MPa, tmax=85°C | 800 | 86233.36 |  |  |  | Oreg | SOC 17 EP
Socla | 149G065503 | BUTTERFLY V. SYLAX DN900 | DOUBLE FLANGED | Przepustnica kołnierzowa SYLAX z przekładnią ślimakową; dysk: GGG40 epoksyd; wykładzina: NBR; korpus: GGG40 epoksyd.; Pnom 1,6 MPa, tmax=85°C | 900 | 123880.68 |  |  |  | Oreg | SOC 17 EP
Socla | 149G082550 | BUTTERFLY V. SYLAX DN1000 | DOUBLE FLANGED | Przepustnica kołnierzowa SYLAX z przekładnią ślimakową; dysk: GGG40 epoksyd; wykładzina: NBR; korpus: GGG40 epoksyd.; Pnom 1,6 MPa, tmax=85°C | 1000 | 137676.5 |  |  |  | Oreg | SOC 17 EP
Socla | 149G061914 | BUTTERFLY V. SYLAX DN1200 | DOUBLE FLANGED | Przepustnica kołnierzowa SYLAX z przekładnią ślimakową; dysk: GGG40 epoksyd; wykładzina: NBR; korpus: GGG40 epoksyd.; Pnom 1,6 MPa, tmax=85°C | 1200 | 253929.11 |  |  |  | Oreg | SOC 17 EP
Socla | 149G079901 | BUTTERFLY V. SYLAX DN25 | WAFER TYPE | Przepustnica bezkołnierzowa SYLAX-Uranie z przekładnią ślimakową; dysk: AISI316; wykładzina: EPDM; korpus: GG25 epoksyd.; Pnom 1,0 MPa, tmax=120°C | 25 | 1707.32 | 3660770483600 | 2.8154 | 84818085 | Uranie przekł EPDM | SOC 09 IN
Socla | 149G079008 | BUTTERFLY V. SYLAX DN32/40 | WAFER TYPE | Przepustnica bezkołnierzowa SYLAX-Uranie z przekładnią ślimakową; dysk: AISI316; wykładzina: EPDM; korpus: GG25 epoksyd.; Pnom 1,6 MPa, tmax=120°C | 32/40 | 1707.32 | 3660770483563 | 2.9397 | 84818085 | Uranie przekł EPDM | SOC 09 IN
Socla | 149G079037 | BUTTERFLY V. SYLAX DN50 | WAFER TYPE | Przepustnica bezkołnierzowa SYLAX z przekładnią ślimakową; dysk: AISI316; wykładzina: EPDM; korpus: GG25 epoksyd.; Pnom 1,6 MPa, tmax=120°C | 50 | 1707.32 | 3660770483570 | 3.6347 | 84818085 | Sylax przekł EPDM | SOC 09 IN
Socla | 149G079411 | BUTTERFLY V. SYLAX DN65 | WAFER TYPE | Przepustnica bezkołnierzowa SYLAX z przekładnią ślimakową; dysk: AISI316; wykładzina: EPDM; korpus: GG25 epoksyd.; Pnom 1,6 MPa, tmax=120°C | 65 | 1730.36 | 3660770483587 | 4.1657 | 84818085 | Sylax przekł EPDM | SOC 09 IN
Socla | 149G079082 | BUTTERFLY V. SYLAX DN80 | WAFER TYPE | Przepustnica bezkołnierzowa SYLAX z przekładnią ślimakową; dysk: AISI316; wykładzina: EPDM; korpus: GG25 epoksyd.; Pnom 1,6 MPa, tmax=120°C | 80 | 1841.21 | 3660770483594 | 4.223 | 84818085 | Sylax przekł EPDM | SOC 09 IN
Socla | 149G079090 | BUTTERFLY V. SYLAX DN100 | WAFER TYPE | Przepustnica bezkołnierzowa SYLAX z przekładnią ślimakową; dysk: AISI316; wykładzina: EPDM; korpus: GG25 epoksyd.; Pnom 1,6 MPa, tmax=120°C | 100 | 2074.88 | 3660770594498 | 5.553 | 84818085 | Sylax przekł EPDM | SOC 09 IN
Socla | 149G079014 | BUTTERFLY V. SYLAX DN125 | WAFER TYPE | Przepustnica bezkołnierzowa SYLAX z przekładnią ślimakową; dysk: AISI316; wykładzina: EPDM; korpus: GG25 epoksyd.; Pnom 1,6 MPa, tmax=120°C | 125 | 2315.57 | 3660770482849 | 7.698 | 84818085 | Sylax przekł EPDM | SOC 09 IN
Socla | 149G079013 | BUTTERFLY V. SYLAX DN150 | WAFER TYPE | Przepustnica bezkołnierzowa SYLAX z przekładnią ślimakową; dysk: AISI316; wykładzina: EPDM; korpus: GG25 epoksyd.; Pnom 1,6 MPa, tmax=120°C | 150 | 2751.56 | 3660770482856 | 8.631 | 84159000 | Sylax przekł EPDM | SOC 09 IN
Socla | 149G079134 | BUTTERFLY V. SYLAX DN200 | WAFER TYPE | Przepustnica bezkołnierzowa SYLAX z przekładnią ślimakową; dysk: AISI316; wykładzina: EPDM; korpus: GG25 epoksyd.; Pnom 1,6 MPa, tmax=120°C | 200 | 4473.3 | 3660770780181 | 12.2 | 39172110 | Sylax przekł EPDM | SOC 09 IN
Socla | 149G080130 | BUTTERFLY V. SYLAX DN250 | WAFER TYPE | Przepustnica bezkołnierzowa SYLAX z przekładnią ślimakową; dysk: AISI316; wykładzina: EPDM; korpus: GG25 epoksyd.; Pnom 1,6 MPa, tmax=120°C | 250 | 7085.47 | 3660770893799 | 19.811 | 84818085 | Sylax przekł EPDM | SOC 09 IN
Socla | 149G079120 | BUTTERFLY V. SYLAX DN300 | WAFER TYPE | Przepustnica bezkołnierzowa SYLAX z przekładnią ślimakową; dysk: AISI316; wykładzina: EPDM; korpus: GG25 epoksyd.; Pnom 1,6 MPa, tmax=120°C | 300 | 8783.47 | 3660770893935 | 29.972 | 84818085 | Sylax przekł EPDM | SOC 09 IN
Socla | 149G079074 | BUTTERFLY V. SYLAX DN350 | WAFER TYPE | Przepustnica bezkołnierzowa SYLAX z przekładnią ślimakową; dysk: AISI316; wykładzina: EPDM; korpus: GG25 epoksyd.; Pnom 1,0 MPa, tmax=120°C | 350 | 14846.77 | 3660770483556 | 40.858 | 84818085 | Sylax przekł EPDM | SOC 09 IN
Socla | 149G080168 | BUTTERFLY V. SYLAX DN25 | WAFER TYPE | Przepustnica bezkołnierzowa SYLAX-Uranie z przekładnią ślimakową; dysk: AISI316; wykładzina: NBR; korpus: GG25 epoksyd.; Pnom 1,0 MPa, tmax=85°C | 25 | 1707.32 | 3660770483655 | 2.4 | 84818085 | Uranie przekł NBR | SOC 09 IN
Socla | 149G080165 | BUTTERFLY V. SYLAX DN32/40 | WAFER TYPE | Przepustnica bezkołnierzowa SYLAX-Uranie z przekładnią ślimakową; dysk: AISI316; wykładzina: NBR; korpus: GG25 epoksyd.; Pnom 1,6 MPa, tmax=85°C | 32/40 | 1707.32 | 3660770483617 | 2.9477 | 84818085 | Uranie przekł NBR | SOC 09 IN
Socla | 149G079723 | BUTTERFLY V. SYLAX DN50 | WAFER TYPE | Przepustnica bezkołnierzowa SYLAX z przekładnią ślimakową; dysk: AISI316; wykładzina: NBR; korpus: GG25 epoksyd.; Pnom 1,6 MPa, tmax=85°C | 50 | 1707.32 | 3660770483624 | 3.6407 | 84818085 | Sylax przekł NBR | SOC 09 IN
Socla | 149G080166 | BUTTERFLY V. SYLAX DN65 | WAFER TYPE | Przepustnica bezkołnierzowa SYLAX z przekładnią ślimakową; dysk: AISI316; wykładzina: NBR; korpus: GG25 epoksyd.; Pnom 1,6 MPa, tmax=85°C | 65 | 1730.36 | 3660770483631 | 1.8017 | 84818085 | Sylax przekł NBR | SOC 09 IN
Socla | 149G080167 | BUTTERFLY V. SYLAX DN80 | WAFER TYPE | Przepustnica bezkołnierzowa SYLAX z przekładnią ślimakową; dysk: AISI316; wykładzina: NBR; korpus: GG25 epoksyd.; Pnom 1,6 MPa, tmax=85°C | 80 | 1841.21 | 3660770483648 | 4.2257 | 84818085 | Sylax przekł NBR | SOC 09 IN
Socla | 149G079006 | BUTTERFLY V. SYLAX DN100 | WAFER TYPE | Przepustnica bezkołnierzowa SYLAX z przekładnią ślimakową; dysk: AISI316; wykładzina: NBR; korpus: GG25 epoksyd.; Pnom 1,6 MPa, tmax=85°C | 100 | 2074.88 | 3660770624294 | 5.5577 | 84818085 | Sylax przekł NBR | SOC 09 IN
Socla | 149G079005 | BUTTERFLY V. SYLAX DN125 | WAFER TYPE | Przepustnica bezkołnierzowa SYLAX z przekładnią ślimakową; dysk: AISI316; wykładzina: NBR; korpus: GG25 epoksyd.; Pnom 1,6 MPa, tmax=85°C | 125 | 2315.57 | 3660770482900 | 7.7244 | 84818085 | Sylax przekł NBR | SOC 09 IN
Socla | 149G080131 | BUTTERFLY V. SYLAX DN150 | WAFER TYPE | Przepustnica bezkołnierzowa SYLAX z przekładnią ślimakową; dysk: AISI316; wykładzina: NBR; korpus: GG25 epoksyd.; Pnom 1,6 MPa, tmax=85°C | 150 | 2751.56 | 3660770596942 | 8.6514 | 84818085 | Sylax przekł NBR | SOC 09 IN
Socla | 149G079447 | BUTTERFLY V. SYLAX DN200 | WAFER TYPE | Przepustnica bezkołnierzowa SYLAX z przekładnią ślimakową; dysk: AISI316; wykładzina: NBR; korpus: GG25 epoksyd.; Pnom 1,6 MPa, tmax=85°C | 200 | 4473.3 | 3660770482924 | 16.4624 | 84818085 | Sylax przekł NBR | SOC 09 IN
Socla | 149G080132 | BUTTERFLY V. SYLAX DN250 | WAFER TYPE | Przepustnica bezkołnierzowa SYLAX z przekładnią ślimakową; dysk: AISI316; wykładzina: NBR; korpus: GG25 epoksyd.; Pnom 1,0 MPa, tmax=85°C | 250 | 7085.47 | 3660770897339 | 20 | 84818085 | Sylax przekł NBR | SOC 09 IN
Socla | 149G079121 | BUTTERFLY V. SYLAX DN300 | WAFER TYPE | Przepustnica bezkołnierzowa SYLAX z przekładnią ślimakową; dysk: AISI316; wykładzina: NBR; korpus: GG25 epoksyd.; Pnom 1,0 MPa, tmax=85°C | 300 | 8783.47 | 3660770918034 | 29.9594 | 84818085 | Sylax przekł NBR | SOC 09 IN
Socla | 149G080188 | BUTTERFLY V. SYLAX DN350 | WAFER TYPE | Przepustnica bezkołnierzowa SYLAX z przekładnią ślimakową; dysk: AISI316; wykładzina: NBR; korpus: GG25 epoksyd.; Pnom 1,0 MPa, tmax=85°C | 350 | 14846.77 | 3660770483969 | 40.9374 | 84818085 | Sylax przekł NBR | SOC 09 IN
Socla | 149G079028 | BUTTERFLY V. SYLAX DN50 | LUG TYPE | Przepustnica z otworami gwintowanymi SYLAX z przekładnią ślimakową; dysk: AISI316; wykładzina: EPDM; korpus: GG25 epoksyd.; Pnom 1,6 MPa, tmax=120°C | 50 | 1848.45 | 3660770483686 | 4.0757 | 84818085 | Oreg | SOC 10 IN
Socla | 149G080170 | BUTTERFLY V. SYLAX DN65 | LUG TYPE | Przepustnica z otworami gwintowanymi SYLAX z przekładnią ślimakową; dysk: AISI316; wykładzina: EPDM; korpus: GG25 epoksyd.; Pnom 1,6 MPa, tmax=120°C | 65 | 1903.15 | 3660770483693 | 4.6017 | 84818085 | Oreg | SOC 10 IN
Socla | 149G079083 | BUTTERFLY V. SYLAX DN80 | LUG TYPE | Przepustnica z otworami gwintowanymi SYLAX z przekładnią ślimakową; dysk: AISI316; wykładzina: EPDM; korpus: GG25 epoksyd.; Pnom 1,6 MPa, tmax=120°C | 80 | 2120.57 | 3660770483709 | 5.3667 | 84818085 | Oreg | SOC 10 IN
Socla | 149G079092 | BUTTERFLY V. SYLAX DN100 | LUG TYPE | Przepustnica z otworami gwintowanymi SYLAX z przekładnią ślimakową; dysk: AISI316; wykładzina: EPDM; korpus: GG25 epoksyd.; Pnom 1,6 MPa, tmax=120°C | 100 | 2401.37 | 3660770600403 | 7.3247 | 84818085 | Oreg | SOC 10 IN
Socla | 149G079720 | BUTTERFLY V. SYLAX DN125 | LUG TYPE | Przepustnica z otworami gwintowanymi SYLAX z przekładnią ślimakową; dysk: AISI316; wykładzina: EPDM; korpus: GG25 epoksyd.; Pnom 1,6 MPa, tmax=120°C | 125 | 2733.8 | 3660770482962 | 10.1984 | 84818085 | Oreg | SOC 10 IN
Socla | 149G079093 | BUTTERFLY V. SYLAX DN150 | LUG TYPE | Przepustnica z otworami gwintowanymi SYLAX z przekładnią ślimakową; dysk: AISI316; wykładzina: EPDM; korpus: GG25 epoksyd.; Pnom 1,6 MPa, tmax=120°C | 150 | 3120.37 | 3660770482979 | 11.2 | 84818085 | Oreg | SOC 10 IN
Socla | 149G079079 | BUTTERFLY V. SYLAX DN200 | LUG TYPE | Przepustnica z otworami gwintowanymi SYLAX z przekładnią ślimakową; dysk: AISI316; wykładzina: EPDM; korpus: GG25 epoksyd.; Pnom 1,0 MPa, tmax=120°C | 200 (PN10) | 5366.62 | 3660770715794 | 15.78 | 84818085 | Oreg | SOC 10 IN
Socla | 149G080133 | BUTTERFLY V. SYLAX DN250 | LUG TYPE | Przepustnica z otworami gwintowanymi SYLAX z przekładnią ślimakową; dysk: AISI316; wykładzina: EPDM; korpus: GG25 epoksyd.; Pnom 1,0 MPa, tmax=120°C | 250 (PN10) | 8185.5 | 3660770904860 | 26.5 | 84818085 | Oreg | SOC 10 IN
Socla | 149G079365 | BUTTERFLY V. SYLAX DN300 | LUG TYPE | Przepustnica z otworami gwintowanymi SYLAX z przekładnią ślimakową; dysk: AISI316; wykładzina: EPDM; korpus: GG25 epoksyd.; Pnom 1,0 MPa, tmax=120°C | 300 (PN10) | 13423.66 | 3660770483006 | 42.1004 | 84818085 | Oreg | SOC 10 IN
Socla | 149G079664 | BUTTERFLY V. SYLAX DN350 | LUG TYPE | Przepustnica z otworami gwintowanymi SYLAX z przekładnią ślimakową; dysk: AISI316; wykładzina: EPDM; korpus: GG25 epoksyd.; Pnom 1,0 MPa, tmax=120°C | 350 (PN10) | 17017.72 | 3660770483976 | 50.2714 | 84818085 | Oreg | SOC 10 IN
Socla | 149G080173 | BUTTERFLY V. SYLAX DN50 | LUG TYPE | Przepustnica z otworami gwintowanymi SYLAX z przekładnią ślimakową; dysk: AISI316; wykładzina: NBR; korpus: GG25 epoksyd.; Pnom 1,6 MPa, tmax=85°C | 50 | 1848.45 | 3660770483730 | 4.0817 | 84818085 | Oreg | SOC 10 IN
Socla | 149G080174 | BUTTERFLY V. SYLAX DN65 | LUG TYPE | Przepustnica z otworami gwintowanymi SYLAX z przekładnią ślimakową; dysk: AISI316; wykładzina: NBR; korpus: GG25 epoksyd.; Pnom 1,6 MPa, tmax=85°C | 65 | 1903.15 |  |  |  | Oreg | SOC 10 IN
Socla | 149G079167 | BUTTERFLY V. SYLAX DN80 | LUG TYPE | Przepustnica z otworami gwintowanymi SYLAX z przekładnią ślimakową; dysk: AISI316; wykładzina: NBR; korpus: GG25 epoksyd.; Pnom 1,6 MPa, tmax=85°C | 80 | 2120.57 | 3660770483754 | 5.3687 | 84818085 | Oreg | SOC 10 IN
Socla | 149G080134 | BUTTERFLY V. SYLAX DN100 | LUG TYPE | Przepustnica z otworami gwintowanymi SYLAX z przekładnią ślimakową; dysk: AISI316; wykładzina: NBR; korpus: GG25 epoksyd.; Pnom 1,6 MPa, tmax=85°C | 100 | 2401.37 | 3660770612598 | 7.3287 | 84818085 | Oreg | SOC 10 IN
Socla | 149G080135 | BUTTERFLY V. SYLAX DN125 | LUG TYPE | Przepustnica z otworami gwintowanymi SYLAX z przekładnią ślimakową; dysk: AISI316; wykładzina: NBR; korpus: GG25 epoksyd.; Pnom 1,6 MPa, tmax=85°C | 125 | 2733.8 | 3660770483020 | 10.2134 | 84818085 | Oreg | SOC 10 IN
Socla | 149G079780 | BUTTERFLY V. SYLAX DN150 | LUG TYPE | Przepustnica z otworami gwintowanymi SYLAX z przekładnią ślimakową; dysk: AISI316; wykładzina: NBR; korpus: GG25 epoksyd.; Pnom 1,6 MPa, tmax=85°C | 150 | 3120.37 | 3660770673704 | 11.35 | 84818085 | Oreg | SOC 10 IN
Socla | 149G080136 | BUTTERFLY V. SYLAX DN200 | LUG TYPE | Przepustnica z otworami gwintowanymi SYLAX z przekładnią ślimakową; dysk: AISI316; wykładzina: NBR; korpus: GG25 epoksyd.; Pnom 1,0 MPa, tmax=85°C | 200 (PN10) | 5366.62 | 3660770931583 | 17.1 | 84818085 | Oreg | SOC 10 IN
Socla | 149G080137 | BUTTERFLY V. SYLAX DN250 | LUG TYPE | Przepustnica z otworami gwintowanymi SYLAX z przekładnią ślimakową; dysk: AISI316; wykładzina: NBR; korpus: GG25 epoksyd.; Pnom 1,0 MPa, tmax=85°C | 250 (PN10) | 8185.5 | 3660770483051 | 30.2374 | 84818085 | Oreg | SOC 10 IN
Socla | 149G080138 | BUTTERFLY V. SYLAX DN300 | LUG TYPE | Przepustnica z otworami gwintowanymi SYLAX z przekładnią ślimakową; dysk: AISI316; wykładzina: NBR; korpus: GG25 epoksyd.; Pnom 1,0 MPa, tmax=85°C | 300 (PN10) | 10665.58 | 3660770483068 | 39.5 | 84818085 | Oreg | SOC 10 IN
Socla | 149G080189 | BUTTERFLY V. SYLAX DN350 | LUG TYPE | Przepustnica z otworami gwintowanymi SYLAX z przekładnią ślimakową; dysk: AISI316; wykładzina: NBR; korpus: GG25 epoksyd.; Pnom 1,0 MPa, tmax=85°C | 350 (PN10) | 17017.72 | 3660770483983 | 49.7 | 84818085 | Oreg | SOC 10 IN
Socla | 149G080175 | BUTTERFLY V. SYLAX DN32/40 | WAFER TYPE | Przepustnica bezkołnierzowa SYLAX z przekładnią ślimakową; dysk: AISI316; wykładzina: EPDM; korpus: GGG40 epoksyd.; Pnom 1,6 MPa, tmax=120°C | 32/40 | 1835.25 | 3660770483761 | 3.2927 | 84818085 | Oreg | SOC 09 IN
Socla | 149G079065 | BUTTERFLY V. SYLAX DN50 | WAFER TYPE | Przepustnica bezkołnierzowa SYLAX z przekładnią ślimakową; dysk: AISI316; wykładzina: EPDM; korpus: GGG40 epoksyd.; Pnom 1,6 MPa, tmax=120°C | 50 | 1835.25 | 3660770483778 | 3.6667 | 84818085 | Oreg | SOC 09 IN
Socla | 149G079400 | BUTTERFLY V. SYLAX DN65 | WAFER TYPE | Przepustnica bezkołnierzowa SYLAX z przekładnią ślimakową; dysk: AISI316; wykładzina: EPDM; korpus: GGG40 epoksyd.; Pnom 1,6 MPa, tmax=120°C | 65 | 1900.27 | 3660770483785 | 4.1067 | 84818085 | Oreg | SOC 09 IN
Socla | 149G079334 | BUTTERFLY V. SYLAX DN80 | WAFER TYPE | Przepustnica bezkołnierzowa SYLAX z przekładnią ślimakową; dysk: AISI316; wykładzina: EPDM; korpus: GGG40 epoksyd.; Pnom 1,6 MPa, tmax=120°C | 80 | 2020.56 | 3660770483792 | 4.2597 | 84818085 | Oreg | SOC 09 IN
Socla | 149G080139 | BUTTERFLY V. SYLAX DN100 | WAFER TYPE | Przepustnica bezkołnierzowa SYLAX z przekładnią ślimakową; dysk: AISI316; wykładzina: EPDM; korpus: GGG40 epoksyd.; Pnom 1,6 MPa, tmax=120°C | 100 | 2328.59 | 3660770604975 | 5.5057 | 84818085 | Oreg | SOC 09 IN
Socla | 149G079096 | BUTTERFLY V. SYLAX DN125 | WAFER TYPE | Przepustnica bezkołnierzowa SYLAX z przekładnią ślimakową; dysk: AISI316; wykładzina: EPDM; korpus: GGG40 epoksyd.; Pnom 1,6 MPa, tmax=120°C | 125 | 2635.28 | 3660770483082 | 8.3204 | 84818085 | Oreg | SOC 09 IN
Socla | 149G079311 | BUTTERFLY V. SYLAX DN150 | WAFER TYPE | Przepustnica bezkołnierzowa SYLAX z przekładnią ślimakową; dysk: AISI316; wykładzina: EPDM; korpus: GGG40 epoksyd.; Pnom 1,6 MPa, tmax=120°C | 150 | 3074.88 | 3660770483099 | 8.9444 | 84818085 | Oreg | SOC 09 IN
Socla | 149G079080 | BUTTERFLY V. SYLAX DN200 | WAFER TYPE | Przepustnica bezkołnierzowa SYLAX z przekładnią ślimakową; dysk: AISI316; wykładzina: EPDM; korpus: GGG40 epoksyd.; Pnom 1,6 MPa, tmax=120°C | 200 | 4997.72 | 3660770837090 | 12.502 | 84818085 | Oreg | SOC 09 IN
Socla | 149G079562 | BUTTERFLY V. SYLAX DN250 | WAFER TYPE | Przepustnica bezkołnierzowa SYLAX z przekładnią ślimakową; dysk: AISI316; wykładzina: EPDM; korpus: GGG40 epoksyd.; Pnom 1,6 MPa, tmax=120°C | 250 | 7895.92 | 3660770838370 | 19.8114 | 84818085 | Oreg | SOC 09 IN
Socla | 149G079122 | BUTTERFLY V. SYLAX DN300 | WAFER TYPE | Przepustnica bezkołnierzowa SYLAX z przekładnią ślimakową; dysk: AISI316; wykładzina: EPDM; korpus: GGG40 epoksyd.; Pnom 1,6 MPa, tmax=120°C | 300 | 9984.83 | 3660770908424 | 29.972 | 84818085 | Oreg | SOC 09 IN
Socla | 149G079906 | BUTTERFLY V. SYLAX DN350 | WAFER TYPE | Przepustnica bezkołnierzowa SYLAX z przekładnią ślimakową; dysk: AISI316; wykładzina: EPDM; korpus: GGG40 epoksyd.; Pnom 1,6 MPa, tmax=120°C | 350 | 15442.69 | 3660770483136 | 40.8584 | 84818085 | Oreg | SOC 09 IN
Socla | 149G080176 | BUTTERFLY V. SYLAX DN32/40 | WAFER TYPE | Przepustnica bezkołnierzowa SYLAX z przekładnią ślimakową; dysk: AISI316; wykładzina: NBR; korpus: GGG40 epoksyd.; Pnom 1,6 MPa, tmax=85°C | 32/40 | 1835.25 | 3660770483808 | 2.6 | 84818085 | Oreg | SOC 09 IN
Socla | 149G080177 | BUTTERFLY V. SYLAX DN50 | WAFER TYPE | Przepustnica bezkołnierzowa SYLAX z przekładnią ślimakową; dysk: AISI316; wykładzina: NBR; korpus: GGG40 epoksyd.; Pnom 1,6 MPa, tmax=85°C | 50 | 1835.25 | 3660770483815 | 3.6457 | 84818085 | Oreg | SOC 09 IN
Socla | 149G080178 | BUTTERFLY V. SYLAX DN65 | WAFER TYPE | Przepustnica bezkołnierzowa SYLAX z przekładnią ślimakową; dysk: AISI316; wykładzina: NBR; korpus: GGG40 epoksyd.; Pnom 1,6 MPa, tmax=85°C | 65 | 1900.27 | 3660770483822 | 4.1467 | 84818085 | Oreg | SOC 09 IN
Socla | 149G080179 | BUTTERFLY V. SYLAX DN80 | WAFER TYPE | Przepustnica bezkołnierzowa SYLAX z przekładnią ślimakową; dysk: AISI316; wykładzina: NBR; korpus: GGG40 epoksyd.; Pnom 1,6 MPa, tmax=85°C | 80 | 2020.56 | 3660770483839 | 4.2617 | 84818085 | Oreg | SOC 09 IN
Socla | 149G079039 | BUTTERFLY V. SYLAX DN100 | WAFER TYPE | Przepustnica bezkołnierzowa SYLAX z przekładnią ślimakową; dysk: AISI316; wykładzina: NBR; korpus: GGG40 epoksyd.; Pnom 1,6 MPa, tmax=85°C | 100 | 2328.59 | 3660770483143 | 5.5097 | 84818085 | Oreg | SOC 09 IN
Socla | 149G080140 | BUTTERFLY V. SYLAX DN125 | WAFER TYPE | Przepustnica bezkołnierzowa SYLAX z przekładnią ślimakową; dysk: AISI316; wykładzina: NBR; korpus: GGG40 epoksyd.; Pnom 1,6 MPa, tmax=85°C | 125 | 2635.28 | 3660770483150 | 7.5 | 84818085 | Oreg | SOC 09 IN
Socla | 149G079470 | BUTTERFLY V. SYLAX DN150 | WAFER TYPE | Przepustnica bezkołnierzowa SYLAX z przekładnią ślimakową; dysk: AISI316; wykładzina: NBR; korpus: GGG40 epoksyd.; Pnom 1,6 MPa, tmax=85°C | 150 | 3074.88 | 3660770671007 | 8.7264 | 84818085 | Oreg | SOC 09 IN
Socla | 149G079099 | BUTTERFLY V. SYLAX DN200 | WAFER TYPE | Przepustnica bezkołnierzowa SYLAX z przekładnią ślimakową; dysk: AISI316; wykładzina: NBR; korpus: GGG40 epoksyd.; Pnom 1,6 MPa, tmax=85°C | 200 | 4997.72 | 3660770905645 | 14.0504 | 84818085 | Oreg | SOC 09 IN
Socla | 149G080141 | BUTTERFLY V. SYLAX DN250 | WAFER TYPE | Przepustnica bezkołnierzowa SYLAX z przekładnią ślimakową; dysk: AISI316; wykładzina: NBR; korpus: GGG40 epoksyd.; PN16, Pnom 1,0 MPa, tmax=85°C | 250 | 7895.92 | 3660770483181 | 20 | 84818085 | Oreg | SOC 09 IN
Socla | 149G080142 | BUTTERFLY V. SYLAX DN300 | WAFER TYPE | Przepustnica bezkołnierzowa SYLAX z przekładnią ślimakową; dysk: AISI316; wykładzina: NBR; korpus: GGG40 epoksyd.; PN16, Pnom 1,0 MPa, tmax=85°C | 300 | 9984.83 | 3660770899197 | 29.9594 | 84818085 | Oreg | SOC 09 IN
Socla | 149G080190 | BUTTERFLY V. SYLAX DN350 | WAFER TYPE | Przepustnica bezkołnierzowa SYLAX z przekładnią ślimakową; dysk: AISI316; wykładzina: NBR; korpus: GGG40 epoksyd.; Pnom 1,6 MPa, tmax=85°C | 350 | 15442.69 | 3660770483990 | 40.8204 | 84818085 | Oreg | SOC 09 IN
Socla | 149G082462 | BUTTERFLY V. SYLAX DN400 | WAFER TYPE | Przepustnica bezkołnierzowa SYLAX z przekładnią ślimakową; dysk: AISI316; wykładzina: EPDM; korpus: GGG40 epoksyd.; Pnom 1,0 MPa, tmax=120°C | 400 | 17224.2 | 3660770540440 | 67.4884 | 84818085 | Oreg | SOC 09 IN
Socla | 149G073229 | BUTTERFLY V. SYLAX DN450 | WAFER TYPE | Przepustnica bezkołnierzowa SYLAX z przekładnią ślimakową; dysk: AISI316; wykładzina: EPDM; korpus: GGG40 epoksyd.; Pnom 1,0 MPa, tmax=120°C | 450 | 29578.66 |  |  |  | Oreg | SOC 09 IN
Socla | 149G070632 | BUTTERFLY V. SYLAX DN500 | WAFER TYPE | Przepustnica bezkołnierzowa SYLAX z przekładnią ślimakową; dysk: AISI316; wykładzina: EPDM; korpus: GGG40 epoksyd.; Pnom 1,0 MPa, tmax=120°C | 500 | 32886.75 |  |  |  | Oreg | SOC 09 IN
Socla | 149G079240 | BUTTERFLY V. SYLAX DN600 | WAFER TYPE | Przepustnica bezkołnierzowa SYLAX z przekładnią ślimakową; dysk: AISI316; wykładzina: EPDM; korpus: GGG40 epoksyd.; Pnom 1,0 MPa, tmax=120°C | 600 | 53754.77 |  |  |  | Oreg | SOC 09 IN
Socla | 149G082273 | BUTTERFLY V. SYLAX DN700 | WAFER TYPE | Przepustnica bezkołnierzowa SYLAX z przekładnią ślimakową; dysk: AISI316; wykładzina: EPDM; korpus: GGG40 epoksyd.; Pnom 1,0 MPa, tmax=120°C | 700 | 72588.01 |  |  |  | Oreg | SOC 09 IN
Socla | 149G082151 | BUTTERFLY V. SYLAX DN800 | WAFER TYPE | Przepustnica bezkołnierzowa SYLAX z przekładnią ślimakową; dysk: AISI316; wykładzina: EPDM; korpus: GGG40 epoksyd.; Pnom 1,0 MPa, tmax=120°C | 800 | 95255.23 |  |  |  | Oreg | SOC 09 IN
Socla | 149G065646 | BUTTERFLY V. SYLAX DN900 | WAFER TYPE | Przepustnica bezkołnierzowa SYLAX z przekładnią ślimakową; dysk: AISI316; wykładzina: EPDM; korpus: GGG40 epoksyd.; Pnom 1,0 MPa, tmax=120°C | 900 | 148258.32 |  |  |  | Oreg | SOC 09 IN
Socla | 149G065647 | BUTTERFLY V. SYLAX DN1000 | WAFER TYPE | Przepustnica bezkołnierzowa SYLAX z przekładnią ślimakową; dysk: AISI316; wykładzina: EPDM; korpus: GGG40 epoksyd.; Pnom 1,0 MPa, tmax=120°C | 1000 | 159141.18 |  |  |  | Oreg | SOC 09 IN
Socla | 149G082465 | BUTTERFLY V. SYLAX DN400 | WAFER TYPE | Przepustnica bezkołnierzowa SYLAX z przekładnią ślimakową; dysk: AISI316; wykładzina: NBR; korpus: GGG40 epoksyd.; Pnom 1,0 MPa, tmax=85°C | 400 | 17224.26 |  |  |  | Oreg | SOC 09 IN
Socla | 149G073231 | BUTTERFLY V. SYLAX DN450 | WAFER TYPE | Przepustnica bezkołnierzowa SYLAX z przekładnią ślimakową; dysk: AISI316; wykładzina: NBR; korpus: GGG40 epoksyd.; Pnom 1,0 MPa, tmax=85°C | 450 | 29578.66 |  |  |  | Oreg | SOC 09 IN
Socla | 149G073232 | BUTTERFLY V. SYLAX DN500 | WAFER TYPE | Przepustnica bezkołnierzowa SYLAX z przekładnią ślimakową; dysk: AISI316; wykładzina: NBR; korpus: GGG40 epoksyd.; Pnom 1,0 MPa, tmax=85°C | 500 | 32886.75 |  |  |  | Oreg | SOC 09 IN
Socla | 149G082516 | BUTTERFLY V. SYLAX DN600 | WAFER TYPE | Przepustnica bezkołnierzowa SYLAX z przekładnią ślimakową; dysk: AISI316; wykładzina: NBR; korpus: GGG40 epoksyd.; Pnom 1,0 MPa, tmax=85°C | 600 | 53754.77 |  |  |  | Oreg | SOC 09 IN
Socla | 149G082374 | BUTTERFLY V. SYLAX DN700 | WAFER TYPE | Przepustnica bezkołnierzowa SYLAX z przekładnią ślimakową; dysk: AISI316; wykładzina: NBR; korpus: GGG40 epoksyd.; Pnom 1,0 MPa, tmax=85°C | 700 | 72588.01 |  |  |  | Oreg | SOC 09 IN
Socla | 149G082375 | BUTTERFLY V. SYLAX DN800 | WAFER TYPE | Przepustnica bezkołnierzowa SYLAX z przekładnią ślimakową; dysk: AISI316; wykładzina: NBR; korpus: GGG40 epoksyd.; Pnom 1,0 MPa, tmax=85°C | 800 | 95255.23 |  |  |  | Oreg | SOC 09 IN
Socla | 149G065654 | BUTTERFLY V. SYLAX DN900 | WAFER TYPE | Przepustnica bezkołnierzowa SYLAX z przekładnią ślimakową; dysk: AISI316; wykładzina: NBR; korpus: GGG40 epoksyd.; Pnom 1,0 MPa, tmax=85°C | 900 | 148258.32 |  |  |  | Oreg | SOC 09 IN
Socla | 149G082561 | BUTTERFLY V. SYLAX DN1000 | WAFER TYPE | Przepustnica bezkołnierzowa SYLAX z przekładnią ślimakową; dysk: AISI316; wykładzina: NBR; korpus: GGG40 epoksyd.; Pnom 1,0 MPa, tmax=85°C | 1000 | 159141.18 |  |  |  | Oreg | SOC 09 IN
Socla | 149G082467 | BUTTERFLY V. SYLAX DN400 | WAFER TYPE | Przepustnica bezkołnierzowa SYLAX z przekładnią ślimakową; dysk: AISI316; wykładzina: EPDM; korpus: GGG40 epoksyd.; Pnom 1,6 MPa, tmax=120°C | 400 | 17224.2 |  |  |  | Oreg | SOC 09 IN
Socla | 149G073233 | BUTTERFLY V. SYLAX DN450 | WAFER TYPE | Przepustnica bezkołnierzowa SYLAX z przekładnią ślimakową; dysk: AISI316; wykładzina: EPDM; korpus: GGG40 epoksyd.; Pnom 1,6 MPa, tmax=120°C | 450 | 29578.66 |  |  |  | Oreg | SOC 09 IN
Socla | 149G071143 | BUTTERFLY V. SYLAX DN500 | WAFER TYPE | Przepustnica bezkołnierzowa SYLAX z przekładnią ślimakową; dysk: AISI316; wykładzina: EPDM; korpus: GGG40 epoksyd.; Pnom 1,6 MPa, tmax=120°C | 500 | 32886.75 |  |  |  | Oreg | SOC 09 IN
Socla | 149G082460 | BUTTERFLY V. SYLAX DN600 | WAFER TYPE | Przepustnica bezkołnierzowa SYLAX z przekładnią ślimakową; dysk: AISI316; wykładzina: EPDM; korpus: GGG40 epoksyd.; Pnom 1,6 MPa, tmax=120°C | 600 | 53754.77 |  |  |  | Oreg | SOC 09 IN
Socla | 149G079446 | BUTTERFLY V. SYLAX DN700 | WAFER TYPE | Przepustnica bezkołnierzowa SYLAX z przekładnią ślimakową; dysk: AISI316; wykładzina: EPDM; korpus: GGG40 epoksyd.; Pnom 1,6 MPa, tmax=120°C | 700 | 72588.01 |  |  |  | Oreg | SOC 09 IN
Socla | 149G079804 | BUTTERFLY V. SYLAX DN800 | WAFER TYPE | Przepustnica bezkołnierzowa SYLAX z przekładnią ślimakową; dysk: AISI316; wykładzina: EPDM; korpus: GGG40 epoksyd.; Pnom 1,6 MPa, tmax=120°C | 800 | 95255.23 |  |  |  | Oreg | SOC 09 IN
Socla | 149G065662 | BUTTERFLY V. SYLAX DN900 | WAFER TYPE | Przepustnica bezkołnierzowa SYLAX z przekładnią ślimakową; dysk: AISI316; wykładzina: EPDM; korpus: GGG40 epoksyd.; Pnom 1,6 MPa, tmax=120°C | 900 | 148258.32 |  |  |  | Oreg | SOC 09 IN
Socla | 149G065663 | BUTTERFLY V. SYLAX DN1000 | WAFER TYPE | Przepustnica bezkołnierzowa SYLAX z przekładnią ślimakową; dysk: AISI316; wykładzina: EPDM; korpus: GGG40 epoksyd.; Pnom 1,6 MPa, tmax=120°C | 1000 | 159141.18 |  |  |  | Oreg | SOC 09 IN
Socla | 149G082468 | BUTTERFLY V. SYLAX DN400 | WAFER TYPE | Przepustnica bezkołnierzowa SYLAX z przekładnią ślimakową; dysk: AISI316; wykładzina: NBR; korpus: GGG40 epoksyd.; Pnom 1,0 MPa, tmax=85°C | 400 | 17224.2 |  |  |  | Oreg | SOC 09 IN
Socla | 149G073235 | BUTTERFLY V. SYLAX DN450 | WAFER TYPE | Przepustnica bezkołnierzowa SYLAX z przekładnią ślimakową; dysk: AISI316; wykładzina: NBR; korpus: GGG40 epoksyd.; Pnom 1,0 MPa, tmax=85°C | 450 | 29578.66 |  |  |  | Oreg | SOC 09 IN
Socla | 149G073236 | BUTTERFLY V. SYLAX DN500 | WAFER TYPE | Przepustnica bezkołnierzowa SYLAX z przekładnią ślimakową; dysk: AISI316; wykładzina: NBR; korpus: GGG40 epoksyd.; Pnom 1,0 MPa, tmax=85°C | 500 | 32886.75 |  |  |  | Oreg | SOC 09 IN
Socla | 149G082521 | BUTTERFLY V. SYLAX DN600 | WAFER TYPE | Przepustnica bezkołnierzowa SYLAX z przekładnią ślimakową; dysk: AISI316; wykładzina: NBR; korpus: GGG40 epoksyd.; Pnom 1,0 MPa, tmax=85°C | 600 | 53754.77 |  |  |  | Oreg | SOC 09 IN
Socla | 149G082376 | BUTTERFLY V. SYLAX DN700 | WAFER TYPE | Przepustnica bezkołnierzowa SYLAX z przekładnią ślimakową; dysk: AISI316; wykładzina: NBR; korpus: GGG40 epoksyd.; Pnom 1,0 MPa, tmax=85°C | 700 | 72588.01 |  |  |  | Oreg | SOC 09 IN
Socla | 149G082377 | BUTTERFLY V. SYLAX DN800 | WAFER TYPE | Przepustnica bezkołnierzowa SYLAX z przekładnią ślimakową; dysk: AISI316; wykładzina: NBR; korpus: GGG40 epoksyd.; Pnom 1,0 MPa, tmax=85°C | 800 | 95255.23 |  |  |  | Oreg | SOC 09 IN
Socla | 149G065670 | BUTTERFLY V. SYLAX DN900 | WAFER TYPE | Przepustnica bezkołnierzowa SYLAX z przekładnią ślimakową; dysk: AISI316; wykładzina: NBR; korpus: GGG40 epoksyd.; Pnom 1,0 MPa, tmax=85°C | 900 | 148258.32 |  |  |  | Oreg | SOC 09 IN
Socla | 149G082562 | BUTTERFLY V. SYLAX DN1000 | WAFER TYPE | Przepustnica bezkołnierzowa SYLAX z przekładnią ślimakową; dysk: AISI316; wykładzina: NBR; korpus: GGG40 epoksyd.; Pnom 1,0 MPa, tmax=85°C | 1000 | 159141.26 |  |  |  | Oreg | SOC 09 IN
Socla | 149G080182 | BUTTERFLY V. SYLAX DN32 | LUG TYPE | Przepustnica z otworami gwintowanymi SYLAX z przekładnią ślimakową; dysk: AISI316; wykładzina: EPDM; korpus: GGG40 epoksyd.; Pnom 1,6 MPa, tmax=120°C | 32 | 2012.96 | 3660770483860 | 3.61 | 84818085 | Oreg | SOC 10 IN
Socla | 149G079643 | BUTTERFLY V. SYLAX DN40 | LUG TYPE | Przepustnica z otworami gwintowanymi SYLAX z przekładnią ślimakową; dysk: AISI316; wykładzina: EPDM; korpus: GGG40 epoksyd.; Pnom 1,6 MPa, tmax=120°C | 40 | 2012.96 | 3660770483877 | 3.5917 | 84818085 | Oreg | SOC 10 IN
Socla | 149G079357 | BUTTERFLY V. SYLAX DN50 | LUG TYPE | Przepustnica z otworami gwintowanymi SYLAX z przekładnią ślimakową; dysk: AISI316; wykładzina: EPDM; korpus: GGG40 epoksyd.; Pnom 1,6 MPa, tmax=120°C | 50 | 2054.32 | 3660770483884 | 4.0637 | 84818085 | Oreg | SOC 10 IN
Socla | 149G079156 | BUTTERFLY V. SYLAX DN65 | LUG TYPE | Przepustnica z otworami gwintowanymi SYLAX z przekładnią ślimakową; dysk: AISI316; wykładzina: EPDM; korpus: GGG40 epoksyd.; Pnom 1,6 MPa, tmax=120°C | 65 | 2197.23 | 3660770483891 | 4.5657 | 84818085 | Oreg | SOC 10 IN
Socla | 149G079578 | BUTTERFLY V. SYLAX DN80 | LUG TYPE | Przepustnica z otworami gwintowanymi SYLAX z przekładnią ślimakową; dysk: AISI316; wykładzina: EPDM; korpus: GGG40 epoksyd.; Pnom 1,6 MPa, tmax=120°C | 80 | 2349.43 | 3660770483907 | 5.5037 | 84818085 | Oreg | SOC 10 IN
Socla | 149G079137 | BUTTERFLY V. SYLAX DN100 | LUG TYPE | Przepustnica z otworami gwintowanymi SYLAX z przekładnią ślimakową; dysk: AISI316; wykładzina: EPDM; korpus: GGG40 epoksyd.; Pnom 1,6 MPa, tmax=120°C | 100 | 2695.16 | 3660770597888 | 7.1727 | 84818085 | Oreg | SOC 10 IN
Socla | 149G079367 | BUTTERFLY V. SYLAX DN125 | LUG TYPE | Przepustnica z otworami gwintowanymi SYLAX z przekładnią ślimakową; dysk: AISI316; wykładzina: EPDM; korpus: GGG40 epoksyd.; Pnom 1,6 MPa, tmax=120°C | 125 | 3028.02 | 3660770483211 | 10.1484 | 84818085 | Oreg | SOC 10 IN
Socla | 149G079358 | BUTTERFLY V. SYLAX DN150 | LUG TYPE | Przepustnica z otworami gwintowanymi SYLAX z przekładnią ślimakową; dysk: AISI316; wykładzina: EPDM; korpus: GGG40 epoksyd.; Pnom 1,6 MPa, tmax=120°C | 150 | 3481.07 | 3660770483228 | 11.2384 | 84818085 | Oreg | SOC 10 IN
Socla | 149G079359 | BUTTERFLY V. SYLAX DN200 | LUG TYPE | Przepustnica z otworami gwintowanymi SYLAX z przekładnią ślimakową; dysk: AISI316; wykładzina: EPDM; korpus: GGG40 epoksyd.; Pnom 1,0 MPa, tmax=120°C | 200 | 7045.67 | 3660770483235 | 17.5494 | 84818085 | Oreg | SOC 10 IN
Socla | 149G080143 | BUTTERFLY V. SYLAX DN250 | LUG TYPE | Przepustnica z otworami gwintowanymi SYLAX z przekładnią ślimakową; dysk: AISI316; wykładzina: EPDM; korpus: GGG40 epoksyd.; Pnom 1,0 MPa, tmax=120°C | 250 | 10561.49 | 3660770839513 | 26.5334 | 84818085 | Oreg | SOC 10 IN
Socla | 149G079678 | BUTTERFLY V. SYLAX DN300 | LUG TYPE | Przepustnica z otworami gwintowanymi SYLAX z przekładnią ślimakową; dysk: AISI316; wykładzina: EPDM; korpus: GGG40 epoksyd.; Pnom 1,0 MPa, tmax=120°C | 300 | 13942.67 | 3660770483259 | 41.1984 | 84818085 | Oreg | SOC 10 IN
Socla | 149G079677 | BUTTERFLY V. SYLAX DN350 | LUG TYPE | Przepustnica z otworami gwintowanymi SYLAX z przekładnią ślimakową; dysk: AISI316; wykładzina: EPDM; korpus: GGG40 epoksyd.; Pnom 1,0 MPa, tmax=120°C | 350 | 21480.62 | 3660770484003 | 50.1424 | 84818085 | Oreg | SOC 10 IN
Socla | 149G080183 | BUTTERFLY V. SYLAX DN32 | LUG TYPE | Przepustnica z otworami gwintowanymi SYLAX z przekładnią ślimakową; dysk: AISI316; wykładzina: NBR; korpus: GGG40 epoksyd.; Pnom 1,6 MPa, tmax=85°C | 32 | 2012.96 | 3660770483914 | 3.5997 | 84818085 | Oreg | SOC 10 IN
Socla | 149G080184 | BUTTERFLY V. SYLAX DN40 | LUG TYPE | Przepustnica z otworami gwintowanymi SYLAX z przekładnią ślimakową; dysk: AISI316; wykładzina: NBR; korpus: GGG40 epoksyd.; Pnom 1,6 MPa, tmax=85°C | 40 | 2012.96 | 3660770483921 | 3.5997 | 84818085 | Oreg | SOC 10 IN
Socla | 149G080185 | BUTTERFLY V. SYLAX DN50 | LUG TYPE | Przepustnica z otworami gwintowanymi SYLAX z przekładnią ślimakową; dysk: AISI316; wykładzina: NBR; korpus: GGG40 epoksyd.; Pnom 1,6 MPa, tmax=85°C | 50 | 2054.32 | 3660770483938 | 4.0587 | 84818085 | Oreg | SOC 10 IN
Socla | 149G080186 | BUTTERFLY V. SYLAX DN65 | LUG TYPE | Przepustnica z otworami gwintowanymi SYLAX z przekładnią ślimakową; dysk: AISI316; wykładzina: NBR; korpus: GGG40 epoksyd.; Pnom 1,6 MPa, tmax=85°C | 65 | 2197.23 | 3660770483945 | 4.5727 | 84818085 | Oreg | SOC 10 IN
Socla | 149G080187 | BUTTERFLY V. SYLAX DN80 | LUG TYPE | Przepustnica z otworami gwintowanymi SYLAX z przekładnią ślimakową; dysk: AISI316; wykładzina: NBR; korpus: GGG40 epoksyd.; Pnom 1,6 MPa, tmax=85°C | 80 | 2349.43 | 3660770483952 | 5.4177 | 84818085 | Oreg | SOC 10 IN
Socla | 149G080144 | BUTTERFLY V. SYLAX DN100 | LUG TYPE | Przepustnica z otworami gwintowanymi SYLAX z przekładnią ślimakową; dysk: AISI316; wykładzina: NBR; korpus: GGG40 epoksyd.; Pnom 1,6 MPa, tmax=85°C | 100 | 2695.16 | 3660770483297 | 7.1767 | 84818085 | Oreg | SOC 10 IN
Socla | 149G080145 | BUTTERFLY V. SYLAX DN125 | LUG TYPE | Przepustnica z otworami gwintowanymi SYLAX z przekładnią ślimakową; dysk: AISI316; wykładzina: NBR; korpus: GGG40 epoksyd.; Pnom 1,6 MPa, tmax=85°C | 125 | 3028.02 | 3660770483303 | 10.1624 | 84818085 | Oreg | SOC 10 IN
Socla | 149G091923 | BUTTERFLY V. SYLAX DN150 | LUG TYPE | Przepustnica z otworami gwintowanymi SYLAX z przekładnią ślimakową; dysk: AISI316; wykładzina: NBR; korpus: GGG40 epoksyd.; Pnom 1,6 MPa, tmax=85°C | 150 | 3481.07 | 3660770716906 | 11.2594 | 84818085 | Oreg | SOC 10 IN
Socla | 149G080147 | BUTTERFLY V. SYLAX DN200 | LUG TYPE | Przepustnica z otworami gwintowanymi SYLAX z przekładnią ślimakową; dysk: AISI316; wykładzina: NBR; korpus: GGG40 epoksyd.; Pnom 1,0 MPa, tmax=85°C | 200 | 7045.67 | 3660770827350 | 19.0974 | 84818085 | Oreg | SOC 10 IN
Socla | 149G080148 | BUTTERFLY V. SYLAX DN250 | LUG TYPE | Przepustnica z otworami gwintowanymi SYLAX z przekładnią ślimakową; dysk: AISI316; wykładzina: NBR; korpus: GGG40 epoksyd.; Pnom 1,0 MPa, tmax=85°C | 250 | 10561.49 |  |  |  | Oreg | SOC 10 IN
Socla | 149G080149 | BUTTERFLY V. SYLAX DN300 | LUG TYPE | Przepustnica z otworami gwintowanymi SYLAX z przekładnią ślimakową; dysk: AISI316; wykładzina: NBR; korpus: GGG40 epoksyd.; Pnom 1,0 MPa, tmax=85°C | 300 | 13942.67 | 3660770930968 | 41.2184 | 84818085 | Oreg | SOC 10 IN
Socla | 149G080191 | BUTTERFLY V. SYLAX DN350 | LUG TYPE | Przepustnica z otworami gwintowanymi SYLAX z przekładnią ślimakową; dysk: AISI316; wykładzina: NBR; korpus: GGG40 epoksyd.; Pnom 1,0 MPa, tmax=85°C | 350 | 21480.62 | 3660770484010 | 50.1044 | 84818085 | Oreg | SOC 10 IN
Socla | 149G079423 | BUTTERFLY V. SYLAX DN200 | LUG TYPE | Przepustnica z otworami gwintowanymi SYLAX z przekładnią ślimakową; dysk: AISI316; wykładzina: EPDM; korpus: GGG40 epoksyd.; Pnom 1,6 MPa, tmax=120°C | 200 (PN16) | 7045.67 | 3660770888382 | 17.188 | 84818085 | Oreg | SOC 10 IN
Socla | 149G079473 | BUTTERFLY V. SYLAX DN250 | LUG TYPE | Przepustnica z otworami gwintowanymi SYLAX z przekładnią ślimakową; dysk: AISI316; wykładzina: EPDM; korpus: GGG40 epoksyd.; Pnom 1,6 MPa, tmax=120°C | 250 (PN16) | 10561.49 | 3660770888399 | 28.6644 | 84818085 | Oreg | SOC 10 IN
Socla | 149G079472 | BUTTERFLY V. SYLAX DN300 | LUG TYPE | Przepustnica z otworami gwintowanymi SYLAX z przekładnią ślimakową; dysk: AISI316; wykładzina: EPDM; korpus: GGG40 epoksyd.; Pnom 1,6 MPa, tmax=120°C | 300 (PN16) | 13942.67 | 3660770888405 | 40.6634 | 84159000 | Oreg | SOC 10 IN
Socla | 149G080192 | BUTTERFLY V. SYLAX DN350 | LUG TYPE | Przepustnica z otworami gwintowanymi SYLAX z przekładnią ślimakową; dysk: AISI316; wykładzina: EPDM; korpus: GGG40 epoksyd.; Pnom 1,6 MPa, tmax=120°C | 350 (PN16) | 21480.62 | 3660770484027 | 48.8234 | 84818085 | Oreg | SOC 10 IN
Socla | 149G097321 | BUTTERFLY V. SYLAX DN200 | LUG TYPE | Przepustnica z otworami gwintowanymi SYLAX z przekładnią ślimakową; dysk: AISI316; wykładzina: NBR; korpus: GGG40 epoksyd.; Pnom 1,6 MPa, tmax=85°C | 200 (PN16) | 7045.67 | 3660770904624 | 18.7 | 84818085 | Oreg | SOC 10 IN
Socla | 149G080151 | BUTTERFLY V. SYLAX DN250 | LUG TYPE | Przepustnica z otworami gwintowanymi SYLAX z przekładnią ślimakową; dysk: AISI316; wykładzina: NBR; korpus: GGG40 epoksyd.; PN16, Pnom 1,0 MPa, tmax=85°C | 250 (PN16) | 10561.49 | 3660770483365 | 29.1664 | 84818085 | Oreg | SOC 10 IN
Socla | 149G080152 | BUTTERFLY V. SYLAX DN300 | LUG TYPE | Przepustnica z otworami gwintowanymi SYLAX z przekładnią ślimakową; dysk: AISI316; wykładzina: NBR; korpus: GGG40 epoksyd.; PN16, Pnom 1,0 MPa, tmax=85°C | 300 (PN16) | 13942.67 | 3660770931590 | 40.6834 | 84818085 | Oreg | SOC 10 IN
Socla | 149G080193 | BUTTERFLY V. SYLAX DN350 | LUG TYPE | Przepustnica z otworami gwintowanymi SYLAX z przekładnią ślimakową; dysk: AISI316; wykładzina: NBR; korpus: GGG40 epoksyd.; Pnom 1,6 MPa, tmax=85°C | 350 (PN16) | 21480.62 | 3660770484034 | 48.9234 | 84818085 | Oreg | SOC 10 IN
Socla | 149G082469 | BUTTERFLY V. SYLAX DN400 | LUG TYPE | Przepustnica z otworami gwintowanymi SYLAX z przekładnią ślimakową; dysk: AISI316; wykładzina: EPDM; korpus: GGG40 epoksyd.; Pnom 1,0 MPa, tmax=120°C | 400 | 23193.64 |  |  |  | Oreg | SOC 10 IN
Socla | 149G073237 | BUTTERFLY V. SYLAX DN450 | LUG TYPE | Przepustnica z otworami gwintowanymi SYLAX z przekładnią ślimakową; dysk: AISI316; wykładzina: EPDM; korpus: GGG40 epoksyd.; Pnom 1,0 MPa, tmax=120°C | 450 | 34095.03 |  |  |  | Oreg | SOC 10 IN
Socla | 149G073238 | BUTTERFLY V. SYLAX DN500 | LUG TYPE | Przepustnica z otworami gwintowanymi SYLAX z przekładnią ślimakową; dysk: AISI316; wykładzina: EPDM; korpus: GGG40 epoksyd.; Pnom 1,0 MPa, tmax=120°C | 500 | 41162.04 |  |  |  | Oreg | SOC 10 IN
Socla | 149G082424 | BUTTERFLY V. SYLAX DN600 | LUG TYPE | Przepustnica z otworami gwintowanymi SYLAX z przekładnią ślimakową; dysk: AISI316; wykładzina: EPDM; korpus: GGG40 epoksyd.; Pnom 1,0 MPa, tmax=120°C | 600 | 74822.97 |  |  |  | Oreg | SOC 10 IN
Socla | 149G082470 | BUTTERFLY V. SYLAX DN400 | LUG TYPE | Przepustnica z otworami gwintowanymi SYLAX z przekładnią ślimakową; dysk: AISI316; wykładzina: NBR; korpus: GGG40 epoksyd.; Pnom 1,0 MPa, tmax=85°C | 400 | 23193.64 |  |  |  | Oreg | SOC 10 IN
Socla | 149G073240 | BUTTERFLY V. SYLAX DN450 | LUG TYPE | Przepustnica z otworami gwintowanymi SYLAX z przekładnią ślimakową; dysk: AISI316; wykładzina: NBR; korpus: GGG40 epoksyd.; Pnom 1,0 MPa, tmax=85°C | 450 | 34095.03 |  |  |  | Oreg | SOC 10 IN
Socla | 149G073241 | BUTTERFLY V. SYLAX DN500 | LUG TYPE | Przepustnica z otworami gwintowanymi SYLAX z przekładnią ślimakową; dysk: AISI316; wykładzina: NBR; korpus: GGG40 epoksyd.; Pnom 1,0 MPa, tmax=85°C | 500 | 41162.04 |  |  |  | Oreg | SOC 10 IN
Socla | 149G082426 | BUTTERFLY V. SYLAX DN600 | LUG TYPE | Przepustnica z otworami gwintowanymi SYLAX z przekładnią ślimakową; dysk: AISI316; wykładzina: NBR; korpus: GGG40 epoksyd.; Pnom 1,0 MPa, tmax=85°C | 600 | 74822.97 |  |  |  | Oreg | SOC 10 IN
Socla | 149G082471 | BUTTERFLY V. SYLAX DN400 | LUG TYPE | Przepustnica z otworami gwintowanymi SYLAX z przekładnią ślimakową; dysk: AISI316; wykładzina: EPDM; korpus: GGG40 epoksyd.; Pnom 1,6 MPa, tmax=120°C | 400 | 23193.64 | 3660770540549 | 89.7 | 84818085 | Oreg | SOC 10 IN
Socla | 149G073242 | BUTTERFLY V. SYLAX DN450 | LUG TYPE | Przepustnica z otworami gwintowanymi SYLAX z przekładnią ślimakową; dysk: AISI316; wykładzina: EPDM; korpus: GGG40 epoksyd.; Pnom 1,6 MPa, tmax=120°C | 450 | 34095.03 |  |  |  | Oreg | SOC 10 IN
Socla | 149G073243 | BUTTERFLY V. SYLAX DN500 | LUG TYPE | Przepustnica z otworami gwintowanymi SYLAX z przekładnią ślimakową; dysk: AISI316; wykładzina: EPDM; korpus: GGG40 epoksyd.; Pnom 1,6 MPa, tmax=120°C | 500 | 41162.04 |  |  |  | Oreg | SOC 10 IN
Socla | 149G082425 | BUTTERFLY V. SYLAX DN600 | LUG TYPE | Przepustnica z otworami gwintowanymi SYLAX z przekładnią ślimakową; dysk: AISI316; wykładzina: EPDM; korpus: GGG40 epoksyd.; Pnom 1,6 MPa, tmax=120°C | 600 | 74822.97 |  |  |  | Oreg | SOC 10 IN
Socla | 149G082472 | BUTTERFLY V. SYLAX DN400 | LUG TYPE | Przepustnica z otworami gwintowanymi SYLAX z przekładnią ślimakową; dysk: AISI316; wykładzina: NBR; korpus: GGG40 epoksyd.; Pnom 1,6 MPa, tmax=85°C | 400 | 23193.64 |  |  |  | Oreg | SOC 10 IN
Socla | 149G073245 | BUTTERFLY V. SYLAX DN450 | LUG TYPE | Przepustnica z otworami gwintowanymi SYLAX z przekładnią ślimakową; dysk: AISI316; wykładzina: NBR; korpus: GGG40 epoksyd.; Pnom 1,6 MPa, tmax=85°C | 450 | 34095.03 |  |  |  | Oreg | SOC 10 IN
Socla | 149G073246 | BUTTERFLY V. SYLAX DN500 | LUG TYPE | Przepustnica z otworami gwintowanymi SYLAX z przekładnią ślimakową; dysk: AISI316; wykładzina: NBR; korpus: GGG40 epoksyd.; Pnom 1,6 MPa, tmax=85°C | 500 | 41162.04 |  |  |  | Oreg | SOC 10 IN
Socla | 149G082427 | BUTTERFLY V. SYLAX DN600 | LUG TYPE | Przepustnica z otworami gwintowanymi SYLAX z przekładnią ślimakową; dysk: AISI316; wykładzina: NBR; korpus: GGG40 epoksyd.; Pnom 1,6 MPa, tmax=85°C | 600 | 74822.97 |  |  |  | Oreg | SOC 10 IN
Socla | 149G079458 | BUTTERFLY V. SYLAX DN150 | DOUBLE FLANGED | Przepustnica kołnierzowa SYLAX z przekładnią ślimakową; dysk: AISI316; wykładzina: EPDM; korpus: GGG40 epoksyd.; Pnom 1,6 MPa, tmax=120°C | 150 | 2568.4 |  |  |  | Oreg | SOC 17 IN
Socla | 149G079081 | BUTTERFLY V. SYLAX DN200 | DOUBLE FLANGED | Przepustnica kołnierzowa SYLAX z przekładnią ślimakową; dysk: AISI316; wykładzina: EPDM; korpus: GGG40 epoksyd.; Pnom 1,6 MPa, tmax=120°C | 200 | 6247.26 | 3660770483471 | 20.843 | 84818085 | Oreg | SOC 17 IN
Socla | 149G097476 | BUTTERFLY V. SYLAX DN250 | DOUBLE FLANGED | Przepustnica kołnierzowa SYLAX z przekładnią ślimakową; dysk: AISI316; wykładzina: EPDM; korpus: GGG40 epoksyd.; Pnom 1,6 MPa, tmax=120°C | 250 (PN16) | 9872.12 |  |  |  | Oreg | SOC 17 IN
Socla | 149G097474 | BUTTERFLY V. SYLAX DN300 | DOUBLE FLANGED | Przepustnica kołnierzowa SYLAX z przekładnią ślimakową; dysk: AISI316; wykładzina: EPDM; korpus: GGG40 epoksyd.; Pnom 1,6 MPa, tmax=120°C | 300 (PN16) | 12430.15 |  |  |  | Oreg | SOC 17 IN
Socla | 149G080161 | BUTTERFLY V. SYLAX DN350 | DOUBLE FLANGED | Przepustnica kołnierzowa SYLAX z przekładnią ślimakową; dysk: AISI316; wykładzina: EPDM; korpus: GGG40 epoksyd.; Pnom 1,6 MPa, tmax=120°C | 350 (PN16) | 18079.65 | 3660770483464 | 62.7 | 84818085 | Oreg | SOC 17 IN
Socla | 149G097611 | BUTTERFLY V. SYLAX DN250 | DOUBLE FLANGED | Przepustnica kołnierzowa SYLAX z przekładnią ślimakową; dysk: AISI316; wykładzina: EPDM; korpus: GGG40 epoksyd.; Pnom 1,6 MPa, tmax=120°C | 250 (PN10) | 9872.12 | 3660770920518 | 29.9 | 84818085 | Oreg | SOC 17 IN
Socla | 149G097612 | BUTTERFLY V. SYLAX DN300 | DOUBLE FLANGED | Przepustnica kołnierzowa SYLAX z przekładnią ślimakową; dysk: AISI316; wykładzina: EPDM; korpus: GGG40 epoksyd.; Pnom 1,6 MPa, tmax=120°C | 300 (PN10) | 12430.15 |  |  |  | Oreg | SOC 17 IN
Socla | 149G079320 | BUTTERFLY V. SYLAX DN350 | DOUBLE FLANGED | Przepustnica kołnierzowa SYLAX z przekładnią ślimakową; dysk: AISI316; wykładzina: EPDM; korpus: GGG40 epoksyd.; Pnom 1,0 MPa, tmax=120°C | 350 (PN10) | 18079.65 |  |  |  | Oreg | SOC 17 IN
Socla | 149G080194 | BUTTERFLY V. SYLAX DN150 | DOUBLE FLANGED | Przepustnica kołnierzowa SYLAX z przekładnią ślimakową; dysk: AISI316; wykładzina: NBR; korpus: GGG40 epoksyd.; Pnom 1,6 MPa, tmax=85°C | 150 | 2568.4 |  |  |  | Oreg | SOC 17 IN
Socla | 149G079796 | BUTTERFLY V. SYLAX DN200 | DOUBLE FLANGED | Przepustnica kołnierzowa SYLAX z przekładnią ślimakową; dysk: AISI316; wykładzina: NBR; korpus: GGG40 epoksyd.; Pnom 1,6 MPa, tmax=85°C | 200 | 6247.26 |  |  |  | Oreg | SOC 17 IN
Socla | 149G080162 | BUTTERFLY V. SYLAX DN250 | DOUBLE FLANGED | Przepustnica kołnierzowa SYLAX z przekładnią ślimakową; dysk: AISI316; wykładzina: NBR; korpus: GGG40 epoksyd.; Pnom 1,0 MPa, tmax=85°C | 250 (PN16) | 9872.12 |  |  |  | Oreg | SOC 17 IN
Socla | 149G097613 | BUTTERFLY V. SYLAX DN250 | DOUBLE FLANGED | Przepustnica kołnierzowa SYLAX z przekładnią ślimakową; dysk: AISI316; wykładzina: NBR; korpus: GGG40 epoksyd.; Pnom 1,0 MPa, tmax=85°C | 250 (PN10) | 9872.12 |  |  |  | Oreg | SOC 17 IN
Socla | 149G080163 | BUTTERFLY V. SYLAX DN300 | DOUBLE FLANGED | Przepustnica kołnierzowa SYLAX z przekładnią ślimakową; dysk: AISI316; wykładzina: NBR; korpus: GGG40 epoksyd.; Pnom 1,0 MPa, tmax=85°C | 300 (PN16) | 12430.15 |  |  |  | Oreg | SOC 17 IN
Socla | 149G097614 | BUTTERFLY V. SYLAX DN300 | DOUBLE FLANGED | Przepustnica kołnierzowa SYLAX z przekładnią ślimakową; dysk: AISI316; wykładzina: NBR; korpus: GGG40 epoksyd.; Pnom 1,0 MPa, tmax=85°C | 300 (PN16) | 12430.15 |  |  |  |  | SOC 17 IN
Socla | 149G080164 | BUTTERFLY V. SYLAX DN350 | DOUBLE FLANGED | Przepustnica kołnierzowa SYLAX z przekładnią ślimakową; dysk: AISI316; wykładzina: NBR; korpus: GGG40 epoksyd.; Pnom 1,0 MPa, tmax=85°C | 350 (PN10) | 18079.65 |  |  |  | Oreg | SOC 17 IN
Socla | 149G080160 | BUTTERFLY V. SYLAX DN350 | DOUBLE FLANGED | Przepustnica kołnierzowa SYLAX z przekładnią ślimakową; dysk: AISI316; wykładzina: NBR; korpus: GGG40 epoksyd.; Pnom 1,6 MPa, tmax=85°C | 350 (PN16) | 18079.65 |  |  |  | Oreg | SOC 17 IN
Socla | 149G082476 | BUTTERFLY V. SYLAX DN400 | DOUBLE FLANGED | Przepustnica kołnierzowa SYLAX z przekładnią ślimakową; dysk: AISI316; wykładzina: EPDM; korpus: GGG40 epoksyd.; Pnom 1,0 MPa, tmax=120°C | 400 | 22684.44 |  |  |  | Oreg | SOC 17 IN
Socla | 149G073247 | BUTTERFLY V. SYLAX DN450 | DOUBLE FLANGED | Przepustnica kołnierzowa SYLAX z przekładnią ślimakową; dysk: AISI316; wykładzina: EPDM; korpus: GGG40 epoksyd.; Pnom 1,0 MPa, tmax=120°C | 450 | 33350.82 |  |  |  | Oreg | SOC 17 IN
Socla | 149G070498 | BUTTERFLY V. SYLAX DN500 | DOUBLE FLANGED | Przepustnica kołnierzowa SYLAX z przekładnią ślimakową; dysk: AISI316; wykładzina: EPDM; korpus: GGG40 epoksyd.; Pnom 1,0 MPa, tmax=120°C | 500 | 38090.79 |  |  |  | Oreg | SOC 17 IN
Socla | 149G079366 | BUTTERFLY V. SYLAX DN600 | DOUBLE FLANGED | Przepustnica kołnierzowa SYLAX z przekładnią ślimakową; dysk: AISI316; wykładzina: EPDM; korpus: GGG40 epoksyd.; Pnom 1,0 MPa, tmax=120°C | 600 | 62720.17 |  |  |  | Oreg | SOC 17 IN
Socla | 149G082378 | BUTTERFLY V. SYLAX DN700 | DOUBLE FLANGED | Przepustnica kołnierzowa SYLAX z przekładnią ślimakową; dysk: AISI316; wykładzina: EPDM; korpus: GGG40 epoksyd.; Pnom 1,0 MPa, tmax=120°C | 700 | 83489.53 |  |  |  | Oreg | SOC 17 IN
Socla | 149G082379 | BUTTERFLY V. SYLAX DN800 | DOUBLE FLANGED | Przepustnica kołnierzowa SYLAX z przekładnią ślimakową; dysk: AISI316; wykładzina: EPDM; korpus: GGG40 epoksyd.; Pnom 1,0 MPa, tmax=120°C | 800 | 109991.04 |  |  |  | Oreg | SOC 17 IN
Socla | 149G065703 | BUTTERFLY V. SYLAX DN900 | DOUBLE FLANGED | Przepustnica kołnierzowa SYLAX z przekładnią ślimakową; dysk: AISI316; wykładzina: EPDM; korpus: GGG40 epoksyd.; Pnom 1,0 MPa, tmax=120°C | 900 | 162110.74 |  |  |  | Oreg | SOC 17 IN
Socla | 149G065704 | BUTTERFLY V. SYLAX DN1000 | DOUBLE FLANGED | Przepustnica kołnierzowa SYLAX z przekładnią ślimakową; dysk: AISI316; wykładzina: EPDM; korpus: GGG40 epoksyd.; Pnom 1,0 MPa, tmax=120°C | 1000 | 179383.55 |  |  |  | Oreg | SOC 17 IN
Socla | 149G065972 | BUTTERFLY V. SYLAX DN1200 | DOUBLE FLANGED | Przepustnica kołnierzowa SYLAX z przekładnią ślimakową; dysk: AISI316; wykładzina: EPDM; korpus: GGG40 epoksyd.; Pnom 1,0 MPa, tmax=120°C | 1200 | 326030.35 |  |  |  | Oreg | SOC 17 IN
Socla | 149G082477 | BUTTERFLY V. SYLAX DN400 | DOUBLE FLANGED | Przepustnica kołnierzowa SYLAX z przekładnią ślimakową; dysk: AISI316; wykładzina: NBR; korpus: GGG40 epoksyd.; Pnom 1,0 MPa, tmax=85°C | 400 | 22684.44 |  |  |  | Oreg | SOC 17 IN
Socla | 149G073249 | BUTTERFLY V. SYLAX DN450 | DOUBLE FLANGED | Przepustnica kołnierzowa SYLAX z przekładnią ślimakową; dysk: AISI316; wykładzina: NBR; korpus: GGG40 epoksyd.; Pnom 1,0 MPa, tmax=85°C | 450 | 33350.82 |  |  |  | Oreg | SOC 17 IN
Socla | 149G073250 | BUTTERFLY V. SYLAX DN500 | DOUBLE FLANGED | Przepustnica kołnierzowa SYLAX z przekładnią ślimakową; dysk: AISI316; wykładzina: NBR; korpus: GGG40 epoksyd.; Pnom 1,0 MPa, tmax=85°C | 500 | 38090.79 |  |  |  | Oreg | SOC 17 IN
Socla | 149G082463 | BUTTERFLY V. SYLAX DN600 | DOUBLE FLANGED | Przepustnica kołnierzowa SYLAX z przekładnią ślimakową; dysk: AISI316; wykładzina: NBR; korpus: GGG40 epoksyd.; Pnom 1,0 MPa, tmax=85°C | 600 | 62720.17 |  |  |  | Oreg | SOC 17 IN
Socla | 149G082380 | BUTTERFLY V. SYLAX DN700 | DOUBLE FLANGED | Przepustnica kołnierzowa SYLAX z przekładnią ślimakową; dysk: AISI316; wykładzina: NBR; korpus: GGG40 epoksyd.; Pnom 1,0 MPa, tmax=85°C | 700 | 83489.53 |  |  |  | Oreg | SOC 17 IN
Socla | 149G082381 | BUTTERFLY V. SYLAX DN800 | DOUBLE FLANGED | Przepustnica kołnierzowa SYLAX z przekładnią ślimakową; dysk: AISI316; wykładzina: NBR; korpus: GGG40 epoksyd.; Pnom 1,0 MPa, tmax=85°C | 800 | 109991.04 |  |  |  | Oreg | SOC 17 IN
Socla | 149G065711 | BUTTERFLY V. SYLAX DN900 | DOUBLE FLANGED | Przepustnica kołnierzowa SYLAX z przekładnią ślimakową; dysk: AISI316; wykładzina: NBR; korpus: GGG40 epoksyd.; Pnom 1,0 MPa, tmax=85°C | 900 | 162110.74 |  |  |  | Oreg | SOC 17 IN
Socla | 149G082563 | BUTTERFLY V. SYLAX DN1000 | DOUBLE FLANGED | Przepustnica kołnierzowa SYLAX z przekładnią ślimakową; dysk: AISI316; wykładzina: NBR; korpus: GGG40 epoksyd.; Pnom 1,0 MPa, tmax=85°C | 1000 | 179383.55 |  |  |  | Oreg | SOC 17 IN
Socla | 149G065372 | BUTTERFLY V. SYLAX DN1200 | DOUBLE FLANGED | Przepustnica kołnierzowa SYLAX z przekładnią ślimakową; dysk: AISI316; wykładzina: NBR; korpus: GGG40 epoksyd.; Pnom 1,0 MPa, tmax=85°C | 1200 | 326030.35 |  |  |  | Oreg | SOC 17 IN
Socla | 149G082479 | BUTTERFLY V. SYLAX DN400 | DOUBLE FLANGED | Przepustnica kołnierzowa SYLAX z przekładnią ślimakową; dysk: AISI316; wykładzina: EPDM; korpus: GGG40 epoksyd.; Pnom 1,6 MPa, tmax=120°C | 400 | 22684.44 |  |  |  | Oreg | SOC 17 IN
Socla | 149G073251 | BUTTERFLY V. SYLAX DN450 | DOUBLE FLANGED | Przepustnica kołnierzowa SYLAX z przekładnią ślimakową; dysk: AISI316; wykładzina: EPDM; korpus: GGG40 epoksyd.; Pnom 1,6 MPa, tmax=120°C | 450 | 33350.82 |  |  |  | Oreg | SOC 17 IN
Socla | 149G073252 | BUTTERFLY V. SYLAX DN500 | DOUBLE FLANGED | Przepustnica kołnierzowa SYLAX z przekładnią ślimakową; dysk: AISI316; wykładzina: EPDM; korpus: GGG40 epoksyd.; Pnom 1,6 MPa, tmax=120°C | 500 | 38090.79 |  |  |  | Oreg | SOC 17 IN
Socla | 149G082125 | BUTTERFLY V. SYLAX DN600 | DOUBLE FLANGED | Przepustnica kołnierzowa SYLAX z przekładnią ślimakową; dysk: AISI316; wykładzina: EPDM; korpus: GGG40 epoksyd.; Pnom 1,6 MPa, tmax=120°C | 600 | 62720.17 |  |  |  | Oreg | SOC 17 IN
Socla | 149G082119 | BUTTERFLY V. SYLAX DN700 | DOUBLE FLANGED | Przepustnica kołnierzowa SYLAX z przekładnią ślimakową; dysk: AISI316; wykładzina: EPDM; korpus: GGG40 epoksyd.; Pnom 1,6 MPa, tmax=120°C | 700 | 83489.53 |  |  |  | Oreg | SOC 17 IN
Socla | 149G079803 | BUTTERFLY V. SYLAX DN800 | DOUBLE FLANGED | Przepustnica kołnierzowa SYLAX z przekładnią ślimakową; dysk: AISI316; wykładzina: EPDM; korpus: GGG40 epoksyd.; Pnom 1,6 MPa, tmax=120°C | 800 | 109991.04 |  |  |  | Oreg | SOC 17 IN
Socla | 149G065719 | BUTTERFLY V. SYLAX DN900 | DOUBLE FLANGED | Przepustnica kołnierzowa SYLAX z przekładnią ślimakową; dysk: AISI316; wykładzina: EPDM; korpus: GGG40 epoksyd.; Pnom 1,6 MPa, tmax=120°C | 900 | 162110.74 |  |  |  | Oreg | SOC 17 IN
Socla | 149G065720 | BUTTERFLY V. SYLAX DN1000 | DOUBLE FLANGED | Przepustnica kołnierzowa SYLAX z przekładnią ślimakową; dysk: AISI316; wykładzina: EPDM; korpus: GGG40 epoksyd.; Pnom 1,6 MPa, tmax=120°C | 1000 | 179383.55 |  |  |  | Oreg | SOC 17 IN
Socla | 149G065973 | BUTTERFLY V. SYLAX DN1200 | DOUBLE FLANGED | Przepustnica kołnierzowa SYLAX z przekładnią ślimakową; dysk: AISI316; wykładzina: EPDM; korpus: GGG40 epoksyd.; Pnom 1,6 MPa, tmax=120°C | 1200 | 326030.35 |  |  |  | Oreg | SOC 17 IN
Socla | 149G082495 | BUTTERFLY V. SYLAX DN400 | DOUBLE FLANGED | Przepustnica kołnierzowa SYLAX z przekładnią ślimakową; dysk: AISI316; wykładzina: NBR; korpus: GGG40 epoksyd.; Pnom 1,6 MPa, tmax=85°C | 400 | 22684.44 |  |  |  | Oreg | SOC 17 IN
Socla | 149G073254 | BUTTERFLY V. SYLAX DN450 | DOUBLE FLANGED | Przepustnica kołnierzowa SYLAX z przekładnią ślimakową; dysk: AISI316; wykładzina: NBR; korpus: GGG40 epoksyd.; Pnom 1,6 MPa, tmax=85°C | 450 | 33350.82 |  |  |  | Oreg | SOC 17 IN
Socla | 149G073255 | BUTTERFLY V. SYLAX DN500 | DOUBLE FLANGED | Przepustnica kołnierzowa SYLAX z przekładnią ślimakową; dysk: AISI316; wykładzina: NBR; korpus: GGG40 epoksyd.; Pnom 1,6 MPa, tmax=85°C | 500 | 38090.79 |  |  |  | Oreg | SOC 17 IN
Socla | 149G081546 | BUTTERFLY V. SYLAX DN600 | DOUBLE FLANGED | Przepustnica kołnierzowa SYLAX z przekładnią ślimakową; dysk: AISI316; wykładzina: NBR; korpus: GGG40 epoksyd.; Pnom 1,6 MPa, tmax=85°C | 600 | 62720.17 |  |  |  | Oreg | SOC 17 IN
Socla | 149G082382 | BUTTERFLY V. SYLAX DN700 | DOUBLE FLANGED | Przepustnica kołnierzowa SYLAX z przekładnią ślimakową; dysk: AISI316; wykładzina: NBR; korpus: GGG40 epoksyd.; Pnom 1,6 MPa, tmax=85°C | 700 | 83489.53 |  |  |  | Oreg | SOC 17 IN
Socla | 149G082383 | BUTTERFLY V. SYLAX DN800 | DOUBLE FLANGED | Przepustnica kołnierzowa SYLAX z przekładnią ślimakową; dysk: AISI316; wykładzina: NBR; korpus: GGG40 epoksyd.; Pnom 1,6 MPa, tmax=85°C | 800 | 109991.04 |  |  |  | Oreg | SOC 17 IN
Socla | 149G065727 | BUTTERFLY V. SYLAX DN900 | DOUBLE FLANGED | Przepustnica kołnierzowa SYLAX z przekładnią ślimakową; dysk: AISI316; wykładzina: NBR; korpus: GGG40 epoksyd.; Pnom 1,6 MPa, tmax=85°C | 900 | 162110.74 |  |  |  | Oreg | SOC 17 IN
Socla | 149G082564 | BUTTERFLY V. SYLAX DN1000 | DOUBLE FLANGED | Przepustnica kołnierzowa SYLAX z przekładnią ślimakową; dysk: AISI316; wykładzina: NBR; korpus: GGG40 epoksyd.; Pnom 1,6 MPa, tmax=85°C | 1000 | 179383.55 |  |  |  | Oreg | SOC 17 IN
Socla | 149G065373 | BUTTERFLY V. SYLAX DN1200 | DOUBLE FLANGED | Przepustnica kołnierzowa SYLAX z przekładnią ślimakową; dysk: AISI316; wykładzina: NBR; korpus: GGG40 epoksyd.; Pnom 1,6 MPa, tmax=85°C | 1200 | 326030.35 |  |  |  | Oreg | SOC 17 IN
Socla | 149G080249 | BUTTERFLY V. SYLAX DN32/40 | WAFER TYPE | Przepustnica bezkołnierzowa SYLAX z przekładnią ślimakową; dysk: AISI316; wykładzina: silikon; korpus: GGG40 epoksyd.; Pnom 1,0 MPa, tmax=200°C | 32/40 | 2011.3 |  |  |  | Oreg | SOC 05
Socla | 149G080250 | BUTTERFLY V. SYLAX DN50 | WAFER TYPE | Przepustnica bezkołnierzowa SYLAX z przekładnią ślimakową; dysk: AISI316; wykładzina: silikon; korpus: GGG40 epoksyd.; Pnom 1,0 MPa, tmax=200°C | 50 | 2011.3 |  |  |  | Oreg | SOC 05
Socla | 149G080251 | BUTTERFLY V. SYLAX DN65 | WAFER TYPE | Przepustnica bezkołnierzowa SYLAX z przekładnią ślimakową; dysk: AISI316; wykładzina: silikon; korpus: GGG40 epoksyd.; Pnom 1,0 MPa, tmax=200°C | 65 | 2052.34 |  |  |  | Oreg | SOC 05
Socla | 149G080265 | BUTTERFLY V. SYLAX DN80 | WAFER TYPE | Przepustnica bezkołnierzowa SYLAX z przekładnią ślimakową; dysk: AISI316; wykładzina: silikon; korpus: GGG40 epoksyd.; Pnom 1,0 MPa, tmax=200°C | 80 | 2201.11 |  |  |  | Oreg | SOC 05
Socla | 149G079314 | BUTTERFLY V. SYLAX DN100 | WAFER TYPE | Przepustnica bezkołnierzowa SYLAX z przekładnią ślimakową; dysk: AISI316; wykładzina: silikon; korpus: GGG40 epoksyd.; Pnom 1,0 MPa, tmax=200°C | 100 | 2635.28 |  |  |  | Oreg | SOC 05
Socla | 149G080203 | BUTTERFLY V. SYLAX DN125 | WAFER TYPE | Przepustnica bezkołnierzowa SYLAX z przekładnią ślimakową; dysk: AISI316; wykładzina: silikon; korpus: GGG40 epoksyd.; Pnom 1,0 MPa, tmax=200°C | 125 | 2980.8 |  |  |  | Oreg | SOC 05
Socla | 149G080204 | BUTTERFLY V. SYLAX DN150 | WAFER TYPE | Przepustnica bezkołnierzowa SYLAX z przekładnią ślimakową; dysk: AISI316; wykładzina: silikon; korpus: GGG40 epoksyd.; Pnom 1,0 MPa, tmax=200°C | 150 | 3554.17 | 3660770484195 | 8.8 | 84818085 | Oreg | SOC 05
Socla | 149G079313 | BUTTERFLY V. SYLAX DN200 | WAFER TYPE | Przepustnica bezkołnierzowa SYLAX z przekładnią ślimakową; dysk: AISI316; wykładzina: silikon; korpus: GGG40 epoksyd.; Pnom 0,6 MPa, tmax=200°C | 200 | 5932.03 |  |  |  | Oreg | SOC 05
Socla | 149G080205 | BUTTERFLY V. SYLAX DN250 | WAFER TYPE | Przepustnica bezkołnierzowa SYLAX z przekładnią ślimakową; dysk: AISI316; wykładzina: silikon; korpus: GGG40 epoksyd.; Pnom 0,6 MPa, tmax=200°C | 250 | 10484.12 |  |  |  | Oreg | SOC 05
Socla | 149G080206 | BUTTERFLY V. SYLAX DN300 | WAFER TYPE | Przepustnica bezkołnierzowa SYLAX z przekładnią ślimakową; dysk: AISI316; wykładzina: silikon; korpus: GGG40 epoksyd.; Pnom 0,6 MPa, tmax=200°C | 300 | 15363.5 |  |  |  | Oreg | SOC 05
Socla | 149G080270 | BUTTERFLY V. SYLAX DN350 | WAFER TYPE | Przepustnica bezkołnierzowa SYLAX z przekładnią ślimakową; dysk: AISI316; wykładzina: silikon; korpus: GGG40 epoksyd.; Pnom 0,6 MPa, tmax=200°C | 350 | 20957.17 |  |  |  | Oreg | SOC 05
Socla | 149G080252 | BUTTERFLY V. SYLAX DN32/40 | WAFER TYPE | Przepustnica bezkołnierzowa SYLAX z przekładnią ślimakową; dysk: AISI316; wykładzina: FKM; korpus: GGG40 epoksyd.; Pnom 1,0 MPa, tmax=180°C | 32/40 | 2757.38 |  |  |  | Oreg | SOC 05
Socla | 149G080253 | BUTTERFLY V. SYLAX DN50 | WAFER TYPE | Przepustnica bezkołnierzowa SYLAX z przekładnią ślimakową; dysk: AISI316; wykładzina: FKM; korpus: GGG40 epoksyd.; Pnom 1,0 MPa, tmax=180°C | 50 | 2757.38 |  |  |  | Oreg | SOC 05
Socla | 149G079100 | BUTTERFLY V. SYLAX DN65 | WAFER TYPE | Przepustnica bezkołnierzowa SYLAX z przekładnią ślimakową; dysk: AISI316; wykładzina: FKM; korpus: GGG40 epoksyd.; Pnom 1,0 MPa, tmax=180°C | 65 | 2808.2 |  |  |  | Oreg | SOC 05
Socla | 149G080254 | BUTTERFLY V. SYLAX DN80 | WAFER TYPE | Przepustnica bezkołnierzowa SYLAX z przekładnią ślimakową; dysk: AISI316; wykładzina: FKM; korpus: GGG40 epoksyd.; Pnom 1,0 MPa, tmax=180°C | 80 | 2866.21 |  |  |  | Oreg | SOC 05
Socla | 149G079040 | BUTTERFLY V. SYLAX DN100 | WAFER TYPE | Przepustnica bezkołnierzowa SYLAX z przekładnią ślimakową; dysk: AISI316; wykładzina: FKM; korpus: GGG40 epoksyd.; Pnom 1,0 MPa, tmax=180°C | 100 | 3712.09 |  |  |  | Oreg | SOC 05
Socla | 149G080201 | BUTTERFLY V. SYLAX DN125 | WAFER TYPE | Przepustnica bezkołnierzowa SYLAX z przekładnią ślimakową; dysk: AISI316; wykładzina: FKM; korpus: GGG40 epoksyd.; Pnom 1,0 MPa, tmax=180°C | 125 | 4728.91 |  |  |  | Oreg | SOC 05
Socla | 149G079583 | BUTTERFLY V. SYLAX DN150 | WAFER TYPE | Przepustnica bezkołnierzowa SYLAX z przekładnią ślimakową; dysk: AISI316; wykładzina: FKM; korpus: GGG40 epoksyd.; Pnom 1,0 MPa, tmax=180°C | 150 | 5913.12 |  |  |  | Oreg | SOC 05
Socla | 149G079238 | BUTTERFLY V. SYLAX DN200 | WAFER TYPE | Przepustnica bezkołnierzowa SYLAX z przekładnią ślimakową; dysk: AISI316; wykładzina: FKM; korpus: GGG40 epoksyd.; Pnom 1,0 MPa, tmax=180°C | 200 | 10011.51 |  |  |  | Oreg | SOC 05
Socla | 149G098136 | BUTTERFLY V. SYLAX DN250 | WAFER TYPE | Przepustnica bezkołnierzowa SYLAX z przekładnią ślimakową; dysk: AISI316; wykładzina: FKM; korpus: GGG40 epoksyd.; Pnom 1,0 MPa, tmax=180°C | 250 | 13338.81 |  |  |  | Oreg | SOC 05
Socla | 149G080202 | BUTTERFLY V. SYLAX DN300 | WAFER TYPE | Przepustnica bezkołnierzowa SYLAX z przekładnią ślimakową; dysk: AISI316; wykładzina: FKM; korpus: GGG40 epoksyd.; Pnom 1,0 MPa, tmax=180°C | 300 | 20825.44 |  |  |  | Oreg | SOC 05
Socla | 149G080271 | BUTTERFLY V. SYLAX DN350 | WAFER TYPE | Przepustnica bezkołnierzowa SYLAX z przekładnią ślimakową; dysk: AISI316; wykładzina: FKM; korpus: GGG40 epoksyd.; Pnom 1,0 MPa, tmax=180°C | 350 | 31125.36 |  |  |  | Oreg | SOC 05
Socla | 149G087557 | BUTTERFLY V. SYLAX DN400 | DOUBLE FLANGED | Przepustnica kołnierzowa SYLAX z przekładnią ślimakową; dysk: AISI316; wykładzina: EPDM; korpus: GGG40 epoksyd.; Pnom 2,0 MPa, tmax=90°C | 400 | 26767.95 |  |  |  | Oreg | SOC 17 IN
Socla | 149G087443 | BUTTERFLY V. SYLAX DN450 | DOUBLE FLANGED | Przepustnica kołnierzowa SYLAX z przekładnią ślimakową; dysk: AISI316; wykładzina: EPDM; korpus: GGG40 epoksyd.; Pnom 2,0 MPa, tmax=90°C | 450 | 39020.37 |  |  |  | Oreg | SOC 17 IN
Socla | 149G087446 | BUTTERFLY V. SYLAX DN500 | DOUBLE FLANGED | Przepustnica kołnierzowa SYLAX z przekładnią ślimakową; dysk: AISI316; wykładzina: EPDM; korpus: GGG40 epoksyd.; Pnom 2,0 MPa, tmax=90°C | 500 | 45864.4 |  |  |  | Oreg | SOC 17 IN
Socla | 149G087564 | BUTTERFLY V. SYLAX DN600 | DOUBLE FLANGED | Przepustnica kołnierzowa SYLAX z przekładnią ślimakową; dysk: AISI316; wykładzina: EPDM; korpus: GGG40 epoksyd.; Pnom 2,0 MPa, tmax=90°C | 600 | 72128.27 |  |  |  | Oreg | SOC 17 IN
Socla | 149G087560 | BUTTERFLY V. SYLAX DN400 | DOUBLE FLANGED | Przepustnica kołnierzowa SYLAX z przekładnią ślimakową; dysk: AISI316; wykładzina: NBR; korpus: GGG40 epoksyd.; Pnom 2,0 MPa, tmax=85°C | 400 | 26767.95 |  |  |  | Oreg | SOC 17 IN
Socla | 149G087449 | BUTTERFLY V. SYLAX DN450 | DOUBLE FLANGED | Przepustnica kołnierzowa SYLAX z przekładnią ślimakową; dysk: AISI316; wykładzina: NBR; korpus: GGG40 epoksyd.; Pnom 2,0 MPa, tmax=85°C | 450 | 39020.37 |  |  |  | Oreg | SOC 17 IN
Socla | 149G087450 | BUTTERFLY V. SYLAX DN500 | DOUBLE FLANGED | Przepustnica kołnierzowa SYLAX z przekładnią ślimakową; dysk: AISI316; wykładzina: NBR; korpus: GGG40 epoksyd.; Pnom 2,0 MPa, tmax=85°C | 500 | 45864.4 |  |  |  | Oreg | SOC 17 IN
Socla | 149G087565 | BUTTERFLY V. SYLAX DN600 | DOUBLE FLANGED | Przepustnica kołnierzowa SYLAX z przekładnią ślimakową; dysk: AISI316; wykładzina: NBR; korpus: GGG40 epoksyd.; Pnom 2,0 MPa, tmax=85°C | 600 | 72128.27 |  |  |  | Oreg | SOC 17 IN
Socla | 149G080483 | BUTTERFLY V. SYLAX DN40 | WAFER TYPE | Przepustnica bezkołnierzowa SYLAX z przekładnią ślimakową; dysk: AISI316; wykładzina: nitryl karboksylowany; korpus: GGG40 epoksyd.; Pnom 1,0 MPa, tmax=115°C | 32/40 | 2115.65 |  |  |  | Oreg | SOC 09 EP
Socla | 149G080484 | BUTTERFLY V. SYLAX DN50 | WAFER TYPE | Przepustnica bezkołnierzowa SYLAX z przekładnią ślimakową; dysk: AISI316; wykładzina: nitryl karboksylowany; korpus: GGG40 epoksyd.; Pnom 1,0 MPa, tmax=115°C | 50 | 1984.88 |  |  |  | Oreg | SOC 09 EP
Socla | 149G080485 | BUTTERFLY V. SYLAX DN65 | WAFER TYPE | Przepustnica bezkołnierzowa SYLAX z przekładnią ślimakową; dysk: AISI316; wykładzina: nitryl karboksylowany; korpus: GGG40 epoksyd.; Pnom 1,0 MPa, tmax=115°C | 65 | 2088.27 |  |  |  | Oreg | SOC 09 EP
Socla | 149G080486 | BUTTERFLY V. SYLAX DN80 | WAFER TYPE | Przepustnica bezkołnierzowa SYLAX z przekładnią ślimakową; dysk: AISI316; wykładzina: nitryl karboksylowany; korpus: GGG40 epoksyd.; Pnom 1,0 MPa, tmax=115°C | 80 | 2165.25 |  |  |  | Oreg | SOC 09 EP
Socla | 149G080393 | BUTTERFLY V. SYLAX DN100 | WAFER TYPE | Przepustnica bezkołnierzowa SYLAX z przekładnią ślimakową; dysk: AISI316; wykładzina: nitryl karboksylowany; korpus: GGG40 epoksyd.; Pnom 1,0 MPa, tmax=115°C | 100 | 2375.86 |  |  |  | Oreg | SOC 09 EP
Socla | 149G080394 | BUTTERFLY V. SYLAX DN125 | WAFER TYPE | Przepustnica bezkołnierzowa SYLAX z przekładnią ślimakową; dysk: AISI316; wykładzina: nitryl karboksylowany; korpus: GGG40 epoksyd.; Pnom 1,0 MPa, tmax=115°C | 125 | 2815.84 |  |  |  | Oreg | SOC 09 EP
Socla | 149G080395 | BUTTERFLY V. SYLAX DN150 | WAFER TYPE | Przepustnica bezkołnierzowa SYLAX z przekładnią ślimakową; dysk: AISI316; wykładzina: nitryl karboksylowany; korpus: GGG40 epoksyd.; Pnom 1,0 MPa, tmax=115°C | 150 | 3155.62 |  |  |  | Oreg | SOC 09 EP
Socla | 149G080396 | BUTTERFLY V. SYLAX DN200 | WAFER TYPE | Przepustnica bezkołnierzowa SYLAX z przekładnią ślimakową; dysk: AISI316; wykładzina: nitryl karboksylowany; korpus: GGG40 epoksyd.; Pnom 0,6 MPa, tmax=115°C | 200 | 4913.61 |  |  |  | Oreg | SOC 09 EP
Socla | 149G080397 | BUTTERFLY V. SYLAX DN250 | WAFER TYPE | Przepustnica bezkołnierzowa SYLAX z przekładnią ślimakową; dysk: AISI316; wykładzina: nitryl karboksylowany; korpus: GGG40 epoksyd.; Pnom 0,6 MPa, tmax=115°C | 250 | 7863.74 |  |  |  | Oreg | SOC 09 EP
Socla | 149G080398 | BUTTERFLY V. SYLAX DN300 | WAFER TYPE | Przepustnica bezkołnierzowa SYLAX z przekładnią ślimakową; dysk: AISI316; wykładzina: nitryl karboksylowany; korpus: GGG40 epoksyd.; Pnom 0,6 MPa, tmax=115°C | 300 | 10758.24 |  |  |  | Oreg | SOC 09 EP
Socla | 149G080545 | BUTTERFLY V. SYLAX DN32/40 | WAFER TYPE | Przepustnica bezkołnierzowa SYLAX z przekładnią ślimakową; dysk: AISI316; wykładzina: EPDM; korpus: stal nierdzewna AISI316; Pnom 1,6 MPa, tmax=120°C | 32/40 | Na zapytanie |  |  |  | Oreg | OG49 IN
Socla | 149G080546 | BUTTERFLY V. SYLAX DN50 | WAFER TYPE | Przepustnica bezkołnierzowa SYLAX z przekładnią ślimakową; dysk: AISI316; wykładzina: EPDM; korpus: stal nierdzewna AISI316; Pnom 1,6 MPa, tmax=120°C | 50 | Na zapytanie |  |  |  | Oreg | OG49 IN
Socla | 149G080547 | BUTTERFLY V. SYLAX DN65 | WAFER TYPE | Przepustnica bezkołnierzowa SYLAX z przekładnią ślimakową; dysk: AISI316; wykładzina: EPDM; korpus: stal nierdzewna AISI316; Pnom 1,6 MPa, tmax=120°C | 65 | Na zapytanie |  |  |  | Oreg | OG49 IN
Socla | 149G080548 | BUTTERFLY V. SYLAX DN80 | WAFER TYPE | Przepustnica bezkołnierzowa SYLAX z przekładnią ślimakową; dysk: AISI316; wykładzina: EPDM; korpus: stal nierdzewna AISI316; Pnom 1,6 MPa, tmax=120°C | 80 | Na zapytanie |  |  |  | Oreg | OG49 IN
Socla | 149G080404 | BUTTERFLY V. SYLAX DN100 | WAFER TYPE | Przepustnica bezkołnierzowa SYLAX z przekładnią ślimakową; dysk: AISI316; wykładzina: EPDM; korpus: stal nierdzewna AISI316; Pnom 1,6 MPa, tmax=120°C | 100 | Na zapytanie |  |  |  | Oreg | OG49 IN
Socla | 149G080405 | BUTTERFLY V. SYLAX DN125 | WAFER TYPE | Przepustnica bezkołnierzowa SYLAX z przekładnią ślimakową; dysk: AISI316; wykładzina: EPDM; korpus: stal nierdzewna AISI316; Pnom 1,6 MPa, tmax=120°C | 125 | Na zapytanie |  |  |  | Oreg | OG49 IN
Socla | 149G080406 | BUTTERFLY V. SYLAX DN150 | WAFER TYPE | Przepustnica bezkołnierzowa SYLAX z przekładnią ślimakową; dysk: AISI316; wykładzina: EPDM; korpus: stal nierdzewna AISI316; Pnom 1,6 MPa, tmax=120°C | 150 | Na zapytanie | 3660770486502 | 9.1 | 84818085 | Oreg | OG49 IN
Socla | 149G080407 | BUTTERFLY V. SYLAX DN200 | WAFER TYPE | Przepustnica bezkołnierzowa SYLAX z przekładnią ślimakową; dysk: AISI316; wykładzina: EPDM; korpus: stal nierdzewna AISI316; Pnom 1,6 MPa, tmax=120°C | 200 | Na zapytanie |  |  |  | Oreg | OG49 IN
Socla | 149G080408 | BUTTERFLY V. SYLAX DN250 | WAFER TYPE | Przepustnica bezkołnierzowa SYLAX z przekładnią ślimakową; dysk: AISI316; wykładzina: EPDM; korpus: stal nierdzewna AISI316; Pnom 1,6 MPa, tmax=120°C | 250 | Na zapytanie |  |  |  | Oreg | OG49 IN
Socla | 149G080409 | BUTTERFLY V. SYLAX DN300 | WAFER TYPE | Przepustnica bezkołnierzowa SYLAX z przekładnią ślimakową; dysk: AISI316; wykładzina: EPDM; korpus: stal nierdzewna AISI316; Pnom 1,6 MPa, tmax=120°C | 300 | Na zapytanie |  |  |  | Oreg | OG49 IN
Socla | 149G080549 | BUTTERFLY V. SYLAX DN40 | WAFER TYPE | Przepustnica bezkołnierzowa SYLAX z przekładnią ślimakową; dysk: AISI316; wykładzina: NBR; korpus: stal nierdzewna AISI316; Pnom 1,6 MPa, tmax=120°C | 32/40 | Na zapytanie |  |  |  | Oreg | OG49 IN
Socla | 149G080550 | BUTTERFLY V. SYLAX DN50 | WAFER TYPE | Przepustnica bezkołnierzowa SYLAX z przekładnią ślimakową; dysk: AISI316; wykładzina: NBR; korpus: stal nierdzewna AISI316; Pnom 1,6 MPa, tmax=120°C | 50 | Na zapytanie |  |  |  | Oreg | OG49 IN
Socla | 149G080551 | BUTTERFLY V. SYLAX DN65 | WAFER TYPE | Przepustnica bezkołnierzowa SYLAX z przekładnią ślimakową; dysk: AISI316; wykładzina: NBR; korpus: stal nierdzewna AISI316; Pnom 1,6 MPa, tmax=120°C | 65 | Na zapytanie |  |  |  | Oreg | OG49 IN
Socla | 149G080552 | BUTTERFLY V. SYLAX DN80 | WAFER TYPE | Przepustnica bezkołnierzowa SYLAX z przekładnią ślimakową; dysk: AISI316; wykładzina: NBR; korpus: stal nierdzewna AISI316; Pnom 1,6 MPa, tmax=120°C | 80 | Na zapytanie |  |  |  | Oreg | OG49 IN
Socla | 149G080410 | BUTTERFLY V. SYLAX DN100 | WAFER TYPE | Przepustnica bezkołnierzowa SYLAX z przekładnią ślimakową; dysk: AISI316; wykładzina: NBR; korpus: stal nierdzewna AISI316; Pnom 1,6 MPa, tmax=120°C | 100 | Na zapytanie |  |  |  | Oreg | OG49 IN
Socla | 149G080411 | BUTTERFLY V. SYLAX DN0125 | WAFER TYPE | Przepustnica bezkołnierzowa SYLAX z przekładnią ślimakową; dysk: AISI316; wykładzina: NBR; korpus: stal nierdzewna AISI316; Pnom 1,6 MPa, tmax=120°C | 125 | Na zapytanie |  |  |  | Oreg | OG49 IN
Socla | 149G080412 | BUTTERFLY V. SYLAX DN150 | WAFER TYPE | Przepustnica bezkołnierzowa SYLAX z przekładnią ślimakową; dysk: AISI316; wykładzina: NBR; korpus: stal nierdzewna AISI316; Pnom 1,6 MPa, tmax=120°C | 150 | Na zapytanie |  |  |  | Oreg | OG49 IN
Socla | 149G080413 | BUTTERFLY V. SYLAX DN200 | WAFER TYPE | Przepustnica bezkołnierzowa SYLAX z przekładnią ślimakową; dysk: AISI316; wykładzina: NBR; korpus: stal nierdzewna AISI316; Pnom 1,6 MPa, tmax=120°C | 200 | Na zapytanie |  |  |  | Oreg | OG49 IN
Socla | 149G080414 | BUTTERFLY V. SYLAX DN250 | WAFER TYPE | Przepustnica bezkołnierzowa SYLAX z przekładnią ślimakową; dysk: AISI316; wykładzina: NBR; korpus: stal nierdzewna AISI316; Pnom 1,0 MPa, tmax=120°C | 250 | Na zapytanie |  |  |  | Oreg | OG49 IN
Socla | 149G080415 | BUTTERFLY V. SYLAX DN300 | WAFER TYPE | Przepustnica bezkołnierzowa SYLAX z przekładnią ślimakową; dysk: AISI316; wykładzina: NBR; korpus: stal nierdzewna AISI316; Pnom 1,0 MPa, tmax=120°C | 300 | Na zapytanie |  |  |  | Oreg | OG49 IN
Socla | 149G097792 | BUTTERFLY V. SYLAX DN50 | WAFER TYPE | Przepustnica bezkołnierzowa SYLAX z przekładnią ślimakową; dysk: GGG40 epoksyd.; wykładzina: EPDM; korpus: GGG40 epoksyd.; Pnom 2,0 MPa, tmax=90°C | 50 | 1803.92 |  |  |  | Oreg | SOC 09 EP
Socla | 149G097793 | BUTTERFLY V. SYLAX DN65 | WAFER TYPE | Przepustnica bezkołnierzowa SYLAX z przekładnią ślimakową; dysk: GGG40 epoksyd.; wykładzina: EPDM; korpus: GGG40 epoksyd.; Pnom 2,0 MPa, tmax=90°C | 65 | 1905.68 |  |  |  | Oreg | SOC 09 EP
Socla | 149G097794 | BUTTERFLY V. SYLAX DN80 | WAFER TYPE | Przepustnica bezkołnierzowa SYLAX z przekładnią ślimakową; dysk: GGG40 epoksyd.; wykładzina: EPDM; korpus: GGG40 epoksyd.; Pnom 2,0 MPa, tmax=90°C | 80 | 1915.4 |  |  |  | Oreg | SOC 09 EP
Socla | 149G097795 | BUTTERFLY V. SYLAX DN100 | WAFER TYPE | Przepustnica bezkołnierzowa SYLAX z przekładnią ślimakową; dysk: GGG40 epoksyd.; wykładzina: EPDM; korpus: GGG40 epoksyd.; Pnom 2,0 MPa, tmax=90°C | 100 | 2133.26 |  |  |  | Oreg | SOC 09 EP
Socla | 149G097796 | BUTTERFLY V. SYLAX DN125 | WAFER TYPE | Przepustnica bezkołnierzowa SYLAX z przekładnią ślimakową; dysk: GGG40 epoksyd.; wykładzina: EPDM; korpus: GGG40 epoksyd.; Pnom 2,0 MPa, tmax=90°C | 125 | 2283.66 |  |  |  | Oreg | SOC 09 EP
Socla | 149G097797 | BUTTERFLY V. SYLAX DN150 | WAFER TYPE | Przepustnica bezkołnierzowa SYLAX z przekładnią ślimakową; dysk: GGG40 epoksyd.; wykładzina: EPDM; korpus: GGG40 epoksyd.; Pnom 2,0 MPa, tmax=90°C | 150 | 2770.65 | 3660770925049 | 10 | 84818085 | Oreg | SOC 09 EP
Socla | 149G097798 | BUTTERFLY V. SYLAX DN200 | WAFER TYPE | Przepustnica bezkołnierzowa SYLAX z przekładnią ślimakową; dysk: GGG40 epoksyd.; wykładzina: EPDM; korpus: GGG40 epoksyd.; Pnom 2,0 MPa, tmax=90°C | 200 | 4165.13 |  |  |  | Oreg | SOC 09 EP
Socla | 149G097799 | BUTTERFLY V. SYLAX DN250 | WAFER TYPE | Przepustnica bezkołnierzowa SYLAX z przekładnią ślimakową; dysk: GGG40 epoksyd.; wykładzina: EPDM; korpus: GGG40 epoksyd.; Pnom 2,0 MPa, tmax=90°C | 250 | 5599.17 | 3660770925063 | 25 | 84818085 | Oreg | SOC 09 EP
Socla | 149G097800 | BUTTERFLY V. SYLAX DN300 | WAFER TYPE | Przepustnica bezkołnierzowa SYLAX z przekładnią ślimakową; dysk: GGG40 epoksyd.; wykładzina: EPDM; korpus: GGG40 epoksyd.; Pnom 2,0 MPa, tmax=90°C | 300 | 11173.97 |  |  |  | Oreg | SOC 09 EP
Socla | 149G097801 | BUTTERFLY V. SYLAX DN350 | WAFER TYPE | Przepustnica bezkołnierzowa SYLAX z przekładnią ślimakową; dysk: GGG40 epoksyd.; wykładzina: EPDM; korpus: GGG40 epoksyd.; Pnom 2,0 MPa, tmax=90°C | 350 | 11465.94 |  |  |  | Oreg | SOC 09 EP
Socla | 149G097802 | BUTTERFLY V. SYLAX DN50 | WAFER TYPE | Przepustnica bezkołnierzowa SYLAX z przekładnią ślimakową; dysk: GGG40 epoksyd.; wykładzina: NBR; korpus: GGG40 epoksyd.; Pnom 2,0 MPa, tmax=85°C | 50 | 1803.92 |  |  |  | Oreg | SOC 09 EP
Socla | 149G097803 | BUTTERFLY V. SYLAX DN65 | WAFER TYPE | Przepustnica bezkołnierzowa SYLAX z przekładnią ślimakową; dysk: GGG40 epoksyd.; wykładzina: NBR; korpus: GGG40 epoksyd.; Pnom 2,0 MPa, tmax=85°C | 65 | 1905.68 |  |  |  | Oreg | SOC 09 EP
Socla | 149G097804 | BUTTERFLY V. SYLAX DN80 | WAFER TYPE | Przepustnica bezkołnierzowa SYLAX z przekładnią ślimakową; dysk: GGG40 epoksyd.; wykładzina: NBR; korpus: GGG40 epoksyd.; Pnom 2,0 MPa, tmax=85°C | 80 | 1915.4 |  |  |  | Oreg | SOC 09 EP
Socla | 149G097805 | BUTTERFLY V. SYLAX DN100 | WAFER TYPE | Przepustnica bezkołnierzowa SYLAX z przekładnią ślimakową; dysk: GGG40 epoksyd.; wykładzina: NBR; korpus: GGG40 epoksyd.; Pnom 2,0 MPa, tmax=85°C | 100 | 2133.26 |  |  |  | Oreg | SOC 09 EP
Socla | 149G097806 | BUTTERFLY V. SYLAX DN125 | WAFER TYPE | Przepustnica bezkołnierzowa SYLAX z przekładnią ślimakową; dysk: GGG40 epoksyd.; wykładzina: NBR; korpus: GGG40 epoksyd.; Pnom 2,0 MPa, tmax=85°C | 125 | 2283.66 |  |  |  | Oreg | SOC 09 EP
Socla | 149G097807 | BUTTERFLY V. SYLAX DN150 | WAFER TYPE | Przepustnica bezkołnierzowa SYLAX z przekładnią ślimakową; dysk: GGG40 epoksyd.; wykładzina: NBR; korpus: GGG40 epoksyd.; Pnom 2,0 MPa, tmax=85°C | 150 | 2770.65 |  |  |  | Oreg | SOC 09 EP
Socla | 149G097808 | BUTTERFLY V. SYLAX DN200 | WAFER TYPE | Przepustnica bezkołnierzowa SYLAX z przekładnią ślimakową; dysk: GGG40 epoksyd.; wykładzina: NBR; korpus: GGG40 epoksyd.; Pnom 2,0 MPa, tmax=85°C | 200 | 4165.13 |  |  |  | Oreg | SOC 09 EP
Socla | 149G097838 | BUTTERFLY V. SYLAX DN50 | WAFER TYPE | Przepustnica bezkołnierzowa SYLAX z przekładnią ślimakową; dysk: GGG40 epoksyd.; wykładzina: EPDM; korpus: GGG40 epoksyd.; Pnom 2,5 MPa, tmax=90°C | 50 | 2143.24 |  |  |  | Oreg | SOC 09 EP
Socla | 149G097839 | BUTTERFLY V. SYLAX DN65 | WAFER TYPE | Przepustnica bezkołnierzowa SYLAX z przekładnią ślimakową; dysk: GGG40 epoksyd.; wykładzina: EPDM; korpus: GGG40 epoksyd.; Pnom 2,5 MPa, tmax=90°C | 65 | 2393.12 |  |  |  | Oreg | SOC 09 EP
Socla | 149G097840 | BUTTERFLY V. SYLAX DN80 | WAFER TYPE | Przepustnica bezkołnierzowa SYLAX z przekładnią ślimakową; dysk: GGG40 epoksyd.; wykładzina: EPDM; korpus: GGG40 epoksyd.; Pnom 2,5 MPa, tmax=90°C | 80 | 2588.01 |  |  |  | Oreg | SOC 09 EP
Socla | 149G097841 | BUTTERFLY V. SYLAX DN100 | WAFER TYPE | Przepustnica bezkołnierzowa SYLAX z przekładnią ślimakową; dysk: GGG40 epoksyd.; wykładzina: EPDM; korpus: GGG40 epoksyd.; Pnom 2,5 MPa, tmax=90°C | 100 | 3611.59 | 3660770925674 | 5.97 | 84818085 | Oreg | SOC 09 EP
Socla | 149G097842 | BUTTERFLY V. SYLAX DN125 | WAFER TYPE | Przepustnica bezkołnierzowa SYLAX z przekładnią ślimakową; dysk: GGG40 epoksyd.; wykładzina: EPDM; korpus: GGG40 epoksyd.; Pnom 2,5 MPa, tmax=90°C | 125 | 4158.4 | 3660770925681 | 9.1 | 84818085 | Oreg | SOC 09 EP
Socla | 149G097843 | BUTTERFLY V. SYLAX DN150 | WAFER TYPE | Przepustnica bezkołnierzowa SYLAX z przekładnią ślimakową; dysk: GGG40 epoksyd.; wykładzina: EPDM; korpus: GGG40 epoksyd.; Pnom 2,5 MPa, tmax=90°C | 150 | 4510.98 | 3660770925698 | 10.04 | 84818085 | Oreg | SOC 09 EP
Socla | 149G097844 | BUTTERFLY V. SYLAX DN200 | WAFER TYPE | Przepustnica bezkołnierzowa SYLAX z przekładnią ślimakową; dysk: GGG40 epoksyd.; wykładzina: EPDM; korpus: GGG40 epoksyd.; Pnom 2,5 MPa, tmax=90°C | 200 | 4674.01 | 3660770925704 | 16.314 | 84818085 | Oreg | SOC 09 EP
Socla | 149G097845 | BUTTERFLY V. SYLAX DN250 | WAFER TYPE | Przepustnica bezkołnierzowa SYLAX z przekładnią ślimakową; dysk: GGG40 epoksyd.; wykładzina: EPDM; korpus: GGG40 epoksyd.; Pnom 2,5 MPa, tmax=90°C | 250 | 7572.3 | 3660770925711 | 24.98 | 84818085 | Oreg | SOC 09 EP
Socla | 149G080659 | BUTTERFLY V. SYLAX DN32/40 | WAFER TYPE | Przepustnica bezkołnierzowa SYLAX z przekładnią ślimakową; dysk: AISI316; wykładzina: EPDM; korpus: GGG40 epoksyd.; Pnom 2,0 MPa, tmax=90°C | 32/40 | 1934.13 |  |  |  | Oreg | SOC 09 IN
Socla | 149G080660 | BUTTERFLY V. SYLAX DN50 | WAFER TYPE | Przepustnica bezkołnierzowa SYLAX z przekładnią ślimakową; dysk: AISI316; wykładzina: EPDM; korpus: GGG40 epoksyd.; Pnom 2,0 MPa, tmax=90°C | 50 | 1975.24 |  |  |  | Oreg | SOC 09 IN
Socla | 149G080661 | BUTTERFLY V. SYLAX DN65 | WAFER TYPE | Przepustnica bezkołnierzowa SYLAX z przekładnią ślimakową; dysk: AISI316; wykładzina: EPDM; korpus: GGG40 epoksyd.; Pnom 2,0 MPa, tmax=90°C | 65 | 2120.26 |  |  |  | Oreg | SOC 09 IN
Socla | 149G080662 | BUTTERFLY V. SYLAX DN80 | WAFER TYPE | Przepustnica bezkołnierzowa SYLAX z przekładnią ślimakową; dysk: AISI316; wykładzina: EPDM; korpus: GGG40 epoksyd.; Pnom 2,0 MPa, tmax=90°C | 80 | 2180.27 |  |  |  | Oreg | SOC 09 IN
Socla | 149G079421 | BUTTERFLY V. SYLAX DN100 | WAFER TYPE | Przepustnica bezkołnierzowa SYLAX z przekładnią ślimakową; dysk: AISI316; wykładzina: EPDM; korpus: GGG40 epoksyd.; Pnom 2,0 MPa, tmax=90°C | 100 | 2480.92 | 3660770488148 | 5.5 | 84818085 | Oreg | SOC 09 IN
Socla | 149G080569 | BUTTERFLY V. SYLAX DN125 | WAFER TYPE | Przepustnica bezkołnierzowa SYLAX z przekładnią ślimakową; dysk: AISI316; wykładzina: EPDM; korpus: GGG40 epoksyd.; Pnom 2,0 MPa, tmax=90°C | 125 | 2657.74 |  |  |  | Oreg | SOC 09 IN
Socla | 149G080570 | BUTTERFLY V. SYLAX DN150 | WAFER TYPE | Przepustnica bezkołnierzowa SYLAX z przekładnią ślimakową; dysk: AISI316; wykładzina: EPDM; korpus: GGG40 epoksyd.; Pnom 2,0 MPa, tmax=90°C | 150 | 3182.34 |  |  |  | Oreg | SOC 09 IN
Socla | 149G080584 | BUTTERFLY V. SYLAX DN200 | WAFER TYPE | Przepustnica bezkołnierzowa SYLAX z przekładnią ślimakową; dysk: AISI316; wykładzina: EPDM; korpus: GGG40 epoksyd.; Pnom 2,0 MPa, tmax=90°C | 200 | 6882.89 | 3660770488322 | 16.4 | 84818085 | Oreg | SOC 09 IN
Socla | 149G080585 | BUTTERFLY V. SYLAX DN250 | WAFER TYPE | Przepustnica bezkołnierzowa SYLAX z przekładnią ślimakową; dysk: AISI316; wykładzina: EPDM; korpus: GGG40 epoksyd.; Pnom 2,0 MPa, tmax=90°C | 250 | 10604.4 |  |  |  | Oreg | SOC 09 IN
Socla | 149G080586 | BUTTERFLY V. SYLAX DN300 | WAFER TYPE | Przepustnica bezkołnierzowa SYLAX z przekładnią ślimakową; dysk: AISI316; wykładzina: EPDM; korpus: GGG40 epoksyd.; Pnom 2,0 MPa, tmax=90°C | 300 | 12775.24 | 3660770488346 | 34.3 | 84818085 | Oreg | SOC 09 IN
Socla | 149G080600 | BUTTERFLY V. SYLAX DN350 | WAFER TYPE | Przepustnica bezkołnierzowa SYLAX z przekładnią ślimakową; dysk: AISI316; wykładzina: EPDM; korpus: GGG40 epoksyd.; Pnom 2,0 MPa, tmax=90°C | 350 | 13315.11 |  |  |  | Oreg | SOC 09 IN
Socla | 149G080688 | BUTTERFLY V. SYLAX DN32/40 | WAFER TYPE | Przepustnica bezkołnierzowa SYLAX z przekładnią ślimakową; dysk: AISI316; wykładzina: NBR; korpus: GGG40 epoksyd.; Pnom 2,0 MPa, tmax=85°C | 32/40 | 1934.13 |  |  |  | Oreg | SOC 09 IN
Socla | 149G080689 | BUTTERFLY V. SYLAX DN50 | WAFER TYPE | Przepustnica bezkołnierzowa SYLAX z przekładnią ślimakową; dysk: AISI316; wykładzina: NBR; korpus: GGG40 epoksyd.; Pnom 2,0 MPa, tmax=85°C | 50 | 1975.24 |  |  |  | Oreg | SOC 09 IN
Socla | 149G080690 | BUTTERFLY V. SYLAX DN65 | WAFER TYPE | Przepustnica bezkołnierzowa SYLAX z przekładnią ślimakową; dysk: AISI316; wykładzina: NBR; korpus: GGG40 epoksyd.; Pnom 2,0 MPa, tmax=85°C | 65 | 2120.26 |  |  |  | Oreg | SOC 09 IN
Socla | 149G080691 | BUTTERFLY V. SYLAX DN80 | WAFER TYPE | Przepustnica bezkołnierzowa SYLAX z przekładnią ślimakową; dysk: AISI316; wykładzina: NBR; korpus: GGG40 epoksyd.; Pnom 2,0 MPa, tmax=85°C | 80 | 2180.27 |  |  |  | Oreg | SOC 09 IN
Socla | 149G079002 | BUTTERFLY V. SYLAX DN100 | WAFER TYPE | Przepustnica bezkołnierzowa SYLAX z przekładnią ślimakową; dysk: AISI316; wykładzina: NBR; korpus: GGG40 epoksyd.; Pnom 2,0 MPa, tmax=85°C | 100 | 2480.92 |  |  |  | Oreg | SOC 09 IN
Socla | 149G080571 | BUTTERFLY V. SYLAX DN125 | WAFER TYPE | Przepustnica bezkołnierzowa SYLAX z przekładnią ślimakową; dysk: AISI316; wykładzina: NBR; korpus: GGG40 epoksyd.; Pnom 2,0 MPa, tmax=85°C | 125 | 2657.74 |  |  |  | Oreg | SOC 09 IN
Socla | 149G080572 | BUTTERFLY V. SYLAX DN150 | WAFER TYPE | Przepustnica bezkołnierzowa SYLAX z przekładnią ślimakową; dysk: AISI316; wykładzina: NBR; korpus: GGG40 epoksyd.; Pnom 2,0 MPa, tmax=85°C | 150 | 3182.34 |  |  |  | Oreg | SOC 09 IN
Socla | 149G080598 | BUTTERFLY V. SYLAX DN200 | WAFER TYPE | Przepustnica bezkołnierzowa SYLAX z przekładnią ślimakową; dysk: AISI316; wykładzina: NBR; korpus: GGG40 epoksyd.; Pnom 2,0 MPa, tmax=85°C | 200 | 6882.89 |  |  |  | Oreg | SOC 09 IN
Socla | 149G080668 | BUTTERFLY V. SYLAX DN32/40 | WAFER TYPE | Przepustnica bezkołnierzowa SYLAX z przekładnią ślimakową; dysk: AISI316; wykładzina: EPDM; korpus: GGG40 epoksyd.; Pnom 2,5 MPa, tmax=90°C | 32/40 | 2530.01 |  |  |  | Oreg | SOC 09 IN
Socla | 149G080669 | BUTTERFLY V. SYLAX DN50 | WAFER TYPE | Przepustnica bezkołnierzowa SYLAX z przekładnią ślimakową; dysk: AISI316; wykładzina: EPDM; korpus: GGG40 epoksyd.; Pnom 2,5 MPa, tmax=90°C | 50 | 2530.01 | 3660770489244 | 3.7 | 84818085 | Oreg | SOC 09 IN
Socla | 149G079287 | BUTTERFLY V. SYLAX DN65 | WAFER TYPE | Przepustnica bezkołnierzowa SYLAX z przekładnią ślimakową; dysk: AISI316; wykładzina: EPDM; korpus: GGG40 epoksyd.; Pnom 2,5 MPa, tmax=90°C | 65 | 3103.03 | 3660770489213 | 4.1437 | 84818085 | Oreg | SOC 09 IN
Socla | 149G079325 | BUTTERFLY V. SYLAX DN80 | WAFER TYPE | Przepustnica bezkołnierzowa SYLAX z przekładnią ślimakową; dysk: AISI316; wykładzina: EPDM; korpus: GGG40 epoksyd.; Pnom 2,5 MPa, tmax=90°C | 80 | 3142.41 |  |  |  | Oreg | SOC 09 IN
Socla | 149G080581 | BUTTERFLY V. SYLAX DN100 | WAFER TYPE | Przepustnica bezkołnierzowa SYLAX z przekładnią ślimakową; dysk: AISI316; wykładzina: EPDM; korpus: GGG40 epoksyd.; Pnom 2,5 MPa, tmax=90°C | 100 | 3947.01 | 3660770598977 | 5.6 | 84818085 | Oreg | SOC 09 IN
Socla | 149G080582 | BUTTERFLY V. SYLAX DN125 | WAFER TYPE | Przepustnica bezkołnierzowa SYLAX z przekładnią ślimakową; dysk: AISI316; wykładzina: EPDM; korpus: GGG40 epoksyd.; Pnom 2,5 MPa, tmax=90°C | 125 | 4595.49 |  |  |  | Oreg | SOC 09 IN
Socla | 149G080583 | BUTTERFLY V. SYLAX DN150 | WAFER TYPE | Przepustnica bezkołnierzowa SYLAX z przekładnią ślimakową; dysk: AISI316; wykładzina: EPDM; korpus: GGG40 epoksyd.; Pnom 2,5 MPa, tmax=90°C | 150 | 5300.39 | 3660770488315 | 10.6 | 84818085 | Oreg | SOC 09 IN
Socla | 149G097598 | BUTTERFLY V. SYLAX DN200 | WAFER TYPE | Przepustnica bezkołnierzowa SYLAX z przekładnią ślimakową; dysk: AISI316; wykładzina: EPDM; korpus: GGG40 epoksyd.; Pnom 2,5 MPa, tmax=90°C | 200 | 6497.65 |  |  |  | Oreg | SOC 09 IN
Socla | 149G097599 | BUTTERFLY V. SYLAX DN250 | WAFER TYPE | Przepustnica bezkołnierzowa SYLAX z przekładnią ślimakową; dysk: AISI316; wykładzina: EPDM; korpus: GGG40 epoksyd.; Pnom 2,5 MPa, tmax=90°C | 250 | 10265.67 | 3660770920365 | 25.2 | 84818085 | Oreg | SOC 09 IN
Socla | 149G064240 | BUTTERFLY V. SYLAX DN32/40 | WAFER TYPE | Przepustnica bezkołnierzowa SYLAX CNPP z przekładnią ślimakową z wył. krańcowymi; dysk: GGG40 powl. poliamidem; wykładzina: EPDM; korpus: GGG40 epoksyd.; Pnom 1,6 MPa, tmax=110°C | 32/40 | 1949.26 | 3660770477760 | 3.2 | 84819000 | Oreg | OG29.GS
Socla | 149G029208 | BUTTERFLY V. SYLAX DN50 | WAFER TYPE | Przepustnica bezkołnierzowa SYLAX CNPP z przekładnią ślimakową z wył. krańcowymi; dysk: GGG40 powl. poliamidem; wykładzina: EPDM; korpus: GGG40 epoksyd.; Pnom 1,6 MPa, tmax=110°C | 50 | 2328.41 | 3660770198245 | 4.5 | 84819000 | Oreg | OG29.GS
Socla | 149G029211 | BUTTERFLY V. SYLAX DN65 | WAFER TYPE | Przepustnica bezkołnierzowa SYLAX CNPP z przekładnią ślimakową z wył. krańcowymi; dysk: GGG40 powl. poliamidem; wykładzina: EPDM; korpus: GGG40 epoksyd.; Pnom 1,6 MPa, tmax=110°C | 65 | 2374.17 | 3660770198269 | 5.4947 | 84819000 | Oreg | OG29.GS
Socla | 149G029214 | BUTTERFLY V. SYLAX DN80 | WAFER TYPE | Przepustnica bezkołnierzowa SYLAX CNPP z przekładnią ślimakową z wył. krańcowymi; dysk: GGG40 powl. poliamidem; wykładzina: EPDM; korpus: GGG40 epoksyd.; Pnom 1,6 MPa, tmax=110°C | 80 | 2374.17 | 3660770198290 | 5.2 | 84819000 | Oreg | OG29.GS
Socla | 149G028861 | BUTTERFLY V. SYLAX DN100 | WAFER TYPE | Przepustnica bezkołnierzowa SYLAX CNPP z przekładnią ślimakową z wył. krańcowymi; dysk: GGG40 powl. poliamidem; wykładzina: EPDM; korpus: GGG40 epoksyd.; Pnom 1,6 MPa, tmax=110°C | 100 | 2618.57 | 3660770616930 | 6.8097 | 84819000 | Oreg | OG29.GS
Socla | 149G029219 | BUTTERFLY V. SYLAX DN125 | WAFER TYPE | Przepustnica bezkołnierzowa SYLAX CNPP z przekładnią ślimakową z wył. krańcowymi; dysk: GGG40 powl. poliamidem; wykładzina: EPDM; korpus: GGG40 epoksyd.; Pnom 1,6 MPa, tmax=110°C | 125 | 2671.52 | 3660770198375 | 8.6114 | 84819000 | Oreg | OG29.GS
Socla | 149G028862 | BUTTERFLY V. SYLAX DN150 | WAFER TYPE | Przepustnica bezkołnierzowa SYLAX CNPP z przekładnią ślimakową z wył. krańcowymi; dysk: GGG40 powl. poliamidem; wykładzina: EPDM; korpus: GGG40 epoksyd.; Pnom 1,6 MPa, tmax=110°C | 150 | 2913.99 | 3660770198405 | 10.0614 | 84819000 | Oreg | OG29.GS
Socla | 149G029224 | BUTTERFLY V. SYLAX DN200 | WAFER TYPE | Przepustnica bezkołnierzowa SYLAX CNPP z przekładnią ślimakową z wył. krańcowymi; dysk: GGG40 powl. poliamidem; wykładzina: EPDM; korpus: GGG40 epoksyd.; Pnom 1,6 MPa, tmax=110°C | 200 | 4173.24 | 3660770893836 | 17.5 | 84819000 | Oreg | OG29.GS
Socla | 149G029227 | BUTTERFLY V. SYLAX DN250 | WAFER TYPE | Przepustnica bezkołnierzowa SYLAX CNPP z przekładnią ślimakową z wył. krańcowymi; dysk: GGG40 powl. poliamidem; wykładzina: EPDM; korpus: GGG40 epoksyd.; Pnom 1,6 MPa, tmax=110°C | 250 | 5505.5 | 3660770198450 | 21 | 84819000 | Oreg | OG29.GS
Socla | 149G029230 | BUTTERFLY V. SYLAX DN300 | WAFER TYPE | Przepustnica bezkołnierzowa SYLAX CNPP z przekładnią ślimakową z wył. krańcowymi; dysk: GGG40 powl. poliamidem; wykładzina: EPDM; korpus: GGG40 epoksyd.; Pnom 1,6 MPa, tmax=110°C | 300 | 6240.9 | 3660770820689 | 30.3 | 84819000 | Oreg | OG29.GS
Socla | 149G060946 | BUTTERFLY V. SYLAX DN32/40 | WAFER TYPE | Przepustnica bezkołnierzowa SYLAX CNPP z przekładnią ślimakową bez wył. krańcowych; dysk: GGG40 powl. poliamidem; wykładzina: EPDM; korpus: GGG40 epoksyd.; Pnom 1,6 MPa, tmax=110°C | 32/40 | 1761.32 | 3660770417384 | 3.2 | 84819000 | Oreg | OG28.GS
Socla | 149G029207 | BUTTERFLY V. SYLAX DN50 | WAFER TYPE | Przepustnica bezkołnierzowa SYLAX CNPP z przekładnią ślimakową bez wył. krańcowych; dysk: GGG40 powl. poliamidem; wykładzina: EPDM; korpus: GGG40 epoksyd.; Pnom 1,6 MPa, tmax=110°C | 50 | 2080.3 | 3660770198238 | 4.5 | 84819000 | Oreg | OG28.GS
Socla | 149G029210 | BUTTERFLY V. SYLAX DN65 | WAFER TYPE | Przepustnica bezkołnierzowa SYLAX CNPP z przekładnią ślimakową bez wył. krańcowych; dysk: GGG40 powl. poliamidem; wykładzina: EPDM; korpus: GGG40 epoksyd.; Pnom 1,6 MPa, tmax=110°C | 65 | 2127.77 | 3660770198252 | 4.7 | 84819000 | Oreg | OG28.GS
Socla | 149G029213 | BUTTERFLY V. SYLAX DN80 | WAFER TYPE | Przepustnica bezkołnierzowa SYLAX CNPP z przekładnią ślimakową bez wył. krańcowych; dysk: GGG40 powl. poliamidem; wykładzina: EPDM; korpus: GGG40 epoksyd.; Pnom 1,6 MPa, tmax=110°C | 80 | 2127.77 | 3660770198283 | 4.8 | 84819000 | Oreg | OG28.GS
Socla | 149G029216 | BUTTERFLY V. SYLAX DN100 | WAFER TYPE | Przepustnica bezkołnierzowa SYLAX CNPP z przekładnią ślimakową bez wył. krańcowych; dysk: GGG40 powl. poliamidem; wykładzina: EPDM; korpus: GGG40 epoksyd.; Pnom 1,6 MPa, tmax=110°C | 100 | 2372.17 | 3660770616947 | 6.7097 | 84819000 | Oreg | OG28.GS
Socla | 149G029218 | BUTTERFLY V. SYLAX DN125 | WAFER TYPE | Przepustnica bezkołnierzowa SYLAX CNPP z przekładnią ślimakową bez wył. krańcowych; dysk: GGG40 powl. poliamidem; wykładzina: EPDM; korpus: GGG40 epoksyd.; Pnom 1,6 MPa, tmax=110°C | 125 | 2423.43 | 3660770198368 | 8.5114 | 84819000 | Oreg | OG28.GS
Socla | 149G029221 | BUTTERFLY V. SYLAX DN150 | WAFER TYPE | Przepustnica bezkołnierzowa SYLAX CNPP z przekładnią ślimakową bez wył. krańcowych; dysk: GGG40 powl. poliamidem; wykładzina: EPDM; korpus: GGG40 epoksyd.; Pnom 1,6 MPa, tmax=110°C | 150 | 2667.83 | 3660770198399 | 9.9614 | 84159000 | Oreg | OG28.GS
Socla | 149G029223 | BUTTERFLY V. SYLAX DN200 | WAFER TYPE | Przepustnica bezkołnierzowa SYLAX CNPP z przekładnią ślimakową bez wył. krańcowych; dysk: GGG40 powl. poliamidem; wykładzina: EPDM; korpus: GGG40 epoksyd.; Pnom 1,6 MPa, tmax=110°C | 200 | 3695.25 | 3660770893829 | 17.5 | 39172110 | Oreg | OG28.GS
Socla | 149G029226 | BUTTERFLY V. SYLAX DN250 | WAFER TYPE | Przepustnica bezkołnierzowa SYLAX CNPP z przekładnią ślimakową bez wył. krańcowych; dysk: GGG40 powl. poliamidem; wykładzina: EPDM; korpus: GGG40 epoksyd.; Pnom 1,6 MPa, tmax=110°C | 250 | 5027.3 | 3660770198443 | 23.9364 | 84819000 | Oreg | OG28.GS
Socla | 149G029229 | BUTTERFLY V. SYLAX DN300 | WAFER TYPE | Przepustnica bezkołnierzowa SYLAX CNPP z przekładnią ślimakową bez wył. krańcowych; dysk: GGG40 powl. poliamidem; wykładzina: EPDM; korpus: GGG40 epoksyd.; Pnom 1,6 MPa, tmax=110°C | 300 | 5678.81 | 40181NRD1498 | 27.8304 | 84819000 | Oreg | OG28.GS
Socla | 149G046566 | BUTTERFLY V. SYLAX DN50 | RING SHAPED BODY | Przepustnica pierścieniowa SYLAX GAS z dźwignią ręczną; dysk: GGG40 powl. poliamidem; wykładzina: NBR; korpus: GGG40 epoksyd.; Pnom 0,6 MPa, tmax=60°C | 50 | 787.65 |  |  |  | Oreg | sylax gaz GS.eps
Socla | 149G038730 | BUTTERFLY V. SYLAX DN80 | RING SHAPED BODY | Przepustnica pierścieniowa SYLAX GAS z dźwignią ręczną; dysk: GGG40 powl. poliamidem; wykładzina: NBR; korpus: GGG40 epoksyd.; Pnom 0,6 MPa, tmax=60°C | 80 | 883.41 |  |  |  | Oreg | sylax gaz GS.eps
Socla | 149G038731 | BUTTERFLY V. SYLAX DN100 | RING SHAPED BODY | Przepustnica pierścieniowa SYLAX GAS z dźwignią ręczną; dysk: GGG40 powl. poliamidem; wykładzina: NBR; korpus: GGG40 epoksyd.; Pnom 0,6 MPa, tmax=60°C | 100 | 1130.48 |  |  |  | Oreg | sylax gaz GS.eps
Socla | 149G041930 | BUTTERFLY V. SYLAX DN50 | RING SHAPED BODY | Przepustnica pierścieniowa SYLAX GAS z dźwignią ręczną; dysk: AISI316; wykładzina: NBR; korpus: GGG40 epoksyd.; Pnom 0,6 MPa, tmax=60°C | 50 | 883.41 |  |  |  | Oreg | sylax gaz inox.eps
Socla | 149G041932 | BUTTERFLY V. SYLAX DN80 | RING SHAPED BODY | Przepustnica pierścieniowa SYLAX GAS z dźwignią ręczną; dysk: AISI316; wykładzina: NBR; korpus: GGG40 epoksyd.; Pnom 0,6 MPa, tmax=60°C | 80 | 979.24 |  |  |  | Oreg | sylax gaz inox.eps
Socla | 149G041933 | BUTTERFLY V. SYLAX DN100 | RING SHAPED BODY | Przepustnica pierścieniowa SYLAX GAS z dźwignią ręczną; dysk: AISI316; wykładzina: NBR; korpus: GGG40 epoksyd.; Pnom 0,6 MPa, tmax=60°C | 100 | 1226.21 |  |  |  | Oreg | sylax gaz inox.eps
Socla | 149G038773 | BUTTERFLY V. SYLAX DN50 | WAFER TYPE | Przepustnica bezkołnierzowa SYLAX GAS z dźwignią ręczną; dysk: GGG40 powl. poliamidem; wykładzina: NBR; korpus: GGG40 epoksyd.; Pnom 0,6 MPa, tmax=60°C | 50 | 729.95 | 3660770265152 | 3.3267 | 84818085 | Oreg | aporia OC PCF GS.eps
Socla | 149G032650 | BUTTERFLY V. SYLAX DN65 | WAFER TYPE | Przepustnica bezkołnierzowa SYLAX GAS z dźwignią ręczną; dysk: GGG40 powl. poliamidem; wykładzina: NBR; korpus: GGG40 epoksyd.; Pnom 0,6 MPa, tmax=60°C | 65 | 795.31 | 3660770265237 | 3.8267 | 84818085 | Oreg | aporia OC PCF GS.eps
Socla | 149G032652 | BUTTERFLY V. SYLAX DN80 | WAFER TYPE | Przepustnica bezkołnierzowa SYLAX GAS z dźwignią ręczną; dysk: GGG40 powl. poliamidem; wykładzina: NBR; korpus: GGG40 epoksyd.; Pnom 0,6 MPa, tmax=60°C | 80 | 829.86 | 3660770265312 | 3.913 | 84818085 | Oreg | aporia OC PCF GS.eps
Socla | 149G038774 | BUTTERFLY V. SYLAX DN100 | WAFER TYPE | Przepustnica bezkołnierzowa SYLAX GAS z dźwignią ręczną; dysk: GGG40 powl. poliamidem; wykładzina: NBR; korpus: GGG40 epoksyd.; Pnom 0,6 MPa, tmax=60°C | 100 | 1122.76 | 3660770777044 | 5.191 | 84818085 | Oreg | aporia OC PCF GS.eps
Socla | 149G032656 | BUTTERFLY V. SYLAX DN125 | WAFER TYPE | Przepustnica bezkołnierzowa SYLAX GAS z dźwignią ręczną; dysk: GGG40 powl. poliamidem; wykładzina: NBR; korpus: GGG40 epoksyd.; Pnom 0,6 MPa, tmax=60°C | 125 | 1406.28 | 3660770265459 | 7.57 | 84818085 | Oreg | aporia OC PCF GS.eps
Socla | 149G032658 | BUTTERFLY V. SYLAX DN150 | WAFER TYPE | Przepustnica bezkołnierzowa SYLAX GAS z dźwignią ręczną; dysk: GGG40 powl. poliamidem; wykładzina: NBR; korpus: GGG40 epoksyd.; Pnom 0,6 MPa, tmax=60°C | 150 | 1615.38 | 3660770265510 | 8.912 | 84818085 | Oreg | aporia OC PCF GS.eps
Socla | 149G038775 | BUTTERFLY V. SYLAX DN200 | WAFER TYPE | Przepustnica bezkołnierzowa SYLAX GAS z dźwignią ręczną; dysk: GGG40 powl. poliamidem; wykładzina: NBR; korpus: GGG40 epoksyd.; Pnom 0,6 MPa, tmax=60°C | 200 | 2441.82 | 3660770265572 | 14.683 | 84818085 | Oreg | aporia OC PCF GS.eps
Socla | 149G038776 | BUTTERFLY V. SYLAX DN250 | WAFER TYPE | Przepustnica bezkołnierzowa SYLAX GAS z dźwignią ręczną; dysk: GGG40 powl. poliamidem; wykładzina: NBR; korpus: GGG40 epoksyd.; Pnom 0,6 MPa, tmax=60°C | 250 | 3967.68 |  |  |  | Oreg | aporia OC PCF GS.eps
Socla | 149G038777 | BUTTERFLY V. SYLAX DN50 | LUG TYPE | Przepustnica z otworami gwintowanymi SYLAX GAS z dźwignią ręczną; dysk: GGG40 powl. poliamidem; wykładzina: NBR; korpus: GGG40 epoksyd.; Pnom 0,6 MPa, tmax=60°C | 50 | 879.65 | 3660770267972 | 3.8 | 84818085 | Oreg | APORIA OT PCF GS.eps
Socla | 149G032810 | BUTTERFLY V. SYLAX DN65 | LUG TYPE | Przepustnica z otworami gwintowanymi SYLAX GAS z dźwignią ręczną; dysk: GGG40 powl. poliamidem; wykładzina: NBR; korpus: GGG40 epoksyd.; Pnom 0,6 MPa, tmax=60°C | 65 | 954.3 | 3660770268023 | 4.2 | 84159000 | Oreg | APORIA OT PCF GS.eps
Socla | 149G032812 | BUTTERFLY V. SYLAX DN80 | LUG TYPE | Przepustnica z otworami gwintowanymi SYLAX GAS z dźwignią ręczną; dysk: GGG40 powl. poliamidem; wykładzina: NBR; korpus: GGG40 epoksyd.; Pnom 0,6 MPa, tmax=60°C | 80 | 1111.23 | 3660770268054 | 5.0667 | 84818085 | Oreg | APORIA OT PCF GS.eps
Socla | 149G089469 | BUTTERFLY V. SYLAX DN100 | LUG TYPE | Przepustnica z otworami gwintowanymi SYLAX GAS z dźwignią ręczną; dysk: GGG40 powl. poliamidem; wykładzina: NBR; korpus: GGG40 epoksyd.; Pnom 0,6 MPa, tmax=60°C | 100 | 1425.51 | 3660770673643 | 7 | 84818085 | Oreg | APORIA OT PCF GS.eps
Socla | 149G032816 | BUTTERFLY V. SYLAX DN125 | LUG TYPE | Przepustnica z otworami gwintowanymi SYLAX GAS z dźwignią ręczną; dysk: GGG40 powl. poliamidem; wykładzina: NBR; korpus: GGG40 epoksyd.; Pnom 0,6 MPa, tmax=60°C | 125 | 1795.51 | 3660770268115 | 10.15 | 84818085 | Oreg | APORIA OT PCF GS.eps
Socla | 149G032818 | BUTTERFLY V. SYLAX DN150 | LUG TYPE | Przepustnica z otworami gwintowanymi SYLAX GAS z dźwignią ręczną; dysk: GGG40 powl. poliamidem; wykładzina: NBR; korpus: GGG40 epoksyd.; Pnom 0,6 MPa, tmax=60°C | 150 | 1958 | 3660770268139 | 11.1974 | 84818085 | Oreg | APORIA OT PCF GS.eps
Socla | 149G038781 | BUTTERFLY V. SYLAX DN200 | LUG TYPE | Przepustnica z otworami gwintowanymi SYLAX GAS z dźwignią ręczną; dysk: GGG40 powl. poliamidem; wykładzina: NBR; korpus: GGG40 epoksyd.; Pnom 0,6 MPa, tmax=60°C | 200 PN16 | 3044.76 | 3660770278145 | 17.4 | 84818085 | Oreg | APORIA OT PCF GS.eps
Socla | 149G038782 | BUTTERFLY V. SYLAX DN250 | LUG TYPE | Przepustnica z otworami gwintowanymi SYLAX GAS z dźwignią ręczną; dysk: GGG40 powl. poliamidem; wykładzina: NBR; korpus: GGG40 epoksyd.; Pnom 0,6 MPa, tmax=60°C | 250 PN16 | 4927.03 | 3660770906420 | 23.6 | 84818085 | Oreg | APORIA OT PCF GS.eps
Socla | 149G038779 | BUTTERFLY V. SYLAX DN200 | LUG TYPE | Przepustnica z otworami gwintowanymi SYLAX GAS z dźwignią ręczną; dysk: GGG40 powl. poliamidem; wykładzina: NBR; korpus: GGG40 epoksyd.; Pnom 0,6 MPa, tmax=60°C | 200 PN10 | 3044.76 | 3660770268153 | 24.2704 | 84818085 | Oreg | APORIA OT PCF GS.eps
Socla | 149G038780 | BUTTERFLY V. SYLAX DN250 | LUG TYPE | Przepustnica z otworami gwintowanymi SYLAX GAS z dźwignią ręczną; dysk: GGG40 powl. poliamidem; wykładzina: NBR; korpus: GGG40 epoksyd.; Pnom 0,6 MPa, tmax=60°C | 250 PN10 | 4927.03 | 3660770974733 | 28.2 | 84818085 | Oreg | APORIA OT PCF GS.eps
Socla | 149G080747 | BUTTERFLY V. SYLAX DN50 | WAFER TYPE | Przepustnica bezkołnierzowa SYLAX GAS z przekładnią ślimakową; dysk: GGG40 powl. poliamidem; wykładzina: NBR; korpus: GGG40 epoksyd.; Pnom 0,6 MPa, tmax=60°C | 50 | 1734.25 |  |  |  | Oreg | SOC 09 FGS
Socla | 149G080748 | BUTTERFLY V. SYLAX DN65 | WAFER TYPE | Przepustnica bezkołnierzowa SYLAX GAS z przekładnią ślimakową; dysk: GGG40 powl. poliamidem; wykładzina: NBR; korpus: GGG40 epoksyd.; Pnom 0,6 MPa, tmax=60°C | 65 | 1804.9 |  |  |  | Oreg | SOC 09 FGS
Socla | 149G080749 | BUTTERFLY V. SYLAX DN80 | WAFER TYPE | Przepustnica bezkołnierzowa SYLAX GAS z przekładnią ślimakową; dysk: GGG40 powl. poliamidem; wykładzina: NBR; korpus: GGG40 epoksyd.; Pnom 0,6 MPa, tmax=60°C | 80 | 1841.21 |  |  |  | Oreg | SOC 09 FGS
Socla | 149G079267 | BUTTERFLY V. SYLAX DN100 | WAFER TYPE | Przepustnica bezkołnierzowa SYLAX GAS z przekładnią ślimakową; dysk: GGG40 powl. poliamidem; wykładzina: NBR; korpus: GGG40 epoksyd.; Pnom 0,6 MPa, tmax=60°C | 100 | 2109.51 |  |  |  | Oreg | SOC 09 FGS
Socla | 149G080697 | BUTTERFLY V. SYLAX DN125 | WAFER TYPE | Przepustnica bezkołnierzowa SYLAX GAS z przekładnią ślimakową; dysk: GGG40 powl. poliamidem; wykładzina: NBR; korpus: GGG40 epoksyd.; Pnom 0,6 MPa, tmax=60°C | 125 | 2271.81 |  |  |  | Oreg | SOC 09 FGS
Socla | 149G080698 | BUTTERFLY V. SYLAX DN150 | WAFER TYPE | Przepustnica bezkołnierzowa SYLAX GAS z przekładnią ślimakową; dysk: GGG40 powl. poliamidem; wykładzina: NBR; korpus: GGG40 epoksyd.; Pnom 0,6 MPa, tmax=60°C | 150 | 2498.15 |  |  |  | Oreg | SOC 09 FGS
Socla | 149G080699 | BUTTERFLY V. SYLAX DN200 | WAFER TYPE | Przepustnica bezkołnierzowa SYLAX GAS z przekładnią ślimakową; dysk: GGG40 powl. poliamidem; wykładzina: NBR; korpus: GGG40 epoksyd.; Pnom 0,6 MPa, tmax=60°C | 200 | 3387.14 |  |  |  | Oreg | SOC 09 FGS
Socla | 149G080700 | BUTTERFLY V. SYLAX DN250 | WAFER TYPE | Przepustnica bezkołnierzowa SYLAX GAS z przekładnią ślimakową; dysk: GGG40 powl. poliamidem; wykładzina: NBR; korpus: GGG40 epoksyd.; Pnom 0,6 MPa, tmax=60°C | 250 | 5493.72 |  |  |  | Oreg | SOC 09 FGS
Socla | 149G080701 | BUTTERFLY V. SYLAX DN300 | WAFER TYPE | Przepustnica bezkołnierzowa SYLAX GAS z przekładnią ślimakową; dysk: GGG40 powl. poliamidem; wykładzina: NBR; korpus: GGG40 epoksyd.; Pnom 0,6 MPa, tmax=60°C | 300 | 6833.51 | 3660770903504 | 28.853 | 84818085 | Oreg | SOC 09 FGS
Socla | 149G080753 | BUTTERFLY V. SYLAX DN50 | LUG TYPE | Przepustnica z otworami gwintowanymi SYLAX GAS z przekładnią ślimakową; dysk: GGG40 powl. poliamidem; wykładzina: NBR; korpus: GGG40 epoksyd.; Pnom 0,6 MPa, tmax=60°C | 50 | 1897.72 |  |  |  | Oreg | SOC 10 FGS
Socla | 149G080754 | BUTTERFLY V. SYLAX DN65 | LUG TYPE | Przepustnica z otworami gwintowanymi SYLAX GAS z przekładnią ślimakową; dysk: GGG40 powl. poliamidem; wykładzina: NBR; korpus: GGG40 epoksyd.; Pnom 0,6 MPa, tmax=60°C | 65 | 1976.21 |  |  |  | Oreg | SOC 10 FGS
Socla | 149G080755 | BUTTERFLY V. SYLAX DN80 | LUG TYPE | Przepustnica z otworami gwintowanymi SYLAX GAS z przekładnią ślimakową; dysk: GGG40 powl. poliamidem; wykładzina: NBR; korpus: GGG40 epoksyd.; Pnom 0,6 MPa, tmax=60°C | 80 | 2137 |  |  |  | Oreg | SOC 10 FGS
Socla | 149G079846 | BUTTERFLY V. SYLAX DN100 | LUG TYPE | Przepustnica z otworami gwintowanymi SYLAX GAS z przekładnią ślimakową; dysk: GGG40 powl. poliamidem; wykładzina: NBR; korpus: GGG40 epoksyd.; Pnom 0,6 MPa, tmax=60°C | 100 | 2434.31 |  |  |  | Oreg | SOC 10 FGS
Socla | 149G080713 | BUTTERFLY V. SYLAX DN125 | LUG TYPE | Przepustnica z otworami gwintowanymi SYLAX GAS z przekładnią ślimakową; dysk: GGG40 powl. poliamidem; wykładzina: NBR; korpus: GGG40 epoksyd.; Pnom 0,6 MPa, tmax=60°C | 125 | 2691.53 |  |  |  | Oreg | SOC 10 FGS
Socla | 149G080714 | BUTTERFLY V. SYLAX DN150 | LUG TYPE | Przepustnica z otworami gwintowanymi SYLAX GAS z przekładnią ślimakową; dysk: GGG40 powl. poliamidem; wykładzina: NBR; korpus: GGG40 epoksyd.; Pnom 0,6 MPa, tmax=60°C | 150 | 2866.92 | 3660770489732 | 12.7 | 84818085 | Oreg | SOC 10 FGS
Socla | 149G080715 | BUTTERFLY V. SYLAX DN200 | LUG TYPE | Przepustnica z otworami gwintowanymi SYLAX GAS z przekładnią ślimakową; dysk: GGG40 powl. poliamidem; wykładzina: NBR; korpus: GGG40 epoksyd.; Pnom 0,6 MPa, tmax=60°C | 200 PN10 | 4038.89 |  |  |  | Oreg | SOC 10 FGS
Socla | 149G080716 | BUTTERFLY V. SYLAX DN250 | LUG TYPE | Przepustnica z otworami gwintowanymi SYLAX GAS z przekładnią ślimakową; dysk: GGG40 powl. poliamidem; wykładzina: NBR; korpus: GGG40 epoksyd.; Pnom 0,6 MPa, tmax=60°C | 250 PN10 | 7268.05 |  |  |  | Oreg | SOC 10 FGS
Socla | 149G080717 | BUTTERFLY V. SYLAX DN300 | LUG TYPE | Przepustnica z otworami gwintowanymi SYLAX GAS z przekładnią ślimakową; dysk: GGG40 powl. poliamidem; wykładzina: NBR; korpus: GGG40 epoksyd.; Pnom 0,6 MPa, tmax=60°C | 300 PN10 | 7944.02 |  |  |  | Oreg | SOC 10 FGS
Socla | 149G080718 | BUTTERFLY V. SYLAX DN200 | LUG TYPE | Przepustnica z otworami gwintowanymi SYLAX GAS z przekładnią ślimakową; dysk: GGG40 powl. poliamidem; wykładzina: NBR; korpus: GGG40 epoksyd.; Pnom 0,6 MPa, tmax=60°C | 200 PN16 | 4038.89 |  |  |  | Oreg | SOC 10 FGS
Socla | 149G080719 | BUTTERFLY V. SYLAX DN250 | LUG TYPE | Przepustnica z otworami gwintowanymi SYLAX GAS z przekładnią ślimakową; dysk: GGG40 powl. poliamidem; wykładzina: NBR; korpus: GGG40 epoksyd.; Pnom 0,6 MPa, tmax=60°C | 250 PN16 | 7268.05 |  |  |  | Oreg | SOC 10 FGS
Socla | 149G080720 | BUTTERFLY V. SYLAX DN300 | LUG TYPE | Przepustnica z otworami gwintowanymi SYLAX GAS z przekładnią ślimakową; dysk: GGG40 powl. poliamidem; wykładzina: NBR; korpus: GGG40 epoksyd.; Pnom 0,6 MPa, tmax=60°C | 300 PN16 | 7944.02 |  |  |  | Oreg | SOC 10 FGS
Socla | 149G038792 | BUTTERFLY V. SYLAX DN32/40 | WAFER TYPE | Przepustnica bezkołnierzowa SYLAX GAS z dźwignią ręczną; dysk: AISI316; wykładzina: NBR; korpus: GGG40 epoksyd.; Pnom 0,6 MPa, tmax=60°C | 32/40 | 729.95 | 3660770288809 | 3 | 84818085 | Oreg | aporia OC PCF inox.eps
Socla | 149G038793 | BUTTERFLY V. SYLAX DN50 | WAFER TYPE | Przepustnica bezkołnierzowa SYLAX GAS z dźwignią ręczną; dysk: AISI316; wykładzina: NBR; korpus: GGG40 epoksyd.; Pnom 0,6 MPa, tmax=60°C | 50 | 810.71 |  |  |  | Oreg | aporia OC PCF inox.eps
Socla | 149G038794 | BUTTERFLY V. SYLAX DN65 | WAFER TYPE | Przepustnica bezkołnierzowa SYLAX GAS z dźwignią ręczną; dysk: AISI316; wykładzina: NBR; korpus: GGG40 epoksyd.; Pnom 0,6 MPa, tmax=60°C | 65 | 883.41 | 3660770288878 | 3.8 | 84818085 | Oreg | aporia OC PCF inox.eps
Socla | 149G038795 | BUTTERFLY V. SYLAX DN80 | WAFER TYPE | Przepustnica bezkołnierzowa SYLAX GAS z dźwignią ręczną; dysk: AISI316; wykładzina: NBR; korpus: GGG40 epoksyd.; Pnom 0,6 MPa, tmax=60°C | 80 | 929.32 | 3660770288892 | 3.9617 | 84818085 | Oreg | aporia OC PCF inox.eps
Socla | 149G038796 | BUTTERFLY V. SYLAX DN100 | WAFER TYPE | Przepustnica bezkołnierzowa SYLAX GAS z dźwignią ręczną; dysk: AISI316; wykładzina: NBR; korpus: GGG40 epoksyd.; Pnom 0,6 MPa, tmax=60°C | 100 | 1312.65 | 3660770776368 | 5.21 | 84818085 | Oreg | aporia OC PCF inox.eps
Socla | 149G038797 | BUTTERFLY V. SYLAX DN125 | WAFER TYPE | Przepustnica bezkołnierzowa SYLAX GAS z dźwignią ręczną; dysk: AISI316; wykładzina: NBR; korpus: GGG40 epoksyd.; Pnom 0,6 MPa, tmax=60°C | 125 | 1751.34 | 3660770438891 | 7.65 | 84818085 | Oreg | aporia OC PCF inox.eps
Socla | 149G038798 | BUTTERFLY V. SYLAX DN150 | WAFER TYPE | Przepustnica bezkołnierzowa SYLAX GAS z dźwignią ręczną; dysk: AISI316; wykładzina: NBR; korpus: GGG40 epoksyd.; Pnom 0,6 MPa, tmax=60°C | 150 | 1978.08 | 3660770288977 | 8.697 | 84818085 | Oreg | aporia OC PCF inox.eps
Socla | 149G038799 | BUTTERFLY V. SYLAX DN200 | WAFER TYPE | Przepustnica bezkołnierzowa SYLAX GAS z dźwignią ręczną; dysk: AISI316; wykładzina: NBR; korpus: GGG40 epoksyd.; Pnom 0,6 MPa, tmax=60°C | 200 | 3468.9 | 3660770893867 | 13.9 | 84818085 | Oreg | aporia OC PCF inox.eps
Socla | 149G038800 | BUTTERFLY V. SYLAX DN250 | WAFER TYPE | Przepustnica bezkołnierzowa SYLAX GAS z dźwignią ręczną; dysk: AISI316; wykładzina: NBR; korpus: GGG40 epoksyd.; Pnom 0,6 MPa, tmax=60°C | 250 | 5517.8 |  |  |  | Oreg | aporia OC PCF inox.eps
Socla | 149G038811 | BUTTERFLY V. SYLAX DN32 | LUG TYPE | Przepustnica z otworami gwintowanymi SYLAX GAS z dźwignią ręczną; dysk: AISI316; wykładzina: NBR; korpus: GGG40 epoksyd.; Pnom 0,6 MPa, tmax=60°C | 32 | 764.68 | 3660770478040 | 3.3027 | 84818085 | Oreg | APORIA OT PCF inox.eps
Socla | 149G038812 | BUTTERFLY V. SYLAX DN40 | LUG TYPE | Przepustnica z otworami gwintowanymi SYLAX GAS z dźwignią ręczną; dysk: AISI316; wykładzina: NBR; korpus: GGG40 epoksyd.; Pnom 0,6 MPa, tmax=60°C | 40 | 879.65 | 3660770293407 | 3.3027 | 84818085 | Oreg | APORIA OT PCF inox.eps
Socla | 149G038813 | BUTTERFLY V. SYLAX DN50 | LUG TYPE | Przepustnica z otworami gwintowanymi SYLAX GAS z dźwignią ręczną; dysk: AISI316; wykładzina: NBR; korpus: GGG40 epoksyd.; Pnom 0,6 MPa, tmax=60°C | 50 | 927.37 | 3660770466689 | 3.7 | 84818085 | Oreg | APORIA OT PCF inox.eps
Socla | 149G038814 | BUTTERFLY V. SYLAX DN65 | LUG TYPE | Przepustnica z otworami gwintowanymi SYLAX GAS z dźwignią ręczną; dysk: AISI316; wykładzina: NBR; korpus: GGG40 epoksyd.; Pnom 0,6 MPa, tmax=60°C | 65 | 1011.66 | 3660770293452 | 4.2727 | 84159000 | Oreg | APORIA OT PCF inox.eps
Socla | 149G038815 | BUTTERFLY V. SYLAX DN80 | LUG TYPE | Przepustnica z otworami gwintowanymi SYLAX GAS z dźwignią ręczną; dysk: AISI316; wykładzina: NBR; korpus: GGG40 epoksyd.; Pnom 0,6 MPa, tmax=60°C | 80 | 1161.02 | 3660770293490 | 5 | 84159000 | Oreg | APORIA OT PCF inox.eps
Socla | 149G038816 | BUTTERFLY V. SYLAX DN100 | LUG TYPE | Przepustnica z otworami gwintowanymi SYLAX GAS z dźwignią ręczną; dysk: AISI316; wykładzina: NBR; korpus: GGG40 epoksyd.; Pnom 0,6 MPa, tmax=60°C | 100 | 1617.06 | 3660770673988 | 7 | 84818085 | Oreg | APORIA OT PCF inox.eps
Socla | 149G038817 | BUTTERFLY V. SYLAX DN125 | LUG TYPE | Przepustnica z otworami gwintowanymi SYLAX GAS z dźwignią ręczną; dysk: AISI316; wykładzina: NBR; korpus: GGG40 epoksyd.; Pnom 0,6 MPa, tmax=60°C | 125 | 2166.09 | 3660770293544 | 10.1624 | 84818085 | Oreg | APORIA OT PCF inox.eps
Socla | 149G038818 | BUTTERFLY V. SYLAX DN150 | LUG TYPE | Przepustnica z otworami gwintowanymi SYLAX GAS z dźwignią ręczną; dysk: AISI316; wykładzina: NBR; korpus: GGG40 epoksyd.; Pnom 0,6 MPa, tmax=60°C | 150 | 2333.96 | 3660770293568 | 11.4 | 84818085 | Oreg | APORIA OT PCF inox.eps
Socla | 149G038821 | BUTTERFLY V. SYLAX DN200 | LUG TYPE | Przepustnica z otworami gwintowanymi SYLAX GAS z dźwignią ręczną; dysk: AISI316; wykładzina: NBR; korpus: GGG40 epoksyd.; Pnom 0,6 MPa, tmax=60°C | 200 PN10 | 4054.44 | 3660770466665 | 24.2764 | 84818085 | Oreg | APORIA OT PCF inox.eps
Socla | 149G038822 | BUTTERFLY V. SYLAX DN250 | LUG TYPE | Przepustnica z otworami gwintowanymi SYLAX GAS z dźwignią ręczną; dysk: AISI316; wykładzina: NBR; korpus: GGG40 epoksyd.; Pnom 0,6 MPa, tmax=60°C | 250 PN10 | 18937.03 | 3660770899579 | 28.2684 | 84818085 | Oreg | APORIA OT PCF inox.eps
Socla | 149G038819 | BUTTERFLY V. SYLAX DN200 | LUG TYPE | Przepustnica z otworami gwintowanymi SYLAX GAS z dźwignią ręczną; dysk: AISI316; wykładzina: NBR; korpus: GGG40 epoksyd.; Pnom 0,6 MPa, tmax=60°C | 200 PN16 | 4054.44 | 3660770900039 | 17.3084 | 84818085 | Oreg | APORIA OT PCF inox.eps
Socla | 149G038820 | BUTTERFLY V. SYLAX DN250 | LUG TYPE | Przepustnica z otworami gwintowanymi SYLAX GAS z dźwignią ręczną; dysk: AISI316; wykładzina: NBR; korpus: GGG40 epoksyd.; Pnom 0,6 MPa, tmax=60°C | 250 PN16 | 6407.67 | 3660770466696 | 27.5784 | 84818085 | Oreg | APORIA OT PCF inox.eps
Socla | 149G080759 | BUTTERFLY V. SYLAX DN32/40 | WAFER TYPE | Przepustnica bezkołnierzowa SYLAX GAS z przekładnią ślimakową; dysk: AISI316; wykładzina: NBR; korpus: GGG40 epoksyd.; Pnom 0,6 MPa, tmax=60°C | 32/40 | 1912.42 |  |  |  | Oreg | SOC 09 IN
Socla | 149G080760 | BUTTERFLY V. SYLAX DN50 | WAFER TYPE | Przepustnica bezkołnierzowa SYLAX GAS z przekładnią ślimakową; dysk: AISI316; wykładzina: NBR; korpus: GGG40 epoksyd.; Pnom 0,6 MPa, tmax=60°C | 50 | 1912.42 |  |  |  | Oreg | SOC 09 IN
Socla | 149G080761 | BUTTERFLY V. SYLAX DN65 | WAFER TYPE | Przepustnica bezkołnierzowa SYLAX GAS z przekładnią ślimakową; dysk: AISI316; wykładzina: NBR; korpus: GGG40 epoksyd.; Pnom 0,6 MPa, tmax=60°C | 65 | 1992.56 |  |  |  | Oreg | SOC 09 IN
Socla | 149G080762 | BUTTERFLY V. SYLAX DN80 | WAFER TYPE | Przepustnica bezkołnierzowa SYLAX GAS z przekładnią ślimakową; dysk: AISI316; wykładzina: NBR; korpus: GGG40 epoksyd.; Pnom 0,6 MPa, tmax=60°C | 80 | 2021.77 |  |  |  | Oreg | SOC 09 IN
Socla | 149G080726 | BUTTERFLY V. SYLAX DN100 | WAFER TYPE | Przepustnica bezkołnierzowa SYLAX GAS z przekładnią ślimakową; dysk: AISI316; wykładzina: NBR; korpus: GGG40 epoksyd.; Pnom 0,6 MPa, tmax=60°C | 100 | 2348.33 |  |  |  | Oreg | SOC 09 IN
Socla | 149G080727 | BUTTERFLY V. SYLAX DN125 | WAFER TYPE | Przepustnica bezkołnierzowa SYLAX GAS z przekładnią ślimakową; dysk: AISI316; wykładzina: NBR; korpus: GGG40 epoksyd.; Pnom 0,6 MPa, tmax=60°C | 125 | 2726.44 |  |  |  | Oreg | SOC 09 IN
Socla | 149G080728 | BUTTERFLY V. SYLAX DN150 | WAFER TYPE | Przepustnica bezkołnierzowa SYLAX GAS z przekładnią ślimakową; dysk: AISI316; wykładzina: NBR; korpus: GGG40 epoksyd.; Pnom 0,6 MPa, tmax=60°C | 150 | 2985.26 |  |  |  | Oreg | SOC 09 IN
Socla | 149G080729 | BUTTERFLY V. SYLAX DN200 | WAFER TYPE | Przepustnica bezkołnierzowa SYLAX GAS z przekładnią ślimakową; dysk: AISI316; wykładzina: NBR; korpus: GGG40 epoksyd.; Pnom 0,6 MPa, tmax=60°C | 200 | 4852.19 |  |  |  | Oreg | SOC 09 IN
Socla | 149G080730 | BUTTERFLY V. SYLAX DN250 | WAFER TYPE | Przepustnica bezkołnierzowa SYLAX GAS z przekładnią ślimakową; dysk: AISI316; wykładzina: NBR; korpus: GGG40 epoksyd.; Pnom 0,6 MPa, tmax=60°C | 250 | 7665.88 |  |  |  | Oreg | SOC 09 IN
Socla | 149G079286 | BUTTERFLY V. SYLAX DN300 | WAFER TYPE | Przepustnica bezkołnierzowa SYLAX GAS z przekładnią ślimakową; dysk: AISI316; wykładzina: NBR; korpus: GGG40 epoksyd.; Pnom 0,6 MPa, tmax=60°C | 300 | 9694.02 |  |  |  | Oreg | SOC 09 IN
Socla | 149G080767 | BUTTERFLY V. SYLAX DN40 | LUG TYPE | Przepustnica z otworami gwintowanymi SYLAX GAS z przekładnią ślimakową; dysk: AISI316; wykładzina: NBR; korpus: GGG40 epoksyd.; Pnom 0,6 MPa, tmax=60°C | 40 | 1954.32 |  |  |  | Oreg | SOC 10 IN
Socla | 149G080768 | BUTTERFLY V. SYLAX DN50 | LUG TYPE | Przepustnica z otworami gwintowanymi SYLAX GAS z przekładnią ślimakową; dysk: AISI316; wykładzina: NBR; korpus: GGG40 epoksyd.; Pnom 0,6 MPa, tmax=60°C | 50 | 2080.3 |  |  |  | Oreg | SOC 10 IN
Socla | 149G080769 | BUTTERFLY V. SYLAX DN65 | LUG TYPE | Przepustnica z otworami gwintowanymi SYLAX GAS z przekładnią ślimakową; dysk: AISI316; wykładzina: NBR; korpus: GGG40 epoksyd.; Pnom 0,6 MPa, tmax=60°C | 65 | 2189.89 |  |  |  | Oreg | SOC 10 IN
Socla | 149G080770 | BUTTERFLY V. SYLAX DN80 | LUG TYPE | Przepustnica z otworami gwintowanymi SYLAX GAS z przekładnią ślimakową; dysk: AISI316; wykładzina: NBR; korpus: GGG40 epoksyd.; Pnom 0,6 MPa, tmax=60°C | 80 | 2339.34 |  |  |  | Oreg | SOC 10 IN
Socla | 149G080734 | BUTTERFLY V. SYLAX DN100 | LUG TYPE | Przepustnica z otworami gwintowanymi SYLAX GAS z przekładnią ślimakową; dysk: AISI316; wykładzina: NBR; korpus: GGG40 epoksyd.; Pnom 0,6 MPa, tmax=60°C | 100 | 2719 |  |  |  | Oreg | SOC 10 IN
Socla | 149G080735 | BUTTERFLY V. SYLAX DN125 | LUG TYPE | Przepustnica z otworami gwintowanymi SYLAX GAS z przekładnią ślimakową; dysk: AISI316; wykładzina: NBR; korpus: GGG40 epoksyd.; Pnom 0,6 MPa, tmax=60°C | 125 | 3202.62 |  |  |  | Oreg | SOC 10 IN
Socla | 149G080736 | BUTTERFLY V. SYLAX DN150 | LUG TYPE | Przepustnica z otworami gwintowanymi SYLAX GAS z przekładnią ślimakową; dysk: AISI316; wykładzina: NBR; korpus: GGG40 epoksyd.; Pnom 0,6 MPa, tmax=60°C | 150 | 3379.69 | 3660770489978 | 12.7 | 84818085 | Oreg | SOC 10 IN
Socla | 149G080737 | BUTTERFLY V. SYLAX DN200 | LUG TYPE | Przepustnica z otworami gwintowanymi SYLAX GAS z przekładnią ślimakową; dysk: AISI316; wykładzina: NBR; korpus: GGG40 epoksyd.; Pnom 0,6 MPa, tmax=60°C | 200 PN16 | 6840.41 |  |  |  | Oreg | SOC 10 IN
Socla | 149G080738 | BUTTERFLY V. SYLAX DN250 | LUG TYPE | Przepustnica z otworami gwintowanymi SYLAX GAS z przekładnią ślimakową; dysk: AISI316; wykładzina: NBR; korpus: GGG40 epoksyd.; Pnom 0,6 MPa, tmax=60°C | 250 PN16 | 10253.9 |  |  |  | Oreg | SOC 10 IN
Socla | 149G080739 | BUTTERFLY V. SYLAX DN300 | LUG TYPE | Przepustnica z otworami gwintowanymi SYLAX GAS z przekładnią ślimakową; dysk: AISI316; wykładzina: NBR; korpus: GGG40 epoksyd.; Pnom 0,6 MPa, tmax=60°C | 300 PN16 | 13536.59 |  |  |  | Oreg | SOC 10 IN
Socla | 149G080731 | BUTTERFLY V. SYLAX DN200 | LUG TYPE | Przepustnica z otworami gwintowanymi SYLAX GAS z przekładnią ślimakową; dysk: AISI316; wykładzina: NBR; korpus: GGG40 epoksyd.; Pnom 0,6 MPa, tmax=60°C | 200 PN10 | 6840.41 |  |  |  | Oreg | SOC 10 IN
Socla | 149G080732 | BUTTERFLY V. SYLAX DN250 | LUG TYPE | Przepustnica z otworami gwintowanymi SYLAX GAS z przekładnią ślimakową; dysk: AISI316; wykładzina: NBR; korpus: GGG40 epoksyd.; Pnom 0,6 MPa, tmax=60°C | 250 PN10 | 10253.9 |  |  |  | Oreg | SOC 10 IN
Socla | 149G080733 | BUTTERFLY V. SYLAX DN300 | LUG TYPE | Przepustnica z otworami gwintowanymi SYLAX GAS z przekładnią ślimakową; dysk: AISI316; wykładzina: NBR; korpus: GGG40 epoksyd.; Pnom 0,6 MPa, tmax=60°C | 300 PN10 | 13536.59 |  |  |  | Oreg | SOC 10 IN
Socla | 149G013015 | BUTTERFLY V. TILIS DN50 | WAFER TYPE | Przepustnica bezkołnierzowa TILIS z napędem ręcznym dźwigniowym; dysk: AISI316; wykładzina: PTFE; korpus: GGG40 epoksyd.; Pnom 1,0 MPa, tmax=150°C | 50 | 2841.93 | 3660770259922 | 4.6137 | 84818085 | Oreg | SOC 50 IN.eps
Socla | 149G013025 | BUTTERFLY V. TILIS DN65 | WAFER TYPE | Przepustnica bezkołnierzowa TILIS z napędem ręcznym dźwigniowym; dysk: AISI316; wykładzina: PTFE; korpus: GGG40 epoksyd.; Pnom 1,0 MPa, tmax=150°C | 65 | 2841.93 | 3660770260003 | 4.413 | 84818085 | Oreg | SOC 50 IN.eps
Socla | 149G059737 | BUTTERFLY V. TILIS DN80 | WAFER TYPE | Przepustnica bezkołnierzowa TILIS z napędem ręcznym dźwigniowym; dysk: AISI316; wykładzina: PTFE; korpus: GGG40 epoksyd.; Pnom 1,0 MPa, tmax=150°C | 80 | 3257.17 | 3660770260126 | 4.1807 | 84818085 | Oreg | SOC 50 IN.eps
Socla | 149G013039 | BUTTERFLY V. TILIS DN100 | WAFER TYPE | Przepustnica bezkołnierzowa TILIS z napędem ręcznym dźwigniowym; dysk: AISI316; wykładzina: PTFE; korpus: GGG40 epoksyd.; Pnom 1,0 MPa, tmax=150°C | 100 | 4067.24 | 3660770260256 | 6.399 | 84818085 | Oreg | SOC 50 IN.eps
Socla | 149G013047 | BUTTERFLY V. TILIS DN125 | WAFER TYPE | Przepustnica bezkołnierzowa TILIS z napędem ręcznym dźwigniowym; dysk: AISI316; wykładzina: PTFE; korpus: GGG40 epoksyd.; Pnom 1,0 MPa, tmax=150°C | 125 | 4853.11 | 3660770260348 | 7.03 | 84818085 | Oreg | SOC 50 IN.eps
Socla | 149G013051 | BUTTERFLY V. TILIS DN150 | WAFER TYPE | Przepustnica bezkołnierzowa TILIS z napędem ręcznym dźwigniowym; dysk: AISI316; wykładzina: PTFE; korpus: GGG40 epoksyd.; Pnom 1,0 MPa, tmax=150°C | 150 | 5721.35 | 3660770260430 | 9.2114 | 84818085 | Oreg | SOC 50 IN.eps
Socla | 149G038871 | BUTTERFLY V. TILIS DN200 | WAFER TYPE | Przepustnica bezkołnierzowa TILIS z napędem ręcznym dźwigniowym; dysk: AISI316; wykładzina: PTFE; korpus: GGG40 epoksyd.; Pnom 1,0 MPa, tmax=150°C | 200 | 9132.63 | 3660770251360 | 18.1444 | 84818085 | Oreg | SOC 50 IN.eps
Socla | 149G080799 | BUTTERFLY V. TILIS DN50 | WAFER TYPE | Przepustnica bezkołnierzowa TILIS z przekładnią ślimakową; dysk: AISI316; wykładzina: PTFE; korpus: GGG40 epoksyd.; Pnom 1,0 MPa, tmax=150°C | 50 | 3890.69 |  |  |  | Oreg | SOC 51
Socla | 149G080800 | BUTTERFLY V. TILIS DN65 | WAFER TYPE | Przepustnica bezkołnierzowa TILIS z przekładnią ślimakową; dysk: AISI316; wykładzina: PTFE; korpus: GGG40 epoksyd.; Pnom 1,0 MPa, tmax=150°C | 65 | 3890.69 |  |  |  | Oreg | SOC 51
Socla | 149G080801 | BUTTERFLY V. TILIS DN80 | WAFER TYPE | Przepustnica bezkołnierzowa TILIS z przekładnią ślimakową; dysk: AISI316; wykładzina: PTFE; korpus: GGG40 epoksyd.; Pnom 1,0 MPa, tmax=150°C | 80 | 4170.7 |  |  |  | Oreg | SOC 51
Socla | 149G080790 | BUTTERFLY V. TILIS DN100 | WAFER TYPE | Przepustnica bezkołnierzowa TILIS z przekładnią ślimakową; dysk: AISI316; wykładzina: PTFE; korpus: GGG40 epoksyd.; Pnom 1,0 MPa, tmax=150°C | 100 | 4884.74 |  |  |  | Oreg | SOC 51
Socla | 149G080791 | BUTTERFLY V. TILIS DN125 | WAFER TYPE | Przepustnica bezkołnierzowa TILIS z przekładnią ślimakową; dysk: AISI316; wykładzina: PTFE; korpus: GGG40 epoksyd.; Pnom 1,0 MPa, tmax=150°C | 125 | 5670.67 |  |  |  | Oreg | SOC 51
Socla | 149G080792 | BUTTERFLY V. TILIS DN150 | WAFER TYPE | Przepustnica bezkołnierzowa TILIS z przekładnią ślimakową; dysk: AISI316; wykładzina: PTFE; korpus: GGG40 epoksyd.; Pnom 1,0 MPa, tmax=150°C | 150 | 6514.58 |  |  |  | Oreg | SOC 51
Socla | 149G080782 | BUTTERFLY V. TILIS DN200 | WAFER TYPE | Przepustnica bezkołnierzowa TILIS z przekładnią ślimakową; dysk: AISI316; wykładzina: PTFE; korpus: GGG40 epoksyd.; Pnom 0,6 MPa, tmax=150°C | 200 | 11658.73 |  |  |  | Oreg | SOC 51
Socla | 149G079617 | BUTTERFLY V. TILIS DN250 | WAFER TYPE | Przepustnica bezkołnierzowa TILIS z przekładnią ślimakową; dysk: AISI316; wykładzina: PTFE; korpus: GGG40 epoksyd.; Pnom 0,6 MPa, tmax=150°C | 250 | 16543.76 |  |  |  | Oreg | SOC 51
Socla | 149G080783 | BUTTERFLY V. TILIS DN300 | WAFER TYPE | Przepustnica bezkołnierzowa TILIS z przekładnią ślimakową; dysk: AISI316; wykładzina: PTFE; korpus: GGG40 epoksyd.; Pnom 0,6 MPa, tmax=150°C | 300 | 22479.26 |  |  |  | Oreg | SOC 51
Socla | 149G016787 | BUTTERFLY V. TILIS DN50 | LUG TYPE | Przepustnica z otworami gwintowanymi TILIS z napędem ręcznym dźwigniowym; dysk: AISI316; wykładzina: PTFE; korpus: GGG40 epoksyd.; Pnom 1,0 MPa, tmax=150°C | 50 | 2922.61 | 3660770272990 | 4.35 | 84818085 | Oreg | SOC 53 IN.eps
Socla | 149G059869 | BUTTERFLY V. TILIS DN65 | LUG TYPE | Przepustnica z otworami gwintowanymi TILIS z napędem ręcznym dźwigniowym; dysk: AISI316; wykładzina: PTFE; korpus: GGG40 epoksyd.; Pnom 1,0 MPa, tmax=150°C | 65 | 3129.45 | 3660770273010 | 4.1977 | 84818085 | Oreg | SOC 53 IN.eps
Socla | 149G059870 | BUTTERFLY V. TILIS DN80 | LUG TYPE | Przepustnica z otworami gwintowanymi TILIS z napędem ręcznym dźwigniowym; dysk: AISI316; wykładzina: PTFE; korpus: GGG40 epoksyd.; Pnom 1,0 MPa, tmax=150°C | 80 | 3520.38 | 3660770273027 | 5.1147 | 84818085 | Oreg | SOC 53 IN.eps
Socla | 149G059871 | BUTTERFLY V. TILIS DN100 | LUG TYPE | Przepustnica z otworami gwintowanymi TILIS z napędem ręcznym dźwigniowym; dysk: AISI316; wykładzina: PTFE; korpus: GGG40 epoksyd.; Pnom 1,0 MPa, tmax=150°C | 100 | 4345.51 | 3660770273089 | 7.7514 | 39172110 | Oreg | SOC 53 IN.eps
Socla | 149G016789 | BUTTERFLY V. TILIS DN125 | LUG TYPE | Przepustnica z otworami gwintowanymi TILIS z napędem ręcznym dźwigniowym; dysk: AISI316; wykładzina: PTFE; korpus: GGG40 epoksyd.; Pnom 1,0 MPa, tmax=150°C | 125 | 5174.41 | 3660770273133 | 10.1354 | 84818085 | Oreg | SOC 53 IN.eps
Socla | 149G059872 | BUTTERFLY V. TILIS DN150 | LUG TYPE | Przepustnica z otworami gwintowanymi TILIS z napędem ręcznym dźwigniowym; dysk: AISI316; wykładzina: PTFE; korpus: GGG40 epoksyd.; Pnom 1,0 MPa, tmax=150°C | 150 | 6035.35 | 3660770273157 | 11.5164 | 84818085 | Oreg | SOC 53 IN.eps
Socla | 149G038872 | BUTTERFLY V. TILIS DN200 | LUG TYPE | Przepustnica z otworami gwintowanymi TILIS z napędem ręcznym dźwigniowym; dysk: AISI316; wykładzina: PTFE; korpus: GGG40 epoksyd.; Pnom 1,0 MPa, tmax=150°C | 200 PN16 | 9711.95 |  |  |  | Oreg | SOC 53 IN.eps
Socla | 149G038873 | BUTTERFLY V. TILIS DN200 | LUG TYPE | Przepustnica z otworami gwintowanymi TILIS z napędem ręcznym dźwigniowym; dysk: AISI316; wykładzina: PTFE; korpus: GGG40 epoksyd.; Pnom 1,0 MPa, tmax=150°C | 200 PN10 | 9711.95 | 3660770774203 | 23.9814 | 84818085 | Oreg | SOC 53 IN.eps
Socla | 149G080802 | BUTTERFLY V. TILIS DN50 | LUG TYPE | Przepustnica z otworami gwintowanymi TILIS z przekładnią ślimakową; dysk: AISI316; wykładzina: PTFE; korpus: GGG40 epoksyd.; Pnom 1,0 MPa, tmax=150°C | 50 | 3828.73 |  |  |  | Oreg | SOC 54
Socla | 149G080803 | BUTTERFLY V. TILIS DN65 | LUG TYPE | Przepustnica z otworami gwintowanymi TILIS z przekładnią ślimakową; dysk: AISI316; wykładzina: PTFE; korpus: GGG40 epoksyd.; Pnom 1,0 MPa, tmax=150°C | 65 | 4033.57 |  |  |  | Oreg | SOC 54
Socla | 149G080804 | BUTTERFLY V. TILIS DN80 | LUG TYPE | Przepustnica z otworami gwintowanymi TILIS z przekładnią ślimakową; dysk: AISI316; wykładzina: PTFE; korpus: GGG40 epoksyd.; Pnom 1,0 MPa, tmax=150°C | 80 | 4428.45 |  |  |  | Oreg | SOC 54
Socla | 149G080793 | BUTTERFLY V. TILIS DN100 | LUG TYPE | Przepustnica z otworami gwintowanymi TILIS z przekładnią ślimakową; dysk: AISI316; wykładzina: PTFE; korpus: GGG40 epoksyd.; Pnom 1,0 MPa, tmax=150°C | 100 | 5163.03 |  |  |  | Oreg | SOC 54
Socla | 149G080794 | BUTTERFLY V. TILIS DN125 | LUG TYPE | Przepustnica z otworami gwintowanymi TILIS z przekładnią ślimakową; dysk: AISI316; wykładzina: PTFE; korpus: GGG40 epoksyd.; Pnom 1,0 MPa, tmax=150°C | 125 | 5992.1 |  |  |  | Oreg | SOC 54
Socla | 149G080795 | BUTTERFLY V. TILIS DN150 | LUG TYPE | Przepustnica z otworami gwintowanymi TILIS z przekładnią ślimakową; dysk: AISI316; wykładzina: PTFE; korpus: GGG40 epoksyd.; Pnom 1,0 MPa, tmax=150°C | 150 | 7151.7 | 3660770490608 | 13 | 84818085 | Oreg | SOC 54
Socla | 149G088303 | BUTTERFLY V. TILIS DN200 | LUG TYPE | Przepustnica z otworami gwintowanymi TILIS z przekładnią ślimakową; dysk: AISI316; wykładzina: PTFE; korpus: GGG40 epoksyd.; Pnom 1,0 MPa, tmax=150°C | 200 PN16 | 12265.89 |  |  |  | Oreg | SOC 54
Socla | 149G080796 | BUTTERFLY V. TILIS DN250 | LUG TYPE | Przepustnica z otworami gwintowanymi TILIS z przekładnią ślimakową; dysk: AISI316; wykładzina: PTFE; korpus: GGG40 epoksyd.; Pnom 1,0 MPa, tmax=150°C | 250 PN16 | 18252.19 | 3660770490615 | 31.0084 | 84818085 | Oreg | SOC 54
Socla | 149G080797 | BUTTERFLY V. TILIS DN300 | LUG TYPE | Przepustnica z otworami gwintowanymi TILIS z przekładnią ślimakową; dysk: AISI316; wykładzina: PTFE; korpus: GGG40 epoksyd.; Pnom 1,0 MPa, tmax=150°C | 300 PN16 | 23061.86 |  |  |  | Oreg | SOC 54
Socla | 149G079858 | BUTTERFLY V. TILIS DN200 | LUG TYPE | Przepustnica z otworami gwintowanymi TILIS z przekładnią ślimakową; dysk: AISI316; wykładzina: PTFE; korpus: GGG40 epoksyd.; Pnom 1,0 MPa, tmax=150°C | 200 PN10 | 12265.89 |  |  |  | Oreg | SOC 54
Socla | 149G080771 | BUTTERFLY V. TILIS DN250 | LUG TYPE | Przepustnica z otworami gwintowanymi TILIS z przekładnią ślimakową; dysk: AISI316; wykładzina: PTFE; korpus: GGG40 epoksyd.; Pnom 1,0 MPa, tmax=150°C | 250 PN10 | 18252.19 | 3660770490356 | 31.5334 | 84818085 | Oreg | SOC 54
Socla | 149G080772 | BUTTERFLY V. TILIS DN300 | LUG TYPE | Przepustnica z otworami gwintowanymi TILIS z przekładnią ślimakową; dysk: AISI316; wykładzina: PTFE; korpus: GGG40 epoksyd.; Pnom 1,0 MPa, tmax=150°C | 300 PN10 | 23061.86 |  |  |  | Oreg | SOC 54
Socla | 149G058826 | BUTTERFLY V. LYCENE DN32 | WAFER TYPE | Przepustnica bezkołnierzowa LYCENE z napędem ręcznym dźwigniowym; dysk: Duplex; wykładzina: PTFE; korpus: GGG40 epoksyd.; Pnom 1,0 MPa, tmax=200°C | 32 | 4767.16 |  |  |  | Oreg | lyoc_pcf_painox.eps
Socla | 149G035093 | BUTTERFLY V. LYCENE DN40 | WAFER TYPE | Przepustnica bezkołnierzowa LYCENE z napędem ręcznym dźwigniowym; dysk: Duplex; wykładzina: PTFE; korpus: GGG40 epoksyd.; Pnom 1,0 MPa, tmax=200°C | 40 | 4767.16 | 3660770200801 | 4.295 | 84813091 | Oreg | lyoc_pcf_painox.eps
Socla | 149G010607 | BUTTERFLY V. LYCENE DN50 | WAFER TYPE | Przepustnica bezkołnierzowa LYCENE z napędem ręcznym dźwigniowym; dysk: Duplex; wykładzina: PTFE; korpus: GGG40 epoksyd.; Pnom 1,0 MPa, tmax=200°C | 50 | 4767.16 | 3660770200832 | 4.013 | 84818085 | Oreg | lyoc_pcf_painox.eps
Socla | 149G010608 | BUTTERFLY V. LYCENE DN65 | WAFER TYPE | Przepustnica bezkołnierzowa LYCENE z napędem ręcznym dźwigniowym; dysk: Duplex; wykładzina: PTFE; korpus: GGG40 epoksyd.; Pnom 1,0 MPa, tmax=200°C | 65 | 5259.08 | 3660770200887 | 4.503 | 84813091 | Oreg | lyoc_pcf_painox.eps
Socla | 149G010609 | BUTTERFLY V. LYCENE DN80 | WAFER TYPE | Przepustnica bezkołnierzowa LYCENE z napędem ręcznym dźwigniowym; dysk: Duplex; wykładzina: PTFE; korpus: GGG40 epoksyd.; Pnom 1,0 MPa, tmax=200°C | 80 | 5589.6 |  |  |  | Oreg | lyoc_pcf_painox.eps
Socla | 149G056603 | BUTTERFLY V. LYCENE DN100 | WAFER TYPE | Przepustnica bezkołnierzowa LYCENE z napędem ręcznym dźwigniowym; dysk: Duplex; wykładzina: PTFE; korpus: GGG40 epoksyd.; Pnom 1,0 MPa, tmax=200°C | 100 | 6513.08 | 3660770200979 | 7.555 | 84813091 | Oreg | lyoc_pcf_painox.eps
Socla | 149G056685 | BUTTERFLY V. LYCENE DN125 | WAFER TYPE | Przepustnica bezkołnierzowa LYCENE z napędem ręcznym dźwigniowym; dysk: Duplex; wykładzina: PTFE; korpus: GGG40 epoksyd.; Pnom 1,0 MPa, tmax=200°C | 125 | 7671.21 | 3660770201013 | 9.1471 | 84818085 | Oreg | lyoc_pcf_painox.eps
Socla | 149G056686 | BUTTERFLY V. LYCENE DN150 | WAFER TYPE | Przepustnica bezkołnierzowa LYCENE z napędem ręcznym dźwigniowym; dysk: Duplex; wykładzina: PTFE; korpus: GGG40 epoksyd.; Pnom 1,0 MPa, tmax=200°C | 150 | 9349.25 | 3660770201044 | 11.9021 | 84818085 | Oreg | lyoc_pcf_painox.eps
Socla | 149G056687 | BUTTERFLY V. LYCENE DN200 | WAFER TYPE | Przepustnica bezkołnierzowa LYCENE z napędem ręcznym dźwigniowym; dysk: Duplex; wykładzina: PTFE; korpus: GGG40 epoksyd.; Pnom 1,0 MPa, tmax=200°C | 200 | 13374.17 | 3660770201105 | 20.034 | 84818085 | Oreg | lyoc_pcf_painox.eps
Socla | 149G058827 | BUTTERFLY V. LYCENE DN32 | WAFER TYPE | Przepustnica bezkołnierzowa LYCENE z napędem ręcznym dźwigniowym; dysk: powlekany PFA; wykładzina: PTFE; korpus: GGG40 epoksyd.; Pnom 1,0 MPa, tmax=200°C | 32 | 6291.34 |  |  |  | Oreg | lycene O decentrage.eps
Socla | 149G056266 | BUTTERFLY V. LYCENE DN40 | WAFER TYPE | Przepustnica bezkołnierzowa LYCENE z napędem ręcznym dźwigniowym; dysk: powlekany PFA; wykładzina: PTFE; korpus: GGG40 epoksyd.; Pnom 1,0 MPa, tmax=200°C | 40 | 6291.34 | 3660770286867 | 4.25 | 84159000 | Oreg | lycene O decentrage.eps
Socla | 149G014525 | BUTTERFLY V. LYCENE DN50 | WAFER TYPE | Przepustnica bezkołnierzowa LYCENE z napędem ręcznym dźwigniowym; dysk: powlekany PFA; wykładzina: PTFE; korpus: GGG40 epoksyd.; Pnom 1,0 MPa, tmax=200°C | 50 | 6291.34 | 3660770286881 | 4.008 | 84813091 | Oreg | lycene O decentrage.eps
Socla | 149G014526 | BUTTERFLY V. LYCENE DN65 | WAFER TYPE | Przepustnica bezkołnierzowa LYCENE z napędem ręcznym dźwigniowym; dysk: powlekany PFA; wykładzina: PTFE; korpus: GGG40 epoksyd.; Pnom 1,0 MPa, tmax=200°C | 65 | 6566.34 | 3660770286911 | 4.4 | 84818085 | Oreg | lycene O decentrage.eps
Socla | 149G014527 | BUTTERFLY V. LYCENE DN80 | WAFER TYPE | Przepustnica bezkołnierzowa LYCENE z napędem ręcznym dźwigniowym; dysk: powlekany PFA; wykładzina: PTFE; korpus: GGG40 epoksyd.; Pnom 1,0 MPa, tmax=200°C | 80 | 6912.81 | 3660770286942 | 4.3 | 84818085 | Oreg | lycene O decentrage.eps
Socla | 149G056028 | BUTTERFLY V. LYCENE DN100 | WAFER TYPE | Przepustnica bezkołnierzowa LYCENE z napędem ręcznym dźwigniowym; dysk: powlekany PFA; wykładzina: PTFE; korpus: GGG40 epoksyd.; Pnom 1,0 MPa, tmax=200°C | 100 | 8065.61 | 3660770286980 | 7.4 | 84818085 | Oreg | lycene O decentrage.eps
Socla | 149G056596 | BUTTERFLY V. LYCENE DN125 | WAFER TYPE | Przepustnica bezkołnierzowa LYCENE z napędem ręcznym dźwigniowym; dysk: powlekany PFA; wykładzina: PTFE; korpus: GGG40 epoksyd.; Pnom 1,0 MPa, tmax=200°C | 125 | 8065.61 | 3660770287024 | 8.7 | 84818085 | Oreg | lycene O decentrage.eps
Socla | 149G056605 | BUTTERFLY V. LYCENE DN150 | WAFER TYPE | Przepustnica bezkołnierzowa LYCENE z napędem ręcznym dźwigniowym; dysk: powlekany PFA; wykładzina: PTFE; korpus: GGG40 epoksyd.; Pnom 1,0 MPa, tmax=200°C | 150 | 9793.33 | 3660770287079 | 9.1471 | 84818085 | Oreg | lycene O decentrage.eps
Socla | 149G060195 | BUTTERFLY V. LYCENE DN200 | WAFER TYPE | Przepustnica bezkołnierzowa LYCENE z napędem ręcznym dźwigniowym; dysk: powlekany PFA; wykładzina: PTFE; korpus: GGG40 epoksyd.; Pnom 1,0 MPa, tmax=200°C | 200 | 16344.79 | 3660770438570 | 15.9 | 84818085 | Oreg | lycene O decentrage.eps
Socla | 149G080825 | BUTTERFLY V. LYCENE DN32 | WAFER TYPE | Przepustnica bezkołnierzowa LYCENE z przekładnią ślimakową; dysk: Duplex; wykładzina: PTFE; korpus: GGG40 epoksyd.; Pnom 1,0 MPa, tmax=200°C | 32 | 5924.23 |  |  |  | Oreg | SOC 56
Socla | 149G080819 | BUTTERFLY V. LYCENE DN40 | WAFER TYPE | Przepustnica bezkołnierzowa LYCENE z przekładnią ślimakową; dysk: Duplex; wykładzina: PTFE; korpus: GGG40 epoksyd.; Pnom 1,0 MPa, tmax=200°C | 40 | 5924.23 |  |  |  | Oreg | SOC 56
Socla | 149G080820 | BUTTERFLY V. LYCENE DN50 | WAFER TYPE | Przepustnica bezkołnierzowa LYCENE z przekładnią ślimakową; dysk: Duplex; wykładzina: PTFE; korpus: GGG40 epoksyd.; Pnom 1,0 MPa, tmax=200°C | 50 | 5924.23 |  |  |  | Oreg | SOC 56
Socla | 149G080821 | BUTTERFLY V. LYCENE DN65 | WAFER TYPE | Przepustnica bezkołnierzowa LYCENE z przekładnią ślimakową; dysk: Duplex; wykładzina: PTFE; korpus: GGG40 epoksyd.; Pnom 1,0 MPa, tmax=200°C | 65 | 6391.31 |  |  |  | Oreg | SOC 56
Socla | 149G080822 | BUTTERFLY V. LYCENE DN80 | WAFER TYPE | Przepustnica bezkołnierzowa LYCENE z przekładnią ślimakową; dysk: Duplex; wykładzina: PTFE; korpus: GGG40 epoksyd.; Pnom 1,0 MPa, tmax=200°C | 80 | 6746.43 |  |  |  | Oreg | SOC 56
Socla | 149G080823 | BUTTERFLY V. LYCENE DN100 | WAFER TYPE | Przepustnica bezkołnierzowa LYCENE z przekładnią ślimakową; dysk: Duplex; wykładzina: PTFE; korpus: GGG40 epoksyd.; Pnom 1,0 MPa, tmax=200°C | 100 | 7583.02 |  |  |  | Oreg | SOC 56
Socla | 149G080824 | BUTTERFLY V. LYCENE DN125 | WAFER TYPE | Przepustnica bezkołnierzowa LYCENE z przekładnią ślimakową; dysk: Duplex; wykładzina: PTFE; korpus: GGG40 epoksyd.; Pnom 1,0 MPa, tmax=200°C | 125 | 8741.13 |  |  |  | Oreg | SOC 56
Socla | 149G080813 | BUTTERFLY V. LYCENE DN150 | WAFER TYPE | Przepustnica bezkołnierzowa LYCENE z przekładnią ślimakową; dysk: Duplex; wykładzina: PTFE; korpus: GGG40 epoksyd.; Pnom 1,0 MPa, tmax=200°C | 150 | 10472.54 |  |  |  | Oreg | SOC 56
Socla | 149G080814 | BUTTERFLY V. LYCENE DN200 | WAFER TYPE | Przepustnica bezkołnierzowa LYCENE z przekładnią ślimakową; dysk: Duplex; wykładzina: PTFE; korpus: GGG40 epoksyd.; Pnom 1,0 MPa, tmax=200°C | 200 | 14348.59 |  |  |  | Oreg | SOC 56
Socla | 149G080815 | BUTTERFLY V. LYCENE DN250 | WAFER TYPE | Przepustnica bezkołnierzowa LYCENE z przekładnią ślimakową; dysk: Duplex; wykładzina: PTFE; korpus: GGG40 epoksyd.; Pnom 1,0 MPa, tmax=200°C | 250 | 17648.12 |  |  |  | Oreg | SOC 56
Socla | 149G079679 | BUTTERFLY V. LYCENE DN300 | WAFER TYPE | Przepustnica bezkołnierzowa LYCENE z przekładnią ślimakową; dysk: Duplex; wykładzina: PTFE; korpus: GGG40 epoksyd.; Pnom 1,0 MPa, tmax=200°C | 300 | 22415.36 |  |  |  | Oreg | SOC 56
Socla | 149G080838 | BUTTERFLY V. LYCENE DN32 | WAFER TYPE | Przepustnica bezkołnierzowa LYCENE z przekładnią ślimakową; dysk: powlekany PFA; wykładzina: PTFE; korpus: GGG40 epoksyd.; Pnom 1,0 MPa, tmax=200°C | 32 | 7443.6 |  |  |  | Oreg | SOC 57
Socla | 149G080839 | BUTTERFLY V. LYCENE DN40 | WAFER TYPE | Przepustnica bezkołnierzowa LYCENE z przekładnią ślimakową; dysk: powlekany PFA; wykładzina: PTFE; korpus: GGG40 epoksyd.; Pnom 1,0 MPa, tmax=200°C | 40 | 7443.6 |  |  |  | Oreg | SOC 57
Socla | 149G080840 | BUTTERFLY V. LYCENE DN50 | WAFER TYPE | Przepustnica bezkołnierzowa LYCENE z przekładnią ślimakową; dysk: powlekany PFA; wykładzina: PTFE; korpus: GGG40 epoksyd.; Pnom 1,0 MPa, tmax=200°C | 50 | 7443.6 |  |  |  | Oreg | SOC 57
Socla | 149G079165 | BUTTERFLY V. LYCENE DN65 | WAFER TYPE | Przepustnica bezkołnierzowa LYCENE z przekładnią ślimakową; dysk: powlekany PFA; wykładzina: PTFE; korpus: GGG40 epoksyd.; Pnom 1,0 MPa, tmax=200°C | 65 | 7903.59 |  |  |  | Oreg | SOC 57
Socla | 149G080841 | BUTTERFLY V. LYCENE DN80 | WAFER TYPE | Przepustnica bezkołnierzowa LYCENE z przekładnią ślimakową; dysk: powlekany PFA; wykładzina: PTFE; korpus: GGG40 epoksyd.; Pnom 1,0 MPa, tmax=200°C | 80 | 8250.06 |  |  |  | Oreg | SOC 57
Socla | 149G080842 | BUTTERFLY V. LYCENE DN100 | WAFER TYPE | Przepustnica bezkołnierzowa LYCENE z przekładnią ślimakową; dysk: powlekany PFA; wykładzina: PTFE; korpus: GGG40 epoksyd.; Pnom 1,0 MPa, tmax=200°C | 100 | 8250.06 |  |  |  | Oreg | SOC 57
Socla | 149G080843 | BUTTERFLY V. LYCENE DN125 | WAFER TYPE | Przepustnica bezkołnierzowa LYCENE z przekładnią ślimakową; dysk: powlekany PFA; wykładzina: PTFE; korpus: GGG40 epoksyd.; Pnom 1,0 MPa, tmax=200°C | 125 | 9135.67 |  |  |  | Oreg | SOC 57
Socla | 149G079469 | BUTTERFLY V. LYCENE DN150 | WAFER TYPE | Przepustnica bezkołnierzowa LYCENE z przekładnią ślimakową; dysk: powlekany PFA; wykładzina: PTFE; korpus: GGG40 epoksyd.; Pnom 1,0 MPa, tmax=200°C | 150 | 10916.4 |  |  |  | Oreg | SOC 57
Socla | 149G079834 | BUTTERFLY V. LYCENE DN200 | WAFER TYPE | Przepustnica bezkołnierzowa LYCENE z przekładnią ślimakową; dysk: powlekany PFA; wykładzina: PTFE; korpus: GGG40 epoksyd.; Pnom 1,0 MPa, tmax=200°C | 200 | 17342.8 |  |  |  | Oreg | SOC 57
Socla | 149G080818 | BUTTERFLY V. LYCENE DN250 | WAFER TYPE | Przepustnica bezkołnierzowa LYCENE z przekładnią ślimakową; dysk: powlekany PFA; wykładzina: PTFE; korpus: GGG40 epoksyd.; Pnom 1,0 MPa, tmax=200°C | 250 | 22978.96 |  |  |  | Oreg | SOC 57
Socla | 149G080844 | BUTTERFLY V. LYCENE DN300 | WAFER TYPE | Przepustnica bezkołnierzowa LYCENE z przekładnią ślimakową; dysk: powlekany PFA; wykładzina: PTFE; korpus: GGG40 epoksyd.; Pnom 1,0 MPa, tmax=200°C | 300 | 31092.68 |  |  |  | Oreg | SOC 57
Socla | 149F051490 | EMARIS with handlever | WAFER TYPE | Przepustnica bezkołnierzowa EMARIS z dźwignią reczną; dysk: AISI316; wykładzina: PTFE +15% Grafit; korpus: stal WCB; Pnom 2,5 MPa, tmax=260°C | 50 | Na zapytanie |  |  |  | Oreg | New EMARIS acier OC PCI.eps
Socla | 149F051491 | EMARIS with handlever | WAFER TYPE | Przepustnica bezkołnierzowa EMARIS z dźwignią reczną; dysk: AISI316; wykładzina: PTFE +15% Grafit; korpus: stal WCB; Pnom 2,5 MPa, tmax=260°C | 65 | Na zapytanie | 3660770963164 | 5.5 | 84818085 | Oreg | New EMARIS acier OC PCI.eps
Socla | 149F051492 | EMARIS with handlever | WAFER TYPE | Przepustnica bezkołnierzowa EMARIS z dźwignią reczną; dysk: AISI316; wykładzina: PTFE +15% Grafit; korpus: stal WCB; Pnom 2,5 MPa, tmax=260°C | 80 | Na zapytanie | 3660770963171 | 5.9 | 84818085 | Oreg | New EMARIS acier OC PCI.eps
Socla | 149F051493 | EMARIS with handlever | WAFER TYPE | Przepustnica bezkołnierzowa EMARIS z dźwignią reczną; dysk: AISI316; wykładzina: PTFE +15% Grafit; korpus: stal WCB; Pnom 2,5 MPa, tmax=260°C | 100 | Na zapytanie | 3660770963188 | 9.9 | 84818085 | Oreg | New EMARIS acier OC PCI.eps
Socla | 149F051494 | EMARIS with handlever | WAFER TYPE | Przepustnica bezkołnierzowa EMARIS z dźwignią reczną; dysk: AISI316; wykładzina: PTFE +15% Grafit; korpus: stal WCB; Pnom 2,5 MPa, tmax=260°C | 125 | Na zapytanie | 3660770963195 | 11.8 | 84818085 | Oreg | New EMARIS acier OC PCI.eps
Socla | 149F051495 | EMARIS with handlever | WAFER TYPE | Przepustnica bezkołnierzowa EMARIS z dźwignią reczną; dysk: AISI316; wykładzina: PTFE +15% Grafit; korpus: stal WCB; Pnom 2,5 MPa, tmax=260°C | 150 | Na zapytanie | 3660770963201 | 16.7 | 84818085 | Oreg | New EMARIS acier OC PCI.eps
Socla | 149F051496 | EMARIS with handlever | WAFER TYPE | Przepustnica bezkołnierzowa EMARIS z dźwignią reczną; dysk: AISI316; wykładzina: PTFE +15% Grafit; korpus: stal WCB; Pnom 2,5 MPa, tmax=260°C | 200 | Na zapytanie |  |  |  | Oreg | New EMARIS acier OC PCI.eps
Socla | 149F051497 | EMARIS with gear box | WAFER TYPE | Przepustnica bezkołnierzowa EMARIS z przekładnią ślimakową; dysk: AISI316; wykładzina: PTFE +15% Grafit; korpus: stal WCB; Pnom 2,5 MPa, tmax=260°C | 50 | Na zapytanie |  |  |  | Oreg | New Emaris acier OC RM.eps
Socla | 149F051498 | EMARIS with gear box | WAFER TYPE | Przepustnica bezkołnierzowa EMARIS z przekładnią ślimakową; dysk: AISI316; wykładzina: PTFE +15% Grafit; korpus: stal WCB; Pnom 2,5 MPa, tmax=260°C | 65 | Na zapytanie |  |  |  | Oreg | New Emaris acier OC RM.eps
Socla | 149F051499 | EMARIS with gear box | WAFER TYPE | Przepustnica bezkołnierzowa EMARIS z przekładnią ślimakową; dysk: AISI316; wykładzina: PTFE +15% Grafit; korpus: stal WCB; Pnom 2,5 MPa, tmax=260°C | 80 | Na zapytanie |  |  |  | Oreg | New Emaris acier OC RM.eps
Socla | 149F051500 | EMARIS with gear box | WAFER TYPE | Przepustnica bezkołnierzowa EMARIS z przekładnią ślimakową; dysk: AISI316; wykładzina: PTFE +15% Grafit; korpus: stal WCB; Pnom 2,5 MPa, tmax=260°C | 100 | Na zapytanie |  |  |  | Oreg | New Emaris acier OC RM.eps
Socla | 149F051501 | EMARIS with gear box | WAFER TYPE | Przepustnica bezkołnierzowa EMARIS z przekładnią ślimakową; dysk: AISI316; wykładzina: PTFE +15% Grafit; korpus: stal WCB; Pnom 2,5 MPa, tmax=260°C | 125 | Na zapytanie |  |  |  | Oreg | New Emaris acier OC RM.eps
Socla | 149F051502 | EMARIS with gear box | WAFER TYPE | Przepustnica bezkołnierzowa EMARIS z przekładnią ślimakową; dysk: AISI316; wykładzina: PTFE +15% Grafit; korpus: stal WCB; Pnom 2,5 MPa, tmax=260°C | 150 | Na zapytanie |  |  |  | Oreg | New Emaris acier OC RM.eps
Socla | 149F051503 | EMARIS with gear box | WAFER TYPE | Przepustnica bezkołnierzowa EMARIS z przekładnią ślimakową; dysk: AISI316; wykładzina: PTFE +15% Grafit; korpus: stal WCB; Pnom 2,5 MPa, tmax=260°C | 200 | Na zapytanie |  |  |  | Oreg | New Emaris acier OC RM.eps
Socla | 149F051504 | EMARIS with gear box | WAFER TYPE | Przepustnica bezkołnierzowa EMARIS z przekładnią ślimakową; dysk: AISI316; wykładzina: PTFE +15% Grafit; korpus: stal WCB; Pnom 2,5 MPa, tmax=260°C | 250 | Na zapytanie |  |  |  | Oreg | New Emaris acier OC RM.eps
Socla | 149F051505 | EMARIS with gear box | WAFER TYPE | Przepustnica bezkołnierzowa EMARIS z przekładnią ślimakową; dysk: AISI316; wykładzina: PTFE +15% Grafit; korpus: stal WCB; Pnom 2,5 MPa, tmax=260°C | 300 | Na zapytanie |  |  |  | Oreg | New Emaris acier OC RM.eps
Socla | 149F051506 | EMARIS with gear box | WAFER TYPE | Przepustnica bezkołnierzowa EMARIS z przekładnią ślimakową; dysk: AISI316; wykładzina: PTFE +15% Grafit; korpus: stal WCB; Pnom 4,0 MPa, tmax=260°C | 50 | Na zapytanie |  |  |  | Oreg | New Emaris acier OC RM.eps
Socla | 149F051507 | EMARIS with gear box | WAFER TYPE | Przepustnica bezkołnierzowa EMARIS z przekładnią ślimakową; dysk: AISI316; wykładzina: PTFE +15% Grafit; korpus: stal WCB; Pnom 4,0 MPa, tmax=260°C | 65 | Na zapytanie |  |  |  | Oreg | New Emaris acier OC RM.eps
Socla | 149F051508 | EMARIS with gear box | WAFER TYPE | Przepustnica bezkołnierzowa EMARIS z przekładnią ślimakową; dysk: AISI316; wykładzina: PTFE +15% Grafit; korpus: stal WCB; Pnom 4,0 MPa, tmax=260°C | 80 | Na zapytanie |  |  |  | Oreg | New Emaris acier OC RM.eps
Socla | 149F051509 | EMARIS with gear box | WAFER TYPE | Przepustnica bezkołnierzowa EMARIS z przekładnią ślimakową; dysk: AISI316; wykładzina: PTFE +15% Grafit; korpus: stal WCB; Pnom 4,0 MPa, tmax=260°C | 100 | Na zapytanie |  |  |  | Oreg | New Emaris acier OC RM.eps
Socla | 149F051510 | EMARIS with gear box | WAFER TYPE | Przepustnica bezkołnierzowa EMARIS z przekładnią ślimakową; dysk: AISI316; wykładzina: PTFE +15% Grafit; korpus: stal WCB; Pnom 4,0 MPa, tmax=260°C | 125 | Na zapytanie |  |  |  | Oreg | New Emaris acier OC RM.eps
Socla | 149F051511 | EMARIS with gear box | WAFER TYPE | Przepustnica bezkołnierzowa EMARIS z przekładnią ślimakową; dysk: AISI316; wykładzina: PTFE +15% Grafit; korpus: stal WCB; Pnom 4,0 MPa, tmax=260°C | 150 | Na zapytanie |  |  |  | Oreg | New Emaris acier OC RM.eps
Socla | 149F051512 | EMARIS with gear box | WAFER TYPE | Przepustnica bezkołnierzowa EMARIS z przekładnią ślimakową; dysk: AISI316; wykładzina: PTFE +15% Grafit; korpus: stal WCB; Pnom 4,0 MPa, tmax=260°C | 200 | Na zapytanie |  |  |  | Oreg | New Emaris acier OC RM.eps
Socla | 149F051513 | EMARIS with gear box | WAFER TYPE | Przepustnica bezkołnierzowa EMARIS z przekładnią ślimakową; dysk: AISI316; wykładzina: PTFE +15% Grafit; korpus: stal WCB; Pnom 4,0 MPa, tmax=260°C | 250 | Na zapytanie |  |  |  | Oreg | New Emaris acier OC RM.eps
Socla | 149F051514 | EMARIS with gear box | WAFER TYPE | Przepustnica bezkołnierzowa EMARIS z przekładnią ślimakową; dysk: AISI316; wykładzina: PTFE +15% Grafit; korpus: stal WCB; Pnom 4,0 MPa, tmax=260°C | 300 | Na zapytanie |  |  |  | Oreg | New Emaris acier OC RM.eps
Socla | 149F051428 | EMARIS with handlever | WAFER TYPE | Przepustnica bezkołnierzowa EMARIS z dźwignią reczną; dysk: AISI316; wykładzina: PTFE +15% Grafit; korpus: AISI316; Pnom 2,5 MPa, tmax=260°C | 50 | Na zapytanie |  |  |  | Oreg | New Emaris inox OC PCI.eps
Socla | 149F051429 | EMARIS with handlever | WAFER TYPE | Przepustnica bezkołnierzowa EMARIS z dźwignią reczną; dysk: AISI316; wykładzina: PTFE +15% Grafit; korpus: AISI316; Pnom 2,5 MPa, tmax=260°C | 65 | Na zapytanie | 3660770962556 | 5.5 | 84818085 | Oreg | New Emaris inox OC PCI.eps
Socla | 149F051430 | EMARIS with handlever | WAFER TYPE | Przepustnica bezkołnierzowa EMARIS z dźwignią reczną; dysk: AISI316; wykładzina: PTFE +15% Grafit; korpus: AISI316; Pnom 2,5 MPa, tmax=260°C | 80 | Na zapytanie |  |  |  | Oreg | New Emaris inox OC PCI.eps
Socla | 149F051431 | EMARIS with handlever | WAFER TYPE | Przepustnica bezkołnierzowa EMARIS z dźwignią reczną; dysk: AISI316; wykładzina: PTFE +15% Grafit; korpus: AISI316; Pnom 2,5 MPa, tmax=260°C | 100 | Na zapytanie | 3660770962518 | 9.9 | 84818085 | Oreg | New Emaris inox OC PCI.eps
Socla | 149F051432 | EMARIS with handlever | WAFER TYPE | Przepustnica bezkołnierzowa EMARIS z dźwignią reczną; dysk: AISI316; wykładzina: PTFE +15% Grafit; korpus: AISI316; Pnom 2,5 MPa, tmax=260°C | 125 | Na zapytanie |  |  |  | Oreg | New Emaris inox OC PCI.eps
Socla | 149G30148P | EMARIS with handlever | WAFER TYPE | Przepustnica bezkołnierzowa EMARIS z dźwignią reczną; dysk: AISI316; wykładzina: PTFE +15% Grafit; korpus: AISI316; Pnom 2,5 MPa, tmax=260°C | 150 | Na zapytanie |  |  |  | Oreg | New Emaris inox OC PCI.eps
Socla | 149F051433 | EMARIS with handlever | WAFER TYPE | Przepustnica bezkołnierzowa EMARIS z dźwignią reczną; dysk: AISI316; wykładzina: PTFE +15% Grafit; korpus: AISI316; Pnom 2,5 MPa, tmax=260°C | 200 | Na zapytanie |  |  |  | Oreg | New Emaris inox OC PCI.eps
Socla | 149F051434 | EMARIS with gear box | WAFER TYPE | Przepustnica bezkołnierzowa EMARIS z przekładnią ślimakową; dysk: AISI316; wykładzina: PTFE +15% Grafit; korpus: AISI316; Pnom 2,5 MPa, tmax=260°C | 50 | Na zapytanie |  |  |  | Oreg | New Emaris inox OC RM.eps
Socla | 149F051435 | EMARIS with gear box | WAFER TYPE | Przepustnica bezkołnierzowa EMARIS z przekładnią ślimakową; dysk: AISI316; wykładzina: PTFE +15% Grafit; korpus: AISI316; Pnom 2,5 MPa, tmax=260°C | 65 | Na zapytanie |  |  |  | Oreg | New Emaris inox OC RM.eps
Socla | 149F051436 | EMARIS with gear box | WAFER TYPE | Przepustnica bezkołnierzowa EMARIS z przekładnią ślimakową; dysk: AISI316; wykładzina: PTFE +15% Grafit; korpus: AISI316; Pnom 2,5 MPa, tmax=260°C | 80 | Na zapytanie |  |  |  | Oreg | New Emaris inox OC RM.eps
Socla | 149F051437 | EMARIS with gear box | WAFER TYPE | Przepustnica bezkołnierzowa EMARIS z przekładnią ślimakową; dysk: AISI316; wykładzina: PTFE +15% Grafit; korpus: AISI316; Pnom 2,5 MPa, tmax=260°C | 100 | Na zapytanie |  |  |  | Oreg | New Emaris inox OC RM.eps
Socla | 149F051438 | EMARIS with gear box | WAFER TYPE | Przepustnica bezkołnierzowa EMARIS z przekładnią ślimakową; dysk: AISI316; wykładzina: PTFE +15% Grafit; korpus: AISI316; Pnom 2,5 MPa, tmax=260°C | 125 | Na zapytanie |  |  |  | Oreg | New Emaris inox OC RM.eps
Socla | 149F051439 | EMARIS with gear box | WAFER TYPE | Przepustnica bezkołnierzowa EMARIS z przekładnią ślimakową; dysk: AISI316; wykładzina: PTFE +15% Grafit; korpus: AISI316; Pnom 2,5 MPa, tmax=260°C | 150 | Na zapytanie |  |  |  | Oreg | New Emaris inox OC RM.eps
Socla | 149F051440 | EMARIS with gear box | WAFER TYPE | Przepustnica bezkołnierzowa EMARIS z przekładnią ślimakową; dysk: AISI316; wykładzina: PTFE +15% Grafit; korpus: AISI316; Pnom 2,5 MPa, tmax=260°C | 200 | Na zapytanie |  |  |  | Oreg | New Emaris inox OC RM.eps
Socla | 149F051441 | EMARIS with gear box | WAFER TYPE | Przepustnica bezkołnierzowa EMARIS z przekładnią ślimakową; dysk: AISI316; wykładzina: PTFE +15% Grafit; korpus: AISI316; Pnom 2,5 MPa, tmax=260°C | 250 | Na zapytanie |  |  |  | Oreg | New Emaris inox OC RM.eps
Socla | 149F051442 | EMARIS with gear box | WAFER TYPE | Przepustnica bezkołnierzowa EMARIS z przekładnią ślimakową; dysk: AISI316; wykładzina: PTFE +15% Grafit; korpus: AISI316; Pnom 2,5 MPa, tmax=260°C | 300 | Na zapytanie |  |  |  | Oreg | New Emaris inox OC RM.eps
Socla | 149F051443 | EMARIS with gear box | WAFER TYPE | Przepustnica bezkołnierzowa EMARIS z przekładnią ślimakową; dysk: AISI316; wykładzina: PTFE +15% Grafit; korpus: AISI316; Pnom 4,0 MPa, tmax=260°C | 50 | Na zapytanie |  |  |  | Oreg | New Emaris inox OC RM.eps
Socla | 149F051444 | EMARIS with gear box | WAFER TYPE | Przepustnica bezkołnierzowa EMARIS z przekładnią ślimakową; dysk: AISI316; wykładzina: PTFE +15% Grafit; korpus: AISI316; Pnom 4,0 MPa, tmax=260°C | 65 | Na zapytanie |  |  |  | Oreg | New Emaris inox OC RM.eps
Socla | 149F051445 | EMARIS with gear box | WAFER TYPE | Przepustnica bezkołnierzowa EMARIS z przekładnią ślimakową; dysk: AISI316; wykładzina: PTFE +15% Grafit; korpus: AISI316; Pnom 4,0 MPa, tmax=260°C | 80 | Na zapytanie |  |  |  | Oreg | New Emaris inox OC RM.eps
Socla | 149F051446 | EMARIS with gear box | WAFER TYPE | Przepustnica bezkołnierzowa EMARIS z przekładnią ślimakową; dysk: AISI316; wykładzina: PTFE +15% Grafit; korpus: AISI316; Pnom 4,0 MPa, tmax=260°C | 100 | Na zapytanie |  |  |  | Oreg | New Emaris inox OC RM.eps
Socla | 149F051447 | EMARIS with gear box | WAFER TYPE | Przepustnica bezkołnierzowa EMARIS z przekładnią ślimakową; dysk: AISI316; wykładzina: PTFE +15% Grafit; korpus: AISI316; Pnom 4,0 MPa, tmax=260°C | 125 | Na zapytanie |  |  |  | Oreg | New Emaris inox OC RM.eps
Socla | 149F051448 | EMARIS with gear box | WAFER TYPE | Przepustnica bezkołnierzowa EMARIS z przekładnią ślimakową; dysk: AISI316; wykładzina: PTFE +15% Grafit; korpus: AISI316; Pnom 4,0 MPa, tmax=260°C | 150 | Na zapytanie |  |  |  | Oreg | New Emaris inox OC RM.eps
Socla | 149F051449 | EMARIS with gear box | WAFER TYPE | Przepustnica bezkołnierzowa EMARIS z przekładnią ślimakową; dysk: AISI316; wykładzina: PTFE +15% Grafit; korpus: AISI316; Pnom 4,0 MPa, tmax=260°C | 200 | Na zapytanie |  |  |  | Oreg | New Emaris inox OC RM.eps
Socla | 149F051450 | EMARIS with gear box | WAFER TYPE | Przepustnica bezkołnierzowa EMARIS z przekładnią ślimakową; dysk: AISI316; wykładzina: PTFE +15% Grafit; korpus: AISI316; Pnom 4,0 MPa, tmax=260°C | 250 | Na zapytanie |  |  |  | Oreg | New Emaris inox OC RM.eps
Socla | 149F051451 | EMARIS with gear box | WAFER TYPE | Przepustnica bezkołnierzowa EMARIS z przekładnią ślimakową; dysk: AISI316; wykładzina: PTFE +15% Grafit; korpus: AISI316; Pnom 4,0 MPa, tmax=260°C | 300 | Na zapytanie |  |  |  | Oreg | New Emaris inox OC RM.eps
Socla | 149H001468 | HANDLEVER PCF DN25/100 | YELLOW PCF | Dźwignia ręczna wykonana z żeliwa sferoidalnego epoksydowanego, 10-cio położeniowa w kolorze żółtym do instalacji gaz. | 25-100 | 129.21 |  |  |  | Oreg | pcf.yellow.eps
Socla | 149H001469 | HANDLEVER PCF DN125/150 | YELLOW PCF | Dźwignia ręczna wykonana z żeliwa sferoidalnego epoksydowanego, 10-cio położeniowa w kolorze żółtym do instalacji gaz. | 125-150 | 143.33 |  |  |  | Oreg | pcf.yellow.eps
Socla | 149GCM1757 | HANDLEVER PCF DN200 | YELLOW PCF | Dźwignia ręczna wykonana z żeliwa sferoidalnego epoksydowanego, 10-cio położeniowa w kolorze żółtym do instalacji gaz. | 200 | 449.83 |  |  |  | Oreg | pcf.yellow.eps
Socla | 149H001470 | HANDLEVER PCF DN250 | YELLOW PCF | Dźwignia ręczna wykonana z żeliwa sferoidalnego epoksydowanego, 10-cio położeniowa w kolorze żółtym do instalacji gaz. | 250 | 449.83 |  |  |  | Oreg | pcf.yellow.eps
Socla | 149H001471 | HANDLEVER PCF DN300 | YELLOW PCF | Dźwignia ręczna wykonana z żeliwa sferoidalnego epoksydowanego, 10-cio położeniowa w kolorze żółtym do instalacji gaz. | 300 | 469.12 |  |  |  | Oreg | pcf.yellow.eps
Socla | 149GCM1864 | HANDLEVER DN25-100 | ADJUSTABLE DUCTILE IRON HANDLEVER | Dźwignia ręczna wykonana z żeliwa sferoidalnego epoksydowanego z płynną nastawą | 25-100 | 644.12 |  |  |  | Oreg | pcf.regul.eps
Socla | 149GCM1863 | HANDLEVER DN125-200 | ADJUSTABLE DUCTILE IRON HANDLEVER | Dźwignia ręczna wykonana z żeliwa sferoidalnego epoksydowanego z płynną nastawą | 125-200 | 821.52 | 3660770528462 | 1.003 | 84818085 | Oreg | pcf.regul.eps
Socla | 149H001497 | HANDLEVER DN250 | ADJUSTABLE DUCTILE IRON HANDLEVER | Dźwignia ręczna wykonana z żeliwa sferoidalnego epoksydowanego z płynną nastawą | 250 | 1628.74 |  |  |  | Oreg | pcf.regul.eps
Socla | 149H001498 | HANDLEVER DN300 | ADJUSTABLE DUCTILE IRON HANDLEVER | Dźwignia ręczna wykonana z żeliwa sferoidalnego epoksydowanego z płynną nastawą | 300 | 1628.74 |  |  |  | Oreg | pcf.regul.eps
Socla | 149GCM1593 | HANDLEVER DN25-100 | STAINLESS STEEL HANDLEVER | Dźwignia ręczna wykonana ze stali nierdzewnej, 10-cio położeniowa z możliwością założenia blokady | 25-100 | 1042.66 |  |  |  | Oreg | handlever_inox.eps
Socla | 149GCM1536 | HANDLEVER DN125-200 | STAINLESS STEEL HANDLEVER | Dźwignia ręczna wykonana ze stali nierdzewnej, 10-cio położeniowa z możliwością założenia blokady | 125-200 | 2459.83 | 3660770377282 | 1.931 | 84818085 | Oreg | handlever_inox.eps
Socla | 149GCM1602 | HANDLEVER DN250 | STAINLESS STEEL HANDLEVER | Dźwignia ręczna wykonana ze stali nierdzewnej, 10-cio położeniowa z możliwością założenia blokady | 250 | 2770.01 |  |  |  | Oreg | handlever_inox.eps
Socla | 149GCM1603 | HANDLEVER DN300 | STAINLESS STEEL HANDLEVER | Dźwignia ręczna wykonana ze stali nierdzewnej, 10-cio położeniowa z możliwością założenia blokady | 300 | 2972 |  |  |  | Oreg | handlever_inox.eps
Socla | 149GCM1914 | HANDLEVER DN25-100 | ADJUSTABLE STAINLESS STEEL HANDLEVER | Dźwignia ręczna wykonana ze stali nierdzewnej z płynną regulacją | 25-100 | 1810 |  |  |  | Oreg | handlever_inox_regul.eps
Socla | 149GCM1915 | HANDLEVER DN125-200 | ADJUSTABLE STAINLESS STEEL HANDLEVER | Dźwignia ręczna wykonana ze stali nierdzewnej z płynną regulacją | 125-200 | 2880.2 |  |  |  | Oreg | handlever_inox_regul.eps
Socla | 149GCM1916 | HANDLEVER DN250 | ADJUSTABLE STAINLESS STEEL HANDLEVER | Dźwignia ręczna wykonana ze stali nierdzewnej z płynną regulacją | 250 | 2974.98 |  |  |  | Oreg | handlever_inox_regul.eps
Socla | 149GCM1918 | HANDLEVER DN300 | ADJUSTABLE STAINLESS STEEL HANDLEVER | Dźwignia ręczna wykonana ze stali nierdzewnej z płynną regulacją | 300 | 5739.28 | 3660770624751 | 2.5 | 84819000 | Oreg | handlever_inox_regul.eps
Socla | 149H001294 | HANDLEVER PCF DN25-100 | CAST IRON NOTCHED HANDLE | Dźwignia ręczna wykonana z żeliwa sferoidalnego epoksydowanego, 10-cio położeniowa z możliwością założenia blokady | 25-100 | 129.21 |  |  |  | Oreg | PCF.eps
Socla | 149H001454 | HANDLEVER PCF DN125-200 | CAST IRON NOTCHED HANDLE | Dźwignia ręczna wykonana z żeliwa sferoidalnego epoksydowanego, 10-cio położeniowa z możliwością założenia blokady | 125-200 | 143.33 |  |  |  | Oreg | PCF.eps
Socla | 149H001455 | HANDLEVER PCF DN250 | CAST IRON NOTCHED HANDLE | Dźwignia ręczna wykonana z żeliwa sferoidalnego epoksydowanego, 10-cio położeniowa z możliwością założenia blokady | 250 | 449.83 |  |  |  | Oreg | PCF.eps
Socla | 149H001302 | HANDLEVER PCF DN300 | CAST IRON NOTCHED HANDLE | Dźwignia ręczna wykonana z żeliwa sferoidalnego epoksydowanego, 10-cio położeniowa z możliwością założenia blokady | 300 | 449.83 |  |  |  | Oreg | PCF.eps
Socla | 149GCM1721 | HANDLEVER DN25-100 | 1 MECHANICAL LIMIT SWITCH | Dźwignia ręczna wykonana z żeliwa sferoidalnego epoksydowanego, 10-cio położeniowa z możliwością założenia blokady wyposażona w 1 wyłącznik krańcowy | 25-100 | 1164.66 | 3660770554928 | 1.2433 | 84818085 | Oreg | poignee 1 contact.eps
Socla | 149GCM1726 | HANDLEVER DN125-200 | 1 MECHANICAL LIMIT SWITCH | Dźwignia ręczna wykonana z żeliwa sferoidalnego epoksydowanego, 10-cio położeniowa z możliwością założenia blokady wyposażona w 1 wyłącznik krańcowy | 125-200 | 1178.89 |  |  |  | Oreg | poignee 1 contact.eps
Socla | 149H001475 | HANDLEVER DN250 | 1 MECHANICAL LIMIT SWITCH | Dźwignia ręczna wykonana z żeliwa sferoidalnego epoksydowanego, 10-cio położeniowa z możliwością założenia blokady wyposażona w 1 wyłącznik krańcowy | 250 | 1609.15 |  |  |  | Oreg | poignee 1 contact.eps
Socla | 149H001476 | HANDLEVER DN300 | 1 MECHANICAL LIMIT SWITCH | Dźwignia ręczna wykonana z żeliwa sferoidalnego epoksydowanego, 10-cio położeniowa z możliwością założenia blokady wyposażona w 1 wyłącznik krańcowy | 300 | 1609.15 |  |  |  | Oreg | poignee 1 contact.eps
Socla | 149G3E | PLATINE DN25-100 | 1 MECHANICAL LIMIT SWITCH | Płyta wyposażona w jeden mechaniczny wyłączniki krańcowy IP66 do montażu na dźwigni ręcznej | 25-100 | 1035.69 |  |  |  | Oreg | platine 1 contact.eps
Socla | 149G3G | PLATINE DN125-200 | 1 MECHANICAL LIMIT SWITCH | Płyta wyposażona w jeden mechaniczny wyłączniki krańcowy IP66 do montażu na dźwigni ręcznej | 125-200 | 1035.69 | 3660770514120 | 0.488 | 84818085 | Oreg | platine 1 contact.eps
Socla | 149H003363 | PLATINE DN250 | 1 MECHANICAL LIMIT SWITCH | Płyta wyposażona w jeden mechaniczny wyłączniki krańcowy IP66 do montażu na dźwigni ręcznej | 250 | 1158.88 |  |  |  | Oreg | platine 1 contact.eps
Socla | 149H003363 | PLATINE DN300 | 1 MECHANICAL LIMIT SWITCH | Płyta wyposażona w jeden mechaniczny wyłączniki krańcowy IP66 do montażu na dźwigni ręcznej | 300 | 1158.88 |  |  |  | Oreg | platine 1 contact.eps
Socla | 149GCM1742 | HANDLEVER DN25-100 | 2 MECHANICAL LIMIT SWITCHES | Dźwignia ręczna wykonana z żeliwa sferoidalnego epoksydowanego, 10-cio położeniowa z możliwością założenia blokady wyposażona w 2 wyłączniki krańcowe | 25-100 | 1522.28 |  |  |  | Oreg | handlever 2 contacts.eps
Socla | 149GCM1746 | HANDLEVER DN125-200 | 2 MECHANICAL LIMIT SWITCHES | Dźwignia ręczna wykonana z żeliwa sferoidalnego epoksydowanego, 10-cio położeniowa z możliwością założenia blokady wyposażona w 2 wyłączniki krańcowe | 125-200 | 1659.85 |  |  |  | Oreg | handlever 2 contacts.eps
Socla | 149H001480 | HANDLEVER DN250 | 2 MECHANICAL LIMIT SWITCHES | Dźwignia ręczna wykonana z żeliwa sferoidalnego epoksydowanego, 10-cio położeniowa z możliwością założenia blokady wyposażona w 2 wyłączniki krańcowe | 250 | 1966.63 |  |  |  | Oreg | handlever 2 contacts.eps
Socla | 149H001481 | HANDLEVER DN300 | 2 MECHANICAL LIMIT SWITCHES | Dźwignia ręczna wykonana z żeliwa sferoidalnego epoksydowanego, 10-cio położeniowa z możliwością założenia blokady wyposażona w 2 wyłączniki krańcowe | 300 | 1991.09 |  |  |  | Oreg | handlever 2 contacts.eps
Socla | 149G3J | PLAT DN25-100 | 2 MECHANICAL LIMIT SWITCHES | Płyta wyposażona w dwa mechaniczne wyłączniki krańcowet IP66 do montażu na dźwigni ręcznej | 25-100 | 1393.19 | 3660770514168 | 0.5503 | 84818085 | Oreg | platine 2 contacts.eps
Socla | 149G3K | PLAT DN125-200 | 2 MECHANICAL LIMIT SWITCHES | Płyta wyposażona w dwa mechaniczne wyłączniki krańcowet IP66 do montażu na dźwigni ręcznej | 125-200 | 1516.47 |  |  |  | Oreg | platine 2 contacts.eps
Socla | 149H003364 | PLAT DN250 | 2 MECHANICAL LIMIT SWITCHES | Płyta wyposażona w dwa mechaniczne wyłączniki krańcowet IP66 do montażu na dźwigni ręcznej | 250 | 1516.47 |  |  |  | Oreg | platine 2 contacts.eps
Socla | 149H003364 | PLAT DN300 | 2 MECHANICAL LIMIT SWITCHES | Płyta wyposażona w dwa mechaniczne wyłączniki krańcowet IP66 do montażu na dźwigni ręcznej | 300 | 1516.47 |  |  |  | Oreg | platine 2 contacts.eps
Socla | 149H003115 | MECHANICAL LIMIT SWITCH | IP66 | Mechaniczny wyłączniki krańcowy IP66 |  | 365.41 |  |  |  | Oreg | fin de course.eps
Socla | 149H003119 | MECHANICAL LIMIT SWITCH | IP66 | Mechaniczny wyłączniki krańcowy IP66 z rolką |  | 398.75 | 3660770037322 | 0.1 | 84818085 | Oreg | fin de course.eps
Socla | 149GCM1812 | HANDLE SWITCHBOX DN25/100 | 2 MECHANICAL LIMIT SWITCHES | Dźwignia ręczna wykonana z żeliwa sferoidalnego epoksydowanego, 10-cio położeniowa z możliwością założenia blokady wyposażona w skrzynkę wyłączników krańcowych mechanicznych SM-M2 | 25-100 | Na zapytanie |  |  |  | Oreg
Socla | 149GCM1816 | HANDLE SWITCHBOX D125/200 | 2 MECHANICAL LIMIT SWITCHES | Dźwignia ręczna wykonana z żeliwa sferoidalnego epoksydowanego, 10-cio położeniowa z możliwością założenia blokady wyposażona w skrzynkę wyłączników krańcowych mechanicznych SM-M2 | 125-200 | Na zapytanie |  |  |  | Oreg
Socla | 149GCM1676 | HANDLE SWITCHBOX DN250 | 2 MECHANICAL LIMIT SWITCHES | Dźwignia ręczna wykonana z żeliwa sferoidalnego epoksydowanego, 10-cio położeniowa z możliwością założenia blokady wyposażona w skrzynkę wyłączników krańcowych mechanicznych SM-M2 | 250 | Na zapytanie |  |  |  | Oreg
Socla | 149GCM1677 | HANDLE SWITCHBOX DN300 | 2 MECHANICAL LIMIT SWITCHES | Dźwignia ręczna wykonana z żeliwa sferoidalnego epoksydowanego, 10-cio położeniowa z możliwością założenia blokady wyposażona w skrzynkę wyłączników krańcowych mechanicznych SM-M2 | 300 | Na zapytanie |  |  |  | Oreg
Socla | 149GCM1782 | HANDLE SWITCHBOX DN25/100 | 2 MECHANICAL LIMIT SWITCHES | Dźwignia ręczna wykonana z żeliwa sferoidalnego epoksydowanego, 10-cio położeniowa z możliwością założenia blokady wyposażona w skrzynkę wyłączników krańcowych mechanicznych SC-M2 | 25-100 | Na zapytanie |  |  |  | Oreg
Socla | 149GCM1786 | HANDLE SWITCHBOX D125/200 | 2 MECHANICAL LIMIT SWITCHES | Dźwignia ręczna wykonana z żeliwa sferoidalnego epoksydowanego, 10-cio położeniowa z możliwością założenia blokady wyposażona w skrzynkę wyłączników krańcowych mechanicznych SC-M2 | 125-200 | Na zapytanie | 3660770555031 | 2.29 | 84818085 | Oreg
Socla | 149GCM1668 | HANDLE SWITCHBOX DN250 | 2 MECHANICAL LIMIT SWITCHES | Dźwignia ręczna wykonana z żeliwa sferoidalnego epoksydowanego, 10-cio położeniowa z możliwością założenia blokady wyposażona w skrzynkę wyłączników krańcowych mechanicznych SC-M2 | 250 | Na zapytanie |  |  |  | Oreg
Socla | 149GCM1667 | HANDLE SWITCHBOX DN300 | 2 MECHANICAL LIMIT SWITCHES | Dźwignia ręczna wykonana z żeliwa sferoidalnego epoksydowanego, 10-cio położeniowa z możliwością założenia blokady wyposażona w skrzynkę wyłączników krańcowych mechanicznych SC-M2 | 300 | Na zapytanie |  |  |  | Oreg
Socla | 149GCM1882 | HANDLE SWITCHBOX DN25/100 | 2 INDUCTIVE LIMIT SWITCHES | Dźwignia ręczna wykonana z żeliwa sferoidalnego epoksydowanego, 10-cio położeniowa z możliwością założenia blokady wyposażona w skrzynkę wyłączników krańcowych indukcyjnych SM-D2 | 25-100 | Na zapytanie |  |  |  | Oreg
Socla | 149GCM1883 | HANDLE SWITCHBOX D125/200 | 2 INDUCTIVE LIMIT SWITCHES | Dźwignia ręczna wykonana z żeliwa sferoidalnego epoksydowanego, 10-cio położeniowa z możliwością założenia blokady wyposażona w skrzynkę wyłączników krańcowych indukcyjnych SM-D2 | 125-200 | Na zapytanie |  |  |  | Oreg
Socla | 149GCM1711 | HANDLE SWITCHBOX DN250 | 2 INDUCTIVE LIMIT SWITCHES | Dźwignia ręczna wykonana z żeliwa sferoidalnego epoksydowanego, 10-cio położeniowa z możliwością założenia blokady wyposażona w skrzynkę wyłączników krańcowych indukcyjnych SM-D2 | 250 | Na zapytanie |  |  |  | Oreg
Socla | 149GCM1712 | HANDLE SWITCHBOX DN300 | 2 INDUCTIVE LIMIT SWITCHES | Dźwignia ręczna wykonana z żeliwa sferoidalnego epoksydowanego, 10-cio położeniowa z możliwością założenia blokady wyposażona w skrzynkę wyłączników krańcowych indukcyjnych SM-D2 | 300 | Na zapytanie |  |  |  | Oreg
Socla | 149GCM1792 | HANDLE SWITCHBOX DN25/100 | 2 INDUCTIVE LIMIT SWITCHES | Dźwignia ręczna wykonana z żeliwa sferoidalnego epoksydowanego, 10-cio położeniowa z możliwością założenia blokady wyposażona w skrzynkę wyłączników krańcowych indukcyjnych SC-D2 | 25-100 | Na zapytanie |  |  |  | Oreg
Socla | 149GCM1796 | HANDLE SWITCHBOX D125/200 | 2 INDUCTIVE LIMIT SWITCHES | Dźwignia ręczna wykonana z żeliwa sferoidalnego epoksydowanego, 10-cio położeniowa z możliwością założenia blokady wyposażona w skrzynkę wyłączników krańcowych indukcyjnych SC-D2 | 125-200 | Na zapytanie |  |  |  | Oreg
Socla | 149GCM1671 | HANDLE SWITCHBOX DN250 | 2 INDUCTIVE LIMIT SWITCHES | Dźwignia ręczna wykonana z żeliwa sferoidalnego epoksydowanego, 10-cio położeniowa z możliwością założenia blokady wyposażona w skrzynkę wyłączników krańcowych indukcyjnych SC-D2 | 250 | Na zapytanie |  |  |  | Oreg
Socla | 149GCM1672 | HANDLE SWITCHBOX DN300 | 2 INDUCTIVE LIMIT SWITCHES | Dźwignia ręczna wykonana z żeliwa sferoidalnego epoksydowanego, 10-cio położeniowa z możliwością założenia blokady wyposażona w skrzynkę wyłączników krańcowych indukcyjnych SC-D2 | 300 | Na zapytanie |  |  |  | Oreg
Socla | 149GRD2221 | MANUAL GEAR BOX DN25-100 | ACTUATED BY A WHEEL | Ręczna przekładnia ślimakowa, smarowana fabrycznie - dożywotnio, napędzana kółkiem ręcznym | 25-100 | 672.74 | 3660770555314 | 1.197 | 84819000 | Oreg | rm.eps
Socla | 149GRD2223 | MANUAL GEAR BOX DN125-200 | ACTUATED BY A WHEEL | Ręczna przekładnia ślimakowa, smarowana fabrycznie - dożywotnio, napędzana kółkiem ręcznym | 125-200 | 1085.45 | 3660770555321 | 1.212 | 84819000 | Oreg | rm.eps
Socla | 149GRD2224 | MANUAL GEAR BOX DN250 | ACTUATED BY A WHEEL | Ręczna przekładnia ślimakowa, smarowana fabrycznie - dożywotnio, napędzana kółkiem ręcznym | 250 | 1279.7 | 3660770555338 | 2.754 | 84819000 | Oreg | rm.eps
Socla | 149GRD2412 | MANUAL GEAR BOX DN300 | ACTUATED BY A WHEEL | Ręczna przekładnia ślimakowa, smarowana fabrycznie - dożywotnio, napędzana kółkiem ręcznym | 300 | 1828.41 | 3660770905386 | 5.102 | 84818085 | Oreg | rm.eps
Socla | 149GRD2227 | MANUAL GEAR BOX DN350 | ACTUATED BY A WHEEL | Ręczna przekładnia ślimakowa, smarowana fabrycznie - dożywotnio, napędzana kółkiem ręcznym | 350 | 1982.03 | 3660770555369 | 5.038 | 84819000 | Oreg | rm.eps
Socla | 149GRD2531 | MANUAL GEAR BOX DN400 | ACTUATED BY A WHEEL | Ręczna przekładnia ślimakowa, smarowana fabrycznie - dożywotnio, napędzana kółkiem ręcznym | 400 | 3100.78 | 3660770547074 | 8.5 | 84819000 | Oreg | rm.eps
Socla | 149GRD2253 | MANUAL GEAR BOX DN450 | ACTUATED BY A WHEEL | Ręczna przekładnia ślimakowa, smarowana fabrycznie - dożywotnio, napędzana kółkiem ręcznym | 450 | 3858.39 | 3660770517954 | 12 | 84819000 | Oreg | rm.eps
Socla | 149GRD1939 | MANUAL GEAR BOX DN500 | ACTUATED BY A WHEEL | Ręczna przekładnia ślimakowa, smarowana fabrycznie - dożywotnio, napędzana kółkiem ręcznym | 500 | 4616.07 | 3660770390441 | 15 | 84819000 | Oreg | rm.eps
Socla | 149GRD2380 | MANUAL GEAR BOX DN600 | ACTUATED BY A WHEEL | Ręczna przekładnia ślimakowa, smarowana fabrycznie - dożywotnio, napędzana kółkiem ręcznym | 600 | 5054.95 | 3660770555376 | 26 | 84819000 | Oreg | rm.eps
Socla | 149GRD2891 | MANUAL GEAR BOX DN700 | ACTUATED BY A WHEEL | Ręczna przekładnia ślimakowa, smarowana fabrycznie - dożywotnio, napędzana kółkiem ręcznym | 700 | 14029.42 |  |  |  | Oreg | rm.eps
Socla | 149GRD2888 | MANUAL GEAR BOX DN800 | ACTUATED BY A WHEEL | Ręczna przekładnia ślimakowa, smarowana fabrycznie - dożywotnio, napędzana kółkiem ręcznym | 800 | 14029.42 |  |  |  | Oreg | rm.eps
Socla | 149GRD2890 | MANUAL GEAR BOX DN900 | ACTUATED BY A WHEEL | Ręczna przekładnia ślimakowa, smarowana fabrycznie - dożywotnio, napędzana kółkiem ręcznym | 900 | 14029.42 |  |  |  | Oreg | rm.eps
Socla | 149GRD2889 | MANUAL GEAR BOX DN1000-1200 | ACTUATED BY A WHEEL | Ręczna przekładnia ślimakowa, smarowana fabrycznie - dożywotnio, napędzana kółkiem ręcznym | 1000-1200 | 16038.88 |  |  |  | Oreg | rm.eps
Socla | 149GRD2422 | MANUAL GEAR BOX DN25-100 | 1 MECHANICAL LIMIT SWITCH | Ręczna przekładnia ślimakowa, smarowana fabrycznie - dożywotnio, napędzana kółkiem ręcznym wyposażona w jeden wyłącznik krańcowy | 25-100 | 3406.69 | 3660770555383 | 1.5316 | 84818085 | Oreg | SOC 68
Socla | 149GRD2426 | MANUAL GEAR BOX DN125-200 | 1 MECHANICAL LIMIT SWITCH | Ręczna przekładnia ślimakowa, smarowana fabrycznie - dożywotnio, napędzana kółkiem ręcznym wyposażona w jeden wyłącznik krańcowy | 125-200 | 3406.69 | 3660770555406 | 1.56 | 84818085 | Oreg | SOC 68
Socla | 149GRD2456 | MANUAL GEAR BOX DN250 | 1 MECHANICAL LIMIT SWITCH | Ręczna przekładnia ślimakowa, smarowana fabrycznie - dożywotnio, napędzana kółkiem ręcznym wyposażona w jeden wyłącznik krańcowy | 250 | 3677.89 |  |  |  | Oreg | SOC 68
Socla | 149GRD2484 | MANUAL GEAR BOX DN300 | 1 MECHANICAL LIMIT SWITCH | Ręczna przekładnia ślimakowa, smarowana fabrycznie - dożywotnio, napędzana kółkiem ręcznym wyposażona w jeden wyłącznik krańcowy | 300 | 5999.36 |  |  |  | Oreg | SOC 68
Socla | 149GRD2486 | MANUAL GEAR BOX DN350 | 1 MECHANICAL LIMIT SWITCH | Ręczna przekładnia ślimakowa, smarowana fabrycznie - dożywotnio, napędzana kółkiem ręcznym wyposażona w jeden wyłącznik krańcowy | 350 | 6152.99 |  |  |  | Oreg | SOC 68
Socla | 149GRD2592 | MANUAL GEAR BOX DN400 | 1 MECHANICAL LIMIT SWITCH | Ręczna przekładnia ślimakowa, smarowana fabrycznie - dożywotnio, napędzana kółkiem ręcznym wyposażona w jeden wyłącznik krańcowy | 400 | 7271.86 |  |  |  | Oreg | SOC 68
Socla | 149GRD2278 | MANUAL GEAR BOX DN450 | 1 MECHANICAL LIMIT SWITCH | Ręczna przekładnia ślimakowa, smarowana fabrycznie - dożywotnio, napędzana kółkiem ręcznym wyposażona w jeden wyłącznik krańcowy | 450 | 7619.53 |  |  |  | Oreg | SOC 68
Socla | 149GRD1734 | MANUAL GEAR BOX DN500 | 1 MECHANICAL LIMIT SWITCH | Ręczna przekładnia ślimakowa, smarowana fabrycznie - dożywotnio, napędzana kółkiem ręcznym wyposażona w jeden wyłącznik krańcowy | 500 | 7966.87 |  |  |  | Oreg | SOC 68
Socla | 149GRD2559 | MANUAL GEAR BOX DN600 | 1 MECHANICAL LIMIT SWITCH | Ręczna przekładnia ślimakowa, smarowana fabrycznie - dożywotnio, napędzana kółkiem ręcznym wyposażona w jeden wyłącznik krańcowy | 600 | 8683.9 |  |  |  | Oreg | SOC 68
Socla | 149GRD2898 | MANUAL GEAR BOX DN700 | 1 MECHANICAL LIMIT SWITCH | Ręczna przekładnia ślimakowa, smarowana fabrycznie - dożywotnio, napędzana kółkiem ręcznym wyposażona w jeden wyłącznik krańcowy | 700 | 16396.38 |  |  |  | Oreg | SOC 68
Socla | 149GRD2899 | MANUAL GEAR BOX DN800 | 1 MECHANICAL LIMIT SWITCH | Ręczna przekładnia ślimakowa, smarowana fabrycznie - dożywotnio, napędzana kółkiem ręcznym wyposażona w jeden wyłącznik krańcowy | 800 | 16396.38 |  |  |  | Oreg | SOC 68
Socla | 149GRD2900 | MANUAL GEAR BOX DN900 | 1 MECHANICAL LIMIT SWITCH | Ręczna przekładnia ślimakowa, smarowana fabrycznie - dożywotnio, napędzana kółkiem ręcznym wyposażona w jeden wyłącznik krańcowy | 900 | 16396.38 |  |  |  | Oreg | SOC 68
Socla | 149GRD2901 | MANUAL GEAR BOX DN1000-1200 | 1 MECHANICAL LIMIT SWITCH | Ręczna przekładnia ślimakowa, smarowana fabrycznie - dożywotnio, napędzana kółkiem ręcznym wyposażona w jeden wyłącznik krańcowy | 1000-1200 | 18390.01 |  |  |  | Oreg | SOC 68
Socla | 149GRD2423 | MANUAL GEAR BOX DN25-100 | 2 MECHANICAL LIMIT SWITCHES | Ręczna przekładnia ślimakowa, smarowana fabrycznie - dożywotnio, napędzana kółkiem ręcznym wyposażona w dwa wyłączniki krańcowe | 25-100 | 3750.33 | 3660770555390 | 1.6772 | 84818085 | Oreg | SOC 69
Socla | 149GRD2427 | MANUAL GEAR BOX DN125-200 | 2 MECHANICAL LIMIT SWITCHES | Ręczna przekładnia ślimakowa, smarowana fabrycznie - dożywotnio, napędzana kółkiem ręcznym wyposażona w dwa wyłączniki krańcowe | 125-200 | 3750.33 | 3660770555413 | 1.6913 | 84818085 | Oreg | SOC 69
Socla | 149GRD2459 | MANUAL GEAR BOX DN250 | 2 MECHANICAL LIMIT SWITCHES | Ręczna przekładnia ślimakowa, smarowana fabrycznie - dożywotnio, napędzana kółkiem ręcznym wyposażona w dwa wyłączniki krańcowe | 250 | 3983.67 | 3660770555536 | 3.4283 | 84818085 | Oreg | SOC 69
Socla | 149GRD2489 | MANUAL GEAR BOX DN300 | 2 MECHANICAL LIMIT SWITCHES | Ręczna przekładnia ślimakowa, smarowana fabrycznie - dożywotnio, napędzana kółkiem ręcznym wyposażona w dwa wyłączniki krańcowe | 300 | 5980.5 | 3660770952960 | 5.6 | 84818085 | Oreg | SOC 69
Socla | 149GRD2491 | MANUAL GEAR BOX DN350 | 2 MECHANICAL LIMIT SWITCHES | Ręczna przekładnia ślimakowa, smarowana fabrycznie - dożywotnio, napędzana kółkiem ręcznym wyposażona w dwa wyłączniki krańcowe | 350 | 6134.07 |  |  |  | Oreg | SOC 69
Socla | 149GRD2591 | MANUAL GEAR BOX DN400 | 2 MECHANICAL LIMIT SWITCHES | Ręczna przekładnia ślimakowa, smarowana fabrycznie - dożywotnio, napędzana kółkiem ręcznym wyposażona w dwa wyłączniki krańcowe | 400 | 6999.31 |  |  |  | Oreg | SOC 69
Socla | 149GRD2279 | MANUAL GEAR BOX DN450 | 2 MECHANICAL LIMIT SWITCHES | Ręczna przekładnia ślimakowa, smarowana fabrycznie - dożywotnio, napędzana kółkiem ręcznym wyposażona w dwa wyłączniki krańcowe | 450 | 7658.32 |  |  |  | Oreg | SOC 69
Socla | 149GRD1735 | MANUAL GEAR BOX DN500 | 2 MECHANICAL LIMIT SWITCHES | Ręczna przekładnia ślimakowa, smarowana fabrycznie - dożywotnio, napędzana kółkiem ręcznym wyposażona w dwa wyłączniki krańcowe | 500 | 8317.13 |  |  |  | Oreg | SOC 69
Socla | 149GRD2454 | MANUAL GEAR BOX DN600 | 2 MECHANICAL LIMIT SWITCHES | Ręczna przekładnia ślimakowa, smarowana fabrycznie - dożywotnio, napędzana kółkiem ręcznym wyposażona w dwa wyłączniki krańcowe | 600 | 9148.83 |  |  |  | Oreg | SOC 69
Socla | 149GRD2902 | MANUAL GEAR BOX DN700 | 2 MECHANICAL LIMIT SWITCHES | Ręczna przekładnia ślimakowa, smarowana fabrycznie - dożywotnio, napędzana kółkiem ręcznym wyposażona w dwa wyłączniki krańcowe | 700 | 16681.2 |  |  |  | Oreg | SOC 69
Socla | 149GRD2903 | MANUAL GEAR BOX DN800 | 2 MECHANICAL LIMIT SWITCHES | Ręczna przekładnia ślimakowa, smarowana fabrycznie - dożywotnio, napędzana kółkiem ręcznym wyposażona w dwa wyłączniki krańcowe | 800 | 16681.2 |  |  |  | Oreg | SOC 69
Socla | 149GRD2904 | MANUAL GEAR BOX DN900 | 2 MECHANICAL LIMIT SWITCHES | Ręczna przekładnia ślimakowa, smarowana fabrycznie - dożywotnio, napędzana kółkiem ręcznym wyposażona w dwa wyłączniki krańcowe | 900 | 16681.2 |  |  |  | Oreg | SOC 69
Socla | 149GRD2905 | MANUAL GEAR BOX DN1000-1200 | 2 MECHANICAL LIMIT SWITCHES | Ręczna przekładnia ślimakowa, smarowana fabrycznie - dożywotnio, napędzana kółkiem ręcznym wyposażona w dwa wyłączniki krańcowe | 1000-1200 | 18674.75 |  |  |  | Oreg | SOC 69
Socla | 149GRD2430 | MANUAL GEAR BOX DN25-100 | WITH IP67 SWITCHBOX | Ręczna przekładnia ślimakowa, smarowana fabrycznie - dożywotnio, napędzana kółkiem ręcznym wyposażona w skrzynkę wyłączników krańcowych mechanicznych SC-M2 | 25-100 | 4881.38 |  |  |  | Oreg
Socla | 149GRD2428 | MANUAL GEAR BOX DN125-200 | WITH IP67 SWITCHBOX | Ręczna przekładnia ślimakowa, smarowana fabrycznie - dożywotnio, napędzana kółkiem ręcznym wyposażona w skrzynkę wyłączników krańcowych mechanicznych SC-M2 | 125-200 | 4881.38 |  |  |  | Oreg
Socla | 149GRD2443 | MANUAL GEAR BOX DN250 | WITH IP67 SWITCHBOX | Ręczna przekładnia ślimakowa, smarowana fabrycznie - dożywotnio, napędzana kółkiem ręcznym wyposażona w skrzynkę wyłączników krańcowych mechanicznych SC-M2 | 250 | 5131.34 |  |  |  | Oreg
Socla | 149GRD2464 | MANUAL GEAR BOX DN300 | WITH IP67 SWITCHBOX | Ręczna przekładnia ślimakowa, smarowana fabrycznie - dożywotnio, napędzana kółkiem ręcznym wyposażona w skrzynkę wyłączników krańcowych mechanicznych SC-M2 | 300 | 6472.68 |  |  |  | Oreg
Socla | 149GRD2466 | MANUAL GEAR BOX DN350 | WITH IP67 SWITCHBOX | Ręczna przekładnia ślimakowa, smarowana fabrycznie - dożywotnio, napędzana kółkiem ręcznym wyposażona w skrzynkę wyłączników krańcowych mechanicznych SC-M2 | 350 | 6626.25 |  |  |  | Oreg
Socla | 149GRD2594 | MANUAL GEAR BOX DN400 | WITH IP67 SWITCHBOX | Ręczna przekładnia ślimakowa, smarowana fabrycznie - dożywotnio, napędzana kółkiem ręcznym wyposażona w skrzynkę wyłączników krańcowych mechanicznych SC-M2 | 400 | 7621.86 |  |  |  | Oreg
Socla | 149GRD2261 | MANUAL GEAR BOX DN450 | WITH IP67 SWITCHBOX | Ręczna przekładnia ślimakowa, smarowana fabrycznie - dożywotnio, napędzana kółkiem ręcznym wyposażona w skrzynkę wyłączników krańcowych mechanicznych SC-M2 | 450 | 8863.88 |  |  |  | Oreg
Socla | 149GRD2182 | MANUAL GEAR BOX DN500 | WITH IP67 SWITCHBOX | Ręczna przekładnia ślimakowa, smarowana fabrycznie - dożywotnio, napędzana kółkiem ręcznym wyposażona w skrzynkę wyłączników krańcowych mechanicznych SC-M2 | 500 | 10106.03 |  |  |  | Oreg
Socla | 149GRD2560 | MANUAL GEAR BOX DN600 | WITH IP67 SWITCHBOX | Ręczna przekładnia ślimakowa, smarowana fabrycznie - dożywotnio, napędzana kółkiem ręcznym wyposażona w skrzynkę wyłączników krańcowych mechanicznych SC-M2 | 600 | 10373.23 |  |  |  | Oreg
Socla | 149GRD2906 | MANUAL GEAR BOX DN700 | WITH IP67 SWITCHBOX | Ręczna przekładnia ślimakowa, smarowana fabrycznie - dożywotnio, napędzana kółkiem ręcznym wyposażona w skrzynkę wyłączników krańcowych mechanicznych SC-M2 | 700 | 19647.11 |  |  |  | Oreg
Socla | 149GRD2907 | MANUAL GEAR BOX DN800 | WITH IP67 SWITCHBOX | Ręczna przekładnia ślimakowa, smarowana fabrycznie - dożywotnio, napędzana kółkiem ręcznym wyposażona w skrzynkę wyłączników krańcowych mechanicznych SC-M2 | 800 | 19647.11 |  |  |  | Oreg
Socla | 149GRD2908 | MANUAL GEAR BOX DN900 | WITH IP67 SWITCHBOX | Ręczna przekładnia ślimakowa, smarowana fabrycznie - dożywotnio, napędzana kółkiem ręcznym wyposażona w skrzynkę wyłączników krańcowych mechanicznych SC-M2 | 900 | 19647.11 |  |  |  | Oreg
Socla | 149GRD2909 | MANUAL GEAR BOX DN1000-1200 | WITH IP67 SWITCHBOX | Ręczna przekładnia ślimakowa, smarowana fabrycznie - dożywotnio, napędzana kółkiem ręcznym wyposażona w skrzynkę wyłączników krańcowych mechanicznych SC-M2 | 1000-1200 | 20349.89 |  |  |  | Oreg
Socla | 149GRD2433 | MANUAL GEAR BOX DN25-100 | WITH IP67 SWITCHBOX | Ręczna przekładnia ślimakowa, smarowana fabrycznie - dożywotnio, napędzana kółkiem ręcznym wyposażona w skrzynkę wyłączników krańcowych indukcyjnych SC-D2 | 25-100 | 6535.22 |  |  |  | Oreg
Socla | 149GRD2435 | MANUAL GEAR BOX DN125-200 | WITH IP67 SWITCHBOX | Ręczna przekładnia ślimakowa, smarowana fabrycznie - dożywotnio, napędzana kółkiem ręcznym wyposażona w skrzynkę wyłączników krańcowych indukcyjnych SC-D2 | 125-200 | 6535.22 |  |  |  | Oreg
Socla | 149GRD2446 | MANUAL GEAR BOX DN250 | WITH IP67 SWITCHBOX | Ręczna przekładnia ślimakowa, smarowana fabrycznie - dożywotnio, napędzana kółkiem ręcznym wyposażona w skrzynkę wyłączników krańcowych indukcyjnych SC-D2 | 250 | 6785 |  |  |  | Oreg
Socla | 149GRD2469 | MANUAL GEAR BOX DN300 | WITH IP67 SWITCHBOX | Ręczna przekładnia ślimakowa, smarowana fabrycznie - dożywotnio, napędzana kółkiem ręcznym wyposażona w skrzynkę wyłączników krańcowych indukcyjnych SC-D2 | 300 | 7802.68 |  |  |  | Oreg
Socla | 149GRD2471 | MANUAL GEAR BOX DN350 | WITH IP67 SWITCHBOX | Ręczna przekładnia ślimakowa, smarowana fabrycznie - dożywotnio, napędzana kółkiem ręcznym wyposażona w skrzynkę wyłączników krańcowych indukcyjnych SC-D2 | 350 | 7956.43 |  |  |  | Oreg
Socla | 149GRD2595 | MANUAL GEAR BOX DN400 | WITH IP67 SWITCHBOX | Ręczna przekładnia ślimakowa, smarowana fabrycznie - dożywotnio, napędzana kółkiem ręcznym wyposażona w skrzynkę wyłączników krańcowych indukcyjnych SC-D2 | 400 | 8025.61 |  |  |  | Oreg
Socla | 149GRD2269 | MANUAL GEAR BOX DN450 | WITH IP67 SWITCHBOX | Ręczna przekładnia ślimakowa, smarowana fabrycznie - dożywotnio, napędzana kółkiem ręcznym wyposażona w skrzynkę wyłączników krańcowych indukcyjnych SC-D2 | 450 | 9437.55 |  |  |  | Oreg
Socla | 149GRD2270 | MANUAL GEAR BOX DN300 | WITH IP67 SWITCHBOX | Ręczna przekładnia ślimakowa, smarowana fabrycznie - dożywotnio, napędzana kółkiem ręcznym wyposażona w skrzynkę wyłączników krańcowych indukcyjnych SC-D2 | 500 | 10849.47 |  |  |  | Oreg
Socla | 149GRD2561 | MANUAL GEAR BOX DN600 | WITH IP67 SWITCHBOX | Ręczna przekładnia ślimakowa, smarowana fabrycznie - dożywotnio, napędzana kółkiem ręcznym wyposażona w skrzynkę wyłączników krańcowych indukcyjnych SC-D2 | 600 | 11096.77 |  |  |  | Oreg
Socla | 149GRD2910 | MANUAL GEAR BOX DN700 | WITH IP67 SWITCHBOX | Ręczna przekładnia ślimakowa, smarowana fabrycznie - dożywotnio, napędzana kółkiem ręcznym wyposażona w skrzynkę wyłączników krańcowych indukcyjnych SC-D2 | 700 | 21797.06 |  |  |  | Oreg
Socla | 149GRD2911 | MANUAL GEAR BOX DN800 | WITH IP67 SWITCHBOX | Ręczna przekładnia ślimakowa, smarowana fabrycznie - dożywotnio, napędzana kółkiem ręcznym wyposażona w skrzynkę wyłączników krańcowych indukcyjnych SC-D2 | 800 | 21797.06 |  |  |  | Oreg
Socla | 149GRD2912 | MANUAL GEAR BOX DN900 | WITH IP67 SWITCHBOX | Ręczna przekładnia ślimakowa, smarowana fabrycznie - dożywotnio, napędzana kółkiem ręcznym wyposażona w skrzynkę wyłączników krańcowych indukcyjnych SC-D2 | 900 | 21797.06 |  |  |  | Oreg
Socla | 149GRD2913 | MANUAL GEAR BOX DN1000-1200 | WITH IP67 SWITCHBOX | Ręczna przekładnia ślimakowa, smarowana fabrycznie - dożywotnio, napędzana kółkiem ręcznym wyposażona w skrzynkę wyłączników krańcowych indukcyjnych SC-D2 | 1000-1200 | 22622.15 |  |  |  | Oreg
Socla | 149GRD2496 | MANUAL GEAR BOX DN25-100 | 2 INDUCTIVE LIMIT SWITCHES | Ręczna przekładnia ślimakowa, smarowana fabrycznie - dożywotnio, napędzana kółkiem ręcznym wyposażona w dwa wyłączniki krańcowe indukcyjne | 25-100 | 7199.99 |  |  |  | Oreg | OR.103
Socla | 149GRD2498 | MANUAL GEAR BOX DN125-200 | 2 INDUCTIVE LIMIT SWITCHES | Ręczna przekładnia ślimakowa, smarowana fabrycznie - dożywotnio, napędzana kółkiem ręcznym wyposażona w dwa wyłączniki krańcowe indukcyjne | 125-200 | 7199.99 | 3660770555642 | 1.653 | 84818085 | Oreg | OR.103
Socla | 149GRD2500 | MANUAL GEAR BOX DN250 | 2 INDUCTIVE LIMIT SWITCHES | Ręczna przekładnia ślimakowa, smarowana fabrycznie - dożywotnio, napędzana kółkiem ręcznym wyposażona w dwa wyłączniki krańcowe indukcyjne | 250 | 7434.35 |  |  |  | Oreg | OR.103
Socla | 149GRD2505 | MANUAL GEAR BOX DN300 | 2 INDUCTIVE LIMIT SWITCHES | Ręczna przekładnia ślimakowa, smarowana fabrycznie - dożywotnio, napędzana kółkiem ręcznym wyposażona w dwa wyłączniki krańcowe indukcyjne | 300 | 8988.07 |  |  |  | Oreg | OR.103
Socla | 149GRD2507 | MANUAL GEAR BOX DN350 | 2 INDUCTIVE LIMIT SWITCHES | Ręczna przekładnia ślimakowa, smarowana fabrycznie - dożywotnio, napędzana kółkiem ręcznym wyposażona w dwa wyłączniki krańcowe indukcyjne | 350 | 9141.63 |  |  |  | Oreg | OR.103
Socla | 149GRD2593 | MANUAL GEAR BOX DN400 | 2 INDUCTIVE LIMIT SWITCHES | Ręczna przekładnia ślimakowa, smarowana fabrycznie - dożywotnio, napędzana kółkiem ręcznym wyposażona w dwa wyłączniki krańcowe indukcyjne | 400 | 9653.86 |  |  |  | Oreg | OR.103
Socla | 149GRD2286 | MANUAL GEAR BOX DN450 | 2 INDUCTIVE LIMIT SWITCHES | Ręczna przekładnia ślimakowa, smarowana fabrycznie - dożywotnio, napędzana kółkiem ręcznym wyposażona w dwa wyłączniki krańcowe indukcyjne | 450 | 10985.3 |  |  |  | Oreg | OR.103
Socla | 149GRD1815 | MANUAL GEAR BOX DN500 | 2 INDUCTIVE LIMIT SWITCHES | Ręczna przekładnia ślimakowa, smarowana fabrycznie - dożywotnio, napędzana kółkiem ręcznym wyposażona w dwa wyłączniki krańcowe indukcyjne | 500 | 11737.21 |  |  |  | Oreg | OR.103
Socla | 149GRD2562 | MANUAL GEAR BOX DN600 | 2 INDUCTIVE LIMIT SWITCHES | Ręczna przekładnia ślimakowa, smarowana fabrycznie - dożywotnio, napędzana kółkiem ręcznym wyposażona w dwa wyłączniki krańcowe indukcyjne | 600 | 11860.49 |  |  |  | Oreg | OR.103
Socla | 149GRD2914 | MANUAL GEAR BOX DN700 | 2 INDUCTIVE LIMIT SWITCHES | Ręczna przekładnia ślimakowa, smarowana fabrycznie - dożywotnio, napędzana kółkiem ręcznym wyposażona w dwa wyłączniki krańcowe indukcyjne | 700 | 22192.07 |  |  |  | Oreg | OR.103
Socla | 149GRD2915 | MANUAL GEAR BOX DN800 | 2 INDUCTIVE LIMIT SWITCHES | Ręczna przekładnia ślimakowa, smarowana fabrycznie - dożywotnio, napędzana kółkiem ręcznym wyposażona w dwa wyłączniki krańcowe indukcyjne | 800 | 22192.07 |  |  |  | Oreg | OR.103
Socla | 149GRD2916 | MANUAL GEAR BOX DN900 | 2 INDUCTIVE LIMIT SWITCHES | Ręczna przekładnia ślimakowa, smarowana fabrycznie - dożywotnio, napędzana kółkiem ręcznym wyposażona w dwa wyłączniki krańcowe indukcyjne | 900 | 22192.07 |  |  |  | Oreg | OR.103
Socla | 149GRD2917 | MANUAL GEAR BOX DN1000-1200 | 2 INDUCTIVE LIMIT SWITCHES | Ręczna przekładnia ślimakowa, smarowana fabrycznie - dożywotnio, napędzana kółkiem ręcznym wyposażona w dwa wyłączniki krańcowe indukcyjne | 1000-1200 | 22808.56 |  |  |  | Oreg | OR.103
Socla | 149GRD2687 | MANUAL GEAR BOX DN25-100 | IN CAST IRON | Przekładnia ślimakowa, smarowana fabrycznie - dożywotnio, napędzana kółkiem ręcznym, trzpień z wyjściem pod klucz | 25-100 | 1655.99 |  |  |  | Oreg | OG.81.AVSF
Socla | 149GRD2688 | MANUAL GEAR BOX DN125-200 | IN CAST IRON | Przekładnia ślimakowa, smarowana fabrycznie - dożywotnio, napędzana kółkiem ręcznym, trzpień z wyjściem pod klucz | 125-200 | 1655.99 |  |  |  | Oreg | OG.81.AVSF
Socla | 149GRD2689 | MANUAL GEAR BOX DN250 | IN CAST IRON | Przekładnia ślimakowa, smarowana fabrycznie - dożywotnio, napędzana kółkiem ręcznym, trzpień z wyjściem pod klucz | 250 | 2128.65 |  |  |  | Oreg | OG.81.AVSF
Socla | 149GRD2693 | MANUAL GEAR BOX DN300 | IN CAST IRON | Przekładnia ślimakowa, smarowana fabrycznie - dożywotnio, napędzana kółkiem ręcznym, trzpień z wyjściem pod klucz | 300 | 2461.57 |  |  |  | Oreg | OG.81.AVSF
Socla | 149GRD2692 | MANUAL GEAR BOX DN350-400 | IN CAST IRON | Przekładnia ślimakowa, smarowana fabrycznie - dożywotnio, napędzana kółkiem ręcznym, trzpień z wyjściem pod klucz | 350-400 | 3572.23 |  |  |  | Oreg | OG.81.AVSF
Socla | 149GRD2293 | MANUAL GEAR BOX DN450 | IN CAST IRON | Przekładnia ślimakowa, smarowana fabrycznie - dożywotnio, napędzana kółkiem ręcznym, trzpień z wyjściem pod klucz | 450 | 4134.25 |  |  |  | Oreg | OG.81.AVSF
Socla | 149GRD1796 | MANUAL GEAR BOX DN500 | IN CAST IRON | Przekładnia ślimakowa, smarowana fabrycznie - dożywotnio, napędzana kółkiem ręcznym, trzpień z wyjściem pod klucz | 500 | 4696.16 |  |  |  | Oreg | OG.81.AVSF
Socla | 149GRD1966 | MANUAL GEAR BOX DN600 | IN CAST IRON | Przekładnia ślimakowa, smarowana fabrycznie - dożywotnio, napędzana kółkiem ręcznym, trzpień z wyjściem pod klucz | 600 | 10619.25 |  |  |  | Oreg | OG.81.AVSF
Socla | 149GRD2918 | MANUAL GEAR BOX DN700 | IN CAST IRON | Przekładnia ślimakowa, smarowana fabrycznie - dożywotnio, napędzana kółkiem ręcznym, trzpień z wyjściem pod klucz | 700 | 14850.3 |  |  |  | Oreg | OG.81.AVSF
Socla | 149GRD2919 | MANUAL GEAR BOX DN800 | IN CAST IRON | Przekładnia ślimakowa, smarowana fabrycznie - dożywotnio, napędzana kółkiem ręcznym, trzpień z wyjściem pod klucz | 800 | 14850.3 |  |  |  | Oreg | OG.81.AVSF
Socla | 149GRD2920 | MANUAL GEAR BOX DN900 | IN CAST IRON | Przekładnia ślimakowa, smarowana fabrycznie - dożywotnio, napędzana kółkiem ręcznym, trzpień z wyjściem pod klucz | 900 | 14850.3 |  |  |  | Oreg | OG.81.AVSF
Socla | 149GRD2921 | MANUAL GEAR BOX DN1000-1200 | IN CAST IRON | Przekładnia ślimakowa, smarowana fabrycznie - dożywotnio, napędzana kółkiem ręcznym, trzpień z wyjściem pod klucz | 1000-1200 | 17268.47 |  |  |  | Oreg | OG.81.AVSF
Socla | 149GRD2879 | MANUAL GEAR BOX D25-100 | IN STAINLESS STEEL / IP65 | Ręczna przekładnia ślimakowa ze stali nierdzewnej, smarowana fabrycznie - dożywotnio, napędzana kółkiem ręcznym | 25-100 | 3988.52 |  |  |  | Oreg | ES.REDUC INOX
Socla | 149GRD2874 | MANUAL GEAR BOX D125-200 | IN STAINLESS STEEL / IP65 | Ręczna przekładnia ślimakowa ze stali nierdzewnej, smarowana fabrycznie - dożywotnio, napędzana kółkiem ręcznym | 125-200 | 3988.52 |  |  |  | Oreg | ES.REDUC INOX
Socla | 149GRD2926 | MANUAL GEAR BOX D250 | IN STAINLESS STEEL / IP65 | Ręczna przekładnia ślimakowa ze stali nierdzewnej, smarowana fabrycznie - dożywotnio, napędzana kółkiem ręcznym | 250 | 4053.85 |  |  |  | Oreg | ES.REDUC INOX
Socla | 149GRD2927 | MANUAL GEAR BOX D300 | IN STAINLESS STEEL / IP65 | Ręczna przekładnia ślimakowa ze stali nierdzewnej, smarowana fabrycznie - dożywotnio, napędzana kółkiem ręcznym | 300 | 6315.11 |  |  |  | Oreg | ES.REDUC INOX
Socla | 149GRD2928 | MANUAL GEAR BOX D350 | IN STAINLESS STEEL / IP65 | Ręczna przekładnia ślimakowa ze stali nierdzewnej, smarowana fabrycznie - dożywotnio, napędzana kółkiem ręcznym | 350 | 6315.11 |  |  |  | Oreg | ES.REDUC INOX
Socla | 149GRD1743 | MANUAL GEAR BOX D25-100 | IN CAST IRON GG25 / IP68 | Ręczna przekładnia ślimakowa, smarowana fabrycznie - dożywotnio, napędzana kółkiem ręcznym IP68 | 25-100 | 2366.52 |  |  |  | Oreg | OR131
Socla | 149GRD1742 | MANUAL GEAR BOX D125-200 | IN CAST IRON GG25 / IP68 | Ręczna przekładnia ślimakowa, smarowana fabrycznie - dożywotnio, napędzana kółkiem ręcznym IP69 | 125-200 | 2366.52 |  |  |  | Oreg | OR132
Socla | 149GRD1800 | MANUAL GEAR BOX D250 | IN CAST IRON GG25 / IP68 | Ręczna przekładnia ślimakowa, smarowana fabrycznie - dożywotnio, napędzana kółkiem ręcznym IP70 | 250 | 2738.61 |  |  |  | Oreg | OR133
Socla | 149GRD1700 | MANUAL GEAR BOX D300 | IN CAST IRON GG25 / IP68 | Ręczna przekładnia ślimakowa, smarowana fabrycznie - dożywotnio, napędzana kółkiem ręcznym IP71 | 300 | 3345.49 |  |  |  | Oreg | OR134
Socla | 149GRD1801 | MANUAL GEAR BOX D350 | IN CAST IRON GG25 / IP68 | Ręczna przekładnia ślimakowa, smarowana fabrycznie - dożywotnio, napędzana kółkiem ręcznym IP72 | 350-400 | 3832.42 |  |  |  | Oreg | OR135
Socla | 149GRD2297 | MANUAL GEAR BOX D450 | IN CAST IRON GG25 / IP68 | Ręczna przekładnia ślimakowa, smarowana fabrycznie - dożywotnio, napędzana kółkiem ręcznym IP73 | 450 | 6330.97 |  |  |  | Oreg | OR136
Socla | 149GRD1802 | MANUAL GEAR BOX D500 | IN CAST IRON GG25 / IP68 | Ręczna przekładnia ślimakowa, smarowana fabrycznie - dożywotnio, napędzana kółkiem ręcznym IP74 | 500 | 8802.06 |  |  |  | Oreg | OR137
Socla | 149GRD1968 | MANUAL GEAR BOX D600 | IN CAST IRON GG25 / IP68 | Ręczna przekładnia ślimakowa, smarowana fabrycznie - dożywotnio, napędzana kółkiem ręcznym IP75 | 600 | 9552.08 |  |  |  | Oreg | OR138
Socla | 149GRD2922 | MANUAL GEAR BOX D700 | IN CAST IRON GG25 / IP68 | Ręczna przekładnia ślimakowa, smarowana fabrycznie - dożywotnio, napędzana kółkiem ręcznym IP76 | 700 | 30677.78 |  |  |  | Oreg | OR139
Socla | 149GRD2923 | MANUAL GEAR BOX D800 | IN CAST IRON GG25 / IP68 | Ręczna przekładnia ślimakowa, smarowana fabrycznie - dożywotnio, napędzana kółkiem ręcznym IP77 | 800 | 30677.78 |  |  |  | Oreg | OR140
Socla | 149GRD2924 | MANUAL GEAR BOX D900 | IN CAST IRON GG25 / IP68 | Ręczna przekładnia ślimakowa, smarowana fabrycznie - dożywotnio, napędzana kółkiem ręcznym IP78 | 900 | 30677.78 |  |  |  | Oreg | OR141
Socla | 149GRD2925 | MANUAL GEAR BOX D1000-1200 | IN CAST IRON GG25 / IP68 | Ręczna przekładnia ślimakowa, smarowana fabrycznie - dożywotnio, napędzana kółkiem ręcznym IP79 | 1000-1200 | 31818.89 |  |  |  | Oreg | OR142
Socla | 149H034686 | GEAR BOX WITH WHEEL DN25-100 |  | Ręczna przekładnia ślimakowa, smarowana fabrycznie - dożywotnio, napędzana łańcuchem | 25-100 | 3710.77 |  |  |  | Oreg
Socla | 149H038082 | GEAR BOX WITH WHEEL DN125-200 |  | Ręczna przekładnia ślimakowa, smarowana fabrycznie - dożywotnio, napędzana łańcuchem | 125-200 | 3710.77 | 3660770075416 | 9.07 | 84818085 | Oreg
Socla | 149H034688 | GEAR BOX WITH WHEEL DN250 |  | Ręczna przekładnia ślimakowa, smarowana fabrycznie - dożywotnio, napędzana łańcuchem | 250 | 5511 |  |  |  | Oreg
Socla | 149GRD1694 | GEAR BOX WITH WHEEL DN300 |  | Ręczna przekładnia ślimakowa, smarowana fabrycznie - dożywotnio, napędzana łańcuchem | 300 | 5511 |  |  |  | Oreg
Socla | 0504053 | DRVD DN50 PN16 | Setting 1,5 - 6,0 bar | Typ DRVD - zawór redukcyjny do wody; nastawa 1,5 - 6,0 bar; przyłącza kołnierzowe PN16; Pnom=1,6 MPa, tmax=40°C. | 50 | 6360.08 | 8019001067976 | 13.99 | 84811099 | Socla | DRVD.eps
Socla | 0504068 | DRVD DN65 PN16 | Setting 1,5 - 6,0 bar | Typ DRVD - zawór redukcyjny do wody; nastawa 1,5 - 6,0 bar; przyłącza kołnierzowe PN16; Pnom=1,6 MPa, tmax=40°C. | 65 | 7806.48 | 8019001068522 | 20.4 | 84811099 | Socla | DRVD.eps
Socla | 0504083 | DRVD DN80 PN16 | Setting 1,5 - 6,0 bar | Typ DRVD - zawór redukcyjny do wody; nastawa 1,5 - 6,0 bar; przyłącza kołnierzowe PN16; Pnom=1,6 MPa, tmax=40°C. | 80 | 8727.35 | 8019001068539 | 25.9 | 84811099 | Socla | DRVD.eps
Socla | 0504103 | DRVD DN100 PN16 | Setting 1,5 - 6,0 bar | Typ DRVD - zawór redukcyjny do wody; nastawa 1,5 - 6,0 bar; przyłącza kołnierzowe PN16; Pnom=1,6 MPa, tmax=40°C. | 100 | 14061.75 | 8019001068553 | 50 | 84811099 | Socla | DRVD.eps
Socla | 0504128 | DRVD DN125 PN16 | Setting 1,5 - 6,0 bar | Typ DRVD - zawór redukcyjny do wody; nastawa 1,5 - 6,0 bar; przyłącza kołnierzowe PN16; Pnom=1,6 MPa, tmax=40°C. | 125 | 21733.04 | 8019001068270 | 73.975 | 84811099 | Socla | DRVD.eps
Socla | 0504153 | DRVD DN150 PN16 | Setting 1,5 - 6,0 bar | Typ DRVD - zawór redukcyjny do wody; nastawa 1,5 - 6,0 bar; przyłącza kołnierzowe PN16; Pnom=1,6 MPa, tmax=40°C. | 150 | 28425.99 | 8019001068577 | 98 | 84811099 | Socla | DRVD.eps
Socla | 0504203 | DRVD DN200 PN16 | Setting 1,5 - 6,0 bar | Typ DRVD - zawór redukcyjny do wody; nastawa 1,5 - 6,0 bar; przyłącza kołnierzowe PN16; Pnom=1,6 MPa, tmax=40°C. | 200 | 52264.41 | 8019001068447 | 191 | 84811099 | Socla | DRVD.eps
Socla | 0504054 | DRVD DN50 PN16 | Setting 2,0 - 8,0 bar | Typ DRVD - zawór redukcyjny do wody; nastawa 2,0 - 8,0 bar; przyłącza kołnierzowe PN16; Pnom=1,6 MPa, tmax=40°C. | 50 | 6550.86 | 8019001067983 | 15.4 | 84811099 | Socla | DRVD.eps
Socla | 0504069 | DRVD DN65 PN16 | Setting 2,0 - 8,0 bar | Typ DRVD - zawór redukcyjny do wody; nastawa 2,0 - 8,0 bar; przyłącza kołnierzowe PN16; Pnom=1,6 MPa, tmax=40°C. | 65 | 8040.68 | 8019001068065 | 25.3 | 84811099 | Socla | DRVD.eps
Socla | 0504084 | DRVD DN80 PN16 | Setting 2,0 - 8,0 bar | Typ DRVD - zawór redukcyjny do wody; nastawa 2,0 - 8,0 bar; przyłącza kołnierzowe PN16; Pnom=1,6 MPa, tmax=40°C. | 80 | 8989.18 | 8019001067723 | 31.1 | 84811099 | Socla | DRVD.eps
Socla | 0504104 | DRVD DN100 PN16 | Setting 2,0 - 8,0 bar | Typ DRVD - zawór redukcyjny do wody; nastawa 2,0 - 8,0 bar; przyłącza kołnierzowe PN16; Pnom=1,6 MPa, tmax=40°C. | 100 | 14483.59 | 8019001068560 | 50 | 84811099 | Socla | DRVD.eps
Socla | 0504129 | DRVD DN125 PN16 | Setting 2,0 - 8,0 bar | Typ DRVD - zawór redukcyjny do wody; nastawa 2,0 - 8,0 bar; przyłącza kołnierzowe PN16; Pnom=1,6 MPa, tmax=40°C. | 125 | 22385.04 | 8019001068287 | 77 | 84811099 | Socla | DRVD.eps
Socla | 0504154 | DRVD DN150 PN16 | Setting 2,0 - 8,0 bar | Typ DRVD - zawór redukcyjny do wody; nastawa 2,0 - 8,0 bar; przyłącza kołnierzowe PN16; Pnom=1,6 MPa, tmax=40°C. | 150 | 29278.77 | 8019001068362 | 85 | 84811099 | Socla | DRVD.eps
Socla | 0504204 | DRVD DN200 PN16 | Setting 2,0 - 8,0 bar | Typ DRVD - zawór redukcyjny do wody; nastawa 2,0 - 8,0 bar; przyłącza kołnierzowe PN16; Pnom=1,6 MPa, tmax=40°C. | 200 | 53832.35 | 8019001068454 | 191 | 84811099 | Socla | DRVD.eps
Socla | 0504055 | DRVD DN50 PN16 | Setting 4,0 - 12,0 bar | Typ DRVD - zawór redukcyjny do wody; nastawa 4,0 - 12,0 bar; przyłącza kołnierzowe PN16; Pnom=1,6 MPa, tmax=40°C. | 50 | 6678.05 | 8019001067990 | 15.9 | 84811099 | Socla | DRVD.eps
Socla | 0504070 | DRVD DN65 PN16 | Setting 4,0 - 12,0 bar | Typ DRVD - zawór redukcyjny do wody; nastawa 4,0 - 12,0 bar; przyłącza kołnierzowe PN16; Pnom=1,6 MPa, tmax=40°C. | 65 | 8196.8 | 8019001068072 | 25.3 | 84811099 | Socla | DRVD.eps
Socla | 0504085 | DRVD DN80 PN16 | Setting 4,0 - 12,0 bar | Typ DRVD - zawór redukcyjny do wody; nastawa 4,0 - 12,0 bar; przyłącza kołnierzowe PN16; Pnom=1,6 MPa, tmax=40°C. | 80 | 9163.71 | 8019001068546 | 31.1 | 84811099 | Socla | DRVD.eps
Socla | 0504105 | DRVD DN100 PN16 | Setting 4,0 - 12,0 bar | Typ DRVD - zawór redukcyjny do wody; nastawa 4,0 - 12,0 bar; przyłącza kołnierzowe PN16; Pnom=1,6 MPa, tmax=40°C. | 100 | 14764.83 | 8019001068201 | 45.5 | 84811099 | Socla | DRVD.eps
Socla | 0504130 | DRVD DN125 PN16 | Setting 4,0 - 12,0 bar | Typ DRVD - zawór redukcyjny do wody; nastawa 4,0 - 12,0 bar; przyłącza kołnierzowe PN16; Pnom=1,6 MPa, tmax=40°C. | 125 | 22819.71 | 8019001068294 | 77 | 84811099 | Socla | DRVD.eps
Socla | 0504155 | DRVD DN150 PN16 | Setting 4,0 - 12,0 bar | Typ DRVD - zawór redukcyjny do wody; nastawa 4,0 - 12,0 bar; przyłącza kołnierzowe PN16; Pnom=1,6 MPa, tmax=40°C. | 150 | 29847.28 | 8019001068379 | 98 | 84811099 | Socla | DRVD.eps
Socla | 0504205 | DRVD DN200 PN16 | Setting 4,0 - 12,0 bar | Typ DRVD - zawór redukcyjny do wody; nastawa 4,0 - 12,0 bar; przyłącza kołnierzowe PN16; Pnom=1,6 MPa, tmax=40°C. | 200 | 54877.63 | 8019001068461 | 191 | 84811099 | Socla | DRVD.eps
Socla | 0504050 | DRVD DN50 PN25 | Setting 1,5 - 6,0 bar | Typ DRVD - zawór redukcyjny do wody; nastawa 1,5 - 6,0 bar; przyłącza kołnierzowe PN25; Pnom=2,5 MPa, tmax=40°C. | 50 | 6614.45 | 8019001067716 | 15.4 | 84811099 | Socla | DRVD.eps
Socla | 0504065 | DRVD DN65 PN25 | Setting 1,5 - 6,0 bar | Typ DRVD - zawór redukcyjny do wody; nastawa 1,5 - 6,0 bar; przyłącza kołnierzowe PN25; Pnom=2,5 MPa, tmax=40°C. | 65 | 8118.73 | 8019001068034 | 25.3 | 84811099 | Socla | DRVD.eps
Socla | 0504080 | DRVD DN80 PN25 | Setting 1,5 - 6,0 bar | Typ DRVD - zawór redukcyjny do wody; nastawa 1,5 - 6,0 bar; przyłącza kołnierzowe PN25; Pnom=2,5 MPa, tmax=40°C. | 80 | 9076.44 | 8019001068119 | 31.1 | 84811099 | Socla | DRVD.eps
Socla | 0504100 | DRVD DN100 PN25 | Setting 1,5 - 6,0 bar | Typ DRVD - zawór redukcyjny do wody; nastawa 1,5 - 6,0 bar; przyłącza kołnierzowe PN25; Pnom=2,5 MPa, tmax=40°C. | 100 | 14624.23 | 8019001068171 | 34.25 | 84811099 | Socla | DRVD.eps
Socla | 0504125 | DRVD DN125 PN25 | Setting 1,5 - 6,0 bar | Typ DRVD - zawór redukcyjny do wody; nastawa 1,5 - 6,0 bar; przyłącza kołnierzowe PN25; Pnom=2,5 MPa, tmax=40°C. | 125 | 22602.36 | 8019001068249 | 77.5 | 84811099 | Socla | DRVD.eps
Socla | 0504150 | DRVD DN150 PN25 | Setting 1,5 - 6,0 bar | Typ DRVD - zawór redukcyjny do wody; nastawa 1,5 - 6,0 bar; przyłącza kołnierzowe PN25; Pnom=2,5 MPa, tmax=40°C. | 150 | 29563.01 | 8019001068331 | 98 | 84811099 | Socla | DRVD.eps
Socla | 0504200 | DRVD DN200 PN25 | Setting 1,5 - 6,0 bar | Typ DRVD - zawór redukcyjny do wody; nastawa 1,5 - 6,0 bar; przyłącza kołnierzowe PN25; Pnom=2,5 MPa, tmax=40°C. | 200 | 54354.99 | 8019001068416 | 191 | 84811099 | Socla | DRVD.eps
Socla | 0504051 | DRVD DN50 PN25 | Setting 2,0 - 8,0 bar | Typ DRVD - zawór redukcyjny do wody; nastawa 2,0 - 8,0 bar; przyłącza kołnierzowe PN25; Pnom=2,5 MPa, tmax=40°C. | 50 | 6812.9 | 8019001067952 | 15.4 | 84159000 | Socla | DRVD.eps
Socla | 0504066 | DRVD DN65 PN25 | Setting 2,0 - 8,0 bar | Typ DRVD - zawór redukcyjny do wody; nastawa 2,0 - 8,0 bar; przyłącza kołnierzowe PN25; Pnom=2,5 MPa, tmax=40°C. | 65 | 8362.3 | 8019001068041 | 19.3 | 84811099 | Socla | DRVD.eps
Socla | 0504081 | DRVD DN80 PN25 | Setting 2,0 - 8,0 bar | Typ DRVD - zawór redukcyjny do wody; nastawa 2,0 - 8,0 bar; przyłącza kołnierzowe PN25; Pnom=2,5 MPa, tmax=40°C. | 80 | 9348.75 | 8019001068126 | 31.1 | 84811099 | Socla | DRVD.eps
Socla | 0504101 | DRVD DN100 PN25 | Setting 2,0 - 8,0 bar | Typ DRVD - zawór redukcyjny do wody; nastawa 2,0 - 8,0 bar; przyłącza kołnierzowe PN25; Pnom=2,5 MPa, tmax=40°C. | 100 | 15062.94 | 8019001068188 | 45.5 | 84811099 | Socla | DRVD.eps
Socla | 0504126 | DRVD DN125 PN25 | Setting 2,0 - 8,0 bar | Typ DRVD - zawór redukcyjny do wody; nastawa 2,0 - 8,0 bar; przyłącza kołnierzowe PN25; Pnom=2,5 MPa, tmax=40°C. | 125 | 23280.44 | 8019001068256 | 77.5 | 84811099 | Socla | DRVD.eps
Socla | 0504151 | DRVD DN150 PN25 | Setting 2,0 - 8,0 bar | Typ DRVD - zawór redukcyjny do wody; nastawa 2,0 - 8,0 bar; przyłącza kołnierzowe PN25; Pnom=2,5 MPa, tmax=40°C. | 150 | 30449.91 | 8019001068348 | 98 | 84811099 | Socla | DRVD.eps
Socla | 0504201 | DRVD DN200 PN25 | Setting 2,0 - 8,0 bar | Typ DRVD - zawór redukcyjny do wody; nastawa 2,0 - 8,0 bar; przyłącza kołnierzowe PN25; Pnom=2,5 MPa, tmax=40°C. | 200 | 55985.63 | 8019001068423 | 191 | 84811099 | Socla | DRVD.eps
Socla | 0504052 | DRVD DN50 PN25 | Setting 4,0 - 12,0 bar | Typ DRVD - zawór redukcyjny do wody; nastawa 4,0 - 12,0 bar; przyłącza kołnierzowe PN25; Pnom=2,5 MPa, tmax=40°C. | 50 | 6945.18 | 8019001067969 | 15.4 | 84811099 | Socla | DRVD.eps
Socla | 0504067 | DRVD DN65 PN25 | Setting 4,0 - 12,0 bar | Typ DRVD - zawór redukcyjny do wody; nastawa 4,0 - 12,0 bar; przyłącza kołnierzowe PN25; Pnom=2,5 MPa, tmax=40°C. | 65 | 8524.66 | 8019001068058 | 25.3 | 84811099 | Socla | DRVD.eps
Socla | 0504082 | DRVD DN80 PN25 | Setting 4,0 - 12,0 bar | Typ DRVD - zawór redukcyjny do wody; nastawa 4,0 - 12,0 bar; przyłącza kołnierzowe PN25; Pnom=2,5 MPa, tmax=40°C. | 80 | 9530.27 | 8019001068133 | 38 | 84811099 | Socla | DRVD.eps
Socla | 0504102 | DRVD DN100 PN25 | Setting 4,0 - 12,0 bar | Typ DRVD - zawór redukcyjny do wody; nastawa 4,0 - 12,0 bar; przyłącza kołnierzowe PN25; Pnom=2,5 MPa, tmax=40°C. | 100 | 15355.42 | 8019001068195 | 45.5 | 84811099 | Socla | DRVD.eps
Socla | 0504127 | DRVD DN125 PN25 | Setting 4,0 - 12,0 bar | Typ DRVD - zawór redukcyjny do wody; nastawa 4,0 - 12,0 bar; przyłącza kołnierzowe PN25; Pnom=2,5 MPa, tmax=40°C. | 125 | 23732.48 | 8019001068263 | 78 | 84811099 | Socla | DRVD.eps
Socla | 0504152 | DRVD DN150 PN25 | Setting 4,0 - 12,0 bar | Typ DRVD - zawór redukcyjny do wody; nastawa 4,0 - 12,0 bar; przyłącza kołnierzowe PN25; Pnom=2,5 MPa, tmax=40°C. | 150 | 31041.18 | 8019001068355 | 98.5 | 84811099 | Socla | DRVD.eps
Socla | 0504202 | DRVD DN200 PN25 | Setting 4,0 - 12,0 bar | Typ DRVD - zawór redukcyjny do wody; nastawa 4,0 - 12,0 bar; przyłącza kołnierzowe PN25; Pnom=2,5 MPa, tmax=40°C. | 200 | 57072.74 | 8019001068430 | 191 | 84811099 | Socla | DRVD.eps
Socla | 149B001149 | CONTROL VALVE C101 D1”1/2 |  | Typ C101 - zawór redukcyjny kołnierzowy (do automatycznej redukcji i stabilizacji ciśnienia za zaworem na żądanym poziomie); Pnom 2,5 MPa, tmax=90°C. | 1 1/2" | 10225.58 | 3660770114924 | 15 | 84818059 | Zawory seria C | c101.eps
Socla | 149B001158 | CONTROL VALVE C101 DN40 |  | Typ C101 - zawór redukcyjny kołnierzowy (do automatycznej redukcji i stabilizacji ciśnienia za zaworem na żądanym poziomie); Pnom 2,5 MPa, tmax=90°C. | 40 | 10225.58 | 3660770115068 | 16 | 84818059 | Zawory seria C | c101.eps
Socla | 149B001175 | CONTROL VALVE C101 DN50 |  | Typ C101 - zawór redukcyjny kołnierzowy (do automatycznej redukcji i stabilizacji ciśnienia za zaworem na żądanym poziomie); Pnom 2,5 MPa, tmax=90°C. | 50 | 10225.58 | 3660770115327 | 18 | 84818059 | Zawory seria C | c101.eps
Socla | 149B10106N | CONTROL VALVE C101 DN65 |  | Typ C101 - zawór redukcyjny kołnierzowy (do automatycznej redukcji i stabilizacji ciśnienia za zaworem na żądanym poziomie); Pnom 2,5 MPa, tmax=90°C. | 65 | 11181.31 | 3660770115570 | 26 | 84818059 | Zawory seria C | c101.eps
Socla | 149B10108N | CONTROL VALVE C101 DN80 |  | Typ C101 - zawór redukcyjny kołnierzowy (do automatycznej redukcji i stabilizacji ciśnienia za zaworem na żądanym poziomie); Pnom 2,5 MPa, tmax=90°C. | 80 | 15269.98 | 3660770116089 | 32 | 84818059 | Zawory seria C | c101.eps
Socla | 149B10110N | CONTROL VALVE C101 DN100 |  | Typ C101 - zawór redukcyjny kołnierzowy (do automatycznej redukcji i stabilizacji ciśnienia za zaworem na żądanym poziomie); Pnom 1,6 MPa, tmax=90°C. | 100 | 19497.67 | 3660770116584 | 47 | 84818059 | Zawory seria C | c101.eps
Socla | 149B10111N | CONTROL VALVE C101 DN125 |  | Typ C101 - zawór redukcyjny kołnierzowy (do automatycznej redukcji i stabilizacji ciśnienia za zaworem na żądanym poziomie); Pnom 1,6 MPa, tmax=90°C. | 125 | 24133.63 | 3660770117086 | 88 | 84818059 | Zawory seria C | c101.eps
Socla | 149B10112N | CONTROL VALVE C101 DN150 |  | Typ C101 - zawór redukcyjny kołnierzowy (do automatycznej redukcji i stabilizacji ciśnienia za zaworem na żądanym poziomie); Pnom 1,6 MPa, tmax=90°C. | 150 | 28632.86 | 3660770117390 | 93 | 84818059 | Zawory seria C | c101.eps
Socla | 149B10114N | CONTROL VALVE C101 DN200 |  | Typ C101 - zawór redukcyjny kołnierzowy (do automatycznej redukcji i stabilizacji ciśnienia za zaworem na żądanym poziomie); Pnom=1,0 MPa, tmax=90°C. | 200 | 38177.56 | 3660770117840 | 162 | 84818059 | Zawory seria C | c101.eps
Socla | 149B10115N | CONTROL VALVE C101 DN250 |  | Typ C101 - zawór redukcyjny kołnierzowy (do automatycznej redukcji i stabilizacji ciśnienia za zaworem na żądanym poziomie); Pnom=1,0 MPa, tmax=90°C. | 250 | 49630.43 | 3660770118175 | 266 | 84818059 | Zawory seria C | c101.eps
Socla | 149B10116N | CONTROL VALVE C101 DN300 |  | Typ C101 - zawór redukcyjny kołnierzowy (do automatycznej redukcji i stabilizacji ciśnienia za zaworem na żądanym poziomie); Pnom=1,0 MPa, tmax=90°C. | 300 | 67218.82 | 3660770118410 | 370 | 84818059 | Zawory seria C | c101.eps
Socla | 149B001386 | CONTROL VALVE C104 D1”1/2 |  | Typ C104 - zawór pierwszeństwa (do automatycznej redukcji i stabilizacji ciśnienia za zaworem na żądanym poziomie wraz z funkcją priorytetową ); Pnom=2,5 MPa,tmax=90°C | 1 1/2" | 14179.62 |  |  |  | Zawory seria C | C104.eps
Socla | 149B001388 | CONTROL VALVE C104 DN40 |  | Typ C104 - zawór pierwszeństwa (do automatycznej redukcji i stabilizacji ciśnienia za zaworem na żądanym poziomie wraz z funkcją priorytetową ); Pnom=2,5 MPa,tmax=90°C | 40 | 14179.62 | 3660770119400 | 20.5 | 84818059 | Zawory seria C | C104.eps
Socla | 149B001389 | CONTROL VALVE C104 DN50 |  | Typ C104 - zawór pierwszeństwa (do automatycznej redukcji i stabilizacji ciśnienia za zaworem na żądanym poziomie wraz z funkcją priorytetową ); Pnom=2,5 MPa,tmax=90°C | 50 | 14179.62 | 3660770119417 | 18 | 84818059 | Zawory seria C | C104.eps
Socla | 149B10406N | CONTROL VALVE C104 DN65 |  | Typ C104 - zawór pierwszeństwa (do automatycznej redukcji i stabilizacji ciśnienia za zaworem na żądanym poziomie wraz z funkcją priorytetową ); Pnom=2,5 MPa,tmax=90°C | 65 | 15406.82 | 3660770119455 | 30 | 84818059 | Zawory seria C | C104.eps
Socla | 149B10408N | CONTROL VALVE C104 DN80 |  | Typ C104 - zawór pierwszeństwa (do automatycznej redukcji i stabilizacji ciśnienia za zaworem na żądanym poziomie wraz z funkcją priorytetową ); Pnom=2,5 MPa,tmax=90°C | 80 | 19770.21 | 3660770119561 | 39 | 84818059 | Zawory seria C | C104.eps
Socla | 149B10410N | CONTROL VALVE C104 DN100 |  | Typ C104 - zawór pierwszeństwa (do automatycznej redukcji i stabilizacji ciśnienia za zaworem na żądanym poziomie wraz z funkcją priorytetową ); Pnom=1,6 MPa,tmax=90°C | 100 | 23859.88 | 3660770119677 | 55 | 84818059 | Zawory seria C | C104.eps
Socla | 149B10411N | CONTROL VALVE C104 DN125 |  | Typ C104 - zawór pierwszeństwa (do automatycznej redukcji i stabilizacji ciśnienia za zaworem na żądanym poziomie wraz z funkcją priorytetową ); Pnom=1,6 MPa,tmax=90°C | 125 | 28632.86 |  |  |  | Zawory seria C | C104.eps
Socla | 149B10412N | CONTROL VALVE C104 DN150 |  | Typ C104 - zawór pierwszeństwa (do automatycznej redukcji i stabilizacji ciśnienia za zaworem na żądanym poziomie wraz z funkcją priorytetową ); Pnom=1,6 MPa,tmax=90°C | 150 | 32722.72 |  |  |  | Zawory seria C | C104.eps
Socla | 149B10414N | CONTROL VALVE C104 DN200 |  | Typ C104 - zawór pierwszeństwa (do automatycznej redukcji i stabilizacji ciśnienia za zaworem na żądanym poziomie wraz z funkcją priorytetową ); Pnom=1,0 MPa,tmax=90°C | 200 | 44312.23 |  |  |  | Zawory seria C | C104.eps
Socla | 149B10415N | CONTROL VALVE C104 DN250 |  | Typ C104 - zawór pierwszeństwa (do automatycznej redukcji i stabilizacji ciśnienia za zaworem na żądanym poziomie wraz z funkcją priorytetową ); Pnom=1,0 MPa,tmax=90°C | 250 | 57264.67 |  |  |  | Zawory seria C | C104.eps
Socla | 149B10416N | CONTROL VALVE C104 DN300 |  | Typ C104 - zawór pierwszeństwa (do automatycznej redukcji i stabilizacji ciśnienia za zaworem na żądanym poziomie wraz z funkcją priorytetową ); Pnom=1,0 MPa,tmax=90°C | 300 | 70218.37 |  |  |  | Zawory seria C | C104.eps
Socla | 149B007871 | CONTROL VALVE C301 D1”1/2 |  | Typ C301 - zawór pierwszeństwa (zawór zabezpiecza ciśnienie na dopływie); Pnom=2,5 MPa, tmax=90°C | 1 1/2" | 10499.32 | 3660770188796 | 23 | 84818059 | Zawory seria C | c301-401.eps
Socla | 149B007872 | CONTROL VALVE C301 DN40 |  | Typ C301 - zawór pierwszeństwa (zawór zabezpiecza ciśnienie na dopływie); Pnom=2,5 MPa, tmax=90°C | 40 | 10499.32 | 3660770188819 | 18 | 84818059 | Zawory seria C | c301-401.eps
Socla | 149B007875 | CONTROL VALVE C301 DN50 |  | Typ C301 - zawór pierwszeństwa (zawór zabezpiecza ciśnienie na dopływie); Pnom=2,5 MPa, tmax=90°C | 50 | 10499.32 | 3660770188864 | 20 | 84818059 | Zawory seria C | c301-401.eps
Socla | 149B30106N | CONTROL VALVE C301 DN65 |  | Typ C301 - zawór pierwszeństwa (zawór zabezpiecza ciśnienie na dopływie); Pnom=2,5 MPa, tmax=90°C | 65 | 12134.68 | 3660770189014 | 28 | 84818059 | Zawory seria C | c301-401.eps
Socla | 149B30108N | CONTROL VALVE C301 DN80 |  | Typ C301 - zawór pierwszeństwa (zawór zabezpiecza ciśnienie na dopływie); Pnom=2,5 MPa, tmax=90°C | 80 | 16362.36 | 3660770189144 | 31 | 84818059 | Zawory seria C | c301-401.eps
Socla | 149B30110N | CONTROL VALVE C301 DN100 |  | Typ C301 - zawór pierwszeństwa (zawór zabezpiecza ciśnienie na dopływie); Pnom=1,6 MPa, tmax=90°C | 100 | 20451.16 | 3660770189281 | 48 | 84818059 | Zawory seria C | c301-401.eps
Socla | 149B30111N | CONTROL VALVE C301 DN125 |  | Typ C301 - zawór pierwszeństwa (zawór zabezpiecza ciśnienie na dopływie); Pnom=1,6 MPa, tmax=90°C | 125 | 24542 | 3660770189434 | 89 | 84818059 | Zawory seria C | c301-401.eps
Socla | 149B30112N | CONTROL VALVE C301 DN150 |  | Typ C301 - zawór pierwszeństwa (zawór zabezpiecza ciśnienie na dopływie); Pnom=1,6 MPa, tmax=90°C | 150 | 29995.85 | 3660770189564 | 93 | 84818059 | Zawory seria C | c301-401.eps
Socla | 149B30114N | CONTROL VALVE C301 DN200 |  | Typ C301 - zawór pierwszeństwa (zawór zabezpiecza ciśnienie na dopływie); Pnom=21,0 MPa, tmax=90°C | 200 | 40903.3 | 3660770189663 | 162 | 84818059 | Zawory seria C | c301-401.eps
Socla | 149B30115N | CONTROL VALVE C301 DN250 |  | Typ C301 - zawór pierwszeństwa (zawór zabezpiecza ciśnienie na dopływie); Pnom=21,0 MPa, tmax=90°C | 250 | 53173.81 | 3660770189830 | 266 | 84818059 | Zawory seria C | c301-401.eps
Socla | 149B30116N | CONTROL VALVE C301 DN300 |  | Typ C301 - zawór pierwszeństwa (zawór zabezpiecza ciśnienie na dopływie); Pnom=21,0 MPa, tmax=90°C | 300 | 69536.22 | 3660770189885 | 370 | 84818059 | Zawory seria C | c301-401.eps
Socla | 149B010456 | CONTROL VALVE C701 D1”1/2 |  | Typ C701 - zawór regulacyjny pływakowy (utrzymuje stały poziom wody w zbiorniku); Pnom=1,0 MPa, tmax=90°C | 1 1/2" | 14724.82 | 3660770348510 | 19 | 84818059 | Zawory seria C | c701.eps
Socla | 149B010458 | CONTROL VALVE C701 DN40 |  | Typ C701 - zawór regulacyjny pływakowy (utrzymuje stały poziom wody w zbiorniku); Pnom=1,0 MPa, tmax=90°C | 40 | 14724.82 | 3660770348534 | 16 | 84818059 | Zawory seria C | c701.eps
Socla | 149B010463 | CONTROL VALVE C701 DN50 |  | Typ C701 - zawór regulacyjny pływakowy (utrzymuje stały poziom wody w zbiorniku); Pnom=1,0 MPa, tmax=90°C | 50 | 14724.82 | 3660770348602 | 20 | 84818059 | Zawory seria C | c701.eps
Socla | 149B70106N | CONTROL VALVE C701 DN65 |  | Typ C701 - zawór regulacyjny pływakowy (utrzymuje stały poziom wody w zbiorniku); Pnom=1,0 MPa, tmax=90°C | 65 | 16088.81 | 3660770348633 | 28 | 84818059 | Zawory seria C | c701.eps
Socla | 149B70108N | CONTROL VALVE C701 DN80 |  | Typ C701 - zawór regulacyjny pływakowy (utrzymuje stały poziom wody w zbiorniku); Pnom=1,0 MPa, tmax=90°C | 80 | 19634.43 | 3660770348749 | 30.5 | 84818059 | Zawory seria C | c701.eps
Socla | 149B70110N | CONTROL VALVE C701 DN100 |  | Typ C701 - zawór regulacyjny pływakowy (utrzymuje stały poziom wody w zbiorniku); Pnom=1,0 MPa, tmax=90°C | 100 | 22088.83 | 3660770348800 | 44 | 84159000 | Zawory seria C | c701.eps
Socla | 149B70111N | CONTROL VALVE C701 DN125 |  | Typ C701 - zawór regulacyjny pływakowy (utrzymuje stały poziom wody w zbiorniku); Pnom=1,0 MPa, tmax=90°C | 125 | 26722.57 | 3660770348909 | 88 | 84818059 | Zawory seria C | c701.eps
Socla | 149B70112N | CONTROL VALVE C701 DN150 |  | Typ C701 - zawór regulacyjny pływakowy (utrzymuje stały poziom wody w zbiorniku); Pnom=1,0 MPa, tmax=90°C | 150 | 32996.32 | 3660770348947 | 75 | 84818059 | Zawory seria C | c701.eps
Socla | 149B70114N | CONTROL VALVE C701 DN200 |  | Typ C701 - zawór regulacyjny pływakowy (utrzymuje stały poziom wody w zbiorniku); Pnom=1,0 MPa, tmax=90°C | 200 | 44721.75 | 3660770349012 | 162 | 84818059 | Zawory seria C | c701.eps
Socla | 149B70115N | CONTROL VALVE C701 DN250 |  | Typ C701 - zawór regulacyjny pływakowy (utrzymuje stały poziom wody w zbiorniku); Pnom=1,0 MPa, tmax=90°C | 250 | 59582.05 | 3660770349098 | 238 | 84818059 | Zawory seria C | c701.eps
Socla | 149B70116N | CONTROL VALVE C701 DN300 |  | Typ C701 - zawór regulacyjny pływakowy (utrzymuje stały poziom wody w zbiorniku); Pnom=1,0 MPa, tmax=90°C | 300 | 72671.56 | 3660770349142 | 380 | 84818059 | Zawory seria C | c701.eps
Socla | 149B050498 | CONTROL VALVE C717 D1”1/2 |  | Typ C717 - zawór regulacyjny pływakowy (utrzymuje min./maks. poziom wody w zbiorniku); Pnom=1,0 MPa, tmax=90°C | 1 1/2" | 19905.93 |  |  |  | Zawory seria C | c717.eps
Socla | 149B010543 | CONTROL VALVE C717 DN40 |  | Typ C717 - zawór regulacyjny pływakowy (utrzymuje min./maks. poziom wody w zbiorniku); Pnom=1,0 MPa, tmax=90°C | 40 | 19905.93 |  |  |  | Zawory seria C | c717.eps
Socla | 149B010544 | CONTROL VALVE C717 DN50 |  | Typ C717 - zawór regulacyjny pływakowy (utrzymuje min./maks. poziom wody w zbiorniku); Pnom=1,0 MPa, tmax=90°C | 50 | 19905.93 | 3660770350353 | 29 | 84818059 | Zawory seria C | c717.eps
Socla | 149B71706N | CONTROL VALVE C717 DN65 |  | Typ C717 - zawór regulacyjny pływakowy (utrzymuje min./maks. poziom wody w zbiorniku); Pnom=1,0 MPa, tmax=90°C | 65 | 22634.05 | 3660770350377 | 38 | 84818059 | Zawory seria C | c717.eps
Socla | 149B71708N | CONTROL VALVE C717 DN80 |  | Typ C717 - zawór regulacyjny pływakowy (utrzymuje min./maks. poziom wody w zbiorniku); Pnom=1,0 MPa, tmax=90°C | 80 | 22769.69 | 3660770350414 | 40 | 84818059 | Zawory seria C | c717.eps
Socla | 149B71710N | CONTROL VALVE C717 DN100 |  | Typ C717 - zawór regulacyjny pływakowy (utrzymuje min./maks. poziom wody w zbiorniku); Pnom=1,0 MPa, tmax=90°C | 100 | 24951.47 |  |  |  | Zawory seria C | c717.eps
Socla | 149B71711N | CONTROL VALVE C717 DN125 |  | Typ C717 - zawór regulacyjny pływakowy (utrzymuje min./maks. poziom wody w zbiorniku); Pnom=1,0 MPa, tmax=90°C | 125 | 29313.8 | 3660770350520 | 80 | 84818059 | Zawory seria C | c717.eps
Socla | 149B71712N | CONTROL VALVE C717 DN150 |  | Typ C717 - zawór regulacyjny pływakowy (utrzymuje min./maks. poziom wody w zbiorniku); Pnom=1,0 MPa, tmax=90°C | 150 | 34904.63 | 3660770350544 | 100 | 84818059 | Zawory seria C | c717.eps
Socla | 149B71714N | CONTROL VALVE C717 DN200 |  | Typ C717 - zawór regulacyjny pływakowy (utrzymuje min./maks. poziom wody w zbiorniku); Pnom=1,0 MPa, tmax=90°C | 200 | 55082.89 |  |  |  | Zawory seria C | c717.eps
Socla | 149B71715N | CONTROL VALVE C717 DN250 |  | Typ C717 - zawór regulacyjny pływakowy (utrzymuje min./maks. poziom wody w zbiorniku); Pnom=1,0 MPa, tmax=90°C | 250 | 73216.56 |  |  |  | Zawory seria C | c717.eps
Socla | 149B71716N | CONTROL VALVE C717 DN300 |  | Typ C717 - zawór regulacyjny pływakowy (utrzymuje min./maks. poziom wody w zbiorniku); Pnom=1,0 MPa, tmax=90°C | 300 | 103622.99 |  |  |  | Zawory seria C | c717.eps
Socla | 149B002292 | CONTROL VALVE C201 D1”1/2 |  | Typ C201 - zawór regulacyjny (utrzymuje stały poziom wody w zbiorniku); Pnom=2,5 MPa, tmax=90°C | 1 1/2" | 14316.56 |  |  |  | Zawory seria C | Type 201 inox
Socla | 149B002294 | CONTROL VALVE C201 DN40 |  | Typ C201 - zawór regulacyjny (utrzymuje stały poziom wody w zbiorniku); Pnom=2,5 MPa, tmax=90°C | 40 | 14316.56 |  |  |  | Zawory seria C | Type 201 inox
Socla | 149B002299 | CONTROL VALVE C201 DN50 |  | Typ C201 - zawór regulacyjny (utrzymuje stały poziom wody w zbiorniku); Pnom=2,5 MPa, tmax=90°C | 50 | 14316.56 |  |  |  | Zawory seria C | Type 201 inox
Socla | 149B20106N | CONTROL VALVE C201 DN65 |  | Typ C201 - zawór regulacyjny (utrzymuje stały poziom wody w zbiorniku); Pnom=2,5 MPa, tmax=90°C | 65 | 15406.82 | 3660770131716 | 33 | 84818059 | Zawory seria C | Type 201 inox
Socla | 149B20108N | CONTROL VALVE C201 DN80 |  | Typ C201 - zawór regulacyjny (utrzymuje stały poziom wody w zbiorniku); Pnom=2,5 MPa, tmax=90°C | 80 | 19634.43 |  |  |  | Zawory seria C | Type 201 inox
Socla | 149B20110N | CONTROL VALVE C201 DN100 |  | Typ C201 - zawór regulacyjny (utrzymuje stały poziom wody w zbiorniku); Pnom=1,6 MPa, tmax=90°C | 100 | 23859.88 |  |  |  | Zawory seria C | Type 201 inox
Socla | 149B20111N | CONTROL VALVE C201 DN125 |  | Typ C201 - zawór regulacyjny (utrzymuje stały poziom wody w zbiorniku); Pnom=1,6 MPa, tmax=90°C | 125 | 28632.86 |  |  |  | Zawory seria C | Type 201 inox
Socla | 149B20112N | CONTROL VALVE C201 DN150 |  | Typ C201 - zawór regulacyjny (utrzymuje stały poziom wody w zbiorniku); Pnom=1,6 MPa, tmax=90°C | 150 | 32859.5 |  |  |  | Zawory seria C | Type 201 inox
Socla | 149B20114N | CONTROL VALVE C201 DN200 |  | Typ C201 - zawór regulacyjny (utrzymuje stały poziom wody w zbiorniku); Pnom=1,0 MPa, tmax=90°C | 200 | 44175.51 |  |  |  | Zawory seria C | Type 201 inox
Socla | 149B20115N | CONTROL VALVE C201 DN250 |  | Typ C201 - zawór regulacyjny (utrzymuje stały poziom wody w zbiorniku); Pnom=1,0 MPa, tmax=90°C | 250 | 57264.67 |  |  |  | Zawory seria C | Type 201 inox
Socla | 149B20116N | CONTROL VALVE C201 DN300 |  | Typ C201 - zawór regulacyjny (utrzymuje stały poziom wody w zbiorniku); Pnom=1,0 MPa, tmax=90°C | 300 | 72945.23 |  |  |  | Zawory seria C | Type 201 inox
Socla | 149B008013 | CONTROL VALVE C401 D1”1/2 |  | Typ C401 - zawór regulacyjny (zawór upustowy, zabezpiecza instalację przed wzrostem ciśnienia w instalacji); Pnom=2,5 MPa, tmax=90°C | 1 1/2" | 10499.32 | 3660770196098 | 23 | 84811019 | Zawory seria C | c301-401.eps
Socla | 149B008015 | CONTROL VALVE C401 DN40 |  | Typ C401 - zawór regulacyjny (zawór upustowy, zabezpiecza instalację przed wzrostem ciśnienia w instalacji); Pnom=2,5 MPa, tmax=90°C | 40 | 10499.32 | 3660770196128 | 18.6 | 84818059 | Zawory seria C | c301-401.eps
Socla | 149B008022 | CONTROL VALVE C401 DN50 |  | Typ C401 - zawór regulacyjny (zawór upustowy, zabezpiecza instalację przed wzrostem ciśnienia w instalacji); Pnom=2,5 MPa, tmax=90°C | 50 | 10499.32 | 3660770196210 | 17.44 | 84818059 | Zawory seria C | c301-401.eps
Socla | 149B40106N | CONTROL VALVE C401 DN65 |  | Typ C401 - zawór regulacyjny (zawór upustowy, zabezpiecza instalację przed wzrostem ciśnienia w instalacji); Pnom=2,5 MPa, tmax=90°C | 65 | 12134.68 | 3660770196371 | 26 | 84818059 | Zawory seria C | c301-401.eps
Socla | 149B40108N | CONTROL VALVE C401 DN80 |  | Typ C401 - zawór regulacyjny (zawór upustowy, zabezpiecza instalację przed wzrostem ciśnienia w instalacji); Pnom=2,5 MPa, tmax=90°C | 80 | 16362.36 | 3660770196609 | 35 | 84818059 | Zawory seria C | c301-401.eps
Socla | 149B40110N | CONTROL VALVE C401 DN100 |  | Typ C401 - zawór regulacyjny (zawór upustowy, zabezpiecza instalację przed wzrostem ciśnienia w instalacji); Pnom=1,6 MPa, tmax=90°C | 100 | 20451.16 | 3660770196784 | 52 | 84818059 | Zawory seria C | c301-401.eps
Socla | 149B40111N | CONTROL VALVE C401 DN125 |  | Typ C401 - zawór regulacyjny (zawór upustowy, zabezpiecza instalację przed wzrostem ciśnienia w instalacji); Pnom=1,6 MPa, tmax=90°C | 125 | 24542 | 3660770197026 | 89 | 84818059 | Zawory seria C | c301-401.eps
Socla | 149B40112N | CONTROL VALVE C401 DN150 |  | Typ C401 - zawór regulacyjny (zawór upustowy, zabezpiecza instalację przed wzrostem ciśnienia w instalacji); Pnom=1,6 MPa, tmax=90°C | 150 | 29995.85 | 3660770197156 | 76 | 84818059 | Zawory seria C | c301-401.eps
Socla | 149B40114N | CONTROL VALVE C401 DN200 |  | Typ C401 - zawór regulacyjny (zawór upustowy, zabezpiecza instalację przed wzrostem ciśnienia w instalacji); Pnom=1,0 MPa, tmax=90°C | 200 | 40903.3 | 3660770197330 | 143 | 84818059 | Zawory seria C | c301-401.eps
Socla | 149B40115N | CONTROL VALVE C401 DN250 |  | Typ C401 - zawór regulacyjny (zawór upustowy, zabezpiecza instalację przed wzrostem ciśnienia w instalacji); Pnom=1,0 MPa, tmax=90°C | 250 | 53173.81 | 3660770197545 | 266 | 84818059 | Zawory seria C | c301-401.eps
Socla | 149B40116N | CONTROL VALVE C401 DN300 |  | Typ C401 - zawór regulacyjny (zawór upustowy, zabezpiecza instalację przed wzrostem ciśnienia w instalacji); Pnom=1,0 MPa, tmax=90°C | 300 | 69536.22 | 3660770197606 | 380 | 84818059 | Zawory seria C | c301-401.eps
Socla | 149B010596 | VALVE C801/C802 DN1”1/2 |  | Typ C401 - zawór regulacyjny (zawór odcinający normalnie zamknięty); Pnom=2,5 MPa, tmax=90°C | 1 1/2" | 12816.72 | 3660770352074 | 19 | 84818059 | Zawory seria C | Type c 801 inox
Socla | 149B010597 | VALVE C801/C802 DN40 |  | Typ C801 - zawór regulacyjny (zawór odcinający normalnie zamknięty); Pnom=2,5 MPa, tmax=90°C | 40 | 12816.72 | 3660770352081 | 16 | 84818059 | Zawory seria C | Type c 801 inox
Socla | 149B010600 | VALVE C801/C802 DN50 |  | Typ C801 - zawór regulacyjny (zawór odcinający normalnie zamknięty); Pnom=2,5 MPa, tmax=90°C | 50 | 12816.72 | 3660770352111 | 24 | 84818059 | Zawory seria C | Type c 801 inox
Socla | 149B80106N | VALVE C801/C802 DN65 |  | Typ C801 - zawór regulacyjny (zawór odcinający normalnie zamknięty); Pnom=2,5 MPa, tmax=90°C | 65 | 16770.88 | 3660770352159 | 35 | 84818059 | Zawory seria C | Type c 801 inox
Socla | 149B80108N | VALVE C801/C802 DN80 |  | Typ C801 - zawór regulacyjny (zawór odcinający normalnie zamknięty); Pnom=2,5 MPa, tmax=90°C | 80 | 16770.88 | 3660770352203 | 30 | 84818059 | Zawory seria C | Type c 801 inox
Socla | 149B80110N | VALVE C801/C802 D100 |  | Typ C801 - zawór regulacyjny (zawór odcinający normalnie zamknięty); Pnom=1,6 MPa, tmax=90°C | 100 | 19088.15 | 3660770352289 | 53 | 84818059 | Zawory seria C | Type c 801 inox
Socla | 149B80111N | VALVE C801/C802 D125 |  | Typ C801 - zawór regulacyjny (zawór odcinający normalnie zamknięty); Pnom=1,6 MPa, tmax=90°C | 125 | 24542 | 3660770352449 | 88 | 84818059 | Zawory seria C | Type c 801 inox
Socla | 149B80112N | VALVE C801/C802 D150 |  | Typ C801 - zawór regulacyjny (zawór odcinający normalnie zamknięty); Pnom=1,6 MPa, tmax=90°C | 150 | 28632.86 | 3660770352470 | 97 | 84818059 | Zawory seria C | Type c 801 inox
Socla | 149B80114N | VALVE C801/C802 D200 |  | Typ C801 - zawór regulacyjny (zawór odcinający normalnie zamknięty); Pnom=1,0 MPa, tmax=90°C | 200 | 46357.21 | 3660770352593 | 143 | 84818059 | Zawory seria C | Type c 801 inox
Socla | 149B80115N | VALVE C801/C802 D250 |  | Typ C801 - zawór regulacyjny (zawór odcinający normalnie zamknięty); Pnom=1,0 MPa, tmax=90°C | 250 | 60264.2 | 0 | 266 | 84818059 | Zawory seria C | Type c 801 inox
Socla | 149B80116N | VALVE C801/C802 D300 |  | Typ C801 - zawór regulacyjny (zawór odcinający normalnie zamknięty); Pnom=1,0 MPa, tmax=90°C | 300 | 89033.91 | 3660770352630 | 380 | 84818059 | Zawory seria C | Type c 801 inox
Socla | 149B010644 | VALVE C801/C802 DN1”1/2 |  | Typ C802 - zawór regulacyjny (zawór odcinający normalnie otwarty); Pnom=2,5 MPa, tmax=90°C | 1 1/2" | 12816.72 |  |  |  | Zawory seria C | Type c 801 inox
Socla | 149B010645 | VALVE C801/C802 DN40 |  | Typ C802 - zawór regulacyjny (zawór odcinający normalnie otwarty); Pnom=2,5 MPa, tmax=90°C | 40 | 12816.72 | 3660770352777 | 24 | 84818059 | Zawory seria C | Type c 801 inox
Socla | 149B010646 | VALVE C801/C802 DN50 |  | Typ C802 - zawór regulacyjny (zawór odcinający normalnie otwarty); Pnom=2,5 MPa, tmax=90°C | 50 | 12816.72 |  |  |  | Zawory seria C | Type c 801 inox
Socla | 149B80206N | VALVE C801/C802 DN65 |  | Typ C802 - zawór regulacyjny (zawór odcinający normalnie otwarty); Pnom=2,5 MPa, tmax=90°C | 65 | 16770.88 |  |  |  | Zawory seria C | Type c 801 inox
Socla | 149B80208N | VALVE C801/C802 DN80 |  | Typ C802 - zawór regulacyjny (zawór odcinający normalnie otwarty); Pnom=2,5 MPa, tmax=90°C | 80 | 16770.88 | 3660770352845 | 41 | 84818059 | Zawory seria C | Type c 801 inox
Socla | 149B80210N | VALVE C801/C802 D100 |  | Typ C802 - zawór regulacyjny (zawór odcinający normalnie otwarty); Pnom=1,6 MPa, tmax=90°C | 100 | 19088.15 |  |  |  | Zawory seria C | Type c 801 inox
Socla | 149B80211N | VALVE C801/C802 D125 |  | Typ C802 - zawór regulacyjny (zawór odcinający normalnie otwarty); Pnom=1,6 MPa, tmax=90°C | 125 | 24542 |  |  |  | Zawory seria C | Type c 801 inox
Socla | 149B80212N | VALVE C801/C802 D150 |  | Typ C802 - zawór regulacyjny (zawór odcinający normalnie otwarty); Pnom=1,6 MPa, tmax=90°C | 150 | 28632.86 |  |  |  | Zawory seria C | Type c 801 inox
Socla | 149B80214N | VALVE C801/C802 D200 |  | Typ C802 - zawór regulacyjny (zawór odcinający normalnie otwarty); Pnom=1,0 MPa, tmax=90°C | 200 | 46357.21 |  |  |  | Zawory seria C | Type c 801 inox
Socla | 149B80215N | VALVE C801/C802 D250 |  | Typ C802 - zawór regulacyjny (zawór odcinający normalnie otwarty); Pnom=1,0 MPa, tmax=90°C | 250 | 60264.2 |  |  |  | Zawory seria C | Type c 801 inox
Socla | 149B80216N | VALVE C801/C802 D300 |  | Typ C802 - zawór regulacyjny (zawór odcinający normalnie otwarty); Pnom=1,0 MPa, tmax=90°C | 300 | 89033.91 |  |  |  | Zawory seria C | Type c 801 inox
Socla | 149B022653 | CONTROL VALVE C906 DN40 |  | Typ C906 - zawór nadprędkości (zamyka się po przekroczeniu nastawionej wartości przepływu); Pnom=2,5 MPa,tmax=90°C | 40 | 28905.47 | 3660770451975 | 0.0075 | 84818059 | Zawory seria C | 906 inox.eps
Socla | 149B015519 | CONTROL VALVE C906 DN50 |  | Typ C906 - zawór nadprędkości (zamyka się po przekroczeniu nastawionej wartości przepływu); Pnom=2,5 MPa,tmax=90°C | 50 | 28905.47 | 3660770362394 | 26.5 | 84818059 | Zawory seria C | 906 inox.eps
Socla | 149B90606N | CONTROL VALVE C906 DN65 |  | Typ C906 - zawór nadprędkości (zamyka się po przekroczeniu nastawionej wartości przepływu); Pnom=2,5 MPa,tmax=90°C | 65 | 30950.35 | 3660770362400 | 41 | 84818059 | Zawory seria C | 906 inox.eps
Socla | 149B90608N | CONTROL VALVE C906 DN80 |  | Typ C906 - zawór nadprędkości (zamyka się po przekroczeniu nastawionej wartości przepływu); Pnom=2,5 MPa,tmax=90°C | 80 | 32722.72 | 3660770362431 | 10.8 | 84818059 | Zawory seria C | 906 inox.eps
Socla | 149B90610N | CONTROL VALVE C906 DN100 |  | Typ C906 - zawór nadprędkości (zamyka się po przekroczeniu nastawionej wartości przepływu); Pnom=1,6 MPa,tmax=90°C | 100 | 35449.64 |  |  |  | Zawory seria C | 906 inox.eps
Socla | 149B90611N | CONTROL VALVE C906 DN125 |  | Typ C906 - zawór nadprędkości (zamyka się po przekroczeniu nastawionej wartości przepływu); Pnom=1,6 MPa,tmax=90°C | 125 | 47447.49 |  |  |  | Zawory seria C | 906 inox.eps
Socla | 149B90612N | CONTROL VALVE C906 DN150 |  | Typ C906 - zawór nadprędkości (zamyka się po przekroczeniu nastawionej wartości przepływu); Pnom=1,6 MPa,tmax=90°C | 150 | 49085.13 |  |  |  | Zawory seria C | 906 inox.eps
Socla | 149B90614N | CONTROL VALVE C906 DN200 |  | Typ C906 - zawór nadprędkości (zamyka się po przekroczeniu nastawionej wartości przepływu); Pnom=1,0 MPa,tmax=90°C | 200 | 80443.81 |  |  |  | Zawory seria C | 906 inox.eps
Socla | 149B90615N | CONTROL VALVE C906 DN250 |  | Typ C906 - zawór nadprędkości (zamyka się po przekroczeniu nastawionej wartości przepływu); Pnom=1,0 MPa,tmax=90°C | 250 | 111802.54 |  |  |  | Zawory seria C | 906 inox.eps
Socla | 149B90616N | CONTROL VALVE C906 DN300 |  | Typ C906 - zawór nadprędkości (zamyka się po przekroczeniu nastawionej wartości przepływu); Pnom=1,0 MPa,tmax=90°C | 300 | 134573.48 |  |  |  | Zawory seria C | 906 inox.eps
Socla | 149B011432 | CONTROL VALVE C901 DN40 |  | Typ C901 - zawór redukcyjny kołnierzowy (do automatycznej redukcji i stabilizacji przepływu za zaworem na żądanym poziomie); Pnom 2,5 MPa, tmax=90°C. | 40 | 13634.5 | 3660770359936 | 34 | 84818059 | Zawory seria C | C901.eps
Socla | 149B011441 | CONTROL VALVE C901 DN50 |  | Typ C901 - zawór redukcyjny kołnierzowy (do automatycznej redukcji i stabilizacji przepływu za zaworem na żądanym poziomie); Pnom 2,5 MPa, tmax=90°C. | 50 | 13634.5 |  |  |  | Zawory seria C | C901.eps
Socla | 149B90106N | CONTROL VALVE C901 DN65 |  | Typ C901 - zawór redukcyjny kołnierzowy (do automatycznej redukcji i stabilizacji przepływu za zaworem na żądanym poziomie); Pnom 2,5 MPa, tmax=90°C. | 65 | 14998.55 | 3660770360130 | 41 | 84818059 | Zawory seria C | C901.eps
Socla | 149B90108N | CONTROL VALVE C901 DN80 |  | Typ C901 - zawór redukcyjny kołnierzowy (do automatycznej redukcji i stabilizacji przepływu za zaworem na żądanym poziomie); Pnom 2,5 MPa, tmax=90°C. | 80 | 19088.15 |  |  |  | Zawory seria C | C901.eps
Socla | 149B90110N | CONTROL VALVE C901 DN100 |  | Typ C901 - zawór redukcyjny kołnierzowy (do automatycznej redukcji i stabilizacji przepływu za zaworem na żądanym poziomie); Pnom 1,6 MPa, tmax=90°C. | 100 | 23179.27 | 3660770360406 | 65 | 84818059 | Zawory seria C | C901.eps
Socla | 149B90111N | CONTROL VALVE C901 DN125 |  | Typ C901 - zawór redukcyjny kołnierzowy (do automatycznej redukcji i stabilizacji przepływu za zaworem na żądanym poziomie); Pnom 1,6 MPa, tmax=90°C. | 125 | 28223.55 | 3660770360574 | 98 | 84818059 | Zawory seria C | C901.eps
Socla | 149B90112N | CONTROL VALVE C901 DN150 |  | Typ C901 - zawór redukcyjny kołnierzowy (do automatycznej redukcji i stabilizacji przepływu za zaworem na żądanym poziomie); Pnom 1,6 MPa, tmax=90°C. | 150 | 33267.82 |  |  |  | Zawory seria C | C901.eps
Socla | 149B90114N | CONTROL VALVE C901 DN200 |  | Typ C901 - zawór redukcyjny kołnierzowy (do automatycznej redukcji i stabilizacji przepływu za zaworem na żądanym poziomie); Pnom=1,0 MPa, tmax=90°C. | 200 | 45402.6 |  |  |  | Zawory seria C | C901.eps
Socla | 149B90115N | CONTROL VALVE C901 DN250 |  | Typ C901 - zawór redukcyjny kołnierzowy (do automatycznej redukcji i stabilizacji przepływu za zaworem na żądanym poziomie); Pnom=1,0 MPa, tmax=90°C. | 250 | 59310.65 |  |  |  | Zawory seria C | C901.eps
Socla | 149B90116N | CONTROL VALVE C901 DN300 |  | Typ C901 - zawór redukcyjny kołnierzowy (do automatycznej redukcji i stabilizacji przepływu za zaworem na żądanym poziomie); Pnom=1,0 MPa, tmax=90°C. | 300 | 76352.95 |  |  |  | Zawory seria C | C901.eps
Socla |  | PRESSURE GAUGE DN1”1/2 |  | Opcja - dwa manometry wraz z zaworami odcinającymi i kurkami spustowymi |  | 1061.25 |  |  |  | Zawory seria C | REG.OPTION1 inox
Socla |  | PRESSURE GAUGE DN40/50 |  | Opcja - dwa manometry wraz z zaworami odcinającymi i kurkami spustowymi |  | 1061.25 |  |  |  | Zawory seria C | REG.OPTION1 inox
Socla |  | PRESSURE GAUGE DN65 |  | Opcja - dwa manometry wraz z zaworami odcinającymi i kurkami spustowymi |  | 1061.25 |  |  |  | Zawory seria C | REG.OPTION1 inox
Socla |  | PRESSURE GAUGE DN80 |  | Opcja - dwa manometry wraz z zaworami odcinającymi i kurkami spustowymi |  | 1061.25 |  |  |  | Zawory seria C | REG.OPTION1 inox
Socla |  | PRESSURE GAUGE DN100 |  | Opcja - dwa manometry wraz z zaworami odcinającymi i kurkami spustowymi |  | 1061.25 |  |  |  | Zawory seria C | REG.OPTION1 inox
Socla |  | PRESSURE GAUGE DN125 |  | Opcja - dwa manometry wraz z zaworami odcinającymi i kurkami spustowymi |  | 1061.25 |  |  |  | Zawory seria C | REG.OPTION1 inox
Socla |  | PRESSURE GAUGE DN150 |  | Opcja - dwa manometry wraz z zaworami odcinającymi i kurkami spustowymi |  | 1061.25 |  |  |  | Zawory seria C | REG.OPTION1 inox
Socla |  | PRESSURE GAUGE DN200 |  | Opcja - dwa manometry wraz z zaworami odcinającymi i kurkami spustowymi |  | 1061.25 |  |  |  | Zawory seria C | REG.OPTION1 inox
Socla |  | PRESSURE GAUGE DN250 |  | Opcja - dwa manometry wraz z zaworami odcinającymi i kurkami spustowymi |  | 1061.25 |  |  |  | Zawory seria C | REG.OPTION1 inox
Socla |  | PRESSURE GAUGE DN300 |  | Opcja - dwa manometry wraz z zaworami odcinającymi i kurkami spustowymi |  | 1061.25 |  |  |  | Zawory seria C | REG.OPTION1 inox
Socla |  | SOLENOID VALVE OPTION 3 |  | Opcja - 2-drogowy zawór elektromagnetyczny - PFA 25 bar - normalnie zamknięty lub otwarty |  | 3051.16 |  |  |  | Zawory seria C | electrovanne.eps
Socla |  | SOLENOID VALVE OPTION 3 |  | Opcja - 2-drogowy zawór elektromagnetyczny - PFA 25 bar - normalnie zamknięty lub otwarty |  | 3051.16 |  |  |  | Zawory seria C | electrovanne.eps
Socla |  | SOLENOID VALVE OPTION 3 |  | Opcja - 2-drogowy zawór elektromagnetyczny - PFA 25 bar - normalnie zamknięty lub otwarty |  | 3051.16 |  |  |  | Zawory seria C | electrovanne.eps
Socla |  | SOLENOID VALVE OPTION 3 |  | Opcja - 2-drogowy zawór elektromagnetyczny - PFA 25 bar - normalnie zamknięty lub otwarty |  | 3051.16 |  |  |  | Zawory seria C | electrovanne.eps
Socla |  | SOLENOID VALVE OPTION 3 |  | Opcja - 2-drogowy zawór elektromagnetyczny - PFA 25 bar - normalnie zamknięty lub otwarty |  | 3051.16 |  |  |  | Zawory seria C | electrovanne.eps
Socla |  | SOLENOID VALVE OPTION 3 |  | Opcja - 2-drogowy zawór elektromagnetyczny - PFA 25 bar - normalnie zamknięty lub otwarty |  | 3051.16 |  |  |  | Zawory seria C | electrovanne.eps
Socla |  | SOLENOID VALVE OPTION 3 |  | Opcja - 2-drogowy zawór elektromagnetyczny - PFA 25 bar - normalnie zamknięty lub otwarty |  | 3051.16 |  |  |  | Zawory seria C | electrovanne.eps
Socla |  | SOLENOID VALVE OPTION 3 |  | Opcja - 2-drogowy zawór elektromagnetyczny - PFA 25 bar - normalnie zamknięty lub otwarty |  | 3051.16 |  |  |  | Zawory seria C | electrovanne.eps
Socla |  | INDICATOR OPTION 4 DN1”1/2 |  | Opcja - mechaniczy mikrowyłącznik do potwierdzenia otwarcia/zamknięcia zaworu głównego |  | 5836.97 |  |  |  | Zawory seria C | OPT 4
Socla |  | INDICATOR OPTION 4 DN40/50 |  | Opcja - mechaniczy mikrowyłącznik do potwierdzenia otwarcia/zamknięcia zaworu głównego |  | 5836.97 |  |  |  | Zawory seria C | OPT 5
Socla |  | INDICATOR OPTION 4 DN65 |  | Opcja - mechaniczy mikrowyłącznik do potwierdzenia otwarcia/zamknięcia zaworu głównego |  | 5836.97 |  |  |  | Zawory seria C | OPT 6
Socla |  | INDICATOR OPTION 4 DN80 |  | Opcja - mechaniczy mikrowyłącznik do potwierdzenia otwarcia/zamknięcia zaworu głównego |  | 5836.97 |  |  |  | Zawory seria C | OPT 7
Socla |  | INDICATOR OPTION 4 DN100 |  | Opcja - mechaniczy mikrowyłącznik do potwierdzenia otwarcia/zamknięcia zaworu głównego |  | 5836.97 |  |  |  | Zawory seria C | OPT 8
Socla |  | INDICATOR OPTION 4 DN125 |  | Opcja - mechaniczy mikrowyłącznik do potwierdzenia otwarcia/zamknięcia zaworu głównego |  | 5836.97 |  |  |  | Zawory seria C | OPT 9
Socla |  | INDICATOR OPTION 4 DN150 |  | Opcja - mechaniczy mikrowyłącznik do potwierdzenia otwarcia/zamknięcia zaworu głównego |  | 5836.97 |  |  |  | Zawory seria C | OPT 10
Socla |  | INDICATOR OPTION 4 DN200 |  | Opcja - mechaniczy mikrowyłącznik do potwierdzenia otwarcia/zamknięcia zaworu głównego |  | 5836.97 |  |  |  | Zawory seria C | OPT 11
Socla |  | INDICATOR OPTION 4 DN250 |  | Opcja - mechaniczy mikrowyłącznik do potwierdzenia otwarcia/zamknięcia zaworu głównego |  | 5836.97 |  |  |  | Zawory seria C | OPT 12
Socla |  | INDICATOR OPTION 4 DN300 |  | Opcja - mechaniczy mikrowyłącznik do potwierdzenia otwarcia/zamknięcia zaworu głównego |  | 5836.97 |  |  |  | Zawory seria C | OPT 13
Socla |  | OPTION 7 DN60/150 |  | Opcja - zawór przystosowany do montażu w pionie | 65-150 | 663.29 |  |  |  | Zawory seria C
Socla |  | OPTION 7 DN200/300 |  | Opcja - zawór przystosowany do montażu w pionie | 200-300 | 1625.07 |  |  |  | Zawory seria C
Socla |  | PN DIFF. OPTION 8 DN1”1/2 |  | Opcja - niestandardowy owiert kołnierzy | 1 1/2" | 804.31 |  |  |  | Zawory seria C
Socla |  | PN DIFF. OPTION 8 DN40/50 |  | Opcja - niestandardowy owiert kołnierzy | 40-50 | 804.31 |  |  |  | Zawory seria C
Socla |  | PN DIFF. OPTION 8 DN65 |  | Opcja - niestandardowy owiert kołnierzy | 65 | 804.31 |  |  |  | Zawory seria C
Socla |  | PN DIFF. OPTION 8 DN80 |  | Opcja - niestandardowy owiert kołnierzy | 80 | 967.94 |  |  |  | Zawory seria C
Socla |  | PN DIFF. OPTION 8 DN100 |  | Opcja - niestandardowy owiert kołnierzy | 100 | 1131.77 |  |  |  | Zawory seria C
Socla |  | PN DIFF. OPTION 8 DN125 |  | Opcja - niestandardowy owiert kołnierzy | 125 | 1364.13 |  |  |  | Zawory seria C
Socla |  | PN DIFF. OPTION 8 DN150 |  | Opcja - niestandardowy owiert kołnierzy | 150 | 1623.13 |  |  |  | Zawory seria C
Socla |  | PN DIFF. OPTION 8 DN200 |  | Opcja - niestandardowy owiert kołnierzy | 200 | 2140.26 |  |  |  | Zawory seria C
Socla |  | PN DIFF. OPTION 8 DN250 |  | Opcja - niestandardowy owiert kołnierzy | 250 | 2863.7 |  |  |  | Zawory seria C
Socla |  | PN DIFF. OPTION 8 DN300 |  | Opcja - niestandardowy owiert kołnierzy | 300 | 3681.54 |  |  |  | Zawory seria C
Socla | 149G060522 |  |  | Przepustnica bezkołnierzowa SYLAX-Uranie pod napęd elektryczny DAx lub DMx; dysk: AISI316; wykładzina: EPDM; korpus: GG25 epoksyd.; Pnom 0,6 MPa, tmax=120°C | 25 | 1098.8 | 3660770430208 | 2.335 | 84818085 | Oreg | 20190108_083313.psd
Socla | 149G060523 |  |  | Przepustnica bezkołnierzowa SYLAX-Uranie pod napęd elektryczny DAx lub DMx; dysk: AISI316; wykładzina: EPDM; korpus: GG25 epoksyd.; Pnom 0,6 MPa, tmax=120°C | 32/40 | 1098.8 | 3660770420551 | 5.9454 | 84818085 | Oreg | 20190108_083313.psd
Socla | 149G102979 |  |  | Przepustnica bezkołnierzowa SYLAX-Uranie pod napęd elektryczny DAx lub DMx; dysk: GGG40+poliamid; wykładzina: EPDM; korpus: GG25 epoksyd.; Pnom 0,6 MPa, tmax=120°C | 50 | 900.45 | 3660770877522 | 3.2 | 84818085 | Oreg | 20190108_083313.psd
Socla | 149G102362 |  |  | Przepustnica bezkołnierzowa SYLAX-Uranie pod napęd elektryczny DAx lub DMx; dysk: GGG40+poliamid; wykładzina: EPDM; korpus: GG25 epoksyd.; Pnom 0,6 MPa, tmax=120°C | 65 | 941.57 | 3660770860227 | 3.7 | 84818085 | Oreg | 20190108_083313.psd
Socla | 149G102976 |  |  | Przepustnica bezkołnierzowa SYLAX-Uranie pod napęd elektryczny DAx lub DMx; dysk: GGG40+poliamid; wykładzina: EPDM; korpus: GG25 epoksyd.; Pnom 0,6 MPa, tmax=120°C | 80 | 953.53 | 3660770685660 | 3.8 | 84818085 | Oreg | 20190108_083313.psd
Socla | 149G102988 |  |  | Przepustnica bezkołnierzowa SYLAX-Uranie pod napęd elektryczny DALx lub DMLx; dysk: GGG40+poliamid; wykładzina: EPDM; korpus: GG25 epoksyd.; Pnom 0,6 MPa, tmax=120°C | 100 | 1717.15 | 3660770278169 | 5.2 | 84818085 | Oreg | 20190108_083313.psd
Socla | 149G103016 |  |  | Przepustnica bezkołnierzowa SYLAX-Uranie pod napęd elektryczny DALx lub DMLx; dysk: GGG40+poliamid; wykładzina: EPDM; korpus: GG25 epoksyd.; Pnom 0,6 MPa, tmax=120°C | 125 | 1835.44 | 3660770877997 | 8 | 84818085 | Oreg | 20190108_083313.psd
Socla | 149G103027 |  |  | Przepustnica bezkołnierzowa SYLAX-Uranie pod napęd elektryczny DALx lub DMLx; dysk: GGG40+poliamid; wykładzina: EPDM; korpus: GG25 epoksyd.; Pnom 0,6 MPa, tmax=120°C | 150 | 2015.07 | 3660770878642 | 9.2 | 84818085 | Oreg | 20190108_083313.psd
Socla | 149H000083 |  |  | Napęd elektryczny do przeputnic SYLAX-Uranie; typ DA2: on/off 230V/50Hz, IP54 | DA2 | 1418.03 | 3660770469062 | 1.171 | 84818085 | Oreg+Valpes | 20190108_083313.psd
Socla | 149H000082 |  |  | Napęd elektryczny do przeputnic SYLAX-Uranie; typ DA2.S: on/off, 230V/50Hz, IP54, 2 wyłączniki krańcowe | DA2.S | 1654.4 | 3660770000432 | 1.2 | 84818085 | Oreg+Valpes | 20190108_083313.psd
Socla | 149H000081 |  |  | Napęd elektryczny do przeputnic SYLAX-Uranie; typ DA1: on/off 24V AC/DC, IP54 | DA1 | Na zapytanie | 3660770848201 | 1.2 | 84818085 | Oreg+Valpes | 20190108_083313.psd
Socla | 149H000205 |  |  | Napęd elektryczny do przeputnic SYLAX-Uranie; typ DA1.S: on/off, 24V AC/DC, IP54, 2 wyłączniki krańcowe | DA1.S | Na zapytanie | 3660770872824 | 1.5 | 84818085 | Oreg+Valpes | 20190108_083313.psd
Socla | 149F026751 |  |  | Napęd elektryczny do przeputnic SYLAX-Uranie; typ DA2.P1: on/off, 230V/50Hz, IP54, potencjometr odwzorowania położenia (1000 Ohm) | DA2.P1 | Na zapytanie |  |  |  | Oreg+Valpes | 20190108_083313.psd
Socla | 149F026404 |  |  | Napęd elektryczny do przeputnic SYLAX-Uranie; typ DM2.2S: regulacyjny, 230V/50Hz, IP54, 2 wyłączniki krańcowe, sygnał wej. i wyj.: 0(2)-10V | DM2.2S | Na zapytanie |  |  |  | Oreg+Valpes | 20190108_083313.psd
Socla | 149H000080 |  |  | Napęd elektryczny do przeputnic SYLAX-Uranie; typ DAL2: on/off 230V/50Hz, IP54 | DAL2 | 2378.92 | 3660770469079 | 1.13 | 84818085 | Oreg+Valpes | 20190108_083313.psd
Socla | 149H000079 |  |  | Napęd elektryczny do przeputnic SYLAX-Uranie; typ DAL2.S: on/off, 230V/50Hz, IP54, 2 wyłączniki krańcowe | DAL2.S | 2615.33 | 3660770000425 | 1.2 | 84818085 | Oreg+Valpes | 20190108_083313.psd
Socla | 149H000078 |  |  | Napęd elektryczny do przeputnic SYLAX-Uranie; typ DAL1: on/off 24V AC/DC, IP54 | DAL1 | Na zapytanie |  |  |  | Oreg+Valpes | 20190108_083313.psd
Socla | 149H000204 |  |  | Napęd elektryczny do przeputnic SYLAX-Uranie; typ DAL1.S: on/off, 24V AC/DC, IP54, 2 wyłączniki krańcowe | DAL1.S | Na zapytanie | 3660770872817 | 1.6 | 84818085 | Oreg+Valpes | 20190108_083313.psd
Socla | 149F026752 |  |  | Napęd elektryczny do przeputnic SYLAX-Uranie; typ DAL2.P1: on/off, 230V/50Hz, IP54, potencjometr odwzorowania położenia (1000 Ohm) | DAL2.P1 | Na zapytanie |  |  |  | Oreg+Valpes | 20190108_083313.psd
Socla | 149F026362 |  |  | Napęd elektryczny do przeputnic SYLAX-Uranie; typ DML2.2S: regulacyjny, 230V/50Hz, IP54, 2 wyłączniki krańcowe, sygnał wej. i wyj.: 0(2)-10V | DML2.2S | Na zapytanie |  |  |  | Oreg+Valpes | 20190108_083313.psd
Socla | 149G087779 |  |  | Przepustnica bezkołnierzowa SYLAX z napędem elektr. on/off SOCLA seria ER+ 230V/50Hz, IP66; dysk: AISI316; wykładzina: EPDM; korpus: GG25 epoksyd.; Pnom 1,0 MPa, tmax=120°C | 25 | 3339.13 | 3660770648818 | 2.8314 | 84818085 | Oreg+Valpes | fascicule moto 2017_5-6_5.eps
Socla | 149G083051 |  |  | Przepustnica bezkołnierzowa SYLAX z napędem elektr. on/off SOCLA seria ER+ 230V/50Hz, IP66; dysk: AISI316; wykładzina: EPDM; korpus: GG25 epoksyd.; Pnom 1,6 MPa, tmax=120°C | 32/40 | 3339.13 | 3660770551385 | 2.8 | 84818085 | Oreg+Valpes | fascicule moto 2017_5-6_5.eps
Socla | 149G082852 |  |  | Przepustnica bezkołnierzowa SYLAX z napędem elektr. on/off SOCLA seria ER+ 230V/50Hz, IP66; dysk: AISI316; wykładzina: EPDM; korpus: GG25 epoksyd.; Pnom 1,6 MPa, tmax=120°C | 50 | 3494.47 | 3660770547128 | 3.659 | 84818085 | Oreg+Valpes | fascicule moto 2017_5-6_5.eps
Socla | 149G083535 |  |  | Przepustnica bezkołnierzowa SYLAX z napędem elektr. on/off SOCLA seria ER+ 230V/50Hz, IP66; dysk: AISI316; wykładzina: EPDM; korpus: GG25 epoksyd.; Pnom 0,6 MPa, tmax=120°C | 65 | 3500.05 | 3660770563586 | 4.202 | 84818085 | Oreg+Valpes | fascicule moto 2017_5-6_5.eps
Socla | 149G083256 |  |  | Przepustnica bezkołnierzowa SYLAX z napędem elektr. on/off SOCLA seria ER+ 230V/50Hz, IP66; dysk: AISI316; wykładzina: EPDM; korpus: GG25 epoksyd.; Pnom 0,6 MPa, tmax=120°C | 80 | 3603.54 | 3660770556694 | 4.1 | 84818085 | Oreg+Valpes | fascicule moto 2017_5-6_5.eps
Socla | 149G085304 |  |  | Przepustnica bezkołnierzowa SYLAX z napędem elektr. on/off SOCLA seria ER+ 230V/50Hz, IP66; dysk: AISI316; wykładzina: EPDM; korpus: GG25 epoksyd.; Pnom 0,6 MPa, tmax=120°C | 100 | 4336.2 | 3660770601202 | 5.671 | 84818085 | Oreg+Valpes | fascicule moto 2017_5-6_5.eps
Socla | 149G083128 |  |  | Przepustnica bezkołnierzowa SYLAX z napędem elektr. on/off SOCLA seria ER+ 230V/50Hz, IP66; dysk: AISI316; wykładzina: EPDM; korpus: GG25 epoksyd.; Pnom 0,6 MPa, tmax=120°C | 125 | 5907.37 |  |  |  | Oreg+Valpes | fascicule moto 2017_5-6_5.eps
Socla | 149G088428 |  |  | Przepustnica bezkołnierzowa SYLAX z napędem elektr. on/off SOCLA seria ER+ 230V/50Hz, IP66; dysk: AISI316; wykładzina: EPDM; korpus: GG25 epoksyd.; Pnom 0,6 MPa, tmax=120°C | 150 | 6323.28 |  |  |  | Oreg+Valpes | fascicule moto 2017_5-6_5.eps
Socla | 149G091803 |  |  | Przepustnica bezkołnierzowa SYLAX z napędem elektr. on/off SOCLA seria ER+ 230V/50Hz, IP66; dysk: AISI316; wykładzina: EPDM; korpus: GG25 epoksyd.; Pnom 0,6 MPa, tmax=120°C | 200 | 8423.7 | 3660770789450 | 13.7 | 84818085 | Oreg+Valpes | fascicule moto 2017_5-6_5.eps
Socla | 149G085105 |  |  | Przepustnica bezkołnierzowa SYLAX z napędem elektr. on/off SOCLA seria ER+ 230V/50Hz, IP66; dysk: AISI316; wykładzina: EPDM; korpus: GG25 epoksyd.; Pnom 1,6 MPa, tmax=120°C | 65 | 3500.05 | 3660770596539 | 4.1904 | 84818085 | Oreg+Valpes | fascicule moto 2017_5-6_5.eps
Socla | 149G083611 |  |  | Przepustnica bezkołnierzowa SYLAX z napędem elektr. on/off SOCLA seria ER+ 230V/50Hz, IP66; dysk: AISI316; wykładzina: EPDM; korpus: GG25 epoksyd.; Pnom 1,6 MPa, tmax=120°C | 80 | 4171.61 | 3660770565405 | 4.2544 | 84818085 | Oreg+Valpes | fascicule moto 2017_5-6_5.eps
Socla | 149G086180 |  |  | Przepustnica bezkołnierzowa SYLAX z napędem elektr. on/off SOCLA seria ER+ 230V/50Hz, IP66; dysk: AISI316; wykładzina: EPDM; korpus: GG25 epoksyd.; Pnom 1,6 MPa, tmax=120°C | 100 | 5662.63 | 3660770623914 | 6.592 | 84818085 | Oreg+Valpes | fascicule moto 2017_5-6_5.eps
Socla | 149G088395 |  |  | Przepustnica bezkołnierzowa SYLAX z napędem elektr. on/off SOCLA seria ER+ 230V/50Hz, IP66; dysk: AISI316; wykładzina: EPDM; korpus: GG25 epoksyd.; Pnom 1,6 MPa, tmax=120°C | 125 | 5907.37 | 3660770667086 | 8.743 | 84818085 | Oreg+Valpes | fascicule moto 2017_5-6_5.eps
Socla | 149G088675 |  |  | Przepustnica bezkołnierzowa SYLAX z napędem elektr. on/off SOCLA seria ER+ 230V/50Hz, IP66; dysk: AISI316; wykładzina: EPDM; korpus: GG25 epoksyd.; Pnom 1,6 MPa, tmax=120°C | 150 | 6323.28 | 3660770673476 | 9.6774 | 84818085 | Oreg+Valpes | fascicule moto 2017_5-6_5.eps
Socla | 149G074922 |  |  | Przepustnica bezkołnierzowa SYLAX z napędem elektr. on/off SOCLA seria V 230V/50Hz, IP68; dysk: AISI316; wykładzina: EPDM; korpus: GG25 epoksyd.; Pnom 1,0 MPa, tmax=120°C | 25 | 5714.42 |  |  |  | Oreg+Valpes | VP+Valpes VS bleu.eps
Socla | 149G074923 |  |  | Przepustnica bezkołnierzowa SYLAX z napędem elektr. on/off SOCLA seria V 230V/50Hz, IP68; dysk: AISI316; wykładzina: EPDM; korpus: GG25 epoksyd.; Pnom 1,6 MPa, tmax=120°C | 32/40 | 5714.42 |  |  |  | Oreg+Valpes | VP+Valpes VS bleu.eps
Socla | 149G074924 |  |  | Przepustnica bezkołnierzowa SYLAX z napędem elektr. on/off SOCLA seria V 230V/50Hz, IP68; dysk: AISI316; wykładzina: EPDM; korpus: GG25 epoksyd.; Pnom 1,6 MPa, tmax=120°C | 50 | 5869.74 | 3660770660728 | 4.0757 | 84818085 | Oreg+Valpes | VP+Valpes VS bleu.eps
Socla | 149G074917 |  |  | Przepustnica bezkołnierzowa SYLAX z napędem elektr. on/off SOCLA seria V 230V/50Hz, IP68; dysk: AISI316; wykładzina: EPDM; korpus: GG25 epoksyd.; Pnom 0,6 MPa, tmax=120°C | 65 | 5875.33 | 3660770630097 | 6.286 | 84818085 | Oreg+Valpes | VP+Valpes VS bleu.eps
Socla | 149G070837 |  |  | Przepustnica bezkołnierzowa SYLAX z napędem elektr. on/off SOCLA seria V 230V/50Hz, IP68; dysk: AISI316; wykładzina: EPDM; korpus: GG25 epoksyd.; Pnom 0,6 MPa, tmax=120°C | 80 | 5978.82 | 3660770612581 | 6.341 | 84818085 | Oreg+Valpes | VP+Valpes VS bleu.eps
Socla | 149G087606 |  |  | Przepustnica bezkołnierzowa SYLAX z napędem elektr. on/off SOCLA seria V 230V/50Hz, IP68; dysk: AISI316; wykładzina: EPDM; korpus: GG25 epoksyd.; Pnom 0,6 MPa, tmax=120°C | 100 | 6143.38 | 3660770641772 | 5.879 | 84818085 | Oreg+Valpes | VP+Valpes VS bleu.eps
Socla | 149G089050 |  |  | Przepustnica bezkołnierzowa SYLAX z napędem elektr. on/off SOCLA seria V 230V/50Hz, IP68; dysk: AISI316; wykładzina: EPDM; korpus: GG25 epoksyd.; Pnom 0,6 MPa, tmax=120°C | 125 | 6742.63 | 3660770806980 | 9.9 | 84818085 | Oreg+Valpes | VP+Valpes VS bleu.eps
Socla | 149G089051 |  |  | Przepustnica bezkołnierzowa SYLAX z napędem elektr. on/off SOCLA seria V 230V/50Hz, IP68; dysk: AISI316; wykładzina: EPDM; korpus: GG25 epoksyd.; Pnom 0,6 MPa, tmax=120°C | 150 | 7158.55 | 3660770673858 | 10.799 | 84818085 | Oreg+Valpes | VP+Valpes VS bleu.eps
Socla | 149G092162 |  |  | Przepustnica bezkołnierzowa SYLAX z napędem elektr. on/off SOCLA seria V 230V/50Hz, IP68; dysk: AISI316; wykładzina: EPDM; korpus: GG25 epoksyd.; Pnom 0,6 MPa, tmax=120°C | 200 | 9951.46 | 3660770721665 | 17.046 | 84818085 | Oreg+Valpes | VP+Valpes VS bleu.eps
Socla | 149G067755 |  |  | Przepustnica bezkołnierzowa SYLAX z napędem elektr. on/off SOCLA seria V 230V/50Hz, IP68; dysk: AISI316; wykładzina: EPDM; korpus: GG25 epoksyd.; Pnom 0,6 MPa, tmax=120°C | 250 | 13317.19 | 3660770896387 | 22.74 | 84818085 | Oreg+Valpes | VP+Valpes VS bleu.eps
Socla | 149G097352 |  |  | Przepustnica bezkołnierzowa SYLAX z napędem elektr. on/off SOCLA seria V 230V/50Hz, IP68; dysk: AISI316; wykładzina: EPDM; korpus: GG25 epoksyd.; Pnom 0,6 MPa, tmax=120°C | 300 | 17250.63 | 3660770897230 | 30.59 | 84818085 | Oreg+Valpes | VP+Valpes VS bleu.eps
Socla | 149G069665 |  |  | Przepustnica bezkołnierzowa SYLAX z napędem elektr. on/off SOCLA seria V 230V/50Hz, IP68; dysk: AISI316; wykładzina: EPDM; korpus: GG25 epoksyd.; Pnom 0,6 MPa, tmax=120°C | 350 | Na zapytanie |  |  |  | Oreg+Valpes | VP+Valpes VS bleu.eps
Socla | 149G089052 |  |  | Przepustnica bezkołnierzowa SYLAX z napędem elektr. on/off SOCLA seria V 230V/50Hz, IP68; dysk: AISI316; wykładzina: EPDM; korpus: GG25 epoksyd.; Pnom 1,6 MPa, tmax=120°C | 65 | 5875.33 |  |  |  | Oreg+Valpes | VP+Valpes VS bleu.eps
Socla | 149G089053 |  |  | Przepustnica bezkołnierzowa SYLAX z napędem elektr. on/off SOCLA seria V 230V/50Hz, IP68; dysk: AISI316; wykładzina: EPDM; korpus: GG25 epoksyd.; Pnom 1,6 MPa, tmax=120°C | 80 | 5978.82 | 3660770671786 | 6.34 | 84818085 | Oreg+Valpes | VP+Valpes VS bleu.eps
Socla | 149G087781 |  |  | Przepustnica bezkołnierzowa SYLAX z napędem elektr. on/off SOCLA seria V 230V/50Hz, IP68; dysk: AISI316; wykładzina: EPDM; korpus: GG25 epoksyd.; Pnom 1,6 MPa, tmax=120°C | 100 | 6794.09 | 3660770648863 | 7.785 | 84818085 | Oreg+Valpes | VP+Valpes VS bleu.eps
Socla | 149G089054 |  |  | Przepustnica bezkołnierzowa SYLAX z napędem elektr. on/off SOCLA seria V 230V/50Hz, IP68; dysk: AISI316; wykładzina: EPDM; korpus: GG25 epoksyd.; Pnom 1,6 MPa, tmax=120°C | 125 | 7133.1 | 3660770718207 | 9.82 | 84818085 | Oreg+Valpes | VP+Valpes VS bleu.eps
Socla | 149G089055 |  |  | Przepustnica bezkołnierzowa SYLAX z napędem elektr. on/off SOCLA seria V 230V/50Hz, IP68; dysk: AISI316; wykładzina: EPDM; korpus: GG25 epoksyd.; Pnom 1,6 MPa, tmax=120°C | 150 | 7549.01 | 3660770762545 | 10.7594 | 84818085 | Oreg+Valpes | VP+Valpes VS bleu.eps
Socla | 149G092165 |  |  | Przepustnica bezkołnierzowa SYLAX z napędem elektr. on/off SOCLA seria V 230V/50Hz, IP68; dysk: AISI316; wykładzina: EPDM; korpus: GG25 epoksyd.; Pnom 1,6 MPa, tmax=120°C | 200 | 10341.81 | 3660770721719 | 16.99 | 84818085 | Oreg+Valpes | VP+Valpes VS bleu.eps
Socla | 149G097335 |  |  | Przepustnica bezkołnierzowa SYLAX z napędem elektr. on/off SOCLA seria V 230V/50Hz, IP68; dysk: AISI316; wykładzina: EPDM; korpus: GG25 epoksyd.; Pnom 1,6 MPa, tmax=120°C | 250 | Na zapytanie | 3660770914166 | 40.2694 | 84818085 | Oreg+Valpes | VP+Valpes VS bleu.eps
Socla | 149G069673 |  |  | Przepustnica bezkołnierzowa SYLAX z napędem elektr. on/off SOCLA seria V 230V/50Hz, IP68; dysk: AISI316; wykładzina: EPDM; korpus: GG25 epoksyd.; Pnom 1,6 MPa, tmax=120°C | 300 | Na zapytanie |  |  |  | Oreg+Valpes | VP+Valpes VS bleu.eps
Socla | 149G069674 |  |  | Przepustnica bezkołnierzowa SYLAX z napędem elektr. on/off SOCLA seria V 230V/50Hz, IP68; dysk: AISI316; wykładzina: EPDM; korpus: GG25 epoksyd.; Pnom 1,0 MPa, tmax=120°C | 350 | Na zapytanie |  |  |  | Oreg+Valpes | VP+Valpes VS bleu.eps
Socla | 149G083356 |  |  | Przepustnica bezkołnierzowa SYLAX z napędem elektr. on/off SOCLA seria ER+ 24V AC/DC, IP66; dysk: AISI316; wykładzina: EPDM; korpus: GG25 epoksyd.; Pnom 0,6 MPa, tmax=120°C | 65 | 3500.05 |  |  |  | Oreg+Valpes | fascicule moto 2017_5-6_5.eps
Socla | 149G083059 |  |  | Przepustnica bezkołnierzowa SYLAX z napędem elektr. on/off SOCLA seria ER+ 24V AC/DC, IP66; dysk: AISI316; wykładzina: EPDM; korpus: GG25 epoksyd.; Pnom 0,6 MPa, tmax=120°C | 80 | 3603.54 | 3660770551507 | 4.2327 | 84818085 | Oreg+Valpes | fascicule moto 2017_5-6_5.eps
Socla | 149G085325 |  |  | Przepustnica bezkołnierzowa SYLAX z napędem elektr. on/off SOCLA seria ER+ 24V AC/DC, IP66; dysk: AISI316; wykładzina: EPDM; korpus: GG25 epoksyd.; Pnom 0,6 MPa, tmax=120°C | 100 | 4336.2 | 3660770601691 | 5.7444 | 84818085 | Oreg+Valpes | fascicule moto 2017_5-6_5.eps
Socla | 149G088691 |  |  | Przepustnica bezkołnierzowa SYLAX z napędem elektr. on/off SOCLA seria ER+ 24V AC/DC, IP66; dysk: AISI316; wykładzina: EPDM; korpus: GG25 epoksyd.; Pnom 0,6 MPa, tmax=120°C | 125 | 5907.37 |  |  |  | Oreg+Valpes | fascicule moto 2017_5-6_5.eps
Socla | 149G088692 |  |  | Przepustnica bezkołnierzowa SYLAX z napędem elektr. on/off SOCLA seria ER+ 24V AC/DC, IP66; dysk: AISI316; wykładzina: EPDM; korpus: GG25 epoksyd.; Pnom 0,6 MPa, tmax=120°C | 150 | 6323.28 |  |  |  | Oreg+Valpes | fascicule moto 2017_5-6_5.eps
Socla | 149G091808 |  |  | Przepustnica bezkołnierzowa SYLAX z napędem elektr. on/off SOCLA seria ER+ 24V AC/DC, IP66; dysk: AISI316; wykładzina: EPDM; korpus: GG25 epoksyd.; Pnom 0,6 MPa, tmax=120°C | 200 | 8423.7 | 3660770795710 | 13.65 | 84818085 | Oreg+Valpes | fascicule moto 2017_5-6_5.eps
Socla | 149G084630 |  |  | Przepustnica bezkołnierzowa SYLAX z napędem elektr. on/off SOCLA seria ER+ 24V AC/DC, IP66; dysk: AISI316; wykładzina: EPDM; korpus: GG25 epoksyd.; Pnom 1,0 MPa, tmax=120°C | 25 | 3339.13 | 3660770582860 | 2.8274 | 84818085 | Oreg+Valpes | fascicule moto 2017_5-6_5.eps
Socla | 149G083469 |  |  | Przepustnica bezkołnierzowa SYLAX z napędem elektr. on/off SOCLA seria ER+ 24V AC/DC, IP66; dysk: AISI316; wykładzina: EPDM; korpus: GG25 epoksyd.; Pnom 1,6 MPa, tmax=120°C | 32/40 | 3339.13 | 3660770561117 | 2.947 | 84818085 | Oreg+Valpes | fascicule moto 2017_5-6_5.eps
Socla | 149G083681 |  |  | Przepustnica bezkołnierzowa SYLAX z napędem elektr. on/off SOCLA seria ER+ 24V AC/DC, IP66; dysk: AISI316; wykładzina: EPDM; korpus: GG25 epoksyd.; Pnom 1,6 MPa, tmax=120°C | 50 | 3494.47 | 3660770567454 | 3.6554 | 84818085 | Oreg+Valpes | fascicule moto 2017_5-6_5.eps
Socla | 149G086344 |  |  | Przepustnica bezkołnierzowa SYLAX z napędem elektr. on/off SOCLA seria ER+ 24V AC/DC, IP66; dysk: AISI316; wykładzina: EPDM; korpus: GG25 epoksyd.; Pnom 1,6 MPa, tmax=120°C | 65 | 3500.05 | 3660770628872 | 4.1864 | 84818085 | Oreg+Valpes | fascicule moto 2017_5-6_5.eps
Socla | 149G083343 |  |  | Przepustnica bezkołnierzowa SYLAX z napędem elektr. on/off SOCLA seria ER+ 24V AC/DC, IP66; dysk: AISI316; wykładzina: EPDM; korpus: GG25 epoksyd.; Pnom 1,6 MPa, tmax=120°C | 80 | 4171.61 | 3660770558865 | 4.418 | 84818085 | Oreg+Valpes | fascicule moto 2017_5-6_5.eps
Socla | 149G086163 |  |  | Przepustnica bezkołnierzowa SYLAX z napędem elektr. on/off SOCLA seria ER+ 24V AC/DC, IP66; dysk: AISI316; wykładzina: EPDM; korpus: GG25 epoksyd.; Pnom 1,6 MPa, tmax=120°C | 100 | 5662.63 | 3660770623570 | 6.579 | 84818085 | Oreg+Valpes | fascicule moto 2017_5-6_5.eps
Socla | 149G088693 |  |  | Przepustnica bezkołnierzowa SYLAX z napędem elektr. on/off SOCLA seria ER+ 24V AC/DC, IP66; dysk: AISI316; wykładzina: EPDM; korpus: GG25 epoksyd.; Pnom 1,6 MPa, tmax=120°C | 125 | 5907.37 | 3660770775408 | 8.7 | 84818085 | Oreg+Valpes | fascicule moto 2017_5-6_5.eps
Socla | 149G088694 |  |  | Przepustnica bezkołnierzowa SYLAX z napędem elektr. on/off SOCLA seria ER+ 24V AC/DC, IP66; dysk: AISI316; wykładzina: EPDM; korpus: GG25 epoksyd.; Pnom 1,6 MPa, tmax=120°C | 150 | 6323.28 | 3660770684571 | 9.6734 | 84818085 | Oreg+Valpes | fascicule moto 2017_5-6_5.eps
Socla | 149G074981 |  |  | Przepustnica bezkołnierzowa SYLAX z napędem elektr. on/off SOCLA seria V 24V AC/DC, IP68; dysk: AISI316; wykładzina: EPDM; korpus: GG25 epoksyd.; Pnom 1,0 MPa, tmax=120°C | 25 | 5714.42 |  |  |  | Oreg+Valpes | VP+Valpes VS bleu.eps
Socla | 149G074982 |  |  | Przepustnica bezkołnierzowa SYLAX z napędem elektr. on/off SOCLA seria V 24V AC/DC, IP68; dysk: AISI316; wykładzina: EPDM; korpus: GG25 epoksyd.; Pnom 1,6 MPa, tmax=120°C | 32/40 | 5714.42 |  |  |  | Oreg+Valpes | VP+Valpes VS bleu.eps
Socla | 149G074983 |  |  | Przepustnica bezkołnierzowa SYLAX z napędem elektr. on/off SOCLA seria V 24V AC/DC, IP68; dysk: AISI316; wykładzina: EPDM; korpus: GG25 epoksyd.; Pnom 1,6 MPa, tmax=120°C | 50 | 5869.74 |  |  |  | Oreg+Valpes | VP+Valpes VS bleu.eps
Socla | 149G074977 |  |  | Przepustnica bezkołnierzowa SYLAX z napędem elektr. on/off SOCLA seria V 24V AC/DC, IP68; dysk: AISI316; wykładzina: EPDM; korpus: GG25 epoksyd.; Pnom 0,6 MPa, tmax=120°C | 65 | 5875.33 |  |  |  | Oreg+Valpes | VP+Valpes VS bleu.eps
Socla | 149G074978 |  |  | Przepustnica bezkołnierzowa SYLAX z napędem elektr. on/off SOCLA seria V 24V AC/DC, IP68; dysk: AISI316; wykładzina: EPDM; korpus: GG25 epoksyd.; Pnom 0,6 MPa, tmax=120°C | 80 | 5978.82 |  |  |  | Oreg+Valpes | VP+Valpes VS bleu.eps
Socla | 149G089078 |  |  | Przepustnica bezkołnierzowa SYLAX z napędem elektr. on/off SOCLA seria V 24V AC/DC, IP68; dysk: AISI316; wykładzina: EPDM; korpus: GG25 epoksyd.; Pnom 0,6 MPa, tmax=120°C | 100 | 6143.38 |  |  |  | Oreg+Valpes | VP+Valpes VS bleu.eps
Socla | 149G089079 |  |  | Przepustnica bezkołnierzowa SYLAX z napędem elektr. on/off SOCLA seria V 24V AC/DC, IP68; dysk: AISI316; wykładzina: EPDM; korpus: GG25 epoksyd.; Pnom 0,6 MPa, tmax=120°C | 125 | 6742.63 |  |  |  | Oreg+Valpes | VP+Valpes VS bleu.eps
Socla | 149G089080 |  |  | Przepustnica bezkołnierzowa SYLAX z napędem elektr. on/off SOCLA seria V 24V AC/DC, IP68; dysk: AISI316; wykładzina: EPDM; korpus: GG25 epoksyd.; Pnom 0,6 MPa, tmax=120°C | 150 | 7158.55 |  |  |  | Oreg+Valpes | VP+Valpes VS bleu.eps
Socla | 149G092167 |  |  | Przepustnica bezkołnierzowa SYLAX z napędem elektr. on/off SOCLA seria V 24V AC/DC, IP68; dysk: AISI316; wykładzina: EPDM; korpus: GG25 epoksyd.; Pnom 0,6 MPa, tmax=120°C | 200 | 9951.46 |  |  |  | Oreg+Valpes | VP+Valpes VS bleu.eps
Socla | 149G096329 |  |  | Przepustnica bezkołnierzowa SYLAX z napędem elektr. on/off SOCLA seria V 24V AC/DC, IP68; dysk: AISI316; wykładzina: EPDM; korpus: GG25 epoksyd.; Pnom 0,6 MPa, tmax=120°C | 250 | 13317.19 |  |  |  | Oreg+Valpes | VP+Valpes VS bleu.eps
Socla | 149G096330 |  |  | Przepustnica bezkołnierzowa SYLAX z napędem elektr. on/off SOCLA seria V 24V AC/DC, IP68; dysk: AISI316; wykładzina: EPDM; korpus: GG25 epoksyd.; Pnom 0,6 MPa, tmax=120°C | 300 | 17250.63 |  |  |  | Oreg+Valpes | VP+Valpes VS bleu.eps
Socla | 149G089081 |  |  | Przepustnica bezkołnierzowa SYLAX z napędem elektr. on/off SOCLA seria V 24V AC/DC, IP68; dysk: AISI316; wykładzina: EPDM; korpus: GG25 epoksyd.; Pnom 1,6 MPa, tmax=120°C | 65 | 5875.33 |  |  |  | Oreg+Valpes | VP+Valpes VS bleu.eps
Socla | 149G083156 |  |  | Przepustnica bezkołnierzowa SYLAX z napędem elektr. on/off SOCLA seria V 24V AC/DC, IP68; dysk: AISI316; wykładzina: EPDM; korpus: GG25 epoksyd.; Pnom 1,6 MPa, tmax=120°C | 80 | 5978.82 |  |  |  | Oreg+Valpes | VP+Valpes VS bleu.eps
Socla | 149G089082 |  |  | Przepustnica bezkołnierzowa SYLAX z napędem elektr. on/off SOCLA seria V 24V AC/DC, IP68; dysk: AISI316; wykładzina: EPDM; korpus: GG25 epoksyd.; Pnom 1,6 MPa, tmax=120°C | 100 | 6794.09 | 3660770702527 | 7.875 | 84818085 | Oreg+Valpes | VP+Valpes VS bleu.eps
Socla | 149G089083 |  |  | Przepustnica bezkołnierzowa SYLAX z napędem elektr. on/off SOCLA seria V 24V AC/DC, IP68; dysk: AISI316; wykładzina: EPDM; korpus: GG25 epoksyd.; Pnom 1,6 MPa, tmax=120°C | 125 | 7133.1 |  |  |  | Oreg+Valpes | VP+Valpes VS bleu.eps
Socla | 149G089084 |  |  | Przepustnica bezkołnierzowa SYLAX z napędem elektr. on/off SOCLA seria V 24V AC/DC, IP68; dysk: AISI316; wykładzina: EPDM; korpus: GG25 epoksyd.; Pnom 1,6 MPa, tmax=120°C | 150 | 7549.01 | 3660770683383 | 10.77 | 84818085 | Oreg+Valpes | VP+Valpes VS bleu.eps
Socla | 149G092168 |  |  | Przepustnica bezkołnierzowa SYLAX z napędem elektr. on/off SOCLA seria V 24V AC/DC, IP68; dysk: AISI316; wykładzina: EPDM; korpus: GG25 epoksyd.; Pnom 1,6 MPa, tmax=120°C | 200 | 10341.81 |  |  |  | Oreg+Valpes | VP+Valpes VS bleu.eps
Socla | 149G075040 |  |  | Przepustnica bezkołnierzowa SYLAX z napędem elektr. on/off SOCLA seria V 3x400V/50Hz, IP68; dysk: AISI316; wykładzina: EPDM; korpus: GG25 epoksyd.; Pnom 1,0 MPa, tmax=120°C | 25 | 5714.42 |  |  |  | Oreg+Valpes | VP+Valpes VS bleu.eps
Socla | 149G075041 |  |  | Przepustnica bezkołnierzowa SYLAX z napędem elektr. on/off SOCLA seria V 3x400V/50Hz, IP68; dysk: AISI316; wykładzina: EPDM; korpus: GG25 epoksyd.; Pnom 1,6 MPa, tmax=120°C | 32/40 | 5714.42 | 3660770890965 | 5.313 | 84818085 | Oreg+Valpes | VP+Valpes VS bleu.eps
Socla | 149G075042 |  |  | Przepustnica bezkołnierzowa SYLAX z napędem elektr. on/off SOCLA seria V 3x400V/50Hz, IP68; dysk: AISI316; wykładzina: EPDM; korpus: GG25 epoksyd.; Pnom 1,6 MPa, tmax=120°C | 50 | 5869.74 | 3660770585366 | 5.9387 | 84159000 | Oreg+Valpes | VP+Valpes VS bleu.eps
Socla | 149G066420 |  |  | Przepustnica bezkołnierzowa SYLAX z napędem elektr. on/off SOCLA seria V 3x400V/50Hz, IP68; dysk: AISI316; wykładzina: EPDM; korpus: GG25 epoksyd.; Pnom 0,6 MPa, tmax=120°C | 65 | 5875.33 |  |  |  | Oreg+Valpes | VP+Valpes VS bleu.eps
Socla | 149G075032 |  |  | Przepustnica bezkołnierzowa SYLAX z napędem elektr. on/off SOCLA seria V 3x400V/50Hz, IP68; dysk: AISI316; wykładzina: EPDM; korpus: GG25 epoksyd.; Pnom 0,6 MPa, tmax=120°C | 80 | 5978.82 |  |  |  | Oreg+Valpes | VP+Valpes VS bleu.eps
Socla | 149G085538 |  |  | Przepustnica bezkołnierzowa SYLAX z napędem elektr. on/off SOCLA seria V 3x400V/50Hz, IP68; dysk: AISI316; wykładzina: EPDM; korpus: GG25 epoksyd.; Pnom 0,6 MPa, tmax=120°C | 100 | 6143.38 |  |  |  | Oreg+Valpes | VP+Valpes VS bleu.eps
Socla | 149G089109 |  |  | Przepustnica bezkołnierzowa SYLAX z napędem elektr. on/off SOCLA seria V 3x400V/50Hz, IP68; dysk: AISI316; wykładzina: EPDM; korpus: GG25 epoksyd.; Pnom 0,6 MPa, tmax=120°C | 125 | 6742.63 |  |  |  | Oreg+Valpes | VP+Valpes VS bleu.eps
Socla | 149G089110 |  |  | Przepustnica bezkołnierzowa SYLAX z napędem elektr. on/off SOCLA seria V 3x400V/50Hz, IP68; dysk: AISI316; wykładzina: EPDM; korpus: GG25 epoksyd.; Pnom 0,6 MPa, tmax=120°C | 150 | 7158.55 | 3660770928262 | 11.165 | 84818085 | Oreg+Valpes | VP+Valpes VS bleu.eps
Socla | 149G092171 |  |  | Przepustnica bezkołnierzowa SYLAX z napędem elektr. on/off SOCLA seria V 3x400V/50Hz, IP68; dysk: AISI316; wykładzina: EPDM; korpus: GG25 epoksyd.; Pnom 0,6 MPa, tmax=120°C | 200 | 9951.46 |  |  |  | Oreg+Valpes | VP+Valpes VS bleu.eps
Socla | 149G096334 |  |  | Przepustnica bezkołnierzowa SYLAX z napędem elektr. on/off SOCLA seria V 3x400V/50Hz, IP68; dysk: AISI316; wykładzina: EPDM; korpus: GG25 epoksyd.; Pnom 0,6 MPa, tmax=120°C | 250 | 13317.19 |  |  |  | Oreg+Valpes | VP+Valpes VS bleu.eps
Socla | 149G096335 |  |  | Przepustnica bezkołnierzowa SYLAX z napędem elektr. on/off SOCLA seria V 3x400V/50Hz, IP68; dysk: AISI316; wykładzina: EPDM; korpus: GG25 epoksyd.; Pnom 0,6 MPa, tmax=120°C | 300 | 17250.63 |  |  |  | Oreg+Valpes | VP+Valpes VS bleu.eps
Socla | 149G075039 |  |  | Przepustnica bezkołnierzowa SYLAX z napędem elektr. on/off SOCLA seria V 3x400V/50Hz, IP68; dysk: AISI316; wykładzina: EPDM; korpus: GG25 epoksyd.; Pnom 0,6 MPa, tmax=120°C | 350 | 29116.56 |  |  |  | Oreg+Valpes | VP+Valpes VS bleu.eps
Socla | 149G089111 |  |  | Przepustnica bezkołnierzowa SYLAX z napędem elektr. on/off SOCLA seria V 3x400V/50Hz, IP68; dysk: AISI316; wykładzina: EPDM; korpus: GG25 epoksyd.; Pnom 1,6 MPa, tmax=120°C | 65 | 5875.33 |  |  |  | Oreg+Valpes | VP+Valpes VS bleu.eps
Socla | 149G085663 |  |  | Przepustnica bezkołnierzowa SYLAX z napędem elektr. on/off SOCLA seria V 3x400V/50Hz, IP68; dysk: AISI316; wykładzina: EPDM; korpus: GG25 epoksyd.; Pnom 1,6 MPa, tmax=120°C | 80 | 5978.82 | 3660770610105 | 6.5 | 84818085 | Oreg+Valpes | VP+Valpes VS bleu.eps
Socla | 149G087974 |  |  | Przepustnica bezkołnierzowa SYLAX z napędem elektr. on/off SOCLA seria V 3x400V/50Hz, IP68; dysk: AISI316; wykładzina: EPDM; korpus: GG25 epoksyd.; Pnom 1,6 MPa, tmax=120°C | 100 | 6794.09 |  |  |  | Oreg+Valpes | VP+Valpes VS bleu.eps
Socla | 149G089112 |  |  | Przepustnica bezkołnierzowa SYLAX z napędem elektr. on/off SOCLA seria V 3x400V/50Hz, IP68; dysk: AISI316; wykładzina: EPDM; korpus: GG25 epoksyd.; Pnom 1,6 MPa, tmax=120°C | 125 | 7133.1 |  |  |  | Oreg+Valpes | VP+Valpes VS bleu.eps
Socla | 149G089113 |  |  | Przepustnica bezkołnierzowa SYLAX z napędem elektr. on/off SOCLA seria V 3x400V/50Hz, IP68; dysk: AISI316; wykładzina: EPDM; korpus: GG25 epoksyd.; Pnom 1,6 MPa, tmax=120°C | 150 | 7549.01 | 3660770720132 | 11.205 | 84818085 | Oreg+Valpes | VP+Valpes VS bleu.eps
Socla | 149G092172 |  |  | Przepustnica bezkołnierzowa SYLAX z napędem elektr. on/off SOCLA seria V 3x400V/50Hz, IP68; dysk: AISI316; wykładzina: EPDM; korpus: GG25 epoksyd.; Pnom 1,6 MPa, tmax=120°C | 200 | 10341.81 |  |  |  | Oreg+Valpes | VP+Valpes VS bleu.eps
Socla | 149G097198 |  |  | Przepustnica bezkołnierzowa SYLAX z napędem elektr. on/off SOCLA seria V 3x400V/50Hz, IP68; dysk: AISI316; wykładzina: EPDM; korpus: GG25 epoksyd.; Pnom 1,6 MPa, tmax=120°C | 250 | 20503.13 |  |  |  | Oreg+Valpes | VP+Valpes VS bleu.eps
Socla | 149G096337 |  |  | Przepustnica bezkołnierzowa SYLAX z napędem elektr. on/off SOCLA seria V 3x400V/50Hz, IP68; dysk: AISI316; wykładzina: EPDM; korpus: GG25 epoksyd.; Pnom 1,6 MPa, tmax=120°C | 300 | 22643.5 |  |  |  | Oreg+Valpes | VP+Valpes VS bleu.eps
Socla | 149G075049 |  |  | Przepustnica bezkołnierzowa SYLAX z napędem elektr. on/off SOCLA seria V 3x400V/50Hz, IP68; dysk: AISI316; wykładzina: EPDM; korpus: GG25 epoksyd.; Pnom 1,0 MPa, tmax=120°C | 350 | 29116.56 |  |  |  | Oreg+Valpes | VP+Valpes VS bleu.eps
Socla | 149G091346 |  |  | Przepustnica bezkołnierzowa SYLAX z napędem pneumatycznym SOCLA dwustronnego działania (ciśnienie powietrza zasilającego 6 bar); dysk: AISI316; wykładzina: EPDM; korpus: GG25 epoksyd.; Pnom 1,0 MPa, tmax=120°C | 25 | 1152.26 | 3660770728305 | 2.622 | 84818085 | Oreg+Pneum | fascicule moto 2017_5-6_6.eps
Socla | 149G091347 |  |  | Przepustnica bezkołnierzowa SYLAX z napędem pneumatycznym SOCLA dwustronnego działania (ciśnienie powietrza zasilającego 6 bar); dysk: AISI316; wykładzina: EPDM; korpus: GG25 epoksyd.; Pnom 1,6 MPa, tmax=120°C | 32/40 | 1152.26 | 3660770723027 | 2.7157 | 84818085 | Oreg+Pneum | fascicule moto 2017_5-6_6.eps
Socla | 149G091348 |  |  | Przepustnica bezkołnierzowa SYLAX z napędem pneumatycznym SOCLA dwustronnego działania (ciśnienie powietrza zasilającego 6 bar); dysk: AISI316; wykładzina: EPDM; korpus: GG25 epoksyd.; Pnom 1,6 MPa, tmax=120°C | 50 | 1307.57 | 3660770719877 | 3.409 | 84818085 | Oreg+Pneum | fascicule moto 2017_5-6_6.eps
Socla | 149G091337 |  |  | Przepustnica bezkołnierzowa SYLAX z napędem pneumatycznym SOCLA dwustronnego działania (ciśnienie powietrza zasilającego 6 bar); dysk: AISI316; wykładzina: EPDM; korpus: GG25 epoksyd.; Pnom 0,6 MPa, tmax=120°C | 65 | 1313.18 | 3660770722532 | 3.9397 | 84818085 | Oreg+Pneum | fascicule moto 2017_5-6_6.eps
Socla | 149G091338 |  |  | Przepustnica bezkołnierzowa SYLAX z napędem pneumatycznym SOCLA dwustronnego działania (ciśnienie powietrza zasilającego 6 bar); dysk: AISI316; wykładzina: EPDM; korpus: GG25 epoksyd.; Pnom 0,6 MPa, tmax=120°C | 80 | 1416.68 | 3660770722549 | 4.25 | 84818085 | Oreg+Pneum | fascicule moto 2017_5-6_6.eps
Socla | 149G091339 |  |  | Przepustnica bezkołnierzowa SYLAX z napędem pneumatycznym SOCLA dwustronnego działania (ciśnienie powietrza zasilającego 6 bar); dysk: AISI316; wykładzina: EPDM; korpus: GG25 epoksyd.; Pnom 0,6 MPa, tmax=120°C | 100 | 1728.68 | 3660770722556 | 5.7 | 84818085 | Oreg+Pneum | fascicule moto 2017_5-6_6.eps
Socla | 149G091340 |  |  | Przepustnica bezkołnierzowa SYLAX z napędem pneumatycznym SOCLA dwustronnego działania (ciśnienie powietrza zasilającego 6 bar); dysk: AISI316; wykładzina: EPDM; korpus: GG25 epoksyd.; Pnom 0,6 MPa, tmax=120°C | 125 | 2264.29 | 3660770722563 | 8.6604 | 84818085 | Oreg+Pneum | fascicule moto 2017_5-6_6.eps
Socla | 149G091341 |  |  | Przepustnica bezkołnierzowa SYLAX z napędem pneumatycznym SOCLA dwustronnego działania (ciśnienie powietrza zasilającego 6 bar); dysk: AISI316; wykładzina: EPDM; korpus: GG25 epoksyd.; Pnom 0,6 MPa, tmax=120°C | 150 | 3073.45 | 3660770722570 | 10.1784 | 84818085 | Oreg+Pneum | fascicule moto 2017_5-6_6.eps
Socla | 149G091342 |  |  | Przepustnica bezkołnierzowa SYLAX z napędem pneumatycznym SOCLA dwustronnego działania (ciśnienie powietrza zasilającego 6 bar); dysk: AISI316; wykładzina: EPDM; korpus: GG25 epoksyd.; Pnom 0,6 MPa, tmax=120°C | 200 | 4322.19 | 3660770722860 | 14.8184 | 84818085 | Oreg+Pneum | fascicule moto 2017_5-6_6.eps
Socla | 149G095715 |  |  | Przepustnica bezkołnierzowa SYLAX z napędem pneumatycznym SOCLA dwustronnego działania (ciśnienie powietrza zasilającego 6 bar); dysk: AISI316; wykładzina: EPDM; korpus: GG25 epoksyd.; Pnom 0,6 MPa, tmax=120°C | 250 | 6843.62 | 3660770839100 | 23 | 84818085 | Oreg+Pneum | fascicule moto 2017_5-6_6.eps
Socla | 149G091344 |  |  | Przepustnica bezkołnierzowa SYLAX z napędem pneumatycznym SOCLA dwustronnego działania (ciśnienie powietrza zasilającego 6 bar); dysk: AISI316; wykładzina: EPDM; korpus: GG25 epoksyd.; Pnom 0,6 MPa, tmax=120°C | 300 | 11221.55 |  |  |  | Oreg+Pneum | fascicule moto 2017_5-6_6.eps
Socla | 149G091345 |  |  | Przepustnica bezkołnierzowa SYLAX z napędem pneumatycznym SOCLA dwustronnego działania (ciśnienie powietrza zasilającego 6 bar); dysk: AISI316; wykładzina: EPDM; korpus: GG25 epoksyd.; Pnom 0,6 MPa, tmax=120°C | 350 | 17596.16 |  |  |  | Oreg+Pneum | fascicule moto 2017_5-6_6.eps
Socla | 149G091349 |  |  | Przepustnica bezkołnierzowa SYLAX z napędem pneumatycznym SOCLA dwustronnego działania (ciśnienie powietrza zasilającego 6 bar); dysk: AISI316; wykładzina: EPDM; korpus: GG25 epoksyd.; Pnom 1,6 MPa, tmax=120°C | 65 | 1313.18 | 3660770721405 | 3.9417 | 84818085 | Oreg+Pneum | fascicule moto 2017_5-6_6.eps
Socla | 149G091350 |  |  | Przepustnica bezkołnierzowa SYLAX z napędem pneumatycznym SOCLA dwustronnego działania (ciśnienie powietrza zasilającego 6 bar); dysk: AISI316; wykładzina: EPDM; korpus: GG25 epoksyd.; Pnom 1,6 MPa, tmax=120°C | 80 | 1564.11 |  |  |  | Oreg+Pneum | fascicule moto 2017_5-6_6.eps
Socla | 149G091351 |  |  | Przepustnica bezkołnierzowa SYLAX z napędem pneumatycznym SOCLA dwustronnego działania (ciśnienie powietrza zasilającego 6 bar); dysk: AISI316; wykładzina: EPDM; korpus: GG25 epoksyd.; Pnom 1,6 MPa, tmax=120°C | 100 | 2416.94 | 3660770723034 | 7.129 | 84159000 | Oreg+Pneum | fascicule moto 2017_5-6_6.eps
Socla | 149G091352 |  |  | Przepustnica bezkołnierzowa SYLAX z napędem pneumatycznym SOCLA dwustronnego działania (ciśnienie powietrza zasilającego 6 bar); dysk: AISI316; wykładzina: EPDM; korpus: GG25 epoksyd.; Pnom 1,6 MPa, tmax=120°C | 125 | 2657.53 | 3660770723041 | 9.2454 | 84818085 | Oreg+Pneum | fascicule moto 2017_5-6_6.eps
Socla | 149G091353 |  |  | Przepustnica bezkołnierzowa SYLAX z napędem pneumatycznym SOCLA dwustronnego działania (ciśnienie powietrza zasilającego 6 bar); dysk: AISI316; wykładzina: EPDM; korpus: GG25 epoksyd.; Pnom 1,6 MPa, tmax=120°C | 150 | 3073.45 | 3660770719853 | 10.179 | 84818085 | Oreg+Pneum | fascicule moto 2017_5-6_6.eps
Socla | 149G091354 |  |  | Przepustnica bezkołnierzowa SYLAX z napędem pneumatycznym SOCLA dwustronnego działania (ciśnienie powietrza zasilającego 6 bar); dysk: AISI316; wykładzina: EPDM; korpus: GG25 epoksyd.; Pnom 1,6 MPa, tmax=120°C | 200 | 4617.08 | 3660770723058 | 16.5104 | 84818085 | Oreg+Pneum | fascicule moto 2017_5-6_6.eps
Socla | 149G096369 |  |  | Przepustnica bezkołnierzowa SYLAX z napędem pneumatycznym SOCLA dwustronnego działania (ciśnienie powietrza zasilającego 6 bar); dysk: AISI316; wykładzina: EPDM; korpus: GG25 epoksyd.; Pnom 1,6 MPa, tmax=120°C | 250 | 7531.76 | 3660770911448 | 27.18 | 84818085 | Oreg+Pneum | fascicule moto 2017_5-6_6.eps
Socla | 149G092026 |  |  | Przepustnica bezkołnierzowa SYLAX z napędem pneumatycznym SOCLA dwustronnego działania (ciśnienie powietrza zasilającego 6 bar); dysk: AISI316; wykładzina: EPDM; korpus: GG25 epoksyd.; Pnom 1,6 MPa, tmax=120°C | 300 | 11221.55 | 3660770897001 | 39 | 84818085 | Oreg+Pneum | fascicule moto 2017_5-6_6.eps
Socla | 149G091357 |  |  | Przepustnica bezkołnierzowa SYLAX z napędem pneumatycznym SOCLA dwustronnego działania (ciśnienie powietrza zasilającego 6 bar); dysk: AISI316; wykładzina: EPDM; korpus: GG25 epoksyd.; Pnom 1,0 MPa, tmax=120°C | 350 | 19562.25 |  |  |  | Oreg+Pneum | fascicule moto 2017_5-6_6.eps
Socla | 149G091488 |  |  | Przepustnica bezkołnierzowa SYLAX z napędem pneumatycznym SOCLA jednostronnego działania (ciśnienie powietrza zasilającego 6 bar); dysk: AISI316; wykładzina: EPDM; korpus: GG25 epoksyd.; Pnom 1,0 MPa, tmax=120°C | 25 | 1815.96 |  |  |  | Oreg+Pneum | fascicule moto 2017_5-6_6.eps
Socla | 149G091489 |  |  | Przepustnica bezkołnierzowa SYLAX z napędem pneumatycznym SOCLA jednostronnego działania (ciśnienie powietrza zasilającego 6 bar); dysk: AISI316; wykładzina: EPDM; korpus: GG25 epoksyd.; Pnom 1,6 MPa, tmax=120°C | 32/40 | 1815.96 |  |  |  | Oreg+Pneum | fascicule moto 2017_5-6_6.eps
Socla | 149G091490 |  |  | Przepustnica bezkołnierzowa SYLAX z napędem pneumatycznym SOCLA jednostronnego działania (ciśnienie powietrza zasilającego 6 bar); dysk: AISI316; wykładzina: EPDM; korpus: GG25 epoksyd.; Pnom 1,6 MPa, tmax=120°C | 50 | 1971.29 | 3660770723492 | 4.7353 | 84818085 | Oreg+Pneum | fascicule moto 2017_5-6_6.eps
Socla | 149G091479 |  |  | Przepustnica bezkołnierzowa SYLAX z napędem pneumatycznym SOCLA jednostronnego działania (ciśnienie powietrza zasilającego 6 bar); dysk: AISI316; wykładzina: EPDM; korpus: GG25 epoksyd.; Pnom 0,6 MPa, tmax=120°C | 65 | 1976.86 | 3660770723287 | 5.236 | 84818085 | Oreg+Pneum | fascicule moto 2017_5-6_6.eps
Socla | 149G091480 |  |  | Przepustnica bezkołnierzowa SYLAX z napędem pneumatycznym SOCLA jednostronnego działania (ciśnienie powietrza zasilającego 6 bar); dysk: AISI316; wykładzina: EPDM; korpus: GG25 epoksyd.; Pnom 0,6 MPa, tmax=120°C | 80 | 2498.18 | 3660770723294 | 6.0267 | 84818085 | Oreg+Pneum | fascicule moto 2017_5-6_6.eps
Socla | 149G091481 |  |  | Przepustnica bezkołnierzowa SYLAX z napędem pneumatycznym SOCLA jednostronnego działania (ciśnienie powietrza zasilającego 6 bar); dysk: AISI316; wykładzina: EPDM; korpus: GG25 epoksyd.; Pnom 0,6 MPa, tmax=120°C | 100 | 2662.73 | 3660770723300 | 7.319 | 84818085 | Oreg+Pneum | fascicule moto 2017_5-6_6.eps
Socla | 149G091482 |  |  | Przepustnica bezkołnierzowa SYLAX z napędem pneumatycznym SOCLA jednostronnego działania (ciśnienie powietrza zasilającego 6 bar); dysk: AISI316; wykładzina: EPDM; korpus: GG25 epoksyd.; Pnom 0,6 MPa, tmax=120°C | 125 | 3739.01 |  |  |  | Oreg+Pneum | fascicule moto 2017_5-6_6.eps
Socla | 149G091483 |  |  | Przepustnica bezkołnierzowa SYLAX z napędem pneumatycznym SOCLA jednostronnego działania (ciśnienie powietrza zasilającego 6 bar); dysk: AISI316; wykładzina: EPDM; korpus: GG25 epoksyd.; Pnom 0,6 MPa, tmax=120°C | 150 | 4154.93 |  |  |  | Oreg+Pneum | fascicule moto 2017_5-6_6.eps
Socla | 149G091484 |  |  | Przepustnica bezkołnierzowa SYLAX z napędem pneumatycznym SOCLA jednostronnego działania (ciśnienie powietrza zasilającego 6 bar); dysk: AISI316; wykładzina: EPDM; korpus: GG25 epoksyd.; Pnom 0,6 MPa, tmax=120°C | 200 | 6828.95 | 3660770723331 | 21.8174 | 84818085 | Oreg+Pneum | fascicule moto 2017_5-6_6.eps
Socla | 149G096375 |  |  | Przepustnica bezkołnierzowa SYLAX z napędem pneumatycznym SOCLA jednostronnego działania (ciśnienie powietrza zasilającego 6 bar); dysk: AISI316; wykładzina: EPDM; korpus: GG25 epoksyd.; Pnom 0,6 MPa, tmax=120°C | 250 | 10333.58 |  |  |  | Oreg+Pneum | fascicule moto 2017_5-6_6.eps
Socla | 149G096376 |  |  | Przepustnica bezkołnierzowa SYLAX z napędem pneumatycznym SOCLA jednostronnego działania (ciśnienie powietrza zasilającego 6 bar); dysk: AISI316; wykładzina: EPDM; korpus: GG25 epoksyd.; Pnom 0,6 MPa, tmax=120°C | 300 | 15645.29 |  |  |  | Oreg+Pneum | fascicule moto 2017_5-6_6.eps
Socla | 149G091487 |  |  | Przepustnica bezkołnierzowa SYLAX z napędem pneumatycznym SOCLA jednostronnego działania (ciśnienie powietrza zasilającego 6 bar); dysk: AISI316; wykładzina: EPDM; korpus: GG25 epoksyd.; Pnom 0,6 MPa, tmax=120°C | 350 | 27770.29 |  |  |  | Oreg+Pneum | fascicule moto 2017_5-6_6.eps
Socla | 149G091491 |  |  | Przepustnica bezkołnierzowa SYLAX z napędem pneumatycznym SOCLA jednostronnego działania (ciśnienie powietrza zasilającego 6 bar); dysk: AISI316; wykładzina: EPDM; korpus: GG25 epoksyd.; Pnom 1,6 MPa, tmax=120°C | 65 | 2394.68 | 3660770723508 | 5.974 | 84818085 | Oreg+Pneum | fascicule moto 2017_5-6_6.eps
Socla | 149G091492 |  |  | Przepustnica bezkołnierzowa SYLAX z napędem pneumatycznym SOCLA jednostronnego działania (ciśnienie powietrza zasilającego 6 bar); dysk: AISI316; wykładzina: EPDM; korpus: GG25 epoksyd.; Pnom 1,6 MPa, tmax=120°C | 80 | 2498.18 |  |  |  | Oreg+Pneum | fascicule moto 2017_5-6_6.eps
Socla | 149G091493 |  |  | Przepustnica bezkołnierzowa SYLAX z napędem pneumatycznym SOCLA jednostronnego działania (ciśnienie powietrza zasilającego 6 bar); dysk: AISI316; wykładzina: EPDM; korpus: GG25 epoksyd.; Pnom 1,6 MPa, tmax=120°C | 100 | 3400 | 3660770723522 | 10.539 | 84818085 | Oreg+Pneum | fascicule moto 2017_5-6_6.eps
Socla | 149G091494 |  |  | Przepustnica bezkołnierzowa SYLAX z napędem pneumatycznym SOCLA jednostronnego działania (ciśnienie powietrza zasilającego 6 bar); dysk: AISI316; wykładzina: EPDM; korpus: GG25 epoksyd.; Pnom 1,6 MPa, tmax=120°C | 125 | 3739.01 | 3660770723539 | 12.2114 | 84818085 | Oreg+Pneum | fascicule moto 2017_5-6_6.eps
Socla | 149G091495 |  |  | Przepustnica bezkołnierzowa SYLAX z napędem pneumatycznym SOCLA jednostronnego działania (ciśnienie powietrza zasilającego 6 bar); dysk: AISI316; wykładzina: EPDM; korpus: GG25 epoksyd.; Pnom 1,6 MPa, tmax=120°C | 150 | 4449.83 | 3660770723188 | 14.2434 | 84818085 | Oreg+Pneum | fascicule moto 2017_5-6_6.eps
Socla | 149G091496 |  |  | Przepustnica bezkołnierzowa SYLAX z napędem pneumatycznym SOCLA jednostronnego działania (ciśnienie powietrza zasilającego 6 bar); dysk: AISI316; wykładzina: EPDM; korpus: GG25 epoksyd.; Pnom 1,6 MPa, tmax=120°C | 200 | 9588.58 | 3660770723546 | 22.889 | 84818085 | Oreg+Pneum | fascicule moto 2017_5-6_6.eps
Socla | 149G096377 |  |  | Przepustnica bezkołnierzowa SYLAX z napędem pneumatycznym SOCLA jednostronnego działania (ciśnienie powietrza zasilającego 6 bar); dysk: AISI316; wykładzina: EPDM; korpus: GG25 epoksyd.; Pnom 1,6 MPa, tmax=120°C | 250 | 13479.35 |  |  |  | Oreg+Pneum | fascicule moto 2017_5-6_6.eps
Socla | 149G096378 |  |  | Przepustnica bezkołnierzowa SYLAX z napędem pneumatycznym SOCLA jednostronnego działania (ciśnienie powietrza zasilającego 6 bar); dysk: AISI316; wykładzina: EPDM; korpus: GG25 epoksyd.; Pnom 1,6 MPa, tmax=120°C | 300 | 21248 |  |  |  | Oreg+Pneum | fascicule moto 2017_5-6_6.eps
Socla | 149G091499 |  |  | Przepustnica bezkołnierzowa SYLAX z napędem pneumatycznym SOCLA jednostronnego działania (ciśnienie powietrza zasilającego 6 bar); dysk: AISI316; wykładzina: EPDM; korpus: GG25 epoksyd.; Pnom 1,0 MPa, tmax=120°C | 350 | 29722.95 |  |  |  | Oreg+Pneum | fascicule moto 2017_5-6_6.eps
Socla | 149G083489 |  |  | Przepustnica bezkołnierzowa SYLAX z napędem elektr. on/off SOCLA seria ER+ 230V/50Hz, IP66; dysk: GGG40 epoksyd.; wykładzina: EPDM; korpus: GG25 epoksyd.; Pnom 0,6 MPa, tmax=120°C |  | 3379.48 | 3660770561742 | 4.158 | 84818085 | Oreg+Valpes | Sylax z napedem str1.eps
Socla | 149G083688 |  |  | Przepustnica bezkołnierzowa SYLAX z napędem elektr. on/off SOCLA seria ER+ 230V/50Hz, IP66; dysk: GGG40 epoksyd.; wykładzina: EPDM; korpus: GG25 epoksyd.; Pnom 0,6 MPa, tmax=120°C |  | 3456.01 | 3660770567683 | 4.1944 | 84818085 | Oreg+Valpes | Sylax z napedem str1.eps
Socla | 149G086027 |  |  | Przepustnica bezkołnierzowa SYLAX z napędem elektr. on/off SOCLA seria ER+ 230V/50Hz, IP66; dysk: GGG40 epoksyd.; wykładzina: EPDM; korpus: GG25 epoksyd.; Pnom 0,6 MPa, tmax=120°C |  | 4117.71 | 3660770620272 | 5.555 | 84818085 | Oreg+Valpes | Sylax z napedem str1.eps
Socla | 149G088524 |  |  | Przepustnica bezkołnierzowa SYLAX z napędem elektr. on/off SOCLA seria ER+ 230V/50Hz, IP66; dysk: GGG40 epoksyd.; wykładzina: EPDM; korpus: GG25 epoksyd.; Pnom 0,6 MPa, tmax=120°C |  | 5514.63 | 3660770699940 | 8.67 | 84818085 | Oreg+Valpes | Sylax z napedem str1.eps
Socla | 149G088525 |  |  | Przepustnica bezkołnierzowa SYLAX z napędem elektr. on/off SOCLA seria ER+ 230V/50Hz, IP66; dysk: GGG40 epoksyd.; wykładzina: EPDM; korpus: GG25 epoksyd.; Pnom 0,6 MPa, tmax=120°C |  | 5639.14 | 3660770684182 | 9.89 | 84818085 | Oreg+Valpes | Sylax z napedem str1.eps
Socla | 149G091784 |  |  | Przepustnica bezkołnierzowa SYLAX z napędem elektr. on/off SOCLA seria ER+ 230V/50Hz, IP66; dysk: GGG40 epoksyd.; wykładzina: EPDM; korpus: GG25 epoksyd.; Pnom 0,6 MPa, tmax=120°C |  | 7172.41 | 3660770843497 | 16.7314 | 84818085 | Oreg+Valpes | Sylax z napedem str1.eps
Socla | 149G074686 |  |  | Przepustnica bezkołnierzowa SYLAX z napędem elektr. on/off SOCLA seria V 230V/50Hz, IP68; dysk: GGG40 epoksyd.; wykładzina: EPDM; korpus: GG25 epoksyd.; Pnom 0,6 MPa, tmax=120°C |  | 5754.74 |  |  |  | Oreg+Valpes | VPOC+VSepoxy.psd
Socla | 149G074687 |  |  | Przepustnica bezkołnierzowa SYLAX z napędem elektr. on/off SOCLA seria V 230V/50Hz, IP68; dysk: GGG40 epoksyd.; wykładzina: EPDM; korpus: GG25 epoksyd.; Pnom 0,6 MPa, tmax=120°C |  | 5831.3 |  |  |  | Oreg+Valpes | VPOC+VSepoxy.psd
Socla | 149G088776 |  |  | Przepustnica bezkołnierzowa SYLAX z napędem elektr. on/off SOCLA seria V 230V/50Hz, IP68; dysk: GGG40 epoksyd.; wykładzina: EPDM; korpus: GG25 epoksyd.; Pnom 0,6 MPa, tmax=120°C |  | 5924.9 | 3660770712885 | 7.746 | 84818085 | Oreg+Valpes | VPOC+VSepoxy.psd
Socla | 149G088777 |  |  | Przepustnica bezkołnierzowa SYLAX z napędem elektr. on/off SOCLA seria V 230V/50Hz, IP68; dysk: GGG40 epoksyd.; wykładzina: EPDM; korpus: GG25 epoksyd.; Pnom 0,6 MPa, tmax=120°C |  | 6349.89 | 3660770782987 | 9.7504 | 84818085 | Oreg+Valpes | VPOC+VSepoxy.psd
Socla | 149G088778 |  |  | Przepustnica bezkołnierzowa SYLAX z napędem elektr. on/off SOCLA seria V 230V/50Hz, IP68; dysk: GGG40 epoksyd.; wykładzina: EPDM; korpus: GG25 epoksyd.; Pnom 0,6 MPa, tmax=120°C |  | 6474.39 | 3660770676637 | 11.05 | 84818085 | Oreg+Valpes | VPOC+VSepoxy.psd
Socla | 149G091813 |  |  | Przepustnica bezkołnierzowa SYLAX z napędem elektr. on/off SOCLA seria V 230V/50Hz, IP68; dysk: GGG40 epoksyd.; wykładzina: EPDM; korpus: GG25 epoksyd.; Pnom 0,6 MPa, tmax=120°C |  | 8700.19 |  |  |  | Oreg+Valpes | VPOC+VSepoxy.psd
Socla | 149G096304 |  |  | Przepustnica bezkołnierzowa SYLAX z napędem elektr. on/off SOCLA seria V 230V/50Hz, IP68; dysk: GGG40 epoksyd.; wykładzina: EPDM; korpus: GG25 epoksyd.; Pnom 0,6 MPa, tmax=120°C |  | 11916.5 | 3660770947690 | 22.788 | 84818085 | Oreg+Valpes | VPOC+VSepoxy.psd
Socla | 149G096305 |  |  | Przepustnica bezkołnierzowa SYLAX z napędem elektr. on/off SOCLA seria V 230V/50Hz, IP68; dysk: GGG40 epoksyd.; wykładzina: EPDM; korpus: GG25 epoksyd.; Pnom 0,6 MPa, tmax=120°C |  | 14317.1 | 3660770945269 | 29.49 | 84818085 | Oreg+Valpes | VPOC+VSepoxy.psd
Socla | 149G074693 |  |  | Przepustnica bezkołnierzowa SYLAX z napędem elektr. on/off SOCLA seria V 230V/50Hz, IP68; dysk: GGG40 epoksyd.; wykładzina: EPDM; korpus: GG25 epoksyd.; Pnom 0,6 MPa, tmax=120°C |  | Na zapytanie |  |  |  | Oreg+Valpes | VPOC+VSepoxy.psd
Socla | 149G083222 |  |  | Przepustnica bezkołnierzowa SYLAX z napędem elektr. on/off SOCLA seria ER+ 230V/50Hz, IP66; dysk: GGG40 epoksyd.; wykładzina: EPDM; korpus: GG25 epoksyd.; Pnom 1,6 MPa, tmax=120°C |  | 3339.13 | 3660770554720 | 3.7 | 84818085 | Oreg+Valpes | Sylax z napedem str1.eps
Socla | 149G088526 |  |  | Przepustnica bezkołnierzowa SYLAX z napędem elektr. on/off SOCLA seria ER+ 230V/50Hz, IP66; dysk: GGG40 epoksyd.; wykładzina: EPDM; korpus: GG25 epoksyd.; Pnom 1,6 MPa, tmax=120°C |  | 3379.48 | 3660770690435 | 4 | 84818085 | Oreg+Valpes | Sylax z napedem str1.eps
Socla | 149G083701 |  |  | Przepustnica bezkołnierzowa SYLAX z napędem elektr. on/off SOCLA seria ER+ 230V/50Hz, IP66; dysk: GGG40 epoksyd.; wykładzina: EPDM; korpus: GG25 epoksyd.; Pnom 1,6 MPa, tmax=120°C |  | 4024.11 | 3660770567812 | 4.2024 | 84818085 | Oreg+Valpes | Sylax z napedem str1.eps
Socla | 149G088168 |  |  | Przepustnica bezkołnierzowa SYLAX z napędem elektr. on/off SOCLA seria ER+ 230V/50Hz, IP66; dysk: GGG40 epoksyd.; wykładzina: EPDM; korpus: GG25 epoksyd.; Pnom 1,6 MPa, tmax=120°C |  | 5444.15 | 3660770660353 | 7.5 | 84818085 | Oreg+Valpes | Sylax z napedem str1.eps
Socla | 149G088527 |  |  | Przepustnica bezkołnierzowa SYLAX z napędem elektr. on/off SOCLA seria ER+ 230V/50Hz, IP66; dysk: GGG40 epoksyd.; wykładzina: EPDM; korpus: GG25 epoksyd.; Pnom 1,6 MPa, tmax=120°C |  | 5514.63 | 3660770676729 | 8.627 | 84818085 | Oreg+Valpes | Sylax z napedem str1.eps
Socla | 149G088499 |  |  | Przepustnica bezkołnierzowa SYLAX z napędem elektr. on/off SOCLA seria ER+ 230V/50Hz, IP66; dysk: GGG40 epoksyd.; wykładzina: EPDM; korpus: GG25 epoksyd.; Pnom 1,6 MPa, tmax=120°C |  | 5639.14 | 3660770670093 | 9.5434 | 84818085 | Oreg+Valpes | Sylax z napedem str1.eps
Socla | 149G074694 |  |  | Przepustnica bezkołnierzowa SYLAX z napędem elektr. on/off SOCLA seria V 230V/50Hz, IP68; dysk: GGG40 epoksyd.; wykładzina: EPDM; korpus: GG25 epoksyd.; Pnom 1,6 MPa, tmax=120°C |  | 5714.42 | 3660770534531 | 5.736 | 84818085 | Oreg+Valpes | VPOC+VSepoxy.psd
Socla | 149G085640 |  |  | Przepustnica bezkołnierzowa SYLAX z napędem elektr. on/off SOCLA seria V 230V/50Hz, IP68; dysk: GGG40 epoksyd.; wykładzina: EPDM; korpus: GG25 epoksyd.; Pnom 1,6 MPa, tmax=120°C |  | 5754.74 | 3660770609383 | 6.3 | 84818085 | Oreg+Valpes | VPOC+VSepoxy.psd
Socla | 149G088779 |  |  | Przepustnica bezkołnierzowa SYLAX z napędem elektr. on/off SOCLA seria V 230V/50Hz, IP68; dysk: GGG40 epoksyd.; wykładzina: EPDM; korpus: GG25 epoksyd.; Pnom 1,6 MPa, tmax=120°C |  | 5831.3 |  |  |  | Oreg+Valpes | VPOC+VSepoxy.psd
Socla | 149G088780 |  |  | Przepustnica bezkołnierzowa SYLAX z napędem elektr. on/off SOCLA seria V 230V/50Hz, IP68; dysk: GGG40 epoksyd.; wykładzina: EPDM; korpus: GG25 epoksyd.; Pnom 1,6 MPa, tmax=120°C |  | 6575.58 | 3660770948291 | 7.75 | 84818085 | Oreg+Valpes | VPOC+VSepoxy.psd
Socla | 149G088781 |  |  | Przepustnica bezkołnierzowa SYLAX z napędem elektr. on/off SOCLA seria V 230V/50Hz, IP68; dysk: GGG40 epoksyd.; wykładzina: EPDM; korpus: GG25 epoksyd.; Pnom 1,6 MPa, tmax=120°C |  | 6740.33 |  |  |  | Oreg+Valpes | VPOC+VSepoxy.psd
Socla | 149G088782 |  |  | Przepustnica bezkołnierzowa SYLAX z napędem elektr. on/off SOCLA seria V 230V/50Hz, IP68; dysk: GGG40 epoksyd.; wykładzina: EPDM; korpus: GG25 epoksyd.; Pnom 1,6 MPa, tmax=120°C |  | 6864.83 | 3660770763207 | 11 | 84818085 | Oreg+Valpes | VPOC+VSepoxy.psd
Socla | 149G090653 |  |  | Przepustnica bezkołnierzowa SYLAX z napędem elektr. on/off SOCLA seria V 230V/50Hz, IP68; dysk: GGG40 epoksyd.; wykładzina: EPDM; korpus: GG25 epoksyd.; Pnom 1,6 MPa, tmax=120°C |  | 9090.5 | 3660770709564 | 16.7 | 84818085 | Oreg+Valpes | VPOC+VSepoxy.psd
Socla | 149G099820 |  |  | Przepustnica bezkołnierzowa SYLAX z napędem elektr. on/off SOCLA seria V 230V/50Hz, IP68; dysk: GGG40 epoksyd.; wykładzina: EPDM; korpus: GG25 epoksyd.; Pnom 1,6 MPa, tmax=120°C |  | Na zapytanie |  |  |  | Oreg+Valpes | VPOC+VSepoxy.psd
Socla | 149G096307 |  |  | Przepustnica bezkołnierzowa SYLAX z napędem elektr. on/off SOCLA seria V 230V/50Hz, IP68; dysk: GGG40 epoksyd.; wykładzina: EPDM; korpus: GG25 epoksyd.; Pnom 1,6 MPa, tmax=120°C |  | Na zapytanie | 3660770965366 | 46.938 | 84818085 | Oreg+Valpes | VPOC+VSepoxy.psd
Socla | 149G074702 |  |  | Przepustnica bezkołnierzowa SYLAX z napędem elektr. on/off SOCLA seria V 230V/50Hz, IP68; dysk: GGG40 epoksyd.; wykładzina: EPDM; korpus: GG25 epoksyd.; Pnom 1,6 MPa, tmax=120°C |  | Na zapytanie |  |  |  | Oreg+Valpes | VPOC+VSepoxy.psd
Socla | 149G083306 |  |  | Przepustnica bezkołnierzowa SYLAX z napędem elektr. on/off SOCLA seria ER+ 24V AC/DC, IP66; dysk: GGG40 epoksyd.; wykładzina: EPDM; korpus: GG25 epoksyd.; Pnom 0,6 MPa, tmax=120°C |  | 3379.48 | 3660770558223 | 4.1 | 84818085 | Oreg+Valpes | Sylax z napedem str1.eps
Socla | 149G083709 |  |  | Przepustnica bezkołnierzowa SYLAX z napędem elektr. on/off SOCLA seria ER+ 24V AC/DC, IP66; dysk: GGG40 epoksyd.; wykładzina: EPDM; korpus: GG25 epoksyd.; Pnom 0,6 MPa, tmax=120°C |  | 3456.01 | 3660770567898 | 4.5 | 84818085 | Oreg+Valpes | Sylax z napedem str1.eps
Socla | 149G085963 |  |  | Przepustnica bezkołnierzowa SYLAX z napędem elektr. on/off SOCLA seria ER+ 24V AC/DC, IP66; dysk: GGG40 epoksyd.; wykładzina: EPDM; korpus: GG25 epoksyd.; Pnom 0,6 MPa, tmax=120°C |  | 4117.71 | 3660770619207 | 5.82 | 84818085 | Oreg+Valpes | Sylax z napedem str1.eps
Socla | 149G088548 |  |  | Przepustnica bezkołnierzowa SYLAX z napędem elektr. on/off SOCLA seria ER+ 24V AC/DC, IP66; dysk: GGG40 epoksyd.; wykładzina: EPDM; korpus: GG25 epoksyd.; Pnom 0,6 MPa, tmax=120°C |  | 5514.63 |  |  |  | Oreg+Valpes | Sylax z napedem str1.eps
Socla | 149G088549 |  |  | Przepustnica bezkołnierzowa SYLAX z napędem elektr. on/off SOCLA seria ER+ 24V AC/DC, IP66; dysk: GGG40 epoksyd.; wykładzina: EPDM; korpus: GG25 epoksyd.; Pnom 0,6 MPa, tmax=120°C |  | 5639.14 | 3660770765812 | 10 | 84818085 | Oreg+Valpes | Sylax z napedem str1.eps
Socla | 149G091789 |  |  | Przepustnica bezkołnierzowa SYLAX z napędem elektr. on/off SOCLA seria ER+ 24V AC/DC, IP66; dysk: GGG40 epoksyd.; wykładzina: EPDM; korpus: GG25 epoksyd.; Pnom 0,6 MPa, tmax=120°C |  | 7172.41 | 3660770735624 | 14.4 | 84818085 | Oreg+Valpes | Sylax z napedem str1.eps
Socla | 149G074773 |  |  | Przepustnica bezkołnierzowa SYLAX z napędem elektr. on/off SOCLA seria V 24V AC/DC, IP68; dysk: GGG40 epoksyd.; wykładzina: EPDM; korpus: GG25 epoksyd.; Pnom 0,6 MPa, tmax=120°C |  | 5754.74 | 3660770481439 | 6.256 | 84818085 | Oreg+Valpes | VPOC+VSepoxy.psd
Socla | 149G074774 |  |  | Przepustnica bezkołnierzowa SYLAX z napędem elektr. on/off SOCLA seria V 24V AC/DC, IP68; dysk: GGG40 epoksyd.; wykładzina: EPDM; korpus: GG25 epoksyd.; Pnom 0,6 MPa, tmax=120°C |  | 5831.3 |  |  |  | Oreg+Valpes | VPOC+VSepoxy.psd
Socla | 149G088806 |  |  | Przepustnica bezkołnierzowa SYLAX z napędem elektr. on/off SOCLA seria V 24V AC/DC, IP68; dysk: GGG40 epoksyd.; wykładzina: EPDM; korpus: GG25 epoksyd.; Pnom 0,6 MPa, tmax=120°C |  | 5924.9 |  |  |  | Oreg+Valpes | VPOC+VSepoxy.psd
Socla | 149G088807 |  |  | Przepustnica bezkołnierzowa SYLAX z napędem elektr. on/off SOCLA seria V 24V AC/DC, IP68; dysk: GGG40 epoksyd.; wykładzina: EPDM; korpus: GG25 epoksyd.; Pnom 0,6 MPa, tmax=120°C |  | 6349.89 |  |  |  | Oreg+Valpes | VPOC+VSepoxy.psd
Socla | 149G088808 |  |  | Przepustnica bezkołnierzowa SYLAX z napędem elektr. on/off SOCLA seria V 24V AC/DC, IP68; dysk: GGG40 epoksyd.; wykładzina: EPDM; korpus: GG25 epoksyd.; Pnom 0,6 MPa, tmax=120°C |  | 6474.39 |  |  |  | Oreg+Valpes | VPOC+VSepoxy.psd
Socla | 149G091816 |  |  | Przepustnica bezkołnierzowa SYLAX z napędem elektr. on/off SOCLA seria V 24V AC/DC, IP68; dysk: GGG40 epoksyd.; wykładzina: EPDM; korpus: GG25 epoksyd.; Pnom 0,6 MPa, tmax=120°C |  | 8700.19 |  |  |  | Oreg+Valpes | VPOC+VSepoxy.psd
Socla | 149G096311 |  |  | Przepustnica bezkołnierzowa SYLAX z napędem elektr. on/off SOCLA seria V 24V AC/DC, IP68; dysk: GGG40 epoksyd.; wykładzina: EPDM; korpus: GG25 epoksyd.; Pnom 0,6 MPa, tmax=120°C |  | 11916.5 |  |  |  | Oreg+Valpes | VPOC+VSepoxy.psd
Socla | 149G096312 |  |  | Przepustnica bezkołnierzowa SYLAX z napędem elektr. on/off SOCLA seria V 24V AC/DC, IP68; dysk: GGG40 epoksyd.; wykładzina: EPDM; korpus: GG25 epoksyd.; Pnom 0,6 MPa, tmax=120°C |  | 14317.1 | 3660770988204 | 29.46 | 84818085 | Oreg+Valpes | VPOC+VSepoxy.psd
Socla | 149G083719 |  |  | Przepustnica bezkołnierzowa SYLAX z napędem elektr. on/off SOCLA seria ER+ 24V AC/DC, IP66; dysk: GGG40 epoksyd.; wykładzina: EPDM; korpus: GG25 epoksyd.; Pnom 1,6 MPa, tmax=120°C |  | 3339.13 | 3660770568000 | 3.8 | 84818085 | Oreg+Valpes | Sylax z napedem str1.eps
Socla | 149G088550 |  |  | Przepustnica bezkołnierzowa SYLAX z napędem elektr. on/off SOCLA seria ER+ 24V AC/DC, IP66; dysk: GGG40 epoksyd.; wykładzina: EPDM; korpus: GG25 epoksyd.; Pnom 1,6 MPa, tmax=120°C |  | 3379.48 | 3660770704552 | 4.1604 | 84818087 | Oreg+Valpes | Sylax z napedem str1.eps
Socla | 149G083721 |  |  | Przepustnica bezkołnierzowa SYLAX z napędem elektr. on/off SOCLA seria ER+ 24V AC/DC, IP66; dysk: GGG40 epoksyd.; wykładzina: EPDM; korpus: GG25 epoksyd.; Pnom 1,6 MPa, tmax=120°C |  | 4024.11 | 3660770568024 | 4.403 | 84818085 | Oreg+Valpes | Sylax z napedem str1.eps
Socla | 149G088551 |  |  | Przepustnica bezkołnierzowa SYLAX z napędem elektr. on/off SOCLA seria ER+ 24V AC/DC, IP66; dysk: GGG40 epoksyd.; wykładzina: EPDM; korpus: GG25 epoksyd.; Pnom 1,6 MPa, tmax=120°C |  | 5444.15 | 3660770831562 | 6.5607 | 84818085 | Oreg+Valpes | Sylax z napedem str1.eps
Socla | 149G088552 |  |  | Przepustnica bezkołnierzowa SYLAX z napędem elektr. on/off SOCLA seria ER+ 24V AC/DC, IP66; dysk: GGG40 epoksyd.; wykładzina: EPDM; korpus: GG25 epoksyd.; Pnom 1,6 MPa, tmax=120°C |  | 5514.63 | 3660770979110 | 9 | 84818085 | Oreg+Valpes | Sylax z napedem str1.eps
Socla | 149G088553 |  |  | Przepustnica bezkołnierzowa SYLAX z napędem elektr. on/off SOCLA seria ER+ 24V AC/DC, IP66; dysk: GGG40 epoksyd.; wykładzina: EPDM; korpus: GG25 epoksyd.; Pnom 1,6 MPa, tmax=120°C |  | 5639.14 | 3660770789061 | 9.887 | 84818085 | Oreg+Valpes | Sylax z napedem str1.eps
Socla | 149G074779 |  |  | Przepustnica bezkołnierzowa SYLAX z napędem elektr. on/off SOCLA seria V 24V AC/DC, IP68; dysk: GGG40 epoksyd.; wykładzina: EPDM; korpus: GG25 epoksyd.; Pnom 1,6 MPa, tmax=120°C |  | 5714.42 |  |  |  | Oreg+Valpes | VPOC+VSepoxy.psd
Socla | 149G088810 |  |  | Przepustnica bezkołnierzowa SYLAX z napędem elektr. on/off SOCLA seria V 24V AC/DC, IP68; dysk: GGG40 epoksyd.; wykładzina: EPDM; korpus: GG25 epoksyd.; Pnom 1,6 MPa, tmax=120°C |  | 5754.74 |  |  |  | Oreg+Valpes | VPOC+VSepoxy.psd
Socla | 149G088811 |  |  | Przepustnica bezkołnierzowa SYLAX z napędem elektr. on/off SOCLA seria V 24V AC/DC, IP68; dysk: GGG40 epoksyd.; wykładzina: EPDM; korpus: GG25 epoksyd.; Pnom 1,6 MPa, tmax=120°C |  | 5831.3 |  |  |  | Oreg+Valpes | VPOC+VSepoxy.psd
Socla | 149G088812 |  |  | Przepustnica bezkołnierzowa SYLAX z napędem elektr. on/off SOCLA seria V 24V AC/DC, IP68; dysk: GGG40 epoksyd.; wykładzina: EPDM; korpus: GG25 epoksyd.; Pnom 1,6 MPa, tmax=120°C |  | 6575.58 |  |  |  | Oreg+Valpes | VPOC+VSepoxy.psd
Socla | 149G088813 |  |  | Przepustnica bezkołnierzowa SYLAX z napędem elektr. on/off SOCLA seria V 24V AC/DC, IP68; dysk: GGG40 epoksyd.; wykładzina: EPDM; korpus: GG25 epoksyd.; Pnom 1,6 MPa, tmax=120°C |  | 6740.33 |  |  |  | Oreg+Valpes | VPOC+VSepoxy.psd
Socla | 149G088814 |  |  | Przepustnica bezkołnierzowa SYLAX z napędem elektr. on/off SOCLA seria V 24V AC/DC, IP68; dysk: GGG40 epoksyd.; wykładzina: EPDM; korpus: GG25 epoksyd.; Pnom 1,6 MPa, tmax=120°C |  | 6864.83 | 3660770994809 | 10.981 | 84818085 | Oreg+Valpes | VPOC+VSepoxy.psd
Socla | 149G091817 |  |  | Przepustnica bezkołnierzowa SYLAX z napędem elektr. on/off SOCLA seria V 24V AC/DC, IP68; dysk: GGG40 epoksyd.; wykładzina: EPDM; korpus: GG25 epoksyd.; Pnom 1,6 MPa, tmax=120°C |  | 9090.5 | 3660770834365 | 0.414 | 84818085 | Oreg+Valpes | VPOC+VSepoxy.psd
Socla | 149G074833 |  |  | Przepustnica bezkołnierzowa SYLAX z napędem elektr. on/off SOCLA seria V 3x400V 50Hz, IP68; dysk: GGG40 epoksyd.; wykładzina: EPDM; korpus: GG25 epoksyd.; Pnom 0,6 MPa, tmax=120°C |  | 5754.74 |  |  |  | Oreg+Valpes | VPOC+VSepoxy.psd
Socla | 149G074834 |  |  | Przepustnica bezkołnierzowa SYLAX z napędem elektr. on/off SOCLA seria V 3x400V 50Hz, IP68; dysk: GGG40 epoksyd.; wykładzina: EPDM; korpus: GG25 epoksyd.; Pnom 0,6 MPa, tmax=120°C |  | 5831.3 |  |  |  | Oreg+Valpes | VPOC+VSepoxy.psd
Socla | 149G088847 |  |  | Przepustnica bezkołnierzowa SYLAX z napędem elektr. on/off SOCLA seria V 3x400V 50Hz, IP68; dysk: GGG40 epoksyd.; wykładzina: EPDM; korpus: GG25 epoksyd.; Pnom 0,6 MPa, tmax=120°C |  | 5924.9 |  |  |  | Oreg+Valpes | VPOC+VSepoxy.psd
Socla | 149G088848 |  |  | Przepustnica bezkołnierzowa SYLAX z napędem elektr. on/off SOCLA seria V 3x400V 50Hz, IP68; dysk: GGG40 epoksyd.; wykładzina: EPDM; korpus: GG25 epoksyd.; Pnom 0,6 MPa, tmax=120°C |  | 6349.89 |  |  |  | Oreg+Valpes | VPOC+VSepoxy.psd
Socla | 149G088849 |  |  | Przepustnica bezkołnierzowa SYLAX z napędem elektr. on/off SOCLA seria V 3x400V 50Hz, IP68; dysk: GGG40 epoksyd.; wykładzina: EPDM; korpus: GG25 epoksyd.; Pnom 0,6 MPa, tmax=120°C |  | 6474.39 |  |  |  | Oreg+Valpes | VPOC+VSepoxy.psd
Socla | 149G091820 |  |  | Przepustnica bezkołnierzowa SYLAX z napędem elektr. on/off SOCLA seria V 3x400V 50Hz, IP68; dysk: GGG40 epoksyd.; wykładzina: EPDM; korpus: GG25 epoksyd.; Pnom 0,6 MPa, tmax=120°C |  | 8700.19 |  |  |  | Oreg+Valpes | VPOC+VSepoxy.psd
Socla | 149G096317 |  |  | Przepustnica bezkołnierzowa SYLAX z napędem elektr. on/off SOCLA seria V 3x400V 50Hz, IP68; dysk: GGG40 epoksyd.; wykładzina: EPDM; korpus: GG25 epoksyd.; Pnom 0,6 MPa, tmax=120°C |  | 11916.5 |  |  |  | Oreg+Valpes | VPOC+VSepoxy.psd
Socla | 149G096318 |  |  | Przepustnica bezkołnierzowa SYLAX z napędem elektr. on/off SOCLA seria V 3x400V 50Hz, IP68; dysk: GGG40 epoksyd.; wykładzina: EPDM; korpus: GG25 epoksyd.; Pnom 0,6 MPa, tmax=120°C |  | 14317.1 |  |  |  | Oreg+Valpes | VPOC+VSepoxy.psd
Socla | 149G074841 |  |  | Przepustnica bezkołnierzowa SYLAX z napędem elektr. on/off SOCLA seria V 3x400V 50Hz, IP68; dysk: GGG40 epoksyd.; wykładzina: EPDM; korpus: GG25 epoksyd.; Pnom 0,6 MPa, tmax=120°C |  | 25571.38 |  |  |  | Oreg+Valpes | VPOC+VSepoxy.psd
Socla | 149G074842 |  |  | Przepustnica bezkołnierzowa SYLAX z napędem elektr. on/off SOCLA seria V 3x400V 50Hz, IP68; dysk: GGG40 epoksyd.; wykładzina: EPDM; korpus: GG25 epoksyd.; Pnom 1,6 MPa, tmax=120°C |  | 5714.42 |  |  |  | Oreg+Valpes | VPOC+VSepoxy.psd
Socla | 149G088850 |  |  | Przepustnica bezkołnierzowa SYLAX z napędem elektr. on/off SOCLA seria V 3x400V 50Hz, IP68; dysk: GGG40 epoksyd.; wykładzina: EPDM; korpus: GG25 epoksyd.; Pnom 1,6 MPa, tmax=120°C |  | 5754.74 |  |  |  | Oreg+Valpes | VPOC+VSepoxy.psd
Socla | 149G088851 |  |  | Przepustnica bezkołnierzowa SYLAX z napędem elektr. on/off SOCLA seria V 3x400V 50Hz, IP68; dysk: GGG40 epoksyd.; wykładzina: EPDM; korpus: GG25 epoksyd.; Pnom 1,6 MPa, tmax=120°C |  | 5831.3 |  |  |  | Oreg+Valpes | VPOC+VSepoxy.psd
Socla | 149G087196 |  |  | Przepustnica bezkołnierzowa SYLAX z napędem elektr. on/off SOCLA seria V 3x400V 50Hz, IP68; dysk: GGG40 epoksyd.; wykładzina: EPDM; korpus: GG25 epoksyd.; Pnom 1,6 MPa, tmax=120°C |  | 6575.58 |  |  |  | Oreg+Valpes | VPOC+VSepoxy.psd
Socla | 149G088852 |  |  | Przepustnica bezkołnierzowa SYLAX z napędem elektr. on/off SOCLA seria V 3x400V 50Hz, IP68; dysk: GGG40 epoksyd.; wykładzina: EPDM; korpus: GG25 epoksyd.; Pnom 1,6 MPa, tmax=120°C |  | 6740.33 |  |  |  | Oreg+Valpes | VPOC+VSepoxy.psd
Socla | 149G088853 |  |  | Przepustnica bezkołnierzowa SYLAX z napędem elektr. on/off SOCLA seria V 3x400V 50Hz, IP68; dysk: GGG40 epoksyd.; wykładzina: EPDM; korpus: GG25 epoksyd.; Pnom 1,6 MPa, tmax=120°C |  | 6864.83 | 3660770724727 | 11.383 | 84818085 | Oreg+Valpes | VPOC+VSepoxy.psd
Socla | 149G091821 |  |  | Przepustnica bezkołnierzowa SYLAX z napędem elektr. on/off SOCLA seria V 3x400V 50Hz, IP68; dysk: GGG40 epoksyd.; wykładzina: EPDM; korpus: GG25 epoksyd.; Pnom 1,6 MPa, tmax=120°C |  | 9090.5 | 3660770803743 | 17.3 | 84818085 | Oreg+Valpes | VPOC+VSepoxy.psd
Socla | 149G099821 |  |  | Przepustnica bezkołnierzowa SYLAX z napędem elektr. on/off SOCLA seria V 3x400V 50Hz, IP68; dysk: GGG40 epoksyd.; wykładzina: EPDM; korpus: GG25 epoksyd.; Pnom 1,6 MPa, tmax=120°C |  | 19075.25 |  |  |  | Oreg+Valpes | VPOC+VSepoxy.psd
Socla | 149G095026 |  |  | Przepustnica bezkołnierzowa SYLAX z napędem elektr. on/off SOCLA seria V 3x400V 50Hz, IP68; dysk: GGG40 epoksyd.; wykładzina: EPDM; korpus: GG25 epoksyd.; Pnom 1,6 MPa, tmax=120°C |  | 19709.99 |  |  |  | Oreg+Valpes | VPOC+VSepoxy.psd
Socla | 149G074847 |  |  | Przepustnica bezkołnierzowa SYLAX z napędem elektr. on/off SOCLA seria V 3x400V 50Hz, IP68; dysk: GGG40 epoksyd.; wykładzina: EPDM; korpus: GG25 epoksyd.; Pnom 1,6 MPa, tmax=120°C |  | 25571.38 |  |  |  | Oreg+Valpes | VPOC+VSepoxy.psd
Socla | 149G091089 |  |  | Przepustnica bezkołnierzowa SYLAX z napędem pneumatycznym SOCLA dwustronnego działania (ciśnienie powietrza zasilającego 6 bar); dysk: GGG40 epoksyd.; wykładzina: EPDM; korpus: GG25 epoksyd.; Pnom 0,6 MPa, tmax=120°C |  | 1192.57 | 3660770722778 | 3.892 | 84818085 | Oreg+Pneum | fascicule moto 2017_5-6_6.eps
Socla | 149G091090 |  |  | Przepustnica bezkołnierzowa SYLAX z napędem pneumatycznym SOCLA dwustronnego działania (ciśnienie powietrza zasilającego 6 bar); dysk: GGG40 epoksyd.; wykładzina: EPDM; korpus: GG25 epoksyd.; Pnom 0,6 MPa, tmax=120°C |  | 1269.14 | 3660770722785 | 4.7284 | 84818085 | Oreg+Pneum | fascicule moto 2017_5-6_6.eps
Socla | 149G091091 |  |  | Przepustnica bezkołnierzowa SYLAX z napędem pneumatycznym SOCLA dwustronnego działania (ciśnienie powietrza zasilającego 6 bar); dysk: GGG40 epoksyd.; wykładzina: EPDM; korpus: GG25 epoksyd.; Pnom 0,6 MPa, tmax=120°C |  | 1510.19 | 3660770722792 | 5.876 | 84818085 | Oreg+Pneum | fascicule moto 2017_5-6_6.eps
Socla | 149G091092 |  |  | Przepustnica bezkołnierzowa SYLAX z napędem pneumatycznym SOCLA dwustronnego działania (ciśnienie powietrza zasilającego 6 bar); dysk: GGG40 epoksyd.; wykładzina: EPDM; korpus: GG25 epoksyd.; Pnom 0,6 MPa, tmax=120°C |  | 1871.57 |  |  |  | Oreg+Pneum | fascicule moto 2017_5-6_6.eps
Socla | 149G091093 |  |  | Przepustnica bezkołnierzowa SYLAX z napędem pneumatycznym SOCLA dwustronnego działania (ciśnienie powietrza zasilającego 6 bar); dysk: GGG40 epoksyd.; wykładzina: EPDM; korpus: GG25 epoksyd.; Pnom 0,6 MPa, tmax=120°C |  | 2389.28 | 3660770722815 | 5.154 | 84818085 | Oreg+Pneum | fascicule moto 2017_5-6_6.eps
Socla | 149G091094 |  |  | Przepustnica bezkołnierzowa SYLAX z napędem pneumatycznym SOCLA dwustronnego działania (ciśnienie powietrza zasilającego 6 bar); dysk: GGG40 epoksyd.; wykładzina: EPDM; korpus: GG25 epoksyd.; Pnom 0,6 MPa, tmax=120°C |  | 3070.89 | 3660770722822 | 15.544 | 84818085 | Oreg+Pneum | fascicule moto 2017_5-6_6.eps
Socla | 149G096344 |  |  | Przepustnica bezkołnierzowa SYLAX z napędem pneumatycznym SOCLA dwustronnego działania (ciśnienie powietrza zasilającego 6 bar); dysk: GGG40 epoksyd.; wykładzina: EPDM; korpus: GG25 epoksyd.; Pnom 0,6 MPa, tmax=120°C |  | 5442.93 |  |  |  | Oreg+Pneum | fascicule moto 2017_5-6_6.eps
Socla | 149G096345 |  |  | Przepustnica bezkołnierzowa SYLAX z napędem pneumatycznym SOCLA dwustronnego działania (ciśnienie powietrza zasilającego 6 bar); dysk: GGG40 epoksyd.; wykładzina: EPDM; korpus: GG25 epoksyd.; Pnom 0,6 MPa, tmax=120°C |  | 8288.05 |  |  |  | Oreg+Pneum | fascicule moto 2017_5-6_6.eps
Socla | 149G091097 |  |  | Przepustnica bezkołnierzowa SYLAX z napędem pneumatycznym SOCLA dwustronnego działania (ciśnienie powietrza zasilającego 6 bar); dysk: GGG40 epoksyd.; wykładzina: EPDM; korpus: GG25 epoksyd.; Pnom 0,6 MPa, tmax=120°C |  | 14050.99 |  |  |  | Oreg+Pneum | fascicule moto 2017_5-6_6.eps
Socla | 149G091098 |  |  | Przepustnica bezkołnierzowa SYLAX z napędem pneumatycznym SOCLA dwustronnego działania (ciśnienie powietrza zasilającego 6 bar); dysk: GGG40 epoksyd.; wykładzina: EPDM; korpus: GG25 epoksyd.; Pnom 1,6 MPa, tmax=120°C |  | 1152.26 | 3660770722914 | 3.762 | 84818085 | Oreg+Pneum | fascicule moto 2017_5-6_6.eps
Socla | 149G091099 |  |  | Przepustnica bezkołnierzowa SYLAX z napędem pneumatycznym SOCLA dwustronnego działania (ciśnienie powietrza zasilającego 6 bar); dysk: GGG40 epoksyd.; wykładzina: EPDM; korpus: GG25 epoksyd.; Pnom 1,6 MPa, tmax=120°C |  | 1192.57 |  |  |  | Oreg+Pneum | fascicule moto 2017_5-6_6.eps
Socla | 149G091100 |  |  | Przepustnica bezkołnierzowa SYLAX z napędem pneumatycznym SOCLA dwustronnego działania (ciśnienie powietrza zasilającego 6 bar); dysk: GGG40 epoksyd.; wykładzina: EPDM; korpus: GG25 epoksyd.; Pnom 1,6 MPa, tmax=120°C |  | 1416.61 |  |  |  | Oreg+Pneum | fascicule moto 2017_5-6_6.eps
Socla | 149G091101 |  |  | Przepustnica bezkołnierzowa SYLAX z napędem pneumatycznym SOCLA dwustronnego działania (ciśnienie powietrza zasilającego 6 bar); dysk: GGG40 epoksyd.; wykładzina: EPDM; korpus: GG25 epoksyd.; Pnom 1,6 MPa, tmax=120°C |  | 2198.48 |  |  |  | Oreg+Pneum | fascicule moto 2017_5-6_6.eps
Socla | 149G091102 |  |  | Przepustnica bezkołnierzowa SYLAX z napędem pneumatycznym SOCLA dwustronnego działania (ciśnienie powietrza zasilającego 6 bar); dysk: GGG40 epoksyd.; wykładzina: EPDM; korpus: GG25 epoksyd.; Pnom 1,6 MPa, tmax=120°C |  | 2264.79 |  |  |  | Oreg+Pneum | fascicule moto 2017_5-6_6.eps
Socla | 149G091103 |  |  | Przepustnica bezkołnierzowa SYLAX z napędem pneumatycznym SOCLA dwustronnego działania (ciśnienie powietrza zasilającego 6 bar); dysk: GGG40 epoksyd.; wykładzina: EPDM; korpus: GG25 epoksyd.; Pnom 1,6 MPa, tmax=120°C |  | 2389.28 |  |  |  | Oreg+Pneum | fascicule moto 2017_5-6_6.eps
Socla | 149G091104 |  |  | Przepustnica bezkołnierzowa SYLAX z napędem pneumatycznym SOCLA dwustronnego działania (ciśnienie powietrza zasilającego 6 bar); dysk: GGG40 epoksyd.; wykładzina: EPDM; korpus: GG25 epoksyd.; Pnom 1,6 MPa, tmax=120°C |  | 3365.77 |  |  |  | Oreg+Pneum | fascicule moto 2017_5-6_6.eps
Socla | 149G096346 |  |  | Przepustnica bezkołnierzowa SYLAX z napędem pneumatycznym SOCLA dwustronnego działania (ciśnienie powietrza zasilającego 6 bar); dysk: GGG40 epoksyd.; wykładzina: EPDM; korpus: GG25 epoksyd.; Pnom 1,6 MPa, tmax=120°C |  | 6131.06 |  |  |  | Oreg+Pneum | fascicule moto 2017_5-6_6.eps
Socla | 149G096347 |  |  | Przepustnica bezkołnierzowa SYLAX z napędem pneumatycznym SOCLA dwustronnego działania (ciśnienie powietrza zasilającego 6 bar); dysk: GGG40 epoksyd.; wykładzina: EPDM; korpus: GG25 epoksyd.; Pnom 1,6 MPa, tmax=120°C |  | 8288.05 |  |  |  | Oreg+Pneum | fascicule moto 2017_5-6_6.eps
Socla | 149G096348 |  |  | Przepustnica bezkołnierzowa SYLAX z napędem pneumatycznym SOCLA dwustronnego działania (ciśnienie powietrza zasilającego 6 bar); dysk: GGG40 epoksyd.; wykładzina: EPDM; korpus: GG25 epoksyd.; Pnom 1,0 MPa, tmax=120°C |  | 16017.09 |  |  |  | Oreg+Pneum | fascicule moto 2017_5-6_6.eps
Socla | 149G091216 |  |  | Przepustnica bezkołnierzowa SYLAX z napędem pneumatycznym SOCLA jednostronnego działania (ciśnienie powietrza zasilającego 6 bar); dysk: GGG40 epoksyd.; wykładzina: EPDM; korpus: GG25 epoksyd.; Pnom 0,6 MPa, tmax=120°C |  | 1856.28 | 3660770723102 | 5.252 | 84818085 | Oreg+Pneum | fascicule moto 2017_5-6_6.eps
Socla | 149G091217 |  |  | Przepustnica bezkołnierzowa SYLAX z napędem pneumatycznym SOCLA jednostronnego działania (ciśnienie powietrza zasilającego 6 bar); dysk: GGG40 epoksyd.; wykładzina: EPDM; korpus: GG25 epoksyd.; Pnom 0,6 MPa, tmax=120°C |  | 2350.63 |  |  |  | Oreg+Pneum | fascicule moto 2017_5-6_6.eps
Socla | 149G091218 |  |  | Przepustnica bezkołnierzowa SYLAX z napędem pneumatycznym SOCLA jednostronnego działania (ciśnienie powietrza zasilającego 6 bar); dysk: GGG40 epoksyd.; wykładzina: EPDM; korpus: GG25 epoksyd.; Pnom 0,6 MPa, tmax=120°C |  | 2444.22 | 3660770723126 | 7.3 | 84818085 | Oreg+Pneum | fascicule moto 2017_5-6_6.eps
Socla | 149G091219 |  |  | Przepustnica bezkołnierzowa SYLAX z napędem pneumatycznym SOCLA jednostronnego działania (ciśnienie powietrza zasilającego 6 bar); dysk: GGG40 epoksyd.; wykładzina: EPDM; korpus: GG25 epoksyd.; Pnom 0,6 MPa, tmax=120°C |  | 3346.25 | 3660770723133 | 5.208 | 84818085 | Oreg+Pneum | fascicule moto 2017_5-6_6.eps
Socla | 149G091220 |  |  | Przepustnica bezkołnierzowa SYLAX z napędem pneumatycznym SOCLA jednostronnego działania (ciśnienie powietrza zasilającego 6 bar); dysk: GGG40 epoksyd.; wykładzina: EPDM; korpus: GG25 epoksyd.; Pnom 0,6 MPa, tmax=120°C |  | 3470.76 | 3660770723140 | 13.8 | 84818085 | Oreg+Pneum | fascicule moto 2017_5-6_6.eps
Socla | 149G091221 |  |  | Przepustnica bezkołnierzowa SYLAX z napędem pneumatycznym SOCLA jednostronnego działania (ciśnienie powietrza zasilającego 6 bar); dysk: GGG40 epoksyd.; wykładzina: EPDM; korpus: GG25 epoksyd.; Pnom 0,6 MPa, tmax=120°C |  | 5577.66 | 3660770723157 | 19.23 | 84818085 | Oreg+Pneum | fascicule moto 2017_5-6_6.eps
Socla | 149G096361 |  |  | Przepustnica bezkołnierzowa SYLAX z napędem pneumatycznym SOCLA jednostronnego działania (ciśnienie powietrza zasilającego 6 bar); dysk: GGG40 epoksyd.; wykładzina: EPDM; korpus: GG25 epoksyd.; Pnom 0,6 MPa, tmax=120°C |  | 8932.87 |  |  |  | Oreg+Pneum | fascicule moto 2017_5-6_6.eps
Socla | 149G096362 |  |  | Przepustnica bezkołnierzowa SYLAX z napędem pneumatycznym SOCLA jednostronnego działania (ciśnienie powietrza zasilającego 6 bar); dysk: GGG40 epoksyd.; wykładzina: EPDM; korpus: GG25 epoksyd.; Pnom 0,6 MPa, tmax=120°C |  | 12711.75 |  |  |  | Oreg+Pneum | fascicule moto 2017_5-6_6.eps
Socla | 149G091224 |  |  | Przepustnica bezkołnierzowa SYLAX z napędem pneumatycznym SOCLA jednostronnego działania (ciśnienie powietrza zasilającego 6 bar); dysk: GGG40 epoksyd.; wykładzina: EPDM; korpus: GG25 epoksyd.; Pnom 0,6 MPa, tmax=120°C |  | 24513.6 |  |  |  | Oreg+Pneum | fascicule moto 2017_5-6_6.eps
Socla | 149G091225 |  |  | Przepustnica bezkołnierzowa SYLAX z napędem pneumatycznym SOCLA jednostronnego działania (ciśnienie powietrza zasilającego 6 bar); dysk: GGG40 epoksyd.; wykładzina: EPDM; korpus: GG25 epoksyd.; Pnom 1,6 MPa, tmax=120°C |  | 1815.96 | 3660770723393 | 4.7284 | 84818085 | Oreg+Pneum | fascicule moto 2017_5-6_6.eps
Socla | 149G091226 |  |  | Przepustnica bezkołnierzowa SYLAX z napędem pneumatycznym SOCLA jednostronnego działania (ciśnienie powietrza zasilającego 6 bar); dysk: GGG40 epoksyd.; wykładzina: EPDM; korpus: GG25 epoksyd.; Pnom 1,6 MPa, tmax=120°C |  | 2274.07 |  |  |  | Oreg+Pneum | fascicule moto 2017_5-6_6.eps
Socla | 149G091227 |  |  | Przepustnica bezkołnierzowa SYLAX z napędem pneumatycznym SOCLA jednostronnego działania (ciśnienie powietrza zasilającego 6 bar); dysk: GGG40 epoksyd.; wykładzina: EPDM; korpus: GG25 epoksyd.; Pnom 1,6 MPa, tmax=120°C |  | 2350.63 |  |  |  | Oreg+Pneum | fascicule moto 2017_5-6_6.eps
Socla | 149G091228 |  |  | Przepustnica bezkołnierzowa SYLAX z napędem pneumatycznym SOCLA jednostronnego działania (ciśnienie powietrza zasilającego 6 bar); dysk: GGG40 epoksyd.; wykładzina: EPDM; korpus: GG25 epoksyd.; Pnom 1,6 MPa, tmax=120°C |  | 3181.5 |  |  |  | Oreg+Pneum | fascicule moto 2017_5-6_6.eps
Socla | 149G091229 |  |  | Przepustnica bezkołnierzowa SYLAX z napędem pneumatycznym SOCLA jednostronnego działania (ciśnienie powietrza zasilającego 6 bar); dysk: GGG40 epoksyd.; wykładzina: EPDM; korpus: GG25 epoksyd.; Pnom 1,6 MPa, tmax=120°C |  | 3346.25 | 3660770723430 | 12.548 | 84818085 | Oreg+Pneum | fascicule moto 2017_5-6_6.eps
Socla | 149G091230 |  |  | Przepustnica bezkołnierzowa SYLAX z napędem pneumatycznym SOCLA jednostronnego działania (ciśnienie powietrza zasilającego 6 bar); dysk: GGG40 epoksyd.; wykładzina: EPDM; korpus: GG25 epoksyd.; Pnom 1,6 MPa, tmax=120°C |  | 3765.68 | 3660770723447 | 14 | 84818085 | Oreg+Pneum | fascicule moto 2017_5-6_6.eps
Socla | 149G091231 |  |  | Przepustnica bezkołnierzowa SYLAX z napędem pneumatycznym SOCLA jednostronnego działania (ciśnienie powietrza zasilającego 6 bar); dysk: GGG40 epoksyd.; wykładzina: EPDM; korpus: GG25 epoksyd.; Pnom 1,6 MPa, tmax=120°C |  | 8337.26 | 3660770723454 | 22.62 | 84818085 | Oreg+Pneum | fascicule moto 2017_5-6_6.eps
Socla | 149G096363 |  |  | Przepustnica bezkołnierzowa SYLAX z napędem pneumatycznym SOCLA jednostronnego działania (ciśnienie powietrza zasilającego 6 bar); dysk: GGG40 epoksyd.; wykładzina: EPDM; korpus: GG25 epoksyd.; Pnom 1,6 MPa, tmax=120°C |  | 12078.63 |  |  |  | Oreg+Pneum | fascicule moto 2017_5-6_6.eps
Socla | 149G096364 |  |  | Przepustnica bezkołnierzowa SYLAX z napędem pneumatycznym SOCLA jednostronnego działania (ciśnienie powietrza zasilającego 6 bar); dysk: GGG40 epoksyd.; wykładzina: EPDM; korpus: GG25 epoksyd.; Pnom 1,6 MPa, tmax=120°C |  | 18314.45 |  |  |  | Oreg+Pneum | fascicule moto 2017_5-6_6.eps
Socla | 149G091234 |  |  | Przepustnica bezkołnierzowa SYLAX z napędem pneumatycznym SOCLA jednostronnego działania (ciśnienie powietrza zasilającego 6 bar); dysk: GGG40 epoksyd.; wykładzina: EPDM; korpus: GG25 epoksyd.; Pnom 1,0 MPa, tmax=120°C |  | 26177.77 |  |  |  | Oreg+Pneum | fascicule moto 2017_5-6_6.eps
Socla | 40100163 |  |  | Zawór 5/2 (do napędów dwustronnego działania) 230V/50Hz |  | 404.11 |  |  |  | Oreg | NM-521-H.psd
Socla | 40100164 |  |  | Zawór 5/2 (do napędów dwustronnego działania) 24V DC |  | 404.11 |  |  |  | Oreg | NM-521-H.psd
Socla | 40100191 |  |  | Zawór 5/2 (do napędów dwustronnego działania) 24V/50Hz |  | 534.22 |  |  |  | Oreg | NM-521-H.psd
Socla | 40100161 |  |  | Zawór 3/2 (do napędów jednostronnego działania) 230V/50Hz |  | 404.11 |  |  |  | Oreg | NM-321-H.psd
Socla | 40100162 |  |  | Zawór 3/2 (do napędów jednostronnego działania) 24V DC |  | 404.11 |  |  |  | Oreg | NM-321-H.psd
Socla | 40100221 |  |  | Zawór 3/2 (do napędów jednostronnego działania) 24V/50Hz |  | 534.22 |  |  |  | Oreg | NM-321-H.psd
Socla | 149F043029 |  |  | Dławik z tłumikiem, do regulacji prędkości zamykania/otwierania napędu pneumatycznego | gwint zew. 1/4" | 83.04 | 3660770725670 | 0.025 | 84819000 | Oreg
Socla | 62952000 |  |  | Skrzynka wyłączników krańcowych do zabudowy na napędzie pneumatycznym - tworzywo sztuczne |  | 548.82 |  |  |  | Oreg | Switchmaster.eps
Socla | 60100788 |  |  | Skrzynka wyłączników krańcowych do zabudowy na napędzie pneumatycznym - aluminium |  | 928.92 |  |  |  | Oreg | Switchcontrol.eps
Socla | 62952010 |  |  | Skrzynka wyłączników krańcowych indukcyjnych do zabudowy na napędzie pneumatycznym - tworzywo sztuczne |  | 1272.9 |  |  |  | Oreg | Switchmaster.eps
Socla | 60100789 |  |  | Skrzynka wyłączników krańcowych indukcyjnych do zabudowy na napędzie pneumatycznym - aluminium |  | 1582.93 |  |  |  | Oreg | Switchcontrol.eps
Socla | 60102341 |  |  | Pozycjoner Positurn2 do przepustnic Sylax DN25-300 z napędami pneumatycznymi dwustronnego działania |  | 9322.8 |  |  |  | Oreg | Positurn2.psd
Socla | 60105497 |  |  | Pozycjoner Positurn2 do przepustnic Sylax DN25-300 z napędami pneumatycznymi jednostronnego działania |  | 9322.8 |  |  |  | Oreg | Positurn2.psd
Socla | 149H024421 |  |  | Wykładzina EPDM do przepustnicy Sylax | 25 | 76.48 | 3660770049226 | 0.06 | 84818085 | Oreg
Socla | 149H024422 |  |  | Wykładzina EPDM do przepustnicy Sylax | 32/40 | 149.47 | 3660770050260 | 0.048 | 84818085 | Oreg
Socla | 149G084849 |  |  | Wykładzina EPDM do przepustnicy Sylax | 50 | 153.37 | 3660770589173 | 0.125 | 84818085 | Oreg
Socla | 149G087442 |  |  | Wykładzina EPDM do przepustnicy Sylax | 65 | 176.42 | 3660770638673 | 0.148 | 84819000 | Oreg
Socla | 149G086356 |  |  | Wykładzina EPDM do przepustnicy Sylax | 80 | 191.56 | 3660770630011 | 0.186 | 84818085 | Oreg
Socla | 149G085787 |  |  | Wykładzina EPDM do przepustnicy Sylax | 100 | 214.59 | 3660770614707 | 0.23 | 84819000 | Oreg
Socla | 149G088445 |  |  | Wykładzina EPDM do przepustnicy Sylax | 125 | 245.15 | 3660770668632 | 0.31 | 84818085 | Oreg
Socla | 149G088446 |  |  | Wykładzina EPDM do przepustnicy Sylax | 150 | 260.58 | 3660770668649 | 0.393 | 84818085 | Oreg
Socla | 149G092200 |  |  | Wykładzina EPDM do przepustnicy Sylax | 200 | 390.59 | 3660770722716 | 0.714 | 84818085 | Oreg
Socla | 149G095670 |  |  | Wykładzina EPDM do przepustnicy Sylax | 250 | 574.67 | 3660770837847 | 1.18 | 84818085 | Oreg
Socla | 149G095485 |  |  | Wykładzina EPDM do przepustnicy Sylax | 300 | 674.62 | 3660770833764 | 1.382 | 84818085 | Oreg
Socla | 213.604.411.0A | 213.604.411.0A |  | Zawór odcinający kulowy mosiężny gwintowany typ 213 z napędem elektrycznym 230V AC, Pnom=1.6MPa, Tmax=120C | 1/4" | Na zapytanie |  |  |  | Socla | 211-213-integr.psd
Socla | 213.605.411.0A | 213.605.411.0A |  | Zawór odcinający kulowy mosiężny gwintowany typ 213 z napędem elektrycznym 230V AC, Pnom=1.6MPa, Tmax=120C | 3/8" | Na zapytanie |  |  |  | Socla | 211-213-integr.psd
Socla | 213.606.411.0A | 213.606.411.0A |  | Zawór odcinający kulowy mosiężny gwintowany typ 213 z napędem elektrycznym 230V AC, Pnom=1.6MPa, Tmax=120C | 1/2" | Na zapytanie |  |  |  | Socla | 211-213-integr.psd
Socla | 213.607.411.0A | 213.607.411.0A |  | Zawór odcinający kulowy mosiężny gwintowany typ 213 z napędem elektrycznym 230V AC, Pnom=1.6MPa, Tmax=120C | 3/4" | Na zapytanie |  |  |  | Socla | 211-213-integr.psd
Socla | 213.608.411.0A | 213.608.411.0A |  | Zawór odcinający kulowy mosiężny gwintowany typ 213 z napędem elektrycznym 230V AC, Pnom=1.6MPa, Tmax=120C | 1" | Na zapytanie | 0 | 2.5 | 84818081 | Socla | 211-213-integr.psd
Socla | 213.609.411.0A | 213.609.411.0A |  | Zawór odcinający kulowy mosiężny gwintowany typ 213 z napędem elektrycznym 230V AC, Pnom=1.6MPa, Tmax=120C | 1 1/4" | Na zapytanie |  |  |  | Socla | 211-213-integr.psd
Socla | 213.610.411.0A | 213.610.411.0A |  | Zawór odcinający kulowy mosiężny gwintowany typ 213 z napędem elektrycznym 230V AC, Pnom=1.6MPa, Tmax=120C | 1 1/2" | Na zapytanie |  |  |  | Socla | 211-213-integr.psd
Socla | 213.611.411.0A | 213.611.411.0A |  | Zawór odcinający kulowy mosiężny gwintowany typ 213 z napędem elektrycznym 230V AC, Pnom=1.6MPa, Tmax=120C | 2" | Na zapytanie | 3701112732779 | 4.05 | 84818069 | Socla | 211-213-integr.psd
Socla | 213.612.411.0A | 213.612.411.0A |  | Zawór odcinający kulowy mosiężny gwintowany typ 213 z napędem elektrycznym 230V AC, Pnom=1.6MPa, Tmax=120C | 2 1/2" | Na zapytanie |  |  |  | Socla | 211-213-integr.psd
Socla | 213.613.411.0A | 213.613.411.0A |  | Zawór odcinający kulowy mosiężny gwintowany typ 213 z napędem elektrycznym 230V AC, Pnom=1.6MPa, Tmax=120C | 3" | Na zapytanie |  |  |  | Socla | 211-213-integr.psd
Socla | 213.604.411.0B | 213.604.411.0B |  | Zawór odcinający kulowy mosiężny gwintowany typ 213 z napędem elektrycznym 24V AC/DC, Pnom=1.6MPa, Tmax=120C | 1/4" | Na zapytanie |  |  |  | Socla | 211-213-integr.psd
Socla | 213.605.411.0B | 213.605.411.0B |  | Zawór odcinający kulowy mosiężny gwintowany typ 213 z napędem elektrycznym 24V AC/DC, Pnom=1.6MPa, Tmax=120C | 3/8" | Na zapytanie |  |  |  | Socla | 211-213-integr.psd
Socla | 213.606.411.0B | 213.606.411.0B |  | Zawór odcinający kulowy mosiężny gwintowany typ 213 z napędem elektrycznym 24V AC/DC, Pnom=1.6MPa, Tmax=120C | 1/2" | Na zapytanie | 0 | 2.5 | 84818081 | Socla | 211-213-integr.psd
Socla | 213.607.411.0B | 213.607.411.0B |  | Zawór odcinający kulowy mosiężny gwintowany typ 213 z napędem elektrycznym 24V AC/DC, Pnom=1.6MPa, Tmax=120C | 3/4" | Na zapytanie | 0 | 3 | 84818081 | Socla | 211-213-integr.psd
Socla | 213.608.411.0B | 213.608.411.0B |  | Zawór odcinający kulowy mosiężny gwintowany typ 213 z napędem elektrycznym 24V AC/DC, Pnom=1.6MPa, Tmax=120C | 1" | Na zapytanie | 3701112732540 | 2 | 84818069 | Socla | 211-213-integr.psd
Socla | 213.609.411.0B | 213.609.411.0B |  | Zawór odcinający kulowy mosiężny gwintowany typ 213 z napędem elektrycznym 24V AC/DC, Pnom=1.6MPa, Tmax=120C | 1 1/4" | Na zapytanie | 3701112732618 | 3 | 84818069 | Socla | 211-213-integr.psd
Socla | 213.610.411.0B | 213.610.411.0B |  | Zawór odcinający kulowy mosiężny gwintowany typ 213 z napędem elektrycznym 24V AC/DC, Pnom=1.6MPa, Tmax=120C | 1 1/2" | Na zapytanie | 3701112732687 | 3 | 84818069 | Socla | 211-213-integr.psd
Socla | 213.611.411.0B | 213.611.411.0B |  | Zawór odcinający kulowy mosiężny gwintowany typ 213 z napędem elektrycznym 24V AC/DC, Pnom=1.6MPa, Tmax=120C | 2" | Na zapytanie | 3701112732793 | 3.1 | 84818069 | Socla | 211-213-integr.psd
Socla | 213.612.411.0B | 213.612.411.0B |  | Zawór odcinający kulowy mosiężny gwintowany typ 213 z napędem elektrycznym 24V AC/DC, Pnom=1.6MPa, Tmax=120C | 2 1/2" | Na zapytanie |  |  |  | Socla | 211-213-integr.psd
Socla | 213.613.411.0B | 213.613.411.0B |  | Zawór odcinający kulowy mosiężny gwintowany typ 213 z napędem elektrycznym 24V AC/DC, Pnom=1.6MPa, Tmax=120C | 3" | Na zapytanie |  |  |  | Socla | 211-213-integr.psd
Socla | 273.806.511.0A | 273.806.511.0A |  | Zawór odcinający kulowy ze stali nierdzewnej typ 273 gwintowany z napędem elektrycznym 230V AC, Pnom=1.6MPa, Tmax=180C | 1/2" | Na zapytanie |  |  |  | Socla | 271-273-integr.psd
Socla | 273.807.511.0A | 273.807.511.0A |  | Zawór odcinający kulowy ze stali nierdzewnej typ 273 gwintowany z napędem elektrycznym 230V AC, Pnom=1.6MPa, Tmax=180C | 3/4" | Na zapytanie | 3701112735985 | 6 | 84818063 | Socla | 271-273-integr.psd
Socla | 273.808.511.0A | 273.808.511.0A |  | Zawór odcinający kulowy ze stali nierdzewnej typ 273 gwintowany z napędem elektrycznym 230V AC, Pnom=1.6MPa, Tmax=180C | 1" | Na zapytanie |  |  |  | Socla | 271-273-integr.psd
Socla | 273.809.511.0A | 273.809.511.0A |  | Zawór odcinający kulowy ze stali nierdzewnej typ 273 gwintowany z napędem elektrycznym 230V AC, Pnom=1.6MPa, Tmax=180C | 1 1/4" | Na zapytanie |  |  |  | Socla | 271-273-integr.psd
Socla | 273.810.511.0A | 273.810.511.0A |  | Zawór odcinający kulowy ze stali nierdzewnej typ 273 gwintowany z napędem elektrycznym 230V AC, Pnom=1.6MPa, Tmax=180C | 1 1/2" | Na zapytanie |  |  |  | Socla | 271-273-integr.psd
Socla | 273.811.511.0A | 273.811.511.0A |  | Zawór odcinający kulowy ze stali nierdzewnej typ 273 gwintowany z napędem elektrycznym 230V AC, Pnom=1.6MPa, Tmax=180C | 2" | Na zapytanie |  |  |  | Socla | 271-273-integr.psd
Socla | 273.812.511.0A | 273.812.511.0A |  | Zawór odcinający kulowy ze stali nierdzewnej typ 273 gwintowany z napędem elektrycznym 230V AC, Pnom=1.6MPa, Tmax=180C | 2 1/2" | Na zapytanie |  |  |  | Socla | 271-273-integr.psd
Socla | 273.813.511.0A | 273.813.511.0A |  | Zawór odcinający kulowy ze stali nierdzewnej typ 273 gwintowany z napędem elektrycznym 230V AC, Pnom=1.6MPa, Tmax=180C | 3" | Na zapytanie | 3701112736371 | 16.5 | 84818081 | Socla | 271-273-integr.psd
Socla | 273.806.511.0B | 273.806.511.0B |  | Zawór odcinający kulowy ze stali nierdzewnej typ 273 gwintowany z napędem elektrycznym 24V AC/DC, Pnom=1.6MPa, Tmax=180C | 1/2" | Na zapytanie | 3701112735930 | 5.5 | 84818081 | Socla | 271-273-integr.psd
Socla | 273.807.511.0B | 273.807.511.0B |  | Zawór odcinający kulowy ze stali nierdzewnej typ 273 gwintowany z napędem elektrycznym 24V AC/DC, Pnom=1.6MPa, Tmax=180C | 3/4" | Na zapytanie |  |  |  | Socla | 271-273-integr.psd
Socla | 273.808.511.0B | 273.808.511.0B |  | Zawór odcinający kulowy ze stali nierdzewnej typ 273 gwintowany z napędem elektrycznym 24V AC/DC, Pnom=1.6MPa, Tmax=180C | 1" | Na zapytanie | 3701112736067 | 2.5 | 84818063 | Socla | 271-273-integr.psd
Socla | 273.809.511.0B | 273.809.511.0B |  | Zawór odcinający kulowy ze stali nierdzewnej typ 273 gwintowany z napędem elektrycznym 24V AC/DC, Pnom=1.6MPa, Tmax=180C | 1 1/4" | Na zapytanie |  |  |  | Socla | 271-273-integr.psd
Socla | 273.810.511.0B | 273.810.511.0B |  | Zawór odcinający kulowy ze stali nierdzewnej typ 273 gwintowany z napędem elektrycznym 24V AC/DC, Pnom=1.6MPa, Tmax=180C | 1 1/2" | Na zapytanie |  |  |  | Socla | 271-273-integr.psd
Socla | 273.811.511.0B | 273.811.511.0B |  | Zawór odcinający kulowy ze stali nierdzewnej typ 273 gwintowany z napędem elektrycznym 24V AC/DC, Pnom=1.6MPa, Tmax=180C | 2" | Na zapytanie | 3701112736272 | 6.7 | 84818063 | Socla | 271-273-integr.psd
Socla | 273.812.511.0B | 273.812.511.0B |  | Zawór odcinający kulowy ze stali nierdzewnej typ 273 gwintowany z napędem elektrycznym 24V AC/DC, Pnom=1.6MPa, Tmax=180C | 2 1/2" | Na zapytanie | 3660770917426 | 8.5 | 84818063 | Socla | 271-273-integr.psd
Socla | 273.813.511.0B | 273.813.511.0B |  | Zawór odcinający kulowy ze stali nierdzewnej typ 273 gwintowany z napędem elektrycznym 24V AC/DC, Pnom=1.6MPa, Tmax=180C | 3" | Na zapytanie |  |  |  | Socla | 271-273-integr.psd
Socla | 221.806.501.0A | 221.806.501.0A |  | Zawór odcinający kulowy ze stali nierdzewnej typ 221/223, kołnierzowy z napędem elektrycznym 230V AC, Pnom=1.6MPa, Tmax=180C | 15 | Na zapytanie |  |  |  | Socla | 221-223-integr.psd
Socla | 221.807.501.0A | 221.807.501.0A |  | Zawór odcinający kulowy ze stali nierdzewnej typ 221/223, kołnierzowy z napędem elektrycznym 230V AC, Pnom=1.6MPa, Tmax=180C | 20 | Na zapytanie |  |  |  | Socla | 221-223-integr.psd
Socla | 223.808.501.0A | 223.808.501.0A |  | Zawór odcinający kulowy ze stali nierdzewnej typ 221/223, kołnierzowy z napędem elektrycznym 230V AC, Pnom=1.6MPa, Tmax=180C | 25 | Na zapytanie |  |  |  | Socla | 221-223-integr.psd
Socla | 223.809.501.0A | 223.809.501.0A |  | Zawór odcinający kulowy ze stali nierdzewnej typ 221/223, kołnierzowy z napędem elektrycznym 230V AC, Pnom=1.6MPa, Tmax=180C | 32 | Na zapytanie |  |  |  | Socla | 221-223-integr.psd
Socla | 223.810.501.0A | 223.810.501.0A |  | Zawór odcinający kulowy ze stali nierdzewnej typ 221/223, kołnierzowy z napędem elektrycznym 230V AC, Pnom=1.6MPa, Tmax=180C | 40 | Na zapytanie |  |  |  | Socla | 221-223-integr.psd
Socla | 223.811.501.0A | 223.811.501.0A |  | Zawór odcinający kulowy ze stali nierdzewnej typ 221/223, kołnierzowy z napędem elektrycznym 230V AC, Pnom=1.6MPa, Tmax=180C | 50 | Na zapytanie | 3701112734100 | 1.2 | 84818081 | Socla | 221-223-integr.psd
Socla | 223.812.501.0A | 223.812.501.0A |  | Zawór odcinający kulowy ze stali nierdzewnej typ 221/223, kołnierzowy z napędem elektrycznym 230V AC, Pnom=1.6MPa, Tmax=180C | 65 (PN16) | Na zapytanie |  |  |  | Socla | 221-223-integr.psd
Socla | 223.813.501.0A | 223.813.501.0A |  | Zawór odcinający kulowy ze stali nierdzewnej typ 221/223, kołnierzowy z napędem elektrycznym 230V AC, Pnom=1.6MPa, Tmax=180C | 80 (PN16) | Na zapytanie | 3701112734162 | 3.1 | 84818063 | Socla | 221-223-integr.psd
Socla | 223.806.501.0B | 223.806.501.0B |  | Zawór odcinający kulowy ze stali nierdzewnej typ 221/223, kołnierzowy z napędem elektrycznym 24V AC/DC, Pnom=1.6MPa, Tmax=180C | 15 | Na zapytanie |  |  |  | Socla | 221-223-integr.psd
Socla | 221.807.501.0B | 221.807.501.0B |  | Zawór odcinający kulowy ze stali nierdzewnej typ 221/223, kołnierzowy z napędem elektrycznym 24V AC/DC, Pnom=1.6MPa, Tmax=180C | 20 | Na zapytanie |  |  |  | Socla | 221-223-integr.psd
Socla | 223.808.501.0B | 223.808.501.0B |  | Zawór odcinający kulowy ze stali nierdzewnej typ 221/223, kołnierzowy z napędem elektrycznym 24V AC/DC, Pnom=1.6MPa, Tmax=180C | 25 | Na zapytanie |  |  |  | Socla | 221-223-integr.psd
Socla | 223.809.501.0B | 223.809.501.0B |  | Zawór odcinający kulowy ze stali nierdzewnej typ 221/223, kołnierzowy z napędem elektrycznym 24V AC/DC, Pnom=1.6MPa, Tmax=180C | 32 | Na zapytanie |  |  |  | Socla | 221-223-integr.psd
Socla | 223.810.501.0B | 223.810.501.0B |  | Zawór odcinający kulowy ze stali nierdzewnej typ 221/223, kołnierzowy z napędem elektrycznym 24V AC/DC, Pnom=1.6MPa, Tmax=180C | 40 | Na zapytanie |  |  |  | Socla | 221-223-integr.psd
Socla | 223.811.501.0B | 223.811.501.0B |  | Zawór odcinający kulowy ze stali nierdzewnej typ 221/223, kołnierzowy z napędem elektrycznym 24V AC/DC, Pnom=1.6MPa, Tmax=180C | 50 | Na zapytanie |  |  |  | Socla | 221-223-integr.psd
Socla | 223.812.501.0B | 223.812.501.0B |  | Zawór odcinający kulowy ze stali nierdzewnej typ 221/223, kołnierzowy z napędem elektrycznym 24V AC/DC, Pnom=1.6MPa, Tmax=180C | 65 (PN16) | Na zapytanie |  |  |  | Socla | 221-223-integr.psd
Socla | 223.813.501.0B | 223.813.501.0B |  | Zawór odcinający kulowy ze stali nierdzewnej typ 221/223, kołnierzowy z napędem elektrycznym 24V AC/DC, Pnom=1.6MPa, Tmax=180C | 80 (PN16) | Na zapytanie |  |  |  | Socla | 221-223-integr.psd
Socla | 30010636 | PKO2-1/4-012-GD032 PN40 |  | Zawór odcinający kulowy mosiężny, typ PKO gwintowany z napędem pneumatycznym dwustronnego działania, Pnom=2,5MPa, Tmax=180C | 1/4" | 1021.75 |  |  |  | Socla | PKO2.psd
Socla | 30010637 | PKO2-3/8-015-GD032 PN40 |  | Zawór odcinający kulowy mosiężny, typ PKO gwintowany z napędem pneumatycznym dwustronnego działania, Pnom=2,5MPa, Tmax=180C | 3/8" | 1021.75 |  |  |  | Socla | PKO2.psd
Socla | 30010638 | PKO2-1/2-015-GD032 PN40 |  | Zawór odcinający kulowy mosiężny, typ PKO gwintowany z napędem pneumatycznym dwustronnego działania, Pnom=2,5MPa, Tmax=180C | 1/2" | 1021.75 |  |  |  | Socla | PKO2.psd
Socla | 30010639 | PKO2-3/4-020-GD032 PN40 |  | Zawór odcinający kulowy mosiężny, typ PKO gwintowany z napędem pneumatycznym dwustronnego działania, Pnom=2,5MPa, Tmax=180C | 3/4" | 1021.75 |  |  |  | Socla | PKO2.psd
Socla | 30010640 | PKO2-1/0-025-GD032 PN40 |  | Zawór odcinający kulowy mosiężny, typ PKO gwintowany z napędem pneumatycznym dwustronnego działania, Pnom=2,5MPa, Tmax=180C | 1" | 1068.21 |  |  |  | Socla | PKO2.psd
Socla | 30010643 | PKO2-5/4-032-GD040 PN32 |  | Zawór odcinający kulowy mosiężny, typ PKO gwintowany z napędem pneumatycznym dwustronnego działania, Pnom=2,5MPa, Tmax=180C | 1 1/4" | 1161.1 |  |  |  | Socla | PKO2.psd
Socla | 30010645 | PKO2-3/2-040-GD052 PN30 |  | Zawór odcinający kulowy mosiężny, typ PKO gwintowany z napędem pneumatycznym dwustronnego działania, Pnom=2,5MPa, Tmax=180C | 1 1/2" | 1300.43 |  |  |  | Socla | PKO2.psd
Socla | 30010647 | PKO2-2/0-050-GD052 PN30 |  | Zawór odcinający kulowy mosiężny, typ PKO gwintowany z napędem pneumatycznym dwustronnego działania, Pnom=2,5MPa, Tmax=180C | 2" | 1532.64 |  |  |  | Socla | PKO2.psd
Socla | 30010648 | PKO2-5/2-065-GD063 PN30 |  | Zawór odcinający kulowy mosiężny, typ PKO gwintowany z napędem pneumatycznym dwustronnego działania, Pnom=2,5MPa, Tmax=180C | 2 1/2" | 2554.4 |  |  |  | Socla | PKO2.psd
Socla | 30010649 | PKO2-3/0-080-GD063 PN25 |  | Zawór odcinający kulowy mosiężny, typ PKO gwintowany z napędem pneumatycznym dwustronnego działania, Pnom=2,5MPa, Tmax=180C | 3" | 3343.94 |  |  |  | Socla | PKO2.psd
Socla | 30010650 | PKO2-1/4-012-C-GS052-06 PN40 |  | Zawór odcinający kulowy mosiężny, typ PKO gwintowany z napędem pneumatycznym jednostronnego działania, Pnom=2,5MPa, Tmax=180C | 1/4" | 1114.64 |  |  |  | Socla | PKO2.psd
Socla | 30010651 | PKO2-3/8-015-C-GS052-06 PN40 |  | Zawór odcinający kulowy mosiężny, typ PKO gwintowany z napędem pneumatycznym jednostronnego działania, Pnom=2,5MPa, Tmax=180C | 3/8" | 1114.64 |  |  |  | Socla | PKO2.psd
Socla | 30010652 | PKO2-1/2-015-C-GS052-06 PN40 |  | Zawór odcinający kulowy mosiężny, typ PKO gwintowany z napędem pneumatycznym jednostronnego działania, Pnom=2,5MPa, Tmax=180C | 1/2" | 1114.64 |  |  |  | Socla | PKO2.psd
Socla | 30010653 | PKO2-3/4-020-C-GS052-08 PN40 |  | Zawór odcinający kulowy mosiężny, typ PKO gwintowany z napędem pneumatycznym jednostronnego działania, Pnom=2,5MPa, Tmax=180C | 3/4" | 1114.64 |  |  |  | Socla | PKO2.psd
Socla | 30010655 | PKO2-1/0-025-C-GS052-10 PN40 |  | Zawór odcinający kulowy mosiężny, typ PKO gwintowany z napędem pneumatycznym jednostronnego działania, Pnom=2,5MPa, Tmax=180C | 1" | 1300.43 |  |  |  | Socla | PKO2.psd
Socla | 30010657 | PKO2-5/4-032-C-GS063-12 PN32 |  | Zawór odcinający kulowy mosiężny, typ PKO gwintowany z napędem pneumatycznym jednostronnego działania, Pnom=2,5MPa, Tmax=180C | 1 1/4" | 1532.64 |  |  |  | Socla | PKO2.psd
Socla | 30010659 | PKO2-3/2-040-C-GS075-12 PN30 |  | Zawór odcinający kulowy mosiężny, typ PKO gwintowany z napędem pneumatycznym jednostronnego działania, Pnom=2,5MPa, Tmax=180C | 1 1/2" | 1764.86 |  |  |  | Socla | PKO2.psd
Socla | 30010661 | PKO2-2/0-050-C-GS075-12 PN30 |  | Zawór odcinający kulowy mosiężny, typ PKO gwintowany z napędem pneumatycznym jednostronnego działania, Pnom=2,5MPa, Tmax=180C | 2" | 2043.52 |  |  |  | Socla | PKO2.psd
Socla | 30010663 | PKO2-5/2-065-C-GS083-10 PN30 |  | Zawór odcinający kulowy mosiężny, typ PKO gwintowany z napędem pneumatycznym jednostronnego działania, Pnom=2,5MPa, Tmax=180C | 2 1/2" | 3158.16 |  |  |  | Socla | PKO2.psd
Socla | 30010665 | PKO2-3/0-080-C-GS083-10 PN25 |  | Zawór odcinający kulowy mosiężny, typ PKO gwintowany z napędem pneumatycznym jednostronnego działania, Pnom=2,5MPa, Tmax=180C | 3" | 3947.72 |  |  |  | Socla | PKO2.psd
Socla | 30010667 | PKI-1/2-I-015-GD032 PN63 |  | Zawór odcinający kulowy ze stali nierdzewnej, typ PKI gwintowany z napędem pneumatycznym dwustronnego działania, Pnom=5,0MPa, Tmax=180C | 1/2" | 1629.01 |  |  |  | Socla | PKI.psd
Socla | 30010669 | PKI-3/4-I-020-GD032 PN63 |  | Zawór odcinający kulowy ze stali nierdzewnej, typ PKI gwintowany z napędem pneumatycznym dwustronnego działania, Pnom=5,0MPa, Tmax=180C | 3/4" | 1736.2 |  |  |  | Socla | PKI.psd
Socla | 30010671 | PKI-1/0-I-025-GD040 PN63 |  | Zawór odcinający kulowy ze stali nierdzewnej, typ PKI gwintowany z napędem pneumatycznym dwustronnego działania, Pnom=5,0MPa, Tmax=180C | 1" | 1926.6 |  |  |  | Socla | PKI.psd
Socla | 30010673 | PKI-5/4-I-032-GD052 PN63 |  | Zawór odcinający kulowy ze stali nierdzewnej, typ PKI gwintowany z napędem pneumatycznym dwustronnego działania, Pnom=5,0MPa, Tmax=180C | 1 1/4" | 2265.8 |  |  |  | Socla | PKI.psd
Socla | 30010674 | PKI-3/2-I-040-GD063 PN63 |  | Zawór odcinający kulowy ze stali nierdzewnej, typ PKI gwintowany z napędem pneumatycznym dwustronnego działania, Pnom=5,0MPa, Tmax=180C | 1 1/2" | 2969.33 |  |  |  | Socla | PKI.psd
Socla | 30010676 | PKI-2/0-I-050-GD063 PN63 |  | Zawór odcinający kulowy ze stali nierdzewnej, typ PKI gwintowany z napędem pneumatycznym dwustronnego działania, Pnom=5,0MPa, Tmax=180C | 2" | 3593.44 |  |  |  | Socla | PKI.psd
Socla | 30010678 | PKI-5/2-I-065-GD083 PN50 |  | Zawór odcinający kulowy ze stali nierdzewnej, typ PKI gwintowany z napędem pneumatycznym dwustronnego działania, Pnom=5,0MPa, Tmax=180C | 2 1/2" | 6994.67 |  |  |  | Socla | PKI.psd
Socla | 30010680 | PKI-3/0-I-080-GD092 PN50 |  | Zawór odcinający kulowy ze stali nierdzewnej, typ PKI gwintowany z napędem pneumatycznym dwustronnego działania, Pnom=5,0MPa, Tmax=180C | 3" | 7971.12 |  |  |  | Socla | PKI.psd
Socla | 30010682 | PKI-4/0-I-100-GD105 PN50 |  | Zawór odcinający kulowy ze stali nierdzewnej, typ PKI gwintowany z napędem pneumatycznym dwustronnego działania, Pnom=5,0MPa, Tmax=180C | 4" | 11889.56 |  |  |  | Socla | PKI.psd
Socla | 30010684 | PKI-1/2-I-015-C-GS052-10 PN63 |  | Zawór odcinający kulowy ze stali nierdzewnej, typ PKI gwintowany z napędem pneumatycznym jednostronnego działania, Pnom=5,0MPa, Tmax=180C | 1/2" | 1869.9 |  |  |  | Socla | PKI.psd
Socla | 30010686 | PKI-3/4-I-020-C-GS052-12 PN63 |  | Zawór odcinający kulowy ze stali nierdzewnej, typ PKI gwintowany z napędem pneumatycznym jednostronnego działania, Pnom=5,0MPa, Tmax=180C | 3/4" | 2014.83 |  |  |  | Socla | PKI.psd
Socla | 30010688 | PKI-1/0-I-025-C-GS063-12 PN63 |  | Zawór odcinający kulowy ze stali nierdzewnej, typ PKI gwintowany z napędem pneumatycznym jednostronnego działania, Pnom=5,0MPa, Tmax=180C | 1" | 2354.01 |  |  |  | Socla | PKI.psd
Socla | 30010690 | PKI-5/4-I-032-C-GS063-12 PN63 |  | Zawór odcinający kulowy ze stali nierdzewnej, typ PKI gwintowany z napędem pneumatycznym jednostronnego działania, Pnom=5,0MPa, Tmax=180C | 1 1/4" | 2744.88 |  |  |  | Socla | PKI.psd
Socla | 30010692 | PKI-3/2-I-040-C-GS083-10 PN63 |  | Zawór odcinający kulowy ze stali nierdzewnej, typ PKI gwintowany z napędem pneumatycznym jednostronnego działania, Pnom=5,0MPa, Tmax=180C | 1 1/2" | 3774.98 |  |  |  | Socla | PKI.psd
Socla | 30010694 | PKI-2/0-I-050-C-GS083-12 PN63 |  | Zawór odcinający kulowy ze stali nierdzewnej, typ PKI gwintowany z napędem pneumatycznym jednostronnego działania, Pnom=5,0MPa, Tmax=180C | 2" | 4735.78 |  |  |  | Socla | PKI.psd
Socla | 30010696 | PKI-5/2-I-065-C-GS105-12 PN50 |  | Zawór odcinający kulowy ze stali nierdzewnej, typ PKI gwintowany z napędem pneumatycznym jednostronnego działania, Pnom=5,0MPa, Tmax=180C | 2 1/2" | 8210.63 |  |  |  | Socla | PKI.psd
Socla | 30010698 | PKI-3/0-I-080-C-GS125-12 PN50 |  | Zawór odcinający kulowy ze stali nierdzewnej, typ PKI gwintowany z napędem pneumatycznym jednostronnego działania, Pnom=5,0MPa, Tmax=180C | 3" | 9876.3 |  |  |  | Socla | PKI.psd
Socla | 30010700 | PKI-4/0-I-100-C-GS140-10 PN50 |  | Zawór odcinający kulowy ze stali nierdzewnej, typ PKI gwintowany z napędem pneumatycznym jednostronnego działania, Pnom=5,0MPa, Tmax=180C | 4" | 13933.09 |  |  |  | Socla | PKI.psd
Socla | 30010702 | PKW-1/2-015-GD032 PN40 |  | Zawór odcinający kulowy ze stali nierdzewnej, typ PKW kołnierzowy z napędem pneumatycznym dwustronnego działania, Pnom=4.0MPa, Tmax=180C | 15 | 2200.26 |  |  |  | Socla | PKW.psd
Socla | 30010704 | PKW-3/4-020-GD032 PN40 |  | Zawór odcinający kulowy ze stali nierdzewnej, typ PKW kołnierzowy z napędem pneumatycznym dwustronnego działania, Pnom=4.0MPa, Tmax=180C | 20 | 2471.31 |  |  |  | Socla | PKW.psd
Socla | 30010706 | PKW-1/0-025-GD052 PN40 |  | Zawór odcinający kulowy ze stali nierdzewnej, typ PKW kołnierzowy z napędem pneumatycznym dwustronnego działania, Pnom=4.0MPa, Tmax=180C | 25 | 2891.2 |  |  |  | Socla | PKW.psd
Socla | 30010707 | PKW-5/4-032-GD063 PN40 |  | Zawór odcinający kulowy ze stali nierdzewnej, typ PKW kołnierzowy z napędem pneumatycznym dwustronnego działania, Pnom=4.0MPa, Tmax=180C | 32 | 3459.82 |  |  |  | Socla | PKW.psd
Socla | 30010709 | PKW-3/2-040-GD063 PN40 |  | Zawór odcinający kulowy ze stali nierdzewnej, typ PKW kołnierzowy z napędem pneumatycznym dwustronnego działania, Pnom=4.0MPa, Tmax=180C | 40 | 4210.05 |  |  |  | Socla | PKW.psd
Socla | 30010711 | PKW-2/0-050-GD075 PN40 |  | Zawór odcinający kulowy ze stali nierdzewnej, typ PKW kołnierzowy z napędem pneumatycznym dwustronnego działania, Pnom=4.0MPa, Tmax=180C | 50 | 5310.74 |  |  |  | Socla | PKW.psd
Socla | 30010713 | PKW-5/2-065-GD083 PN16 |  | Zawór odcinający kulowy ze stali nierdzewnej, typ PKW kołnierzowy z napędem pneumatycznym dwustronnego działania, Pnom=1.6MPa, Tmax=180C | 65 (PN16) | 8257.34 |  |  |  | Socla | PKW.psd
Socla | 30010715 | PKW-3/0-080-GD092 PN40 |  | Zawór odcinający kulowy ze stali nierdzewnej, typ PKW kołnierzowy z napędem pneumatycznym dwustronnego działania, Pnom=4.0MPa, Tmax=180C | 80 | 9515.62 |  |  |  | Socla | PKW.psd
Socla | 30010717 | PKW-4/0-100-GD105 PN16 |  | Zawór odcinający kulowy ze stali nierdzewnej, typ PKW kołnierzowy z napędem pneumatycznym dwustronnego działania, Pnom=1.6MPa, Tmax=180C | 100 (PN16) | 11796.52 |  |  |  | Socla | PKW.psd
Socla | 30010719 | PKW-1/2-015-C-GS052-12 PN40 |  | Zawór odcinający kulowy ze stali nierdzewnej, typ PKW kołnierzowy z napędem pneumatycznym jednostronnego działania, Pnom=4.0MPa, Tmax=180C | 15 | 2502.9 |  |  |  | Socla | PKW.psd
Socla | 30010721 | PKW-3/4-020-C-GS052-12 PN40 |  | Zawór odcinający kulowy ze stali nierdzewnej, typ PKW kołnierzowy z napędem pneumatycznym jednostronnego działania, Pnom=4.0MPa, Tmax=180C | 20 | 2773.85 |  |  |  | Socla | PKW.psd
Socla | 30010723 | PKW-1/0-025-C-GS075-12 PN40 |  | Zawór odcinający kulowy ze stali nierdzewnej, typ PKW kołnierzowy z napędem pneumatycznym jednostronnego działania, Pnom=4.0MPa, Tmax=180C | 25 | 3800.23 |  |  |  | Socla | PKW.psd
Socla | 30010725 | PKW-5/4-032-C-GS083-10 PN40 |  | Zawór odcinający kulowy ze stali nierdzewnej, typ PKW kołnierzowy z napędem pneumatycznym jednostronnego działania, Pnom=4.0MPa, Tmax=180C | 32 | 4368.93 |  |  |  | Socla | PKW.psd
Socla | 30010727 | PKW-3/2-040-C-GS092-10 PN40 |  | Zawór odcinający kulowy ze stali nierdzewnej, typ PKW kołnierzowy z napędem pneumatycznym jednostronnego działania, Pnom=4.0MPa, Tmax=180C | 40 | 5590.61 |  |  |  | Socla | PKW.psd
Socla | 30010729 | PKW-2/0-050-C-GS092-12 PN40 |  | Zawór odcinający kulowy ze stali nierdzewnej, typ PKW kołnierzowy z napędem pneumatycznym jednostronnego działania, Pnom=4.0MPa, Tmax=180C | 50 | 5968.9 |  |  |  | Socla | PKW.psd
Socla | 30010731 | PKW-5/2-065-C-GS125-10 PN16 |  | Zawór odcinający kulowy ze stali nierdzewnej, typ PKW kołnierzowy z napędem pneumatycznym jednostronnego działania, Pnom=1.6MPa, Tmax=180C | 65 (PN16) | 10115.85 |  |  |  | Socla | PKW.psd
Socla | 30010733 | PKW-3/0-080-C-GS125-12 PN40 |  | Zawór odcinający kulowy ze stali nierdzewnej, typ PKW kołnierzowy z napędem pneumatycznym jednostronnego działania, Pnom=4.0MPa, Tmax=180C | 80 | 11372.91 |  |  |  | Socla | PKW.psd
Socla | 30010735 | PKW-4/0-100-C-GS140-10 PN16 |  | Zawór odcinający kulowy ze stali nierdzewnej, typ PKW kołnierzowy z napędem pneumatycznym jednostronnego działania, Pnom=1.6MPa, Tmax=180C | 100 (PN16) | 13913.54 |  |  |  | Socla | PKW.psd
Socla | 149B055072 | Zestaw uszczelek do filtra Y333 |  | Zestaw uszczelek do filtra Y333 | DN50 | 236.15 | 3660770698653 | 0.0018 | 84819000 | Socla
Socla | 149B055169 | Zestaw uszczelek do filtra Y333 |  | Zestaw uszczelek do filtra Y333 | DN65 | 279.08 | 3660770729838 | 0.02 | 84819000 | Socla
Socla | 149B055097 | Zestaw uszczelek do filtra Y333 |  | Zestaw uszczelek do filtra Y333 | DN80 | 314.84 | 3660770712700 | 0.03 | 84819000 | Socla
Socla | 149B055098 | Zestaw uszczelek do filtra Y333 |  | Zestaw uszczelek do filtra Y333 | DN100 | 343.22 | 3660770712946 | 0.03 | 84819000 | Socla
Socla | 149B055095 | Zestaw uszczelek do filtra Y333 |  | Zestaw uszczelek do filtra Y333 | DN125 | 353.59 | 3660770711857 | 0.03 | 84219990 | Socla
Socla | 149B055099 | Zestaw uszczelek do filtra Y333 |  | Zestaw uszczelek do filtra Y333 | DN150 | 471 | 3660770713134 | 0.035 | 84819000 | Socla
Socla | 149B055100 | Zestaw uszczelek do filtra Y333 |  | Zestaw uszczelek do filtra Y333 | DN200 | 492.46 | 3660770713141 | 0.055 | 84819000 | Socla
Socla | 149B055229 | Zestaw uszczelek do filtra Y333 |  | Zestaw uszczelek do filtra Y333 | DN250 | 501.01 | 3660770750245 | 0.05 | 84819000 | Socla
Socla | 149B055256 | Zestaw uszczelek do filtra Y333 |  | Zestaw uszczelek do filtra Y333 | DN300 | 622.32 | 3660770752485 | 0.065 | 84819000 | Socla
Socla | 149B055105 | Zestaw naprawczy, wkład i uszczelka do filtra Y333 |  | Zestaw naprawczy, wkład i uszczelka do filtra Y333 | DN50 | 269.25 | 3660770713196 | 0.035 | 84818099 | Socla
Socla | 149B055104 | Zestaw naprawczy, wkład i uszczelka do filtra Y333 |  | Zestaw naprawczy, wkład i uszczelka do filtra Y333 | DN65 | 328.23 | 3660770713189 | 0.12 | 84819000 | Socla
Socla | 149B055043 | Zestaw naprawczy, wkład i uszczelka do filtra Y333 |  | Zestaw naprawczy, wkład i uszczelka do filtra Y333 | DN80 | 384.35 | 3660770689729 | 0.38 | 84818099 | Socla
Socla | 149B055101 | Zestaw naprawczy, wkład i uszczelka do filtra Y333 |  | Zestaw naprawczy, wkład i uszczelka do filtra Y333 | DN100 | 557.65 | 3660770713158 | 0.3 | 84818099 | Socla
Socla | 149B055096 | Zestaw naprawczy, wkład i uszczelka do filtra Y333 |  | Zestaw naprawczy, wkład i uszczelka do filtra Y333 | DN125 | 646.63 | 3660770712557 | 0.38 | 84818099 | Socla
Socla | 149B055102 | Zestaw naprawczy, wkład i uszczelka do filtra Y333 |  | Zestaw naprawczy, wkład i uszczelka do filtra Y333 | DN150 | 658.01 | 3660770713165 | 0.76 | 84818099 | Socla
Socla | 149B055103 | Zestaw naprawczy, wkład i uszczelka do filtra Y333 |  | Zestaw naprawczy, wkład i uszczelka do filtra Y333 | DN200 | 3713.76 | 3660770713172 | 1.2 | 84818099 | Socla
Socla | 149B055175 | Zestaw naprawczy, wkład i uszczelka do filtra Y333 |  | Zestaw naprawczy, wkład i uszczelka do filtra Y333 | DN250 | 1600.54 | 3660770735013 | 4.02 | 84818099 | Socla
Socla | 149B055176 | Zestaw naprawczy, wkład i uszczelka do filtra Y333 |  | Zestaw naprawczy, wkład i uszczelka do filtra Y333 | DN300 | 1946.59 | 3660770735020 | 5.7 | 84818099 | Socla
Socla | 149B055301 | Części BA4760 |  | Zawór wlotowy + zawleczka | DN65 | 793.54 | 3660770763344 | 0.951 | 84818099 | Socla
Socla | 149B055374 | Części BA4760 |  | Zawór wylotowy + zawleczka | DN65 | 790.43 | 3660770789627 | 0.955 | 84818099 | Socla
Socla | 149B055379 | Części BA4760 |  | Zawór upustowy + gniazdo górne +siedzisko + sprężyna | DN65 | 1294.8 | 3660770791767 | 1.774 | 84818099 | Socla
Socla | 149B055394 | Części BA4760 |  | Membrana | DN65 | 623.85 | 3660770794645 | 0.045 | 84819000 | Socla
Socla | 149B055389 | Części BA4760 |  | Uchwyt przew. upustowego | DN65 | 1270.48 |  |  |  | Socla
Socla | 149B055370 | Części BA4760 |  | Zawór wlotowy + zawleczka | DN80 | 952.08 | 3660770789184 | 1.37 | 84818099 | Socla
Socla | 149B055375 | Części BA4760 |  | Zawór wylotowy + zawleczka | DN80 | 999.94 | 3660770790418 | 1.5 | 84818099 | Socla
Socla | 149B055380 | Części BA4760 |  | Zawór upustowy + gniazdo górne +siedzisko + sprężyna | DN80 | 1438.09 | 3660770791774 | 1.368 | 84818099 | Socla
Socla | 149B055407 | Części BA4760 |  | Membrana | DN80 | 641.96 | 3660770795444 | 0.045 | 84818099 | Socla
Socla | 149B055389 | Części BA4760 |  | Uchwyt przew. upustowego | DN80 | 1270.48 |  |  |  | Socla
Socla | 149B055371 | Części BA4760 |  | Zawór wlotowy + zawleczka | DN100 | 2881.62 | 3660770789375 | 4.7 | 84818099 | Socla
Socla | 149B055376 | Części BA4760 |  | Zawór wylotowy + zawleczka | DN100 | 3101.46 | 3660770790791 | 4.9 | 84818099 | Socla
Socla | 149B055381 | Części BA4760 |  | Zawór upustowy + gniazdo górne +siedzisko + sprężyna | DN100 | 2881.09 | 3660770792221 | 3.333 | 84818099 | Socla
Socla | 149B055408 | Części BA4760 |  | Membrana | DN100 | 783.45 | 3660770795567 | 0.045 | 84818099 | Socla
Socla | 149B055406 | Części BA4760 |  | Uchwyt przew. upustowego | DN100 | 1676.29 | 3660770794638 | 5.51 | 84819000 | Socla
Socla | 149B055372 | Części BA4760 |  | Zawór wlotowy + zawleczka | DN150 | 4589.46 | 3660770789467 | 8 | 84818099 | Socla
Socla | 149B055377 | Części BA4760 |  | Zawór wylotowy + zawleczka | DN150 | 4328.75 | 3660770791095 | 7.5 | 84818099 | Socla
Socla | 149B055382 | Części BA4760 |  | Zawór upustowy + gniazdo górne +siedzisko + sprężyna | DN150 | 3360.9 | 3660770792450 | 4.6 | 84818099 | Socla
Socla | 149B055395 | Części BA4760 |  | Membrana | DN150 | 953.38 | 3660770795635 | 0.05 | 84818099 | Socla
Socla | 149B055406 | Części BA4760 |  | Uchwyt przew. upustowego | DN150 | 1676.29 | 3660770794638 | 5.51 | 84819000 | Socla
Socla | 149B055373 | Części BA4760 |  | Zawór wlotowy + zawleczka | DN200-250 | 10992.84 |  |  |  | Socla
Socla | 149B055378 | Części BA4760 |  | Zawór wylotowy + zawleczka | DN200-250 | 11548.42 | 3660770791392 | 16.6 | 84819000 | Socla
Socla | 149B055383 | Części BA4760 |  | Zawór upustowy + gniazdo górne +siedzisko + sprężyna | DN200-250 | 4429.62 | 3660770792559 | 5.915 | 84818099 | Socla
Socla | 149B055396 | Części BA4760 |  | Membrana | DN200-250 | 1456.46 | 3660770795673 | 0.25 | 84818099 | Socla
Socla | 149B055406 | Części BA4760 |  | Uchwyt przew. upustowego | DN200-250 | 1676.29 | 3660770794638 | 5.51 | 84819000 | Socla