## Cennik IMI 04.03.2024
Nr artykułu | Opis krótki produktu | Marka | EAN | Nowa Cena katalogowa cennik PLN od 04.03.2024
4170-02.000 | 3-dr zawór miesz. DN 15, Kvs2.50 | IMI HEIMEIER | 4024052466450 | 401.12
4170-03.000 | 3-dr zawór miesz. DN 20, Kvs3.50 | IMI HEIMEIER | 4024052466559 | 396.36
4170-04.000 | 3-dr zawór miesz. DN 25, Kvs4.60 | IMI HEIMEIER | 4024052466658 | 499.46
4170-05.000 | 3-dr zawór miesz. DN 32, Kvs6.40 | IMI HEIMEIER | 4024052466757 | 551.74
4172-02.000 | 3-dr zawór miesz.DN 15 z trójn. | IMI HEIMEIER | 4024052491759 | 383.07
4160-03.000 | 3-dr zawór rozdz. DN 20, Kvs 3.48 | IMI HEIMEIER | 4024052223114 | 402.12
4160-04.000 | 3-dr zawór rozdz. DN 25, Kvs 5.12 | IMI HEIMEIER | 4024052223510 | 499.35
4151-02.000 | 3-dr. DN 15 z obej; lewy, gwint. | IMI HEIMEIER | 4024052221714 | 311.19
4150-02.000 | 3-dr. DN 15 z obej; prawy, gwint. | IMI HEIMEIER | 4024052221615 | 311.19
4160-02.000 | 3-dr. zawór rozdz. DN 15, Kvs2.47 | IMI HEIMEIER | 4024052222711 | 370
9339-15.800 | 4 drogowy zawór mieszający DN 25, 25-55C | IMI HEIMEIER | 5902276805547 | 811.5
67071100 | ACA71 do TA-MC100-163 | IMI TA | 5902276894169 | 456.4
67071250 | ACA71 do TA-MC250-1503 | IMI TA | 5901688826577 | 484.17
67072100 | ACA72; Stopień ochrony IP 65 | IMI TA | 5902276894176 | 559.52
68013091 | ACV13 ogrzew.trzp. 24V DN125-150 | IMI TA | 5902276807411 | 2541.92
68013015 | ACV13 ogrzew.trzp. 24V DN15-100 | IMI TA | 3831112512108 | 1301.7
68016090 | ACV16 wersja bezsilikonowa DN100 | IMI TA |  | 1249.51
68016091 | ACV16 wersja bezsilikonowa DN125 | IMI TA |  | 1794.39
68016015 | ACV16 wersja bezsilikonowa DN15 | IMI TA | 5902276807428 | 1249.51
68016092 | ACV16 wersja bezsilikonowa DN150 | IMI TA |  | 1794.39
68016020 | ACV16 wersja bezsilikonowa DN20 | IMI TA |  | 1249.51
68016025 | ACV16 wersja bezsilikonowa DN25 | IMI TA |  | 1249.51
68016032 | ACV16 wersja bezsilikonowa DN32 | IMI TA |  | 1249.51
68016040 | ACV16 wersja bezsilikonowa DN40 | IMI TA |  | 1249.51
68016050 | ACV16 wersja bezsilikonowa DN50 | IMI TA | 5902276807510 | 1249.51
68016065 | ACV16 wersja bezsilikonowa DN65 | IMI TA |  | 1249.51
68016080 | ACV16 wersja bezsilikonowa DN80 | IMI TA |  | 1249.51
68064091 | ACV64 ogrzew.trzp. 24V DN125-200 | IMI TA | 5902276804632 | 4494.84
68064015 | ACV64 ogrzew.trzp. 24V DN15-100 | IMI TA | 5902276804625 | 3642.87
68064094 | ACV64 ogrzew.trzp. 24V DN250-300 | IMI TA | 5902276804649 | 5359.08
52757007 | Adapter do Lineg NL | IMI TA | 3831112505339 | 364.47
52757001 | Adapter do Belimo NRDVX-3-T-SI | IMI TA | 3831112503595 | 369.96
52757037 | Adapter do Belimo NRDVX-SR-T-CA | IMI TA | 3831112512047 | 204.74
52757016 | Adapter do Clorius V2.05, V4.10 | IMI TA | 3831112500167 | 219.91
52757008 | Adapter do Dan. AMV 10,13,20,23 | IMI TA | 3831112503465 | 180.3
9703-24.700 | Adapter do grzej. z wkładką 20x1 | IMI HEIMEIER | 4024052297214 | 14.7
9704-24.700 | Adapter do grzej.z wkładką 23x1.5 | IMI HEIMEIER | 4024052313518 | 14.92
52757042 | Adapter do Honeywell ML | IMI TA | 3831112512078 | 274.59
52757033 | Adapter do JCI VA-715/720/774x | IMI TA | 3831112512009 | 263.51
52757002 | Adapter do JCI VA-745x | IMI TA | 3831112505490 | 314.21
52757036 | Adapter do K&P MD200 | IMI TA | 3831112512030 | 241.87
52757011 | Adapter do Samson 5825 | IMI TA | 3831112500259 | 235.09
52757904 | Adapter do Sauter | IMI TA | 3831112504486 | Wycofany 2024
52757030 | Adapter do Sauter AVM 104/114 | IMI TA | 3831112511989 | 198.06
52757906 | Adapter do Schneider Forta | IMI TA | 3831112512092 | 194.51
52757022 | Adapter do Siemens SQX, SKD | IMI TA | 3831112505360 | 362.32
52757903 | Adapter do Siemens SQX, SKD | IMI TA | 3831112510661 | 471.79
52757019 | Adapter do TAC-FORTA M400, 800 | IMI TA | 3831112503007 | 258.99
52757026 | Adapter do TAHC MC100 FSE / FSR | IMI TA | 3831112511538 | 407.1
52757024 | Adapter do TAHC MC25, K | IMI TA | 3831112504950 | 395.37
52757905 | Adapter do TAHC MC55 | IMI TA | 3831112509269 | 456.83
52757035 | Adapter do TAHC MC55, MC100 | IMI TA | 3831112512023 | 260.6
52757907 | Adapter do TA-MC100 | IMI TA | 3831112512085 | 456.83
52757912 | Adapter do TA-MC100 FSE/FSR | IMI TA | 3831112511781 | 456.83
52757913 | Adapter do TA-MC160 | IMI TA | 3831112511910 | 456.83
32204201400 | Adapter do TA-Modulator DN 150 dla TA-MC253 SE | IMI TA | 3831112535787 | 1728.91
32204280902 | Adapter do TA-Modulator DN40-50 dla TA-Slider 750 | IMI TA | 3831112533844 | Wycofany 2024
52757901 | Adapter do TA-NV24 | IMI TA | 3831112512283 | 371.9
52757029 | Adapter do TA-NV24, Belimo UNV002 | IMI TA | 3831112511972 | 198.06
52757041 | Adapter do TA-NV24,Belimo UNV003 | IMI TA | 3831112512061 | 309.69
52757031 | Adapter do TA-R25 | IMI TA | 3831112511996 | 193.54
52757038 | Adapter do TA-R25 plastic | IMI TA | 3831112512054 | 184.61
9702-24.700 | Adapter do zaw. Danfoss RA 2000 | IMI HEIMEIER | 4024052297016 | 30.79
9700-55.700 | Adapter do zaworów Comap | IMI HEIMEIER | 4024052296712 | 71.26
9800-24.700 | Adapter do zaworów Danfoss RAV | IMI HEIMEIER | 4024052300112 | 75.57
9700-24.700 | Adapter do zaworów Danfoss RAVL | IMI HEIMEIER | 4024052295913 | 56.52
9700-33.700 | Adapter do zaworów Giacomini | IMI HEIMEIER | 4024052429714 | 76.54
9700-30.700 | Adapter do zaworów Herz | IMI HEIMEIER | 4024052296316 | 54.04
9700-36.700 | Adapter do zaworów ISTA | IMI HEIMEIER | 4024052511419 | 124.98
9700-41.700 | Adapter do zaworów Markaryd | IMI HEIMEIER | 4024052296514 | 59.42
9700-10.700 | Adapter do zaworów Oventrop | IMI HEIMEIER | 4024052428519 | 91.28
9701-28.700 | Adapter do zaworów TA | IMI HEIMEIER | 4024052336418 | 38.54
9700-27.700 | Adapter do zaworów Vaillant | IMI HEIMEIER | 4024052296019 | 91.28
7300-00.700 | Adapter kątowy do połączenia głowic M30x1,5 | IMI HEIMEIER | 4024052035724 | 43.9
35901010443 | Adapter płaski (pestka) | IMI HEIMEIER | 5902276899744 | 4.5
32204210700 | Adapter pod TA 50-C / TA-Slider 500 | IMI TA | 3831112533851 | 62.22
7111001 | Aquapresso AD 12.10 | IMI PNEUMATEX | 7640148633789 | 880.21
7111002 | Aquapresso AD 18.10 | IMI PNEUMATEX | 7640148633796 | 985.41
7111003 | Aquapresso AD 25.10 | IMI PNEUMATEX | 7640148633802 | 1181.99
7111004 | Aquapresso AD 35.10 | IMI PNEUMATEX | 7640148633819 | 1478.12
7111005 | Aquapresso AD 50.10 | IMI PNEUMATEX | 7640148633826 | 2088.32
7111000 | Aquapresso AD 8.10 | IMI PNEUMATEX | 7640148633772 | 800.47
7111006 | Aquapresso AD 80.10 | IMI PNEUMATEX | 7640148633833 | 2708.38
7112001 | Aquapresso ADF 12.10 | IMI PNEUMATEX | 7640148633857 | 1233.26
7112002 | Aquapresso ADF 18.10 | IMI PNEUMATEX | 7640148633864 | 1379
7112003 | Aquapresso ADF 25.10 | IMI PNEUMATEX | 7640148633871 | 1624.52
7112005 | Aquapresso ADF 50.10 | IMI PNEUMATEX | 7640148633895 | 2609.82
7112000 | Aquapresso ADF 8.10 | IMI PNEUMATEX | 7640148633840 | 1109.56
7112006 | Aquapresso ADF 80.10 | IMI PNEUMATEX | 7640148633901 | 3447.16
7111014 | Aquapresso AG 1000.10 | IMI PNEUMATEX | 7640148634045 | 66918.87
7113003 | Aquapresso AG 1000.16 | IMI PNEUMATEX | 7640148634205 | 97342.67
7111015 | Aquapresso AG 1500.10 | IMI PNEUMATEX | 7640148634052 | 77843.69
7113004 | Aquapresso AG 1500.16 | IMI PNEUMATEX | 7640148634212 | 108010.98
7111020 | Aquapresso AG 2000.10 | IMI PNEUMATEX | 7640148634069 | 111986.05
7113009 | Aquapresso AG 2000.16 | IMI PNEUMATEX | 7640148634229 | 140063.4
7113000 | Aquapresso AG 300.16 | IMI PNEUMATEX | 7640148634175 | 57571.67
7113006 | Aquapresso AG 3000.16 | IMI PNEUMATEX | 7640148634236 | 174684.5
7113001 | Aquapresso AG 500.16 | IMI PNEUMATEX | 7640148634182 | 66674.32
7111013 | Aquapresso AG 700.10 | IMI PNEUMATEX | 7640148634038 | 54627.85
7112014 | Aquapresso AGF 1000.10 | IMI PNEUMATEX | 7640148634113 | 72381.62
7114003 | Aquapresso AGF 1000.16 | IMI PNEUMATEX | 7640148634298 | 102677.11
7112015 | Aquapresso AGF 1500.10 | IMI PNEUMATEX | 7640148634120 | 84672.64
7114004 | Aquapresso AGF 1500.16 | IMI PNEUMATEX | 7640148634304 | 114678.83
7112020 | Aquapresso AGF 2000.10 | IMI PNEUMATEX | 7640148634137 | 118814.78
7114009 | Aquapresso AGF 2000.16 | IMI PNEUMATEX | 7640148634311 | 149349
7114000 | Aquapresso AGF 300.16 | IMI PNEUMATEX | 7640148634267 | 64007.84
7112017 | Aquapresso AGF 3000.10 | IMI PNEUMATEX | 7640148634144 | 152956.34
7114006 | Aquapresso AGF 3000.16 | IMI PNEUMATEX | 7640148634328 | 182684.63
7114001 | Aquapresso AGF 500.16 | IMI PNEUMATEX | 7640148634274 | 72008.31
7112013 | Aquapresso AGF 700.10 | IMI PNEUMATEX | 7640148634106 | 60091.17
7114002 | Aquapresso AGF 700.16 | IMI PNEUMATEX | 7640148634281 | 81342.19
7111007 | Aquapresso AU 140.10 | IMI PNEUMATEX | 7640148633918 | 10165.07
7111008 | Aquapresso AU 200.10 | IMI PNEUMATEX | 7640148633925 | 12076.97
7111010 | Aquapresso AU 400.10 | IMI PNEUMATEX | 7640148633949 | 15665.11
7111011 | Aquapresso AU 500.10 | IMI PNEUMATEX | 7640148633956 | 17158.61
7111012 | Aquapresso AU 600.10 | IMI PNEUMATEX | 7640148633963 | 19730.22
7112007 | Aquapresso AUF 140.10 | IMI PNEUMATEX | 7640148633970 | 11479.06
7112008 | Aquapresso AUF 200.10 | IMI PNEUMATEX | 7640148633987 | 13391.84
7112009 | Aquapresso AUF 300.10 | IMI PNEUMATEX | 7640148633994 | 15425.01
7112010 | Aquapresso AUF 400.10 | IMI PNEUMATEX | 7640148634007 | 16979.21
7112011 | Aquapresso AUF 500.10 | IMI PNEUMATEX | 7640148634014 | 18473.38
7112004 | AquapressoADF 35.10 | IMI PNEUMATEX | 7640148633888 | 1970.6
7111017 | AquapressoAG 3000.10 | IMI PNEUMATEX | 7640148634076 | 144762.33
7111009 | AquapressoAU 300.10 | IMI PNEUMATEX | 7640148633932 | 14109.69
52164100 | Blokada nastawy Compact-P, Compact-DP | IMI TA | 7318794030206 | 103.44
52198020 | BPV DN 20, kątowy | IMI TA | 7318792851308 | 610.08
52198025 | BPV DN 25, kątowy | IMI TA | 7318792851407 | 997.78
52198315 | BPV DN 15, prosty | IMI TA | 7318792851605 | 502.2
52198320 | BPV DN 20, prosty | IMI TA | 7318792851704 | 648.03
52198325 | BPV DN 25, prosty | IMI TA | 7318792851803 | 908.88
52198332 | BPV DN 32, prosty | IMI TA | 7318792851902 | 1150.43
32203051214 | BR12WT DN100 PN6/16 + M140/230 | IMI TA | 5902276896316 | 7351.61
32203051224 | BR12WT DN100 PN6/16 + M140/24 | IMI TA | 5902276899485 | 7719.19
32203051318 | BR12WT DN125 PN6/16 + M180/230 | IMI TA | 5902276896330 | 8906.57
32203051328 | BR12WT DN125 PN6/16 + M180/24 | IMI TA | 5902276899492 | 9351.9
32203051418 | BR12WT DN150 PN6/16 + M180/230 | IMI TA | 5902276896347 | 9658.66
32203051428 | BR12WT DN150 PN6/16 + M180/24 | IMI TA | 5902276899508 | 10141.59
32203051518 | BR12WT DN200 PN6/16 + M180/230 | IMI TA | 5902276896354 | 11993.37
32203051528 | BR12WT DN200 PN6/16 + M180/24 | IMI TA | 5902276899515 | 12593.04
32203050613 | BR12WT DN25 PN6/16 + M130/230 | IMI TA | 5902276896187 | 4803.77
32203050623 | BR12WT DN25 PN6/16 + M130/24 | IMI TA | 5902276899362 | 5043.95
32203050614 | BR12WT DN25 PN6/16 + M140/230 | IMI TA | 5902276896194 | 6723.2
32203050624 | BR12WT DN25 PN6/16 + M140/24 | IMI TA | 5902276899379 | 7059.37
32203050713 | BR12WT DN32 PN6/16 + M130/230 | IMI TA | 5902276896200 | 4827.88
32203050723 | BR12WT DN32 PN6/16 + M130/24 | IMI TA | 5902276899386 | 5069.27
32203050714 | BR12WT DN32 PN6/16 + M140/230 | IMI TA | 5902276896217 | 6773.47
32203050724 | BR12WT DN32 PN6/16 + M140/24 | IMI TA | 5902276899393 | 7112.14
32203050813 | BR12WT DN40 PN6/16 + M130/230 | IMI TA | 5902276896224 | 4860.39
32203050823 | BR12WT DN40 PN6/16 + M130/24 | IMI TA | 5902276899409 | 5103.4
32203050814 | BR12WT DN40 PN6/16 + M140/230 | IMI TA | 5902276896231 | 6799.09
32203050824 | BR12WT DN40 PN6/16 + M140/24 | IMI TA | 5902276899416 | 7139.04
32203050913 | BR12WT DN50 PN6/16 + M130/230 | IMI TA | 5902276896248 | 4924.75
32203050923 | BR12WT DN50 PN6/16 + M130/24 | IMI TA | 5902276899423 | 5170.99
32203050914 | BR12WT DN50 PN6/16 + M140/230 | IMI TA | 5902276896255 | 6849.36
32203050924 | BR12WT DN50 PN6/16 + M140/24 | IMI TA | 5902276899423 | 7191.83
32203051013 | BR12WT DN65 PN6/16 + M130/230 | IMI TA | 5902276896262 | 4941.01
32203051023 | BR12WT DN65 PN6/16 + M130/24 | IMI TA | 5902276899447 | 5188.06
32203051014 | BR12WT DN65 PN6/16 + M140/230 | IMI TA | 5902276896279 | 6849.36
32203051024 | BR12WT DN65 PN6/16 + M140/24 | IMI TA | 5902276899454 | 7191.83
32203051113 | BR12WT DN80 PN6/16 + M130/230 | IMI TA | 5902276896286 | 5037.77
32203051123 | BR12WT DN80 PN6/16 + M130/24 | IMI TA | 5902276899461 | 5289.66
32203051114 | BR12WT DN80 PN6/16 + M140/230 | IMI TA | 5902276896293 | 6975.19
32203051124 | BR12WT DN80 PN6/16 + M140/24 | IMI TA | 5902276899478 | 7323.94
4281203 | Braincube CTVP Transfero T.2 | IMI PNEUMATEX | 7640153582829 | Wycofany 2024
3451-01.000 | Calypso exact DN 10, kątowy | IMI HEIMEIER | 4024052923014 | 74.84
3450-01.000 | Calypso exact DN 10, osiowy | IMI HEIMEIER | 4024052927517 | 90.08
3452-01.000 | Calypso exact DN 10, prosty | IMI HEIMEIER | 4024052926817 | 74.84
3451-02.000 | Calypso exact DN 15, kątowy | IMI HEIMEIER | 4024052922918 | 84.54
3450-02.000 | Calypso exact DN 15, osiowy | IMI HEIMEIER | 4024052927616 | 96.58
3452-02.000 | Calypso exact DN 15, prosty | IMI HEIMEIER | 4024052926916 | 84.54
3451-03.000 | Calypso exact DN 20, kątowy | IMI HEIMEIER | 4024052927814 | 122.59
3450-03.000 | Calypso exact DN 20, osiowy | IMI HEIMEIER | 4024052927715 | 126.86
3452-03.000 | Calypso exact DN 20, prosty | IMI HEIMEIER | 4024052927913 | 117.05
3651-01.000 | Calypso F-exact DN 10, kątowy, niski Kv | IMI HEIMEIER | 4024052055722 | 82.24
3650-01.000 | Calypso F-exact DN 10, osiowy, niski Kv | IMI HEIMEIER | 4024052055524 | 105.38
3652-01.000 | Calypso F-exact DN 10, prosty, niski Kv | IMI HEIMEIER | 4024052055920 | 82.24
3651-02.000 | Calypso F-exact DN 15, kątowy, niski Kv | IMI HEIMEIER | 4024052055821 | 87.19
3650-02.000 | Calypso F-exact DN 15, osiowy, niski Kv | IMI HEIMEIER | 4024052055623 | 112.92
3652-02.000 | Calypso F-exact DN 15, prosty, niski Kv | IMI HEIMEIER | 4024052056026 | 87.19
30103230018 | ComCube DML Connect | IMI PNEUMATEX | 7640161644168 | 9594.62
8101420 | Compresso C10.1-3.0 Connect | IMI PNEUMATEX | 7640161629042 | 21466.93
8101421 | Compresso C10.1-3.75 Connect | IMI PNEUMATEX | 7640161628182 | 21466.93
8101411 | Compresso C10.1-3.75 F Connect | IMI PNEUMATEX | 7640161628151 | 16560.39
8101422 | Compresso C10.1-4.2 Connect | IMI PNEUMATEX | 7640161629059 | 21466.93
8101413 | Compresso C10.1-5 F Connect | IMI PNEUMATEX | 7640161628168 | 16560.39
8101423 | Compresso C10.1-5.0 Connect | IMI PNEUMATEX | 7640161628199 | 21466.93
8101414 | Compresso C10.1-6 F Connect | IMI PNEUMATEX | 7640153570994 | 16560.39
8101424 | Compresso C10.1-6.0 Connect | IMI PNEUMATEX | 7640161628205 | 21466.93
8101460 | Compresso C10.2-3.0 Connect | IMI PNEUMATEX | 7640161629066 | 27600.19
8101461 | Compresso C10.2-3.75 Connect | IMI PNEUMATEX | 7640161628236 | 27600.19
8101462 | Compresso C10.2-4.2 Connect | IMI PNEUMATEX | 7640161629073 | 27600.19
8101463 | Compresso C10.2-5.0 Connect | IMI PNEUMATEX | 7640161628243 | 27600.19
8101464 | Compresso C10.2-6.0 Connect | IMI PNEUMATEX | 7640161628250 | 27600.19
8101435 | Compresso C15.1-10.0 Connect | IMI PNEUMATEX | 7640161628229 | 30605.43
8101434 | Compresso C15.1-6.0 Connect | IMI PNEUMATEX | 7640161628212 | 30605.43
8101475 | Compresso C15.2-10.0 Connect | IMI PNEUMATEX | 7640161628274 | 42872.06
8101474 | Compresso C15.2-6.0 Connect | IMI PNEUMATEX | 7640161628267 | 42872.06
30102141003 | Compresso CD 80.9 E | IMI PNEUMATEX | 7640161637450 | 3104.46
7123003 | Compresso CG 1000.10 | IMI PNEUMATEX | 7640148631105 | 44765.94
7124003 | Compresso CG 1000.10 E | IMI PNEUMATEX | 7640148631198 | 44960.28
7121009 | Compresso CG 1000.6 | IMI PNEUMATEX | 7640148630924 | 36440.2
7122009 | Compresso CG 1000.6 E | IMI PNEUMATEX | 7640148631013 | 29953.83
7123004 | Compresso CG 1500.10 | IMI PNEUMATEX | 7640148631112 | 55367.88
7124004 | Compresso CG 1500.10 E | IMI PNEUMATEX | 7640148631204 | 56268.43
7121010 | Compresso CG 1500.6 | IMI PNEUMATEX | 7640148630931 | 43980.15
7122010 | Compresso CG 1500.6 E | IMI PNEUMATEX | 7640148631020 | 36662.78
7123009 | Compresso CG 2000.10 | IMI PNEUMATEX | 7640148631129 | 87174.61
7124009 | Compresso CG 2000.10 E | IMI PNEUMATEX | 7640148631211 | 90196.64
7121015 | Compresso CG 2000.6 | IMI PNEUMATEX | 7640148630948 | 65341.48
7122015 | Compresso CG 2000.6 E | IMI PNEUMATEX | 7640148631037 | 57314.03
7123000 | Compresso CG 300.10 | IMI PNEUMATEX | 7640148631075 | 24739.38
7124000 | Compresso CG 300.10 E | IMI PNEUMATEX | 7640148631167 | 21623.08
7121006 | Compresso CG 300.6 | IMI PNEUMATEX | 7640148630894 | 22619.61
7122006 | Compresso CG 300.6 E | IMI PNEUMATEX | 7640148630986 | 17650.06
7123006 | Compresso CG 3000.10 | IMI PNEUMATEX | 7640148631136 | 120159.34
7124006 | Compresso CG 3000.10 E | IMI PNEUMATEX | 7640148631228 | 125380.51
7121012 | Compresso CG 3000.6 | IMI PNEUMATEX | 7640148630955 | 89215.6
7122012 | Compresso CG 3000.6 E | IMI PNEUMATEX | 7640148631044 | 78709.52
7121013 | Compresso CG 4000.6 | IMI PNEUMATEX | 7640148630962 | 104294.35
7122013 | Compresso CG 4000.6 E | IMI PNEUMATEX | 7640148631051 | 95161.53
7123001 | Compresso CG 500.10 | IMI PNEUMATEX | 7640148631082 | 29451.29
7124001 | Compresso CG 500.10 E | IMI PNEUMATEX | 7640148631174 | 26228.31
7121007 | Compresso CG 500.6 | IMI PNEUMATEX | 7640148630900 | 25132.96
7122007 | Compresso CG 500.6 E | IMI PNEUMATEX | 7640148630993 | 19886.64
7121014 | Compresso CG 5000.6 | IMI PNEUMATEX | 7640148630979 | 116860.2
7122014 | Compresso CG 5000.6 E | IMI PNEUMATEX | 7640148631068 | 106941.25
7123002 | Compresso CG 700.10 | IMI PNEUMATEX | 7640148631099 | 36519.56
7124002 | Compresso CG 700.10 E | IMI PNEUMATEX | 7640148631181 | 33904.19
7121008 | Compresso CG 700.6 | IMI PNEUMATEX | 7640148630917 | 30158.53
7122008 | Compresso CG 700.6 E | IMI PNEUMATEX | 7640148631006 | 24360.6
7121000 | Compresso CU 200.6 | IMI PNEUMATEX | 7640148630771 | 12509.73
7122000 | Compresso CU 200.6 E | IMI PNEUMATEX | 7640148630832 | 11071.35
7121001 | Compresso CU 300.6 | IMI PNEUMATEX | 7640148630788 | 14611.97
7122001 | Compresso CU 300.6 E | IMI PNEUMATEX | 7640148630849 | 12703.84
7121002 | Compresso CU 400.6 | IMI PNEUMATEX | 7640148630795 | 15464.25
7122002 | Compresso CU 400.6 E | IMI PNEUMATEX | 7640148630856 | 14396.79
7121003 | Compresso CU 500.6 | IMI PNEUMATEX | 7640148630801 | 17397.54
7122003 | Compresso CU 500.6 E | IMI PNEUMATEX | 7640148630863 | 16573.38
7121004 | Compresso CU 600.6 | IMI PNEUMATEX | 7640148630818 | 19328.66
7122004 | Compresso CU 600.6 E | IMI PNEUMATEX | 7640148630870 | 18752.69
7121005 | Compresso CU 800.6 | IMI PNEUMATEX | 7640148630825 | 24697.49
7122005 | Compresso CU 800.6 E | IMI PNEUMATEX | 7640148630887 | 24801.2
30102130001 | Compresso CX 80-10 Connect | IMI PNEUMATEX | 5901688829905 | 12514.08
30102130002 | Compresso CX 80-16 Connect | IMI PNEUMATEX | 5901688829912 | 12514.08
30102130000 | Compresso CX 80-6 Connect | IMI PNEUMATEX | 5901688829899 | 12514.08
60215190 | CV206 GG DN100 Kvs125 PN6 | IMI TA | 5902276885693 | 5231.2
60215290 | CV206 GG DN100 Kvs160 PN6 | IMI TA | 5902276885785 | 5231.2
60215115 | CV206 GG DN15 Kvs0.69 PN6 | IMI TA | 5902276885617 | 1107.3
60215215 | CV206 GG DN15 Kvs1.25 PN6 | IMI TA | 5902276885709 | 1107.3
60215315 | CV206 GG DN15 Kvs1.6 PN6 | IMI TA | 5902276885792 | 1107.3
60215415 | CV206 GG DN15 Kvs2.5 PN6 | IMI TA | 5902276885815 | 1107.3
60215515 | CV206 GG DN15 Kvs4 PN6 | IMI TA | 5902276885839 | 1107.3
60215120 | CV206 GG DN20 Kvs5 PN6 | IMI TA | 5902276885624 | 1158.75
60215220 | CV206 GG DN20 Kvs6.3 PN6 | IMI TA | 5902276885716 | 1158.75
60215225 | CV206 GG DN25 Kvs10 PN6 | IMI TA | 5902276885723 | 1196.32
60215125 | CV206 GG DN25 Kvs8 PN6 | IMI TA | 5902276885631 | 1196.32
60215132 | CV206 GG DN32 Kvs12.5 PN6 | IMI TA | 5902276885648 | 1399.65
60215232 | CV206 GG DN32 Kvs16 PN6 | IMI TA | 5902276885730 | 1399.65
60215140 | CV206 GG DN40 Kvs25 PN6 | IMI TA | 5902276885655 | 1529.68
60215240 | CV206 GG DN40 Kvs25 PN6 | IMI TA | 5902276885747 | 1529.68
60215150 | CV206 GG DN50 Kvs31.5 PN6 | IMI TA | 5902276885662 | 1701.04
60215250 | CV206 GG DN50 Kvs40 PN6 | IMI TA | 5902276885754 | 1701.04
60215365 | CV206 GG DN65 Kvs50 30mm PN6 | IMI TA | 5902276885808 | 3210.48
60215165 | CV206 GG DN65 Kvs50 PN6 | IMI TA | 5902276885679 | 3210.48
60215465 | CV206 GG DN65 Kvs63 30mm PN6 | IMI TA | 5902276885822 | 3210.48
60215265 | CV206 GG DN65 Kvs63 PN6 | IMI TA | 5902276885761 | 3210.48
60215280 | CV206 GG DN80 Kvs100 PN6 | IMI TA | 5902276885778 | 4160.72
60215180 | CV206 GG DN80 Kvs80 PN6 | IMI TA | 5902276885686 | 4160.72
60236191 | CV216 DN125 Kvs125 PN16 | IMI TA | 5902276886324 | 31893.94
60236391 | CV216 DN125 Kvs200 PN16 | IMI TA | 5902276886423 | 31893.94
60236491 | CV216 DN125 Kvs250 PN16 | IMI TA | 5902276886478 | 25960.2
60236292 | CV216 DN150 Kvs250 PN16 | IMI TA | 5902276886386 | 35192.41
60236392 | CV216 DN150 Kvs315 PN16 | IMI TA | 5902276886430 | 43238.07
60236492 | CV216 DN150 Kvs400 PN16 | IMI TA | 5902276886485 | 35192.41
60236291 | CV216 DN160 Kvs125 PN16 | IMI TA | 5902276886379 | 25960.2
60236192 | CV216 DN200 Kvs315 PN16 | IMI TA | 5902276886331 | 43238.07
60236193 | CV216 DN200 Kvs315 PN16 | IMI TA | 5902276886348 | 87086.49
60236293 | CV216 DN200 Kvs400 PN16 | IMI TA | 5902276886393 | 87086.49
60236393 | CV216 DN200 Kvs500 PN16 | IMI TA | 5902276886447 | 87086.49
60236493 | CV216 DN200 Kvs630 PN16 | IMI TA | 5902276886492 | 77927.6
60236994 | CV216 DN250 Kvs1000 PN16 | IMI TA | 5902276886522 | 102717.52
60236294 | CV216 DN250 Kvs500 PN16 | IMI TA | 5902276886409 | 114789.84
60236394 | CV216 DN250 Kvs630 PN16 | IMI TA | 5902276886454 | 114789.84
60236494 | CV216 DN250 Kvs800 PN16 | IMI TA | 5902276886508 | 114789.84
60236395 | CV216 DN300 Kvs1000 PN16 | IMI TA | 5902276886461 | 158871.19
60236495 | CV216 DN300 Kvs1250 PN16 | IMI TA | 5902276886515 | 158871.19
60236195 | CV216 DN300 Kvs630 PN16 | IMI TA | 5902276886362 | 158871.19
60236295 | CV216 DN300 Kvs800 PN16 | IMI TA | 5902276886416 | 158871.19
60235190 | CV216 GG DN100 Kvs125 PN16 | IMI TA | 5902276886157 | 5461.87
60235290 | CV216 GG DN100 Kvs160 PN16 | IMI TA | 5902276886249 | 5461.87
60235491 | CV216 GG DN125 Kvs250 PN16 | IMI TA | 5902276886300 | 14777.47
60235115 | CV216 GG DN15 Kvs0.63 PN16 | IMI TA | 5902276886072 | 1237.76
60235215 | CV216 GG DN15 Kvs1.25 PN16 | IMI TA | 5902276886164 | 1237.76
60235315 | CV216 GG DN15 Kvs1.6 PN16 | IMI TA | 5902276886256 | 1237.76
60235415 | CV216 GG DN15 Kvs2.5 PN16 | IMI TA | 5902276886287 | 1237.76
60235515 | CV216 GG DN15 Kvs4 PN16 | IMI TA | 5902276886317 | 1237.76
60235392 | CV216 GG DN150 Kvs315 PN16 | IMI TA | 5902276886270 | 17646.94
60235120 | CV216 GG DN20 Kvs5 PN16 | IMI TA | 5902276886089 | 1311.81
60235220 | CV216 GG DN20 Kvs6.3 PN16 | IMI TA | 5902276886171 | 1311.81
60235393 | CV216 GG DN200 Kvs500 PN16 | IMI TA | 5902276807022 | 70740.26
60235225 | CV216 GG DN25 Kvs10 PN16 | IMI TA | 5902276886188 | 1362.51
60235125 | CV216 GG DN25 Kvs8 PN16 | IMI TA | 5902276886096 | 1362.51
60235132 | CV216 GG DN32 Kvs12.5 PN16 | IMI TA | 5902276886102 | 1604.06
60235232 | CV216 GG DN32 Kvs16 PN16 | IMI TA | 5902276886195 | 1604.06
60235140 | CV216 GG DN40 Kvs20 PN16 | IMI TA | 5902276886119 | 1727.95
60235240 | CV216 GG DN40 Kvs25 PN16 | IMI TA | 5902276886201 | 1727.95
60235150 | CV216 GG DN50 Kvs31.5 PN16 | IMI TA | 5902276886126 | 1969.49
60235250 | CV216 GG DN50 Kvs40 PN16 | IMI TA | 5902276886218 | 1969.49
60235365 | CV216 GG DN65 Kvs50 30mm PN16 | IMI TA | 5902276886263 | 3419.4
60235165 | CV216 GG DN65 Kvs50 PN16 | IMI TA | 5902276886133 | 3419.4
60235465 | CV216 GG DN65 Kvs63 30mm PN16 | IMI TA | 5902276886294 | 3419.4
60235265 | CV216 GG DN65 Kvs63 PN16 | IMI TA | 5902276886225 | 3419.4
60235280 | CV216 GG DN80 Kvs100 PN16 | IMI TA | 5902276886232 | 4391.61
60235180 | CV216 GG DN80 Kvs80 PN16 | IMI TA | 5902276886140 | 4391.61
60281115 | CV216 MZ DN15; kvs 0.25 | IMI TA | 5902276894190 | 474.91
60281215 | CV216 MZ DN15; kvs 0.4 | IMI TA | 5902276894220 | Wycofany 2024
60281315 | CV216 MZ DN15; kvs 0.63 | IMI TA | 5902276894244 | Wycofany 2024
60281415 | CV216 MZ DN15; kvs 1.0 | IMI TA | 5902276894251 | Wycofany 2024
60281515 | CV216 MZ DN15; kvs 1.6 | IMI TA | 5902276894268 | Wycofany 2024
60281615 | CV216 MZ DN15; kvs 2.5 | IMI TA | 5902276894275 | Wycofany 2024
60281120 | CV216 MZ DN20; kvs 4.0 | IMI TA | 5902276894206 | Wycofany 2024
60281125 | CV216 MZ DN25; kvs 6.3 | IMI TA | 5902276894213 | Wycofany 2024
60281225 | CV216 MZ DN25; kvs 8.0 | IMI TA | 5902276894237 | Wycofany 2024
60230115 | CV216 RGA DN15 Kvs0.63 PN16 | IMI TA | 5902276885846 | 962.84
60230215 | CV216 RGA DN15 Kvs1.25 PN16 | IMI TA | 5902276885877 | 962.84
60230515 | CV216 RGA DN15 Kvs4 PN16 | IMI TA | 5902276885921 | 962.84
60230220 | CV216 RGA DN20 Kvs6.3 PN16 | IMI TA | 5902276885884 | 984.27
60230225 | CV216 RGA DN25 Kvs10 PN16 | IMI TA | 5902276885891 | 1175.22
60230125 | CV216 RGA DN25 Kvs8 PN16 | IMI TA | 5902276885860 | 1175.22
60233132 | CV216 RGA DN32 Kvs12.5 PN16 | IMI TA | 5902276885945 | 1410.52
60233232 | CV216 RGA DN32 Kvs16 PN16 | IMI TA | 5902276885983 | 1410.52
60233140 | CV216 RGA DN40 Kvs20 PN16 | IMI TA | 5902276885952 | 1755.61
60233240 | CV216 RGA DN40 Kvs25 PN16 | IMI TA | 5902276885990 | 1755.61
60233150 | CV216 RGA DN50 Kvs31.5 PN16 | IMI TA | 5902276885969 | 2401.02
60233250 | CV216 RGA DN50 Kvs40 PN16 | IMI TA | 5902276886003 | 2401.02
60230315 | CV216 RGADN15 Kvs1.6 PN16 | IMI TA | 5902276885907 | 962.84
60230415 | CV216 RGADN15 Kvs2.5 PN16 | IMI TA | 5902276885914 | 962.84
60230120 | CV216 RGADN20 Kvs5 PN16 | IMI TA | 5902276885853 | 984.27
60246690 | CV225 DN100 Kvs100 PN16 | IMI TA | 5901688824825 | 25369.54
60246390 | CV225 DN100 Kvs125 PN25-40 | IMI TA | 5901688824597 | 25369.54
60246890 | CV225 DN100 Kvs160 PN16 | IMI TA | 5901688824887 | 25369.54
60246191 | CV225 DN125 Kvs125 PN25-40 | IMI TA | 5901688824368 | 33054.3
60246291 | CV225 DN125 Kvs160 PN25-40 | IMI TA | 5901688824481 | 34924.18
60246391 | CV225 DN125 Kvs200 PN25-40 | IMI TA | 5901688824603 | 31251.34
60246491 | CV225 DN125 Kvs250 PN25-40 | IMI TA | 5901688824733 | 34924.18
60246215 | CV225 DN15 Kvs0.25 PN16-40 | IMI TA | 5901688824399 | 8097.7
60246415 | CV225 DN15 Kvs0.63 PN16-40 | IMI TA | 5901688824641 | 8097.7
60246515 | CV225 DN15 Kvs1 PN16-40 | IMI TA | 5901688824771 | 8097.7
60246715 | CV225 DN15 Kvs1.6 PN16-40 | IMI TA | 5901688824832 | 8097.7
60246915 | CV225 DN15 Kvs4 PN16-40 | IMI TA | 5901688824900 | 7071.46
60246192 | CV225 DN150 Kvs200 PN25 | IMI TA | 5902276895104 | 42246.34
60246292 | CV225 DN150 Kvs250 PN25 | IMI TA | 5901688824498 | 47211.44
60246392 | CV225 DN150 Kvs315 PN25 | IMI TA | 5901688824610 | 47211.44
60246492 | CV225 DN150 Kvs400 PN25 | IMI TA | 5901688824740 | 47211.44
60246120 | CV225 DN20 Kvs2.5 PN16-40 | IMI TA | 5901688824290 | 7783.59
60246220 | CV225 DN20 Kvs4 PN16-40 | IMI TA | 5901688824405 | 7783.59
60246320 | CV225 DN20 Kvs5 PN16-40 | IMI TA | 5901688824535 | 7783.59
60246420 | CV225 DN20 Kvs6.3 PN16-40 | IMI TA | 5901688824658 | 7783.59
60246425 | CV225 DN25 Kvs10 PN16-40 | IMI TA | 5901688824665 | 8279.29
60246232 | CV225 DN32 Kvs10 PN16-40 | IMI TA | 5901688824412 | 8644.41
60246332 | CV225 DN32 Kvs12.5 PN16-40 | IMI TA | 5901688824542 | 8644.41
60246432 | CV225 DN32 Kvs16 PN16-40 | IMI TA | 5901688824672 | 8644.41
60246132 | CV225 DN32 Kvs8 PN16-40 | IMI TA | 5901688824313 | 8644.41
60246240 | CV225 DN40 Kvs16 PN16-40 | IMI TA | 5901688824436 | 8991.65
60246150 | CV225 DN50 Kvs20 PN16-40 | IMI TA | 5902276894558 | 9290.51
60246450 | CV225 DN50 Kvs50 PN16-40 | IMI TA | 5901688824696 | 9290.51
60246165 | CV225 DN65 Kvs31.5 PN25-40 | IMI TA | 5901688824337 | 15582.77
60246365 | CV225 DN65 Kvs31.5 PN25-40 | IMI TA | 5901688824573 | 15582.77
60246665 | CV225 DN65 Kvs40 PN16 | IMI TA | 5901688824818 | 15582.77
60246865 | CV225 DN65 Kvs40 PN16 | IMI TA | 5901688824870 | 15582.77
60246265 | CV225 DN65 Kvs40 PN25-40 | IMI TA | 5901688824450 | 15582.77
60246465 | CV225 DN65 Kvs40 PN25-40 | IMI TA | 5901688824702 | 15582.77
60246180 | CV225 DN80 Kvs50 PN16-40 | IMI TA | 5901688824344 | 19491.12
60246280 | CV225 DN80 Kvs63 PN16-40 | IMI TA | 5901688824467 | 19491.12
60246380 | CV225 DN80 Kvs80 PN16-40 | IMI TA | 5901688824580 | 19491.12
60259290 | CV240E DN100 Kvs100 PN40 | IMI TA | 5901688825747 | 78144.71
60259390 | CV240E DN100 Kvs125 PN40 | IMI TA | 5901688825877 | 78144.71
60259490 | CV240E DN100 Kvs160 PN40 | IMI TA | 5901688826010 | 78144.71
60259291 | CV240E DN125 Kvs160 PN40 | IMI TA | 5901688825754 | 108200.2
60259391 | CV240E DN125 Kvs200 PN40 | IMI TA | 5901688825884 | 108200.2
60259491 | CV240E DN125 Kvs250 PN40 | IMI TA | 5901688826027 | 108200.2
60259315 | CV240E DN15 Kvs0.4 PN40 | IMI TA | 5901688825808 | 15880.94
60259415 | CV240E DN15 Kvs0.63 PN40 | IMI TA | 5901688825938 | 15880.94
60259515 | CV240E DN15 Kvs1 PN40 | IMI TA | 5901688826072 | 15880.94
60259615 | CV240E DN15 Kvs1.25 PN40 | IMI TA | 5901688826096 | 15880.94
60259715 | CV240E DN15 Kvs1.6 PN40 | IMI TA | 5901688826102 | 15880.94
60259815 | CV240E DN15 Kvs2.5 PN40 | IMI TA | 5901688826119 | 15880.94
60259915 | CV240E DN15 Kvs4 PN40 | IMI TA | 5901688826126 | 14870.75
60259192 | CV240E DN150 Kvs200 PN40 | IMI TA | 5901688825631 | 150210.51
60259292 | CV240E DN150 Kvs250 PN40 | IMI TA | 5901688825761 | 150210.51
60259392 | CV240E DN150 Kvs315 PN40 | IMI TA | 5901688825891 | 150210.51
60259492 | CV240E DN150 Kvs400 PN40 | IMI TA | 5901688826034 | 150210.51
60259120 | CV240E DN20 Kvs2.5 PN40 | IMI TA | 5901688825549 | 16510.08
60259220 | CV240E DN20 Kvs4 PN40 | IMI TA | 5901688825686 | 16510.08
60259420 | CV240E DN20 Kvs6.3 PN40 | IMI TA | 5901688825945 | 16510.08
60259193 | CV240E DN200 Kvs315 PN40 | IMI TA | 5901688825648 | 298732.5
60259293 | CV240E DN200 Kvs400 PN40 | IMI TA | 5901688825778 | 298732.5
60259393 | CV240E DN200 Kvs500 PN40 | IMI TA | 5901688825907 | 298732.5
60259493 | CV240E DN200 Kvs630 PN40 | IMI TA | 5901688826041 | 298732.5
60259425 | CV240E DN25 Kvs10 PN40 | IMI TA | 5901688825945 | 16510.08
60259294 | CV240E DN250 Kvs500 PN40 | IMI TA | 5901688825785 | 481830.4
60259394 | CV240E DN250 Kvs630 PN40 | IMI TA | 5901688825914 | 481830.4
60259494 | CV240E DN250 Kvs800 PN40 | IMI TA | 5901688826058 | 481830.4
60259395 | CV240E DN300 Kvs1000 PN40 | IMI TA | 5901688825921 | 627502.15
60259495 | CV240E DN300 Kvs1250 PN40 | IMI TA | 5901688826065 | 627502.15
60259232 | CV240E DN32 Kvs10 PN40 | IMI TA | 5901688825693 | 22025.2
60259332 | CV240E DN32 Kvs12.5 PN40 | IMI TA | 5901688825822 | 22025.2
60259432 | CV240E DN32 Kvs16 PN40 | IMI TA | 5901688825969 | 22025.2
60259140 | CV240E DN40 Kvs12.5 PN40 | IMI TA | 5901688825570 | 23232.81
60259340 | CV240E DN40 Kvs20 PN40 | IMI TA | 5901688825839 | 23232.81
60259440 | CV240E DN40 Kvs25 PN40 | IMI TA | 5901688825969 | 23232.81
60259150 | CV240E DN50 Kvs20 PN40 | IMI TA | 5901688825587 | 25585.06
60259450 | CV240E DN50 Kvs40 PN40 | IMI TA | 5901688825983 | 25585.06
60259365 | CV240E DN65 Kvs50 PN40 | IMI TA | 5901688825853 | 35272.56
60259465 | CV240E DN65 Kvs63 PN40 | IMI TA | 5901688825990 | 37839.3
60259480 | CV240E DN80 Kvs100 PN40 | IMI TA | 5901688826003 | 54066.91
60259180 | CV240E DN80 Kvs50 PN40 | IMI TA | 5901688825600 | 54066.91
60259280 | CV240E DN80 Kvs63 PN40 | IMI TA | 5901688825730 | 54066.91
60259380 | CV240E DN80 Kvs80 PN40 | IMI TA | 5901688825860 | 54066.91
60258290 | CV240S DN100 Kvs100 PN40 | IMI TA | 5901688825129 | 35653.38
60258390 | CV240S DN100 Kvs125 PN40 | IMI TA | 5901688825273 | 55393.95
60258190 | CV240S DN100 Kvs80 PN40 | IMI TA | 5901688824993 | 35653.38
60258291 | CV240S DN125 Kvs160 PN40 | IMI TA | 5901688825143 | 49330.98
60258391 | CV240S DN125 Kvs200 PN40 | IMI TA | 5901688825280 | 49330.98
60258491 | CV240S DN125 Kvs250 PN40 | IMI TA | 5901688825426 | 50783.48
60258715 | CV240S DN15 Kvs1.6 PN40 | IMI TA | 5901688825501 | 8595.11
60258915 | CV240S DN15 Kvs4 PN40 | IMI TA | 5901688825525 | 7584.24
60258192 | CV240S DN150 Kvs200 PN40 | IMI TA | 5901688825013 | 36866.23
60258392 | CV240S DN150 Kvs315 PN40 | IMI TA | 5901688825297 | 68523.82
60258220 | CV240S DN20 Kvs4 PN40 | IMI TA | 5901688825068 | 8429.35
60258420 | CV240S DN20 Kvs6.3 PN40 | IMI TA | 5901688825341 | 8429.35
60258193 | CV240S DN200 Kvs315 PN40 | IMI TA | 5901688825020 | 117621.63
60258293 | CV240S DN200 Kvs400 PN40 | IMI TA | 5901688825167 | 173095.72
60258393 | CV240S DN200 Kvs500 PN40 | IMI TA | 5901688825303 | 117621.63
60258425 | CV240S DN25 Kvs10 PN40 | IMI TA | 5901688825358 | 9483.84
60258125 | CV240S DN25 Kvs5 PN40 | IMI TA | 5901688824931 | 9208.19
60258332 | CV240S DN32 Kvs12.5 PN40 | IMI TA | 5901688825228 | 11476.08
60258432 | CV240S DN32 Kvs16 PN40 | IMI TA | 5901688825365 | 11476.08
60258132 | CV240S DN32 Kvs8 PN40 | IMI TA | 5901688824948 | 11476.08
60258240 | CV240S DN40 Kvs16 PN40 | IMI TA | 5901688825099 | 12470.11
60258440 | CV240S DN40 Kvs25 PN40 | IMI TA | 5901688825372 | 11802.38
60258250 | CV240S DN50 Kvs25 PN40 | IMI TA | 5901688825105 | 13463.45
60258450 | CV240S DN50 Kvs40 PN40 | IMI TA | 5901688825389 | 13463.45
60258165 | CV240S DN65 Kvs31.5 PN40 | IMI TA | 5901688824979 | 19838.25
60258265 | CV240S DN65 Kvs40 PN40 | IMI TA | 5901688825112 | 19838.25
60258365 | CV240S DN65 Kvs50 PN40 | IMI TA | 5901688825259 | 19993.32
60258465 | CV240S DN65 Kvs63 PN40 | IMI TA | 5901688825396 | 19838.25
60258480 | CV240S DN80 Kvs100 PN40 | IMI TA | 5901688825402 | 26296.28
60258280 | CV240S DN80 Kvs63 PN40 | IMI TA | 5901688825129 | 26296.28
60258380 | CV240S DN80 Kvs80 PN40 | IMI TA | 5901688825266 | 26296.28
60315115 | CV306 GG GG DN15 Kvs0.63 PN6 | IMI TA | 5902276891168 | 950.9
60315190 | CV306 GG DN100 Kvs125 PN6 | IMI TA | 5902276891243 | 4790.63
60315290 | CV306 GG DN100 Kvs160 PN6 | IMI TA | 5902276891328 | 4790.63
60315215 | CV306 GG DN15 Kvs1.25 PN6 | IMI TA | 5902276891250 | 950.9
60315315 | CV306 GG DN15 Kvs1.6 PN6 | IMI TA | 5902276891335 | 950.9
60315415 | CV306 GG DN15 Kvs2.5 PN6 | IMI TA | 5902276891359 | 950.9
60315515 | CV306 GG DN15 Kvs4 PN6 | IMI TA | 5902276893131 | 950.9
60315120 | CV306 GG DN20 Kvs5 PN6 | IMI TA | 5902276891175 | 996.32
60315220 | CV306 GG DN20 Kvs6.3 PN6 | IMI TA | 5902276891267 | 996.32
60315225 | CV306 GG DN25 Kvs10 PN6 | IMI TA | 5902276891274 | 1038.19
60315125 | CV306 GG DN25 Kvs8 PN6 | IMI TA | 5902276891182 | 1086.74
60315132 | CV306 GG DN32 Kvs12.5 PN6 | IMI TA | 5902276891199 | 1196.32
60315232 | CV306 GG DN32 Kvs16 PN6 | IMI TA | 5902276891281 | 1196.32
60315140 | CV306 GG DN40 Kvs20 PN6 | IMI TA | 5902276891205 | 1307.19
60315240 | CV306 GG DN40 Kvs25 PN6 | IMI TA | 5902276891298 | 1307.19
60315150 | CV306 GG DN50 Kvs31.5 PN6 | IMI TA | 5902276891212 | 1460.57
60315250 | CV306 GG DN50 Kvs40 PN6 | IMI TA | 5902276891304 | 1460.57
60315365 | CV306 GG DN65 Kvs50 30mm PN6 | IMI TA | 5902276891342 | 2937.82
60315165 | CV306 GG DN65 Kvs50 PN6 | IMI TA | 5902276891229 | 2937.82
60315465 | CV306 GG DN65 Kvs63 30mm PN6 | IMI TA | 5902276889516 | 2937.82
60315265 | CV306 GG DN65 Kvs63 PN6 | IMI TA | 5902276889509 | 2937.82
60315280 | CV306 GG DN80 Kvs100 PN6 | IMI TA | 5902276891311 | 3798.94
60315180 | CV306 GG DN80 Kvs80 PN6 | IMI TA | 5902276891236 | 3798.94
60335190 | CV316 GG DN100 Kvs125 PN16 | IMI TA | 5902276889639 | 4985.57
60335290 | CV316 GG DN100 Kvs160 PN16 | IMI TA | 5902276890451 | 4985.57
60335491 | CV316 GG DN125 Kvs250 PN16 | IMI TA | 5902276890512 | 13569.1
60335115 | CV316 GG DN15 Kvs0.63 PN16 | IMI TA | 5902276890321 | 1075.33
60335215 | CV316 GG DN15 Kvs1.25 PN16 | IMI TA | 5902276890383 | 1075.33
60335315 | CV316 GG DN15 Kvs1.6 PN16 | IMI TA | 5902276890468 | 1075.33
60335415 | CV316 GG DN15 Kvs2.5 PN16 | IMI TA | 5902276890499 | 1075.33
60335515 | CV316 GG DN15 Kvs4 PN16 | IMI TA | 5902276890529 | 1075.33
60335392 | CV316 GG DN150 Kvs315 PN16 | IMI TA | 5902276890482 | 16044.29
60335120 | CV316 GG DN20 Kvs5 PN16 | IMI TA | 5902276890338 | 1153.69
60335220 | CV316 GG DN20 Kvs6.3 PN16 | IMI TA | 5902276890390 | 1153.69
60335225 | CV316 GG DN25 Kvs10 PN16 | IMI TA | 5902276890406 | 1200.73
60335125 | CV316 GG DN25 Kvs8 PN16 | IMI TA | 5902276890345 | 1200.73
60335132 | CV316 GG DN32 Kvs12.5 PN16 | IMI TA | 5902276890352 | 1404.28
60335232 | CV316 GG DN32 Kvs16 PN16 | IMI TA | 5902276890413 | 1404.28
60335140 | CV316 GG DN40 Kvs20 PN16 | IMI TA | 5902276890369 | 1506.21
60335240 | CV316 GG DN40 Kvs25 PN16 | IMI TA | 5902276890420 | 1506.21
60335150 | CV316 GG DN50 Kvs31.5 PN16 | IMI TA | 5902276890376 | 1727.95
60335250 | CV316 GG DN50 Kvs40 PN16 | IMI TA | 5902276890437 | 1727.95
60335365 | CV316 GG DN65 Kvs50 30mm PN16 | IMI TA | 5902276890475 | 3127.92
60335165 | CV316 GG DN65 Kvs50 PN16 | IMI TA | 5902276889615 | 3127.92
60335465 | CV316 GG DN65 Kvs63 30mm PN16 | IMI TA | 5902276890505 | 3127.92
60335265 | CV316 GG DN65 Kvs63 PN16 | IMI TA | 5902276889646 | 3127.92
60335280 | CV316 GG DN80 Kvs100 PN16 | IMI TA | 5902276890444 | 3993.77
60335180 | CV316 GG DN80 Kvs80 PN16 | IMI TA | 5902276889622 | 3993.77
60336191 | CV316 DN125 Kvs125 PN16 | IMI TA | 5902276890604 | 39892.7
60336391 | CV316 DN125 Kvs200 PN16 | IMI TA | 5902276890826 | 32471.05
60336491 | CV316 DN125 Kvs250 PN16 | IMI TA | 5902276890932 | 32471.05
60336192 | CV316 DN150 Kvs200 PN16 | IMI TA | 5902276890611 | 54066.91
60336292 | CV316 DN150 Kvs250 PN16 | IMI TA | 5902276890710 | 54066.91
60336392 | CV316 DN150 Kvs315 PN16 | IMI TA | 5902276890833 | 44008.84
60336492 | CV316 DN150 Kvs400 PN16 | IMI TA | 5902276890949 | 44102.31
60336193 | CV316 DN200 Kvs315 PN16 | IMI TA | 5902276890628 | 108829.45
60336293 | CV316 DN200 Kvs400 PN16 | IMI TA | 5902276890727 | 104097.5
60336393 | CV316 DN200 Kvs500 PN16 | IMI TA | 5902276890840 | 108829.45
60336493 | CV316 DN200 Kvs630 PN16 | IMI TA | 5902276890956 | 97383.64
60336994 | CV316 DN250 Kvs1000 PN16 | IMI TA | 5902276891007 | 143471.16
60336394 | CV316 DN250 Kvs630 PN16 | IMI TA | 5902276891397 | 143471.16
60336494 | CV316 DN250 Kvs800 PN16 | IMI TA | 5902276890963 | 143471.16
60336395 | CV316 DN300 Kvs1000 PN16 | IMI TA | 5902276890857 | 189979.22
60336495 | CV316 DN300 Kvs1250 PN16 | IMI TA | 5902276890932 | 198614.75
60336195 | CV316 DN300 Kvs630 PN16 | IMI TA | 5902276890642 | 198614.75
60336295 | CV316 DN300 Kvs800 PN16 | IMI TA | 5902276890741 | 198614.75
60335393 | CV316 GG DN200 Kvs500 PN16 | IMI TA | 5902276807022 | 70740.26
60381515 | CV316 MZ DN15 | IMI TA | 5902276893117 | Wycofany 2024
60381115 | CV316 MZ DN15; kvs 0.25 | IMI TA | 5902276889653 | Wycofany 2024
60381215 | CV316 MZ DN15; kvs 0.4 | IMI TA | 5902276893094 | Wycofany 2024
60381315 | CV316 MZ DN15; kvs 0.63 | IMI TA | 5902276893100 | Wycofany 2024
60381415 | CV316 MZ DN15; kvs 1.0 | IMI TA | 5902276889691 | Wycofany 2024
60381615 | CV316 MZ DN15; kvs 2.5 | IMI TA | 5902276889707 | Wycofany 2024
60381120 | CV316 MZ DN20; kvs 4.0 | IMI TA | 5902276889660 | Wycofany 2024
60381125 | CV316 MZ DN25; kvs 6.3 | IMI TA | 5902276889677 | Wycofany 2024
60381225 | CV316 MZ DN25; kvs 8.0 | IMI TA | 5902276889684 | Wycofany 2024
60330115 | CV316 RGA DN15 Kvs0.63 PN16 | IMI TA | 5902276890178 | 962.84
60330215 | CV316 RGA DN15 Kvs1.25 PN16 | IMI TA | 5902276890185 | 962.84
60330315 | CV316 RGA DN15 Kvs1.6 PN16 | IMI TA | 5902276889554 | 962.84
60330415 | CV316 RGA DN15 Kvs2.5 PN16 | IMI TA | 5902276889561 | 962.84
60330515 | CV316 RGA DN15 Kvs4 PN16 | IMI TA | 5902276890192 | 962.84
60330120 | CV316 RGA DN20 Kvs5 PN16 | IMI TA | 5902276889523 | 984.27
60330220 | CV316 RGA DN20 Kvs6.3 PN16 | IMI TA | 5902276888212 | 984.27
60330225 | CV316 RGA DN25 Kvs10 PN16 | IMI TA | 5902276889547 | 1175.22
60330125 | CV316 RGA DN25 Kvs8 PN16 | IMI TA | 5902276889530 | 1175.22
60333132 | CV316 RGA DN32 Kvs12.5 PN16 | IMI TA | 5902276888229 | 1410.52
60333232 | CV316 RGA DN32 Kvs16 PN16 | IMI TA | 5902276889592 | 1410.52
60333140 | CV316 RGA DN40 Kvs20 PN16 | IMI TA | 5902276889578 | 1755.61
60333240 | CV316 RGA DN40 Kvs25 PN16 | IMI TA | 5902276889608 | 1755.61
60333150 | CV316 RGA DN50 Kvs31.5 PN16 | IMI TA | 5902276889585 | 2401.02
60333250 | CV316 RGA DN50 Kvs40 PN16 | IMI TA | 5902276884047 | 2401.02
60346690 | CV325 DN100 Kvs100 PN16 | IMI TA | 5902276891939 | 31745.14
60346290 | CV325 DN100 Kvs100 PN25-40 | IMI TA | 5902276891601 | 31745.14
60346790 | CV325 DN100 Kvs125 PN16 | IMI TA | 5902276891953 | 31745.14
60346390 | CV325 DN100 Kvs125 PN25-40 | IMI TA | 5902276891731 | 31745.14
60346890 | CV325 DN100 Kvs160 PN16 | IMI TA | 5902276891984 | 31745.14
60346490 | CV325 DN100 Kvs160 PN25-40 | IMI TA | 5902276891854 | 31745.14
60346590 | CV325 DN100 Kvs80 PN16 | IMI TA | 5902276891915 | 31745.14
60346190 | CV325 DN100 Kvs80 PN25-40 | IMI TA | 5902276891489 | 31745.14
60346191 | CV325 DN125 Kvs125 PN25-40 | IMI TA | 5902276891496 | 43651.23
60346291 | CV325 DN125 Kvs160 PN25-40 | IMI TA | 5902276891618 | 43651.23
60346791 | CV325 DN125 Kvs200 PN25-40 | IMI TA | 5902276891960 | 43651.23
60346391 | CV325 DN125 Kvs200 PN25-40 | IMI TA | 5902276891748 | 43651.23
60346491 | CV325 DN125 Kvs250 PN25-40 | IMI TA | 5902276891861 | 43651.23
60346115 | CV325 DN15 Kvs2.5 PN16-40 | IMI TA | 5902276891403 | 8860.04
60346215 | CV325 DN15 Kvs4 PN16-40 | IMI TA | 5902276891533 | 8860.04
60346192 | CV325 DN150 Kvs200 PN25 | IMI TA | 5902276891502 | 52811.42
60346292 | CV325 DN150 Kvs250 PN25 | IMI TA | 5902276891625 | 59018.36
60346392 | CV325 DN150 Kvs315 PN25 | IMI TA | 5902276891755 | 59018.36
60346892 | CV325 DN150 Kvs400 PN25 | IMI TA | 5902276891991 | 59018.36
60346492 | CV325 DN150 Kvs400 PN25 | IMI TA | 5902276891878 | 59018.36
60346220 | CV325 DN20 Kvs4 PN16-40 | IMI TA | 5902276891540 | 9769.93
60346320 | CV325 DN20 Kvs5 PN16-40 | IMI TA | 5902276891656 | 9769.93
60346420 | CV325 DN20 Kvs6.3 PN16-40 | IMI TA | 5902276891786 | 9769.93
60346493 | CV325 DN200 Kvs630 PN16 | IMI TA | 5902276891885 | 114161.04
60346335 | CV325 DN25 Kvs 8, PN16-40 | IMI TA | 5902276891670 | 9752.97
60346125 | CV325 DN25 Kvs5 PN16-40 | IMI TA | 5902276891427 | 9752.97
60346332 | CV325 DN32 Kvs12.5 PN16-40 | IMI TA | 5902276891663 | 10846.27
60346432 | CV325 DN32 Kvs16 PN16-40 | IMI TA | 5902276891809 | 10846.27
60346132 | CV325 DN32 Kvs8 PN16-40 | IMI TA | 5902276891434 | 10846.27
60346140 | CV325 DN40 Kvs12.5 PN16-40 | IMI TA | 5902276891441 | 11277.64
60346240 | CV325 DN40 Kvs16 PN16-40 | IMI TA | 5902276891564 | 10464.53
60346340 | CV325 DN40 Kvs20 PN16-40 | IMI TA | 5902276891694 | 11277.64
60346440 | CV325 DN40 Kvs25 PN16-40 | IMI TA | 5902276891816 | 11277.64
60346150 | CV325 DN50 Kvs20 PN16-40 | IMI TA | 5902276891458 | 11624.66
60346250 | CV325 DN50 Kvs25 PN16-40 | IMI TA | 5902276891571 | 11624.66
60346350 | CV325 DN50 Kvs31.5 PN16-40 | IMI TA | 5902276891700 | 11624.66
60346450 | CV325 DN50 Kvs50 PN16-40 | IMI TA | 5902276891823 | 11624.66
60346565 | CV325 DN65 Kvs31.5 PN16 | IMI TA | 5902276891908 | 19491.12
60346765 | CV325 DN65 Kvs31.5 PN16 | IMI TA | 5902276891946 | 19491.12
60346165 | CV325 DN65 Kvs31.5 PN25-40 | IMI TA | 5902276891465 | 19491.12
60346365 | CV325 DN65 Kvs31.5 PN25-40 | IMI TA | 5902276891717 | 19491.12
60346665 | CV325 DN65 Kvs40 PN16 | IMI TA | 5902276891922 | 19491.12
60346865 | CV325 DN65 Kvs40 PN16 | IMI TA | 5902276891977 | 19491.12
60346265 | CV325 DN65 Kvs40 PN25-40 | IMI TA | 5902276891588 | 19491.12
60346465 | CV325 DN65 Kvs40 PN25-40 | IMI TA | 5902276891830 | 19491.12
60346480 | CV325 DN80 Kvs100 PN16-40 | IMI TA | 5902276891847 | 24375.63
60346180 | CV325 DN80 Kvs50 PN16-40 | IMI TA | 5902276891472 | 24375.63
60346280 | CV325 DN80 Kvs63 PN16-40 | IMI TA | 5902276891595 | 24375.63
60346380 | CV325 DN80 Kvs80 PN16-40 | IMI TA | 5902276891724 | 24375.63
60359490 | CV340E DN100 Kvs160 PN40 | IMI TA | 5902276893025 | 101625.82
60359191 | CV340E DN125 Kvs125 PN40 | IMI TA | 5902276892646 | 140640.39
60359291 | CV340E DN125 Kvs160 PN40 | IMI TA | 5902276892776 | 140640.39
60359491 | CV340E DN125 Kvs250 PN40 | IMI TA | 5902276893032 | 140640.39
60359115 | CV340E DN15 Kvs2.5 PN40 | IMI TA | 5902276892554 | 19358.6
60359215 | CV340E DN15 Kvs4 PN40 | IMI TA | 5902276892691 | 19358.6
60359392 | CV340E DN150 Kvs315 PN40 | IMI TA | 5902276892912 | 195285.77
60359220 | CV340E DN20 Kvs4 PN40 | IMI TA | 5902276892707 | 21478.49
60359420 | CV340E DN20 Kvs6.3 PN40 | IMI TA | 5902276892950 | 21478.49
60359493 | CV340E DN200 Kvs630 PN40 | IMI TA | 5902276893056 | 388368.54
60359425 | CV340E DN25 Kvs10 PN40 | IMI TA | 5902276892967 | 23598.04
60359125 | CV340E DN25 Kvs5 PN40 | IMI TA | 5902276892578 | 23598.04
60359395 | CV340E DN300 Kvs1000 PN40 | IMI TA | 5902276892943 | 815784.32
60359232 | CV340E DN32 Kvs10 PN40 | IMI TA | 5902276892714 | 28614.84
60359432 | CV340E DN32 Kvs16 PN40 | IMI TA | 5902276892974 | 28614.84
60359140 | CV340E DN40 Kvs12.5 PN40 | IMI TA | 5902276892592 | 30172.42
60359240 | CV340E DN40 Kvs16 PN40 | IMI TA | 5902276892721 | 30172.42
60359340 | CV340E DN40 Kvs20 PN40 | IMI TA | 5902276892851 | 30172.42
60359440 | CV340E DN40 Kvs25 PN40 | IMI TA | 5902276892981 | 30172.42
60359350 | CV340E DN50 Kvs31.5 PN40 | IMI TA | 5902276892868 | 33234.98
60359450 | CV340E DN50 Kvs40 PN40 | IMI TA | 5902276892998 | 33234.98
60359265 | CV340E DN65 Kvs40 PN40 | IMI TA | 5902276892745 | 49165.79
60359465 | CV340E DN65 Kvs63 PN40 | IMI TA | 5902276893001 | 49165.79
60359480 | CV340E DN80 Kvs100 PN40 | IMI TA | 5902276893018 | 70295.32
60359180 | CV340E DN80 Kvs50 PN40 | IMI TA | 5902276892622 | 70295.32
60359280 | CV340E DN80 Kvs63 PN40 | IMI TA | 5902276892752 | 70295.32
60359380 | CV340E DN80 Kvs80 PN40 | IMI TA | 5902276892882 | 70295.32
60358490 | CV340S DN100 Kvs160 PN40 | IMI TA | 5902276892486 | 46333.77
60358190 | CV340S DN100 Kvs80 PN40 | IMI TA | 5902276892080 | 46333.77
60358291 | CV340S DN125 Kvs160 PN40 | IMI TA | 5902276892226 | 64118.96
60358491 | CV340S DN125 Kvs250 PN40 | IMI TA | 5902276892493 | 64118.96
60358115 | CV340S DN15 Kvs2.5 PN40 | IMI TA | 5902276892004 | 9853.95
60358215 | CV340S DN15 Kvs4 PN40 | IMI TA | 5902276892141 | 9853.95
60358492 | CV340S DN150 Kvs400 PN40 | IMI TA | 5902276892509 | 89073.85
60358120 | CV340S DN20 Kvs2.5 PN40 | IMI TA | 5902276892011 | 10979.59
60358420 | CV340S DN20 Kvs6.3 PN40 | IMI TA | 5902276892417 | 10979.59
60358193 | CV340S DN200 Kvs315 PN40 | IMI TA | 5902276892110 | 152910.35
60358293 | CV340S DN200 Kvs400 PN40 | IMI TA | 5902276892240 | 152910.35
60358493 | CV340S DN200 Kvs630 PN40 | IMI TA | 5902276892516 | 152910.35
60358425 | CV340S DN25 Kvs10 PN40 | IMI TA | 5902276892424 | 11973.61
60358432 | CV340S DN32 Kvs16 PN40 | IMI TA | 902276892431 | 14953.86
60358132 | CV340S DN32 Kvs8 PN40 | IMI TA | 5902276892035 | 14953.86
60358140 | CV340S DN40 Kvs12.5 PN40 | IMI TA | 5902276892042 | 16228.07
60358240 | CV340S DN40 Kvs16 PN40 | IMI TA | 5902276892172 | 16228.07
60358340 | CV340S DN40 Kvs20 PN40 | IMI TA | 5902276892318 | 16228.07
60358150 | CV340S DN50 Kvs20 PN40 | IMI TA | 5902276892059 | 17503.99
60358250 | CV340S DN50 Kvs25 PN40 | IMI TA | 5902276892189 | 17503.99
60358450 | CV340S DN50 Kvs40 PN40 | IMI TA | 5902276892455 | 17503.99
60358165 | CV340S DN65 Kvs31.5 PN40 | IMI TA | 5902276892066 | 25800.01
60358465 | CV340S DN65 Kvs63 PN40 | IMI TA | 5902276892462 | 25800.01
60358180 | CV340S DN80 Kvs50 PN40 | IMI TA | 5902276892073 | 34146.69
52199941 | Cyfrowy czujnik temperatury (DTS) | IMI TA | 7318793983503 | 1645.14
10020503 | Części zamienne do głowicy hydrantów pożarowych 59 430 i 59 431 | IMI TA | 7318792208805 | 8.75
30040101 | Części zamienne do głowicy hydrantów pożarowych 59 430 i 59 431 | IMI TA | 7318792274305 | 377.76
30043060 | Części zamienne do głowicy hydrantów pożarowych 59 430 i 59 431 | IMI TA | 7318792275906 | 1977.91
30043160 | Części zamienne do głowicy hydrantów pożarowych 59 430 i 59 431 | IMI TA | 7318792276101 | 9075.11
30051301 | Części zamienne do głowicy hydrantów pożarowych 59 430 i 59 431 | IMI TA | 7318792279607 | 329.14
44060663 | Części zamienne do głowicy hydrantów pożarowych 59 430 i 59 431 | IMI TA | 7318792537905 | 906.23
10070012 | Części zamienne do głowicy hydrantu pożarowego 59 431 | IMI TA | 7318792252204 | 98.13
30041961 | Części zamienne do głowicy hydrantu pożarowego 59 431 | IMI TA | 7318792274800 | 2093.53
52181004 | Część zamienna/wnątrze STAF (DN 200-400) | IMI TA | 7318793865403 | 972.21
32223001106 | Czujnik temperatury 3m dla TA-Smart 15-25 | IMI TA | 7318794178229 | na zapytanie
32223001100 | Czujnik temperatury 3m dla TA-Smart 32-50 | IMI TA | 7318794173705 | na zapytanie
32223001101 | Czujnik temperatury 5m dla TA-Smart 65-125 | IMI TA | 7318794173804 | na zapytanie
52760320 | DA 516 DN 15/20 10-100kPa 150°C | IMI TA | 3831112528444 | 3130.85
52754620 | DA 516 DN 15/20 10-60kPa do 150°C | IMI TA | 3831112528451 | 3130.85
52752720 | DA 516 DN 15/20 5-30 kPa do 150°C | IMI TA | 3831112528468 | 2801.67
52760920 | DA 516 DN 15/20 60-150kPa 150°C | IMI TA | 3831112528475 | 3130.85
52760325 | DA 516 DN 25/32 10-100kPa 150°C | IMI TA | 3831112528635 | 3520.36
52754625 | DA 516 DN 25/32 10-60kPa do 150°C | IMI TA | 3831112528642 | 3520.36
52752725 | DA 516 DN 25/32 5-30 kPa do 150°C | IMI TA | 3831112528659 | 3221.14
52760925 | DA 516 DN 25/32 60-150kPa 150°C | IMI TA | 3831112528666 | 3520.36
52760340 | DA 516 DN 40/50 10-100kPa 150°C | IMI TA | 3831112528673 | 4793.49
52754640 | DA 516 DN 40/50 10-60kPa do 150°C | IMI TA | 3831112528680 | 4793.49
52752740 | DA 516 DN 40/50 5-30 kPa do 150°C | IMI TA | 3831112528697 | 4793.49
52760940 | DA 516 DN 40/50 60-150kPa 150°C | IMI TA | 3831112528703 | 4793.49
52795220 | DA 516 DN15/20 PN25 Dp=10-100 kPa | IMI TA | 3831112507098 | 2245.21
52795120 | DA 516 DN15/20 PN25 Dp=10-60 kPa | IMI TA | 3831112507104 | 2245.21
52795020 | DA 516 DN15/20 PN25 Dp=5-30 kPa | IMI TA | 3831112507111 | 2245.21
52795320 | DA 516 DN15/20 PN25 Dp=60-150 kPa | IMI TA | 3831112507128 | 2245.21
52795225 | DA 516 DN25/32 PN25 Dp=10-100 kPa | IMI TA | 3831112507135 | 2783.22
52795125 | DA 516 DN25/32 PN25 Dp=10-60 kPa | IMI TA | 3831112507142 | 2783.22
52795025 | DA 516 DN25/32 PN25 Dp=5-30 kPa | IMI TA | 3831112507159 | 2783.22
52795325 | DA 516 DN25/32 PN25 Dp=60-150 kPa | IMI TA | 3831112507166 | 2783.22
52795240 | DA 516 DN40/50 PN25 Dp=10-100 kPa | IMI TA | 3831112507173 | 5232.79
52795140 | DA 516 DN40/50 PN25 Dp=10-60 kPa | IMI TA | 3831112507180 | 5232.79
52795040 | DA 516 DN40/50 PN25 Dp=5-30 kPa | IMI TA | 3831112507197 | 5232.79
52795340 | DA 516 DN40/50 PN25 Dp=60-150 kPa | IMI TA | 3831112507203 | 5232.79
52760190 | DAF 516 DN100 10-100 kPa | IMI TA | 3831112502161 | 38854.96
52763190 | DAF 516 DN100 5-30 kPa | IMI TA | 3831112502406 | 38854.96
52762190 | DAF 516 DN100 60-150 kPa | IMI TA | 3831112505681 | 38854.96
52760191 | DAF 516 DN125 10-100 kPa | IMI TA | 3831112502413 | 40095.04
52761191 | DAF 516 DN125 10-60 kPa | IMI TA | 3831112502420 | 40095.04
52762191 | DAF 516 DN125 60-150 kPa | IMI TA | 3831112505865 | 40095.04
52760120 | DAF 516 DN15/20 10-100 kPa | IMI TA | 3831112504189 | 3427.41
52761120 | DAF 516 DN15/20 10-60 kPa | IMI TA | 3831112505377 | 3427.41
52763120 | DAF 516 DN15/20 5-30 kPa | IMI TA | 3831112505476 | 3427.41
52762120 | DAF 516 DN15/20 60-150 kPa | IMI TA | 3831112504233 | 3427.41
52760125 | DAF 516 DN25/32 10-100 kPa | IMI TA | 3831112504004 | 3742.73
52761125 | DAF 516 DN25/32 10-60 kPa | IMI TA | 3831112504134 | 3742.73
52763125 | DAF 516 DN25/32 5-30 kPa | IMI TA | 3831112503953 | 3742.73
52762125 | DAF 516 DN25/32 60-150 kPa | IMI TA | 3831112504141 | 3742.73
52760140 | DAF 516 DN40/50 10-100 kPa | IMI TA | 3831112504103 | 7274.82
52761140 | DAF 516 DN40/50 10-60 kPa | IMI TA | 3831112504196 | 7274.82
52763140 | DAF 516 DN40/50 5-30 kPa | IMI TA | 3831112504042 | 7274.82
52762140 | DAF 516 DN40/50 60-150 kPa | IMI TA | 3831112504158 | 7274.82
52760165 | DAF 516 DN65 10-100 kPa | IMI TA | 3831112504677 | 20942.85
52761165 | DAF 516 DN65 10-60 kPa | IMI TA | 3831112504493 | 20942.85
52763165 | DAF 516 DN65 5-30 kPa | IMI TA | 3831112502635 | 20942.85
52762165 | DAF 516 DN65 60-150 kPa | IMI TA | 3831112504516 | 20942.85
52760180 | DAF 516 DN80 10-100 kPa | IMI TA | 3831112504684 | 21610.38
52761180 | DAF 516 DN80 10-60 kPa | IMI TA | 3831112504509 | 21610.38
52763180 | DAF 516 DN80 5-30 kPa | IMI TA | 3831112502819 | 21610.38
52762180 | DAF 516 DN80 60-150 kPa | IMI TA | 3831112504615 | 21610.38
52761240 | DAL 516 DN40/50 10-60 kPa | IMI TA | 3831112501461 | 7604.42
9702-25.700 | Danfoss RA adapter | IMI HEIMEIER | 4024052089161 | 10.9
8141010 | DCA | IMI PNEUMATEX | 7640148638739 | 16865.29
8141015 | DCA TI | IMI PNEUMATEX | 7640148638746 | 14560.51
7142021 | DD 12.10 | IMI PNEUMATEX | 7640148634366 | 874.6
7142022 | DD 18.10 | IMI PNEUMATEX | 7640148634373 | 995.17
7142023 | DD 25.10 | IMI PNEUMATEX | 7640148634380 | 1213.53
7142024 | DD 35.10 | IMI PNEUMATEX | 7640148634397 | 1455.24
7142025 | DD 50.10 | IMI PNEUMATEX | 7640148634403 | 2030.86
7142020 | DD 8.10 | IMI PNEUMATEX | 7640148634359 | 776.23
7142026 | DD 80.10 | IMI PNEUMATEX | 7640148634410 | 2545.8
7142011 | DG 1000.10 | IMI PNEUMATEX | 7640148634618 | 48930.8
7143003 | DG 1000.16 | IMI PNEUMATEX | 7640148634700 | 84012.54
7141009 | DG 1000.6 | IMI PNEUMATEX | 7640148634526 | 35979
7142012 | DG 1500.10 | IMI PNEUMATEX | 7640148634625 | 57566.09
7143004 | DG 1500.16 | IMI PNEUMATEX | 7640148634717 | 94330.31
7141010 | DG 1500.6 | IMI PNEUMATEX | 7640148634533 | 40296.76
7142017 | DG 2000.10 | IMI PNEUMATEX | 7640148634632 | 93544.86
7143012 | DG 2000.16 | IMI PNEUMATEX | 7640148634724 | 132652.1
7141015 | DG 2000.6 | IMI PNEUMATEX | 7640148634540 | 61883.06
7142008 | DG 300.10 | IMI PNEUMATEX | 7640148634588 | 23028.1
7143000 | DG 300.16 | IMI PNEUMATEX | 7640148634670 | 44614.63
7142014 | DG 3000.10 | IMI PNEUMATEX | 7640148634649 | 124439.76
7143006 | DG 3000.16 | IMI PNEUMATEX | 7640148634731 | 168024.62
7142015 | DG 4000.10 | IMI PNEUMATEX | 7640148634656 | 149670.52
7143007 | DG 4000.16 | IMI PNEUMATEX | 7640148634748 | 188659.59
7142009 | DG 500.10 | IMI PNEUMATEX | 7640148634595 | 27344.95
7143001 | DG 500.16 | IMI PNEUMATEX | 7640148634687 | 47492.53
7142016 | DG 5000.10 | IMI PNEUMATEX | 7640148634663 | 165500.79
7143008 | DG 5000.16 | IMI PNEUMATEX | 7640148634755 | 195115.79
7142010 | DG 700.10 | IMI PNEUMATEX | 7640148634601 | 30223.42
7143002 | DG 700.16 | IMI PNEUMATEX | 7640148634694 | 53250.04
7141008 | DG 700.6 | IMI PNEUMATEX | 7640148634519 | 30223.42
5001060 | DH | IMI PNEUMATEX | 7640148638609 | 192.37
52757420 | DKH 512 DN15/20 Dp/Fc - 15/40kPa | IMI TA | 3831112525887 | 3247.79
52757220 | DKH 512 DN15/20, Dp/Fc - 15/20kPa | IMI TA | 3831112525436 | 3247.79
52757120 | DKH 512 DN15/20, Dp/Fc - 40/12kPa | IMI TA | 3831112525894 | 3247.79
52757320 | DKH 512 DN15/20, Dp/Fc - 40/20kPa | IMI TA | 3831112525962 | 3247.79
52758020 | DKH 512 DN15/20, Dp/Fc -100/12kPa | IMI TA | 3831112500211 | 3247.79
52758320 | DKH 512 DN15/20, Dp/Fc -100/20kPa | IMI TA | 3831112525870 | 3247.79
52758520 | DKH 512 DN15/20, Dp/Fc -100/40kPa | IMI TA | 3831112504868 | 3247.79
52757020 | DKH 512 DN15/20, Dp/Fc -15/12kPa | IMI TA | 3831112525429 | 3464.19
52758120 | DKH 512 DN15/20, Dp/Fc -60/12kPa | IMI TA | 3831112500204 | 3247.79
52758220 | DKH 512 DN15/20, Dp/Fc -60/20kPa | IMI TA | 3831112525948 | 3247.79
52758420 | DKH 512 DN15/20, Dp/Fc -60/40kPa | IMI TA | 3831112504837 | 3247.79
52757125 | DKH 512 DN25/32, Dp/Fc - 40/12kPa | IMI TA | 3831112501973 | 4098.67
52757325 | DKH 512 DN25/32, Dp/Fc - 40/20kPa | IMI TA | 3831112503311 | 4098.67
52757525 | DKH 512 DN25/32, Dp/Fc - 40/40kPa | IMI TA | 3831112504257 | 4098.67
52758025 | DKH 512 DN25/32, Dp/Fc -100/12kPa | IMI TA | 3831112500228 | 4098.67
52758325 | DKH 512 DN25/32, Dp/Fc -100/20kPa | IMI TA | 3831112525481 | 4098.67
52758525 | DKH 512 DN25/32, Dp/Fc -100/40kPa | IMI TA | 3831112525733 | 4098.67
52757025 | DKH 512 DN25/32, Dp/Fc -15/12kPa | IMI TA | 3831112525528 | 4098.67
52758125 | DKH 512 DN25/32, Dp/Fc -60/12kPa | IMI TA | 3831112501966 | 4098.67
52758225 | DKH 512 DN25/32, Dp/Fc -60/20kPa | IMI TA | 3831112525474 | 4098.67
52758425 | DKH 512 DN25/32, Dp/Fc -60/40kPa | IMI TA | 3831112504622 | 4098.67
52757240 | DKH 512 DN40/50, Dp/Fc - 15/20kPa | IMI TA | 3831112526617 | 8677.14
52757140 | DKH 512 DN40/50, Dp/Fc - 40/12kPa | IMI TA | 3831112504691 | 8677.14
52757340 | DKH 512 DN40/50, Dp/Fc - 40/20kPa | IMI TA | 3831112503670 | 8677.14
52757540 | DKH 512 DN40/50, Dp/Fc - 40/40kPa | IMI TA | 3831112505018 | 8677.14
52758040 | DKH 512 DN40/50, Dp/Fc -100/12kPa | IMI TA | 3831112503373 | 8677.14
52758340 | DKH 512 DN40/50, Dp/Fc -100/20kPa | IMI TA | 3831112503038 | 8677.14
52758540 | DKH 512 DN40/50, Dp/Fc -100/40kPa | IMI TA | 3831112504066 | 8677.14
52758240 | DKH 512 DN40/50, Dp/Fc -60/20kPa | IMI TA | 3831112526273 | 8677.14
52758440 | DKH 512 DN40/50, Dp/Fc -60/40kPa | IMI TA | 3831112504240 | 8677.14
5351432 | DLV 15 | IMI PNEUMATEX | 7640148638562 | 419.06
5351434 | DLV 20 | IMI PNEUMATEX | 7640148638579 | 401.46
5351436 | DLV 25 | IMI PNEUMATEX | 7640148638586 | 590.39
7462000 | DLV A | IMI PNEUMATEX | 7640148639842 | 515.74
2101-02.299 | Dławica nastawcza | IMI HEIMEIER | 4024052169719 | 126.59
5001048 | DME | IMI PNEUMATEX | 7640148638593 | 151.73
8141020 | DMS 2 C | IMI PNEUMATEX | 7640148638753 | 5282.64
9103-01.000 | Do odwr.kier.przep.DN10,kątowy NW | IMI HEIMEIER | 4024052899012 | 119.05
9104-01.000 | Do odwr.kier.przep.DN10,prosty NW | IMI HEIMEIER | 4024052899210 | 119.05
9103-02.000 | Do odwr.kier.przep.DN15,kątowy NW | IMI HEIMEIER | 4024052899111 | 125.94
9104-02.000 | Do odwr.kier.przep.DN15,prosty NW | IMI HEIMEIER | 4024052899319 | 125.94
32502010009 | Dp sensor set 40-400kPa | IMI TA | 5902276817663 | 3589.8
5361100 | DSV 15-10 DGH | IMI PNEUMATEX | 7640161632660 | 1678.68
30105120410 | DSV 15-10.0 F | IMI PNEUMATEX | 7640161633391 | 602.9
30105110410 | DSV 15-10.0 SOL | IMI PNEUMATEX | 7640161633216 | 228.25
5361020 | DSV 15-2,0 DGH | IMI PNEUMATEX | 7640161632509 | 1603.81
5361025 | DSV 15-2,5 DGH | IMI PNEUMATEX | 7640161632516 | 1603.81
5361030 | DSV 15-3,0 DGH | IMI PNEUMATEX | 7640161632523 | 1678.68
5371030 | DSV 15-3,0 H | IMI PNEUMATEX | 7640148634816 | 147.85
5361035 | DSV 15-3,5 DGH | IMI PNEUMATEX | 7640161632530 | 1603.81
30105020436 | DSV 15-3,5 DGHF | IMI PNEUMATEX | 5902276807145 | 1938.26
30105120430 | DSV 15-3.0 F | IMI PNEUMATEX | 7640161633322 | 631.03
30105110430 | DSV 15-3.0 SOL | IMI PNEUMATEX | 7640161633179 | 228.25
30105020441 | DSV 15-4 DGHF | IMI PNEUMATEX | 5902276808944 | 1938.26
5361040 | DSV 15-4,0 DGH | IMI PNEUMATEX | 7640161632547 | 1603.81
5361045 | DSV 15-4,5 DGH | IMI PNEUMATEX | 7640161632554 | 1603.81
30105120440 | DSV 15-4.0 F | IMI PNEUMATEX | 7640161633339 | 631.03
30105110440 | DSV 15-4.0 SOL | IMI PNEUMATEX | 7640161633186 | 228.25
5361055 | DSV 15-5,5 DGH | IMI PNEUMATEX | 7640161632578 | 1603.81
30105120450 | DSV 15-5.0 F | IMI PNEUMATEX | 7640161633346 | 602.9
5361060 | DSV 15-6,0 DGH | IMI PNEUMATEX | 7640161632585 | 1678.68
30105020426 | DSV 15-6.0 DGHF | IMI PNEUMATEX | 5902276810008 | 1938.26
30105120460 | DSV 15-6.0 F | IMI PNEUMATEX | 7640161633353 | 602.9
30105110460 | DSV 15-6.0 SOL | IMI PNEUMATEX | 7640161633193 | 228.25
30105020471 | DSV 15-7 DGHF | IMI PNEUMATEX | 5902276805806 | 1938.26
5361070 | DSV 15-7,0 DGH | IMI PNEUMATEX | 7640161632608 | 1603.81
30105120470 | DSV 15-7.0 F | IMI PNEUMATEX | 7640161633360 | 602.9
5361080 | DSV 15-8,0 DGH | IMI PNEUMATEX | 7640161632622 | 1603.81
30105120480 | DSV 15-8.0 F | IMI PNEUMATEX | 7640161633377 | 602.9
30105110480 | DSV 15-8.0 SOL | IMI PNEUMATEX | 7640161633209 | 228.25
5361090 | DSV 15-9,0 DGH | IMI PNEUMATEX | 7640161632646 | 1603.81
30105120490 | DSV 15-9.0 F | IMI PNEUMATEX | 7640161633384 | 602.9
5362100 | DSV 20-10 DGH | IMI PNEUMATEX | 7640161632820 | 1766.72
30105120510 | DSV 20-10.0 F | IMI PNEUMATEX | 7640161633476 | 724.83
30105110510 | DSV 20-10.0 SOL | IMI PNEUMATEX | 7640161633261 | 283.51
30105025511 | DSV 20-11 DGHF | IMI PNEUMATEX | 5902276809828 | 2053.22
30105020512 | DSV 20-12 DGHF | IMI PNEUMATEX | 5902276899287 | 2053.22
30105020506 | DSV 20-14.0 F | IMI PNEUMATEX | 5902276899348 | 2848.26
5362020 | DSV 20-2,0 DGH | IMI PNEUMATEX | 7640153584090 | 1766.72
5362025 | DSV 20-2,5 DGH | IMI PNEUMATEX | 7640161632677 | 1766.72
5362030 | DSV 20-3,0 DGH | IMI PNEUMATEX | 7640161632684 | 1849.34
5372030 | DSV 20-3,0 H | IMI PNEUMATEX | 7640148634830 | 186.72
5362035 | DSV 20-3,5 DGH | IMI PNEUMATEX | 7640161632691 | 1766.72
30105020523 | DSV 20-3.0 DGHF | IMI PNEUMATEX | 5902276810107 | 2053.22
30105120530 | DSV 20-3.0 F | IMI PNEUMATEX | 7640161633407 | 724.83
30105110530 | DSV 20-3.0 SOL | IMI PNEUMATEX | 7640161633223 | 283.51
30105020541 | DSV 20-4 DGHF | IMI PNEUMATEX | 5902276808937 | 2053.22
5362040 | DSV 20-4,0 DGH | IMI PNEUMATEX | 7640161632707 | 1766.72
5362045 | DSV 20-4,5 DGH | IMI PNEUMATEX | 7640161632714 | 1766.72
30105120540 | DSV 20-4.0 F | IMI PNEUMATEX | 7640161633414 | 724.83
30105110540 | DSV 20-4.0 SOL | IMI PNEUMATEX | 7640161633230 | 283.51
5362050 | DSV 20-5,0 DGH | IMI PNEUMATEX | 7640161632721 | 1766.72
5362055 | DSV 20-5,5 DGH | IMI PNEUMATEX | 7640161632738 | 1766.72
30105120550 | DSV 20-5.0 F | IMI PNEUMATEX | 7640161633421 | 758.72
5362060 | DSV 20-6,0 DGH | IMI PNEUMATEX | 7640161632745 | 1766.72
30105120560 | DSV 20-6.0 F | IMI PNEUMATEX | 7640161633438 | 724.83
30105110560 | DSV 20-6.0 SOL | IMI PNEUMATEX | 7640161633247 | 283.51
30105020571 | DSV 20-7 DGHF | IMI PNEUMATEX | 5902276805790 | 2053.22
5362070 | DSV 20-7,0 DGH | IMI PNEUMATEX | 7640161632769 | 1766.72
30105120570 | DSV 20-7.0 F | IMI PNEUMATEX | 7640161633445 | 724.83
5362080 | DSV 20-8,0 DGH | IMI PNEUMATEX | 7640161632783 | 1849.34
30105120580 | DSV 20-8.0 F | IMI PNEUMATEX | 7640161633452 | 724.83
30105110580 | DSV 20-8.0 SOL | IMI PNEUMATEX | 7640161633254 | 283.51
5362090 | DSV 20-9,0 DGH | IMI PNEUMATEX | 7640161632806 | 1766.72
30105120590 | DSV 20-9.0 F | IMI PNEUMATEX | 7640161633469 | 724.83
5363100 | DSV 25-10 DGH | IMI PNEUMATEX | 7640148635820 | 1983.12
30105120610 | DSV 25-10.0 F | IMI PNEUMATEX | 7640161633551 | 830.7
30105110610 | DSV 25-10.0 SOL | IMI PNEUMATEX | 7640161633315 | 586.62
5363020 | DSV 25-2,0 DGH | IMI PNEUMATEX | 7640148635028 | 1983.12
5363025 | DSV 25-2,5 DGH | IMI PNEUMATEX | 7640148635073 | 1983.12
5363030 | DSV 25-3,0 DGH | IMI PNEUMATEX | 7640148635127 | 1983.12
5373030 | DSV 25-3,0 H | IMI PNEUMATEX | 7640148634854 | 484.4
5363035 | DSV 25-3,5 DGH | IMI PNEUMATEX | 7640148635172 | 1983.12
30105120630 | DSV 25-3.0 F | IMI PNEUMATEX | 7640161633483 | 830.7
30105110630 | DSV 25-3.0 SOL | IMI PNEUMATEX | 7640161633278 | 586.62
5363040 | DSV 25-4,0 DGH | IMI PNEUMATEX | 7640148635226 | 1983.12
5363045 | DSV 25-4,5 DGH | IMI PNEUMATEX | 7640148635271 | 1983.12
30105120640 | DSV 25-4.0 F | IMI PNEUMATEX | 7640161633490 | 830.7
30105110640 | DSV 25-4.0 SOL | IMI PNEUMATEX | 7640161633285 | 586.62
30105020654 | DSV 25-5 DGHF | IMI PNEUMATEX | 5902276807169 | 2213.8
5363050 | DSV 25-5,0 DGH | IMI PNEUMATEX | 7640148635325 | 1983.12
5363055 | DSV 25-5,5 DGH | IMI PNEUMATEX | 7640148635370 | 1983.12
30105120650 | DSV 25-5.0 F | IMI PNEUMATEX | 7640161633506 | 830.7
5363060 | DSV 25-6,0 DGH | IMI PNEUMATEX | 7640148635424 | 1983.12
30105020661 | DSV 25-6.0 DGHF | IMI PNEUMATEX | 5902276807732 | 2213.8
30105120660 | DSV 25-6.0 F | IMI PNEUMATEX | 7640161633513 | 830.7
30105110660 | DSV 25-6.0 SOL | IMI PNEUMATEX | 7640161633292 | 586.62
30105020671 | DSV 25-7 DGHF | IMI PNEUMATEX | 5902276805783 | 2213.8
5363070 | DSV 25-7,0 DGH | IMI PNEUMATEX | 7640148635523 | 1983.12
30105120670 | DSV 25-7.0 F | IMI PNEUMATEX | 7640161633520 | 830.7
5363080 | DSV 25-8,0 DGH | IMI PNEUMATEX | 7640148635622 | 1983.12
30105020656 | DSV 25-8.0 DGHF | IMI PNEUMATEX | 5902276810114 | 2213.8
30105120680 | DSV 25-8.0 F | IMI PNEUMATEX | 7640161633537 | 830.7
30105110680 | DSV 25-8.0 SOL | IMI PNEUMATEX | 7640161633308 | 586.62
5363090 | DSV 25-9,0 DGH | IMI PNEUMATEX | 7640148635721 | 1983.12
30105120690 | DSV 25-9.0 F | IMI PNEUMATEX | 7640161633544 | 830.7
5364100 | DSV 32-10 DGH | IMI PNEUMATEX | 7640148636735 | 3921.71
30105120710 | DSV 32-10.0 F | IMI PNEUMATEX | 7640161633636 | 2035.17
5364020 | DSV 32-2,0 DGH | IMI PNEUMATEX | 7640148635936 | 3921.71
5364025 | DSV 32-2,5 DGH | IMI PNEUMATEX | 7640148635981 | 3921.71
30105020731 | DSV 32-3 DGHF | IMI PNEUMATEX | 5902276807152 | 4015.73
5364030 | DSV 32-3,0 DGH | IMI PNEUMATEX | 7640148636032 | 3921.71
5374030 | DSV 32-3,0 H | IMI PNEUMATEX | 7640148634878 | 795.93
5364035 | DSV 32-3,5 DGH | IMI PNEUMATEX | 7640148636087 | 3921.71
30105120730 | DSV 32-3.0 F | IMI PNEUMATEX | 7640161633568 | 2035.17
30105020743 | DSV 32-4 DGHF | IMI PNEUMATEX | 5902276808197 | 4015.73
30105025340 | DSV 32-4 DGHF | IMI PNEUMATEX | 5902276804793 | 20639.22
5364040 | DSV 32-4,0 DGH | IMI PNEUMATEX | 7640148636131 | 3921.71
5364045 | DSV 32-4,5 DGH | IMI PNEUMATEX | 7640148636186 | 3921.71
30105120740 | DSV 32-4.0 F | IMI PNEUMATEX | 7640161633575 | 2035.17
30105020751 | DSV 32-5 DGHF | IMI PNEUMATEX | 5902276899096 | 4015.73
5364050 | DSV 32-5,0 DGH | IMI PNEUMATEX | 7640148636230 | 3921.71
5364055 | DSV 32-5,5 DGH | IMI PNEUMATEX | 7640148636285 | 3921.71
30105120750 | DSV 32-5.0 F | IMI PNEUMATEX | 7640161633582 | 2035.17
5364060 | DSV 32-6,0 DGH | IMI PNEUMATEX | 7640148636339 | 3921.71
30105020761 | DSV 32-6.0 DGHF | IMI PNEUMATEX | 5902276807749 | 4015.73
30105120760 | DSV 32-6.0 F | IMI PNEUMATEX | 7640161633599 | 2035.17
30105020771 | DSV 32-7 DGHF | IMI PNEUMATEX | 5902276805776 | 4015.73
5364070 | DSV 32-7,0 DGH | IMI PNEUMATEX | 7640148636438 | 3921.71
30105120770 | DSV 32-7.0 F | IMI PNEUMATEX | 7640161633605 | 2035.17
5364080 | DSV 32-8,0 DGH | IMI PNEUMATEX | 7640148636537 | 3921.71
30105120780 | DSV 32-8.0 F | IMI PNEUMATEX | 7640161633612 | 2035.17
5364090 | DSV 32-9,0 DGH | IMI PNEUMATEX | 7640148636636 | 3921.71
30105120790 | DSV 32-9.0 F | IMI PNEUMATEX | 7640161633629 | 2035.17
5365100 | DSV 40-10 DGH | IMI PNEUMATEX | 7640148637640 | 6219.89
30105120810 | DSV 40-10.0 F | IMI PNEUMATEX | 7640161633711 | 3402.76
5365030 | DSV 40-3,0 DGH | IMI PNEUMATEX | 7640148636940 | 6219.89
5375030 | DSV 40-3,0 H | IMI PNEUMATEX | 7640148634892 | 1355.75
5365035 | DSV 40-3,5 DGH | IMI PNEUMATEX | 7640148636995 | 6219.89
30105120830 | DSV 40-3.0 F | IMI PNEUMATEX | 7640161633643 | 3402.76
5365040 | DSV 40-4,0 DGH | IMI PNEUMATEX | 7640148637046 | 6219.89
5365045 | DSV 40-4,5 DGH | IMI PNEUMATEX | 7640148637091 | 6219.89
30105120840 | DSV 40-4.0 F | IMI PNEUMATEX | 7640161633650 | 3402.76
5365050 | DSV 40-5,0 DGH | IMI PNEUMATEX | 7640148637145 | 6219.89
5365055 | DSV 40-5,5 DGH | IMI PNEUMATEX | 7640148637190 | 6219.89
30105120850 | DSV 40-5.0 F | IMI PNEUMATEX | 7640161633667 | 3402.76
5365060 | DSV 40-6,0 DGH | IMI PNEUMATEX | 7640148637244 | 6219.89
30105120860 | DSV 40-6.0 F | IMI PNEUMATEX | 7640161633674 | 3402.76
5365070 | DSV 40-7,0 DGH | IMI PNEUMATEX | 7640148637343 | 6219.89
30105120870 | DSV 40-7.0 F | IMI PNEUMATEX | 7640161633681 | 3402.76
5365080 | DSV 40-8,0 DGH | IMI PNEUMATEX | 7640148637442 | 6219.89
30105120880 | DSV 40-8.0 F | IMI PNEUMATEX | 7640161633698 | 3402.76
30105120890 | DSV 40-9.0 F | IMI PNEUMATEX | 7640161633704 | 3402.76
5366100 | DSV 50-10 DGH | IMI PNEUMATEX | 7640148638555 | 8010.52
30105120910 | DSV 50-10.0 F | IMI PNEUMATEX | 7640161633797 | 4216.62
5366030 | DSV 50-3,0 DGH | IMI PNEUMATEX | 7640148637855 | 8010.52
5376030 | DSV 50-3,0 H | IMI PNEUMATEX | 7640148634915 | 1569.26
5366035 | DSV 50-3,5 DGH | IMI PNEUMATEX | 7640148637909 | 8010.52
30105120930 | DSV 50-3.0 F | IMI PNEUMATEX | 7640161633728 | 4216.62
5366040 | DSV 50-4,0 DGH | IMI PNEUMATEX | 7640148637954 | 8010.52
5366045 | DSV 50-4,5 DGH | IMI PNEUMATEX | 7640148638005 | 8010.52
30105120940 | DSV 50-4.0 F | IMI PNEUMATEX | 7640161633735 | 4216.62
5366050 | DSV 50-5,0 DGH | IMI PNEUMATEX | 7640148638050 | 8010.52
5366055 | DSV 50-5,5 DGH | IMI PNEUMATEX | 7640148638104 | 8010.52
30105120950 | DSV 50-5.0 F | IMI PNEUMATEX | 7640161633742 | 4216.62
5366060 | DSV 50-6,0 DGH | IMI PNEUMATEX | 7640148638159 | 8010.52
30105120960 | DSV 50-6.0 F | IMI PNEUMATEX | 7640161633759 | 4216.62
5366070 | DSV 50-7,0 DGH | IMI PNEUMATEX | 7640148638258 | 8010.52
30105120970 | DSV 50-7.0 F | IMI PNEUMATEX | 7640161633766 | 4216.62
5366080 | DSV 50-8,0 DGH | IMI PNEUMATEX | 7640148638357 | 8010.52
30105120980 | DSV 50-8.0 F | IMI PNEUMATEX | 7640161633773 | 4216.62
5366090 | DSV 50-9,0 DGH | IMI PNEUMATEX | 7640148638456 | 8010.52
30105120990 | DSV 50-9.0 F | IMI PNEUMATEX | 7640161633780 | 4216.62
7141002 | DU 140.6 | IMI PNEUMATEX | 7640148634427 | 4455.98
36312302012 | DU 16+Vekotrim kątowy G3/4-1/2 | IMI HEIMEIER | 5902276897801 | 103.12
36312302013 | DU 16+Vekotrim kątowy G3/4-3/4 | IMI HEIMEIER | 5902276897818 | 103.12
36312302014 | DU 16+Vekotrim prosty G3/4-1/2 | IMI HEIMEIER | 5902276898006 | 103.12
7142003 | DU 200.10 | IMI PNEUMATEX | 7640148634489 | 7667.23
7141003 | DU 200.6 | IMI PNEUMATEX | 7640148634434 | 5375.55
7142004 | DU 300.10 | IMI PNEUMATEX | 7640148634496 | 9044.14
7141004 | DU 300.6 | IMI PNEUMATEX | 7640148634441 | 6291.24
7141005 | DU 400.6 | IMI PNEUMATEX | 7640148634458 | 7078.29
7142006 | DU 500.10 | IMI PNEUMATEX | 7640148634502 | 10288.52
7141006 | DU 500.6 | IMI PNEUMATEX | 7640148634465 | 8389.04
7141007 | DU 600.6 | IMI PNEUMATEX | 7640148634472 | 9961.77
36311224049 | DU+Calypso exact + Raditec DN15 kąt | IMI HEIMEIER | 5902276897849 | 134.45
36311224048 | DU+Calypso exact + Raditec DN15 pr | IMI HEIMEIER | 5902276897832 | 134.45
36312302016 | DU+Vekotrim kątowy G3/4-1/2 | IMI HEIMEIER | 5902276899164 | 103.12
36312302015 | DU+Vekotrim prosty G3/4-1/2 | IMI HEIMEIER | 5902276899171 | 103.12
36311224051 | DU16+Calypso ex + Raditec DN15 kąt. | IMI HEIMEIER | 5902276897795 | 134.45
36311224050 | DU16+Calypso ex+ Raditec DN15 pr. | IMI HEIMEIER | 5902276897825 | 134.45
3800-02.000 | Duolux DN15, bez odc. i nastawy | IMI HEIMEIER | 4024052210817 | 99.56
3801-02.000 | Duolux DN15, z odc. i nastawą | IMI HEIMEIER | 4024052211913 | 152.17
52179200 | Dwudrogowy punkt pomiarowy | IMI TA | 7318793784100 | 511.19
DXCALRADK12 | DX+CALYPSO ex + Raditec DN 15 kąt. | IMI HEIMEIER | 5902276883217 | 141.03
DXCALRADP12 | DX+CALYPSO ex+ Raditec DN 15 pr. | IMI HEIMEIER | 5902276883200 | 141.03
DXVTRIMK12 | DX+Vekotrim kątowy G3/4-1/2 | IMI HEIMEIER | 5902276898693 | 102.65
DXVTRIMP12 | DX+Vekotrim prosty G3/4-1/2 | IMI HEIMEIER | 5902276898907 | 102.65
DXVEX2REGK | DX+Vexact II+Regutec DN 15 kąt. | IMI HEIMEIER | 5901688822838 | 175.67
DXVEX2REGP | DX+Vexact II+Regutec DN 15 pr. | IMI HEIMEIER | 5901688822845 | 175.67
9340-10.800 | Dynacon Eclipse 10 obwodów | IMI HEIMEIER | 4024052965618 | 2507.05
9340-11.800 | Dynacon Eclipse 11 obwodów | IMI HEIMEIER | 4024052965717 | 2755.56
9340-12.800 | Dynacon Eclipse 12 obwodów | IMI HEIMEIER | 4024052965816 | 3264.66
9340-02.800 | Dynacon Eclipse 2 obwody | IMI HEIMEIER | 4024052964819 | 776.66
9340-03.800 | Dynacon Eclipse 3 obwody | IMI HEIMEIER | 4024052964918 | 975.11
9340-04.800 | Dynacon Eclipse 4 obwody | IMI HEIMEIER | 4024052965014 | 1432.6
9340-05.800 | Dynacon Eclipse 5 obwodów | IMI HEIMEIER | 4024052965113 | 1454.53
9340-06.800 | Dynacon Eclipse 6 obwodów | IMI HEIMEIER | 4024052965212 | 1790.31
9340-07.800 | Dynacon Eclipse 7 obwodów | IMI HEIMEIER | 4024052965311 | 1877.58
9340-08.800 | Dynacon Eclipse 8 obwodów | IMI HEIMEIER | 4024052965410 | 2240.15
9340-09.800 | Dynacon Eclipse 9 obwodów | IMI HEIMEIER | 4024052965519 | 2360.31
9320-10.800 | Dynalux 10 obwodów | IMI HEIMEIER | 4024052951314 | 1819.44
9320-11.800 | Dynalux 11 obwodów | IMI HEIMEIER | 4024052951413 | 1899.1
9320-12.800 | Dynalux 12 obwodów | IMI HEIMEIER | 4024052951512 | 1985.96
9320-03.800 | Dynalux 3 obwody | IMI HEIMEIER | 4024052594412 | 781.69
9320-04.800 | Dynalux 4 obwody | IMI HEIMEIER | 4024052594511 | 946.91
9320-05.800 | Dynalux 5 obwodów | IMI HEIMEIER | 4024052594610 | 1116.45
9320-06.800 | Dynalux 6 obwodów | IMI HEIMEIER | 4024052594719 | 1265.74
9320-07.800 | Dynalux 7 obwodów | IMI HEIMEIER | 4024052594818 | 1435.28
9320-08.800 | Dynalux 8 obwodów | IMI HEIMEIER | 4024052598212 | 1606.42
9320-09.800 | Dynalux 9 obwodów | IMI HEIMEIER | 4024052951215 | 1710.73
3956-02.000 | Eclipse 300 DN 15, G3/4, prosty | IMI HEIMEIER | 4024052054725 | 231.11
3951-02.000 | Eclipse 300 DN 15, kątowy | IMI HEIMEIER | 4024052054527 | 203.12
3950-02.000 | Eclipse 300 DN 15, osiowy | IMI HEIMEIER | 4024052054824 | 225.94
3952-02.000 | Eclipse 300 DN 15, prosty | IMI HEIMEIER | 4024052054626 | 203.12
3933-01.000 | Eclipse DN 10, kąt.-nar. le. | IMI HEIMEIER | 4024052931019 | 170.61
3934-01.000 | Eclipse DN 10, kąt.-nar. pr. | IMI HEIMEIER | 4024052931118 | 170.61
3931-01.000 | Eclipse DN 10, kątowy | IMI HEIMEIER | 4024052929313 | 147.36
9113-01.000 | Eclipse DN 10, kątowy, do odwrotnego kierunku przepływu | IMI HEIMEIER | 4024052931613 | 173.2
3930-01.000 | Eclipse DN 10, osiowy | IMI HEIMEIER | 4024052929115 | 160.39
3932-01.000 | Eclipse DN 10, prosty | IMI HEIMEIER | 4024052929511 | 147.36
9114-01.000 | Eclipse DN 10, prosty, do odwrotnego kierunku przepływu | IMI HEIMEIER | 4024052931811 | 179.23
3936-02.000 | Eclipse DN 15, G3/4, kątowy | IMI HEIMEIER | 4024052930814 | 173.41
3937-02.000 | Eclipse DN 15, G3/4, osiowy | IMI HEIMEIER | 4024052930913 | 166.63
3935-02.000 | Eclipse DN 15, G3/4, prosty | IMI HEIMEIER | 4024052930616 | 173.41
3933-02.000 | Eclipse DN 15, kąt.-nar. le. | IMI HEIMEIER | 4024052931217 | 181.81
3934-02.000 | Eclipse DN 15, kąt.-nar. pr. | IMI HEIMEIER | 4024052931415 | 181.81
3931-02.000 | Eclipse DN 15, kątowy | IMI HEIMEIER | 4024052929412 | 154.79
9113-02.000 | Eclipse DN 15, kątowy, do odwrotnego kierunku przepływu | IMI HEIMEIER | 4024052931712 | 173.41
3930-02.000 | Eclipse DN 15, osiowy | IMI HEIMEIER | 4024052929214 | 166.63
3932-02.000 | Eclipse DN 15, prosty | IMI HEIMEIER | 4024052929610 | 154.79
9114-02.000 | Eclipse DN 15, prosty, do odwrotnego kierunku przepływu | IMI HEIMEIER | 4024052931811 | 179.87
3941-15.000 | Eclipse DN 15, Viega, kątowy | IMI HEIMEIER | 4024052938018 | 184.18
3942-15.000 | Eclipse DN 15, Viega, prosty | IMI HEIMEIER | 4024052938117 | 184.18
3931-03.000 | Eclipse DN 20, kątowy | IMI HEIMEIER | 4024052930715 | 186.11
3932-03.000 | Eclipse DN 20, prosty | IMI HEIMEIER | 4024052929917 | 186.11
3938-02.000 | Eclipse DN15,G3/4,kąt.-nar.le. | IMI HEIMEIER | 4024052931316 | 181.81
3939-02.000 | Eclipse DN15,G3/4,kąt.-nar.pr. | IMI HEIMEIER | 4024052931514 | 181.81
3461-01.000 | Eclipse F DN 10, kątowy | IMI HEIMEIER | 4024052932313 | 145.94
3460-01.000 | Eclipse F DN 10, osiowy | IMI HEIMEIER | 4024052932016 | 162.46
3462-01.000 | Eclipse F DN 10, prosty | IMI HEIMEIER | 4024052932610 | 145.94
3461-02.000 | Eclipse F DN 15, kątowy | IMI HEIMEIER | 4024052932412 | 153.3
3460-02.000 | Eclipse F DN 15, osiowy | IMI HEIMEIER | 4024052932115 | 168.65
3462-02.000 | Eclipse F DN 15, prosty | IMI HEIMEIER | 4024052932719 | 153.3
3461-03.000 | Eclipse F DN 20, kątowy | IMI HEIMEIER | 4024052932511 | 184.32
3460-03.000 | Eclipse F DN 20, osiowy | IMI HEIMEIER | 4024052932214 | 195.3
3462-03.000 | Eclipse F DN 20, prosty | IMI HEIMEIER | 4024052932818 | 184.32
1991-00.000 | Elek. termostat przylgowy 10-90°C | IMI HEIMEIER | 4024052156214 | 194.66
8133121 | Elektroniczny licznik wody WM 24 V | IMI PNEUMATEX | 7640153570949 | 1412.88
0301-00.102 | Element spustowy 1/2” do Regulux | IMI HEIMEIER | 4024052114511 | 96.3
1881-00.500 | EMO 3, 230V | IMI TA | 4024052525553 | 1058.35
1880-00.500 | EMO 3, 24V | IMI TA | 4024052150113 | 813.03
1833-00.500 | EMO T 230V NC, kabel 0,8m | IMI TA | 4024052835416 | 193.39
32204140052 | EMO T 230V NC, kabel 0,8m bezhalogenowy | IMI TA | 5902276895272 | 249.11
1833-01.500 | EMO T 230V NC, kabel 2m | IMI TA | 4024052835713 | 193.39
32204140053 | EMO T 230V NC, kabel 2m bezhalogenowy | IMI TA | 5902276895289 | 250.36
1833-02.500 | EMO T 230V NC, kabel 5m | IMI TA | 4024052836017 | 220.63
32204140054 | EMO T 230V NC, kabel 5m bezhalogenowy | IMI TA | 5902276895296 | 285.31
1837-00.500 | EMO T 230V NO, kabel 0,8m | IMI TA | 4024052836611 | 193.39
32204140055 | EMO T 230V NO, kabel 0,8m bezhalogenowy | IMI TA | 5902276895302 | 249.11
1837-01.500 | EMO T 230V NO, kabel 2m | IMI TA | 4024052836918 | 193.39
32204140056 | EMO T 230V NO, kabel 2m bezhalogenowy | IMI TA | 5902276895319 | 250.36
1837-02.500 | EMO T 230V NO, kabel 5m | IMI TA | 4024052837212 | 220.63
32204140057 | EMO T 230V NO, kabel 5m bezhalogenowy | IMI TA | 5902276895326 | 285.31
1843-00.500 | EMO T 24V NC, kabel 0,8m | IMI TA | 4024052835218 | 193.39
32204140058 | EMO T 24V NC, kabel 0,8m bezhalogenowy | IMI TA | 5902276895333 | 249.11
1843-01.500 | EMO T 24V NC, kabel 2m | IMI TA | 4024052835515 | 193.39
32204140059 | EMO T 24V NC, kabel 2m bezhalogenowy | IMI TA | 5902276895340 | 250.36
1843-02.500 | EMO T 24V NC, kabel 5m | IMI TA | 4024052835812 | 230.97
32204140060 | EMO T 24V NC, kabel 5m bezhalogenowy | IMI TA | 5902276895357 | 285.31
1847-00.500 | EMO T 24V NO, kabel 0,8m | IMI TA | 4024052836413 | 193.39
32204140061 | EMO T 24V NO, kabel 0,8m bezhalogenowy | IMI TA | 5902276895364 | 249.11
1847-01.500 | EMO T 24V NO, kabel 2m | IMI TA | 4024052836710 | 193.39
32204140062 | EMO T 24V NO, kabel 2m bezhalogenowy | IMI TA | 5902276895371 | 250.36
1847-02.500 | EMO T 24V NO, kabel 5m | IMI TA | 4024052837014 | 220.63
32204140063 | EMO T 24V NO, kabel 5m bezhalogenowy | IMI TA | 5902276895388 | 285.31
32204150004 | EMO TM 24V NC, kabel 0,8m bezhalogenowy | IMI TA | 5902276895395 | 479.16
32204150005 | EMO TM 24V NC, kabel 2m bezhalogenowy | IMI TA | 5902276895401 | 495.99
32204150006 | EMO TM 24V NC, kabel 5m bezhalogenowy | IMI TA | 5902276895418 | 624.91
1868-00.500 | EMO TM, 0-10 V, 24 V, kabel 0,8m | IMI TA | 4024052837618 | 423.49
1868-01.500 | EMO TM, 0-10 V, 24 V, kabel 2m | IMI TA | 4024052837717 | 438.36
1868-02.500 | EMO TM, 0-10 V, 24 V, kabel 5m | IMI TA | 4024052837816 | 552.35
1807-00.500 | EMOtec, NC 230V | IMI HEIMEIER | 4024052460359 | 147.37
1806-15.500 | EMOtec, NC 230V, First-Open, skok 4mm | IMI HEIMEIER | 4024052038824 | 174.92
1827-00.500 | EMOtec, NC 24V | IMI HEIMEIER | 4024052460458 | 157.77
1806-17.500 | EMOtec, NC 24V, First-Open, skok 4mm | IMI HEIMEIER | 4024052039029 | 174.92
1806-18.500 | EMOtec, NC 24V, skok 4mm | IMI HEIMEIER | 4024052039128 | 174.92
1809-00.500 | EMOtec, NO 230V | IMI HEIMEIER | 4024052490752 | 163.39
1806-16.500 | EMOtec, NO 230V, skok 4mm | IMI HEIMEIER | 4024052038923 | 174.92
1829-00.500 | EMOtec, NO 24V | IMI HEIMEIER | 4024052491551 | 153.2
7852502 | ET 100-400 | IMI PNEUMATEX | 7640148634786 | 13897.9
7852503 | ET 150-600 | IMI PNEUMATEX | 7640148634793 | 17922.27
7852500 | ET 32-125 | IMI PNEUMATEX | 7640148634762 | 10222.82
7852501 | ET 65-250 | IMI PNEUMATEX | 7640148634779 | 11101.63
52161990 | Etykieta identyfikacyjna do STA… | IMI TA | 7318792779206 | 13.22
53301210 | FPL - TA 301 Proste | IMI TA | 7318793605108 | 27.61
53301212 | FPL - TA 301 Proste | IMI TA | 7318793605207 | 27.58
53301225 | FPL - TA 301 Proste | IMI TA | 7318793605603 | 36.81
53301515 | FPL - TA 301 Proste | IMI TA | 7318793605306 | 36.81
53301529 | FPL - TA 301 Proste | IMI TA | 7318793605702 | 33.56
53301531 | FPL - TA 301 Proste | IMI TA | 7318793605801 | 31.24
53301618 | FPL - TA 301 Proste | IMI TA | 7318793683007 | 74.98
53301622 | FPL - TA 301 Proste | IMI TA | 7318793683106 | 50.84
53301928 | FPL - TA 301 Proste | IMI TA | 7318793684905 | 130.79
53302210 | FPL - TA 302 Proste | IMI TA | 7318793608000 | 23.04
53302212 | FPL - TA 302 Proste | IMI TA | 7318793608208 | 18.39
53302215 | FPL - TA 302 Proste | IMI TA | 7318793608406 | 22.04
53302318 | FPL - TA 302 Proste | IMI TA | 7318793685902 | 43.86
53302322 | FPL - TA 302 Proste | IMI TA | 7318793689306 | 32.23
53302510 | FPL - TA 302 Proste | IMI TA | 7318793608109 | 27.91
53302512 | FPL - TA 302 Proste | IMI TA | 7318793608505 | 24.7
53302515 | FPL - TA 302 Proste | IMI TA | 7318793608307 | 25.48
53302618 | FPL - TA 302 Proste | IMI TA | 7318793687401 | 51.5
53302622 | FPL - TA 302 Proste | IMI TA | 7318793687500 | 39.32
53302928 | FPL - TA 302 Proste | IMI TA | 7318793688408 | 115.4
53303207 | FPL - TA 303 Proste | IMI TA | 7318793610805 | 17.72
53303318 | FPL - TA 303 Proste | IMI TA | 7318793689207 | 44.86
53303322 | FPL - TA 303 Proste | IMI TA | 7318793686008 | 31.35
53303416 | FPL - TA 303 Proste | IMI TA | 7318793627704 | 40.87
53303508 | FPL - TA 303 Proste | IMI TA | 7318793627803 | 44.86
53303522 | FPL - TA 303 Proste | IMI TA | 7318793689900 | 80.18
53333210 | FPL - TA 303 Proste | IMI TA | 7318793947901 | 22.49
53333212 | FPL - TA 303 Proste | IMI TA | 7318793948007 | 19.27
53333215 | FPL - TA 303 Proste | IMI TA | 7318793991904 | 22.77
53333510 | FPL - TA 303 Proste | IMI TA | 7318793992000 | 25.59
53333512 | FPL - TA 303 Proste | IMI TA | 7318793992109 | 22.38
53333515 | FPL - TA 303 Proste | IMI TA | 7318793948106 | 22.77
53333615 | FPL - TA 303 Proste | IMI TA | 7318793948403 | 75.87
53333618 | FPL - TA 303 Proste | IMI TA | 7318793948502 | 48.18
53333622 | FPL - TA 303 Proste | IMI TA | 7318793948601 | 36.11
53333928 | FPL - TA 303 Proste | IMI TA | 7318793948809 | 63.13
53304210 | FPL - TA 304 Kątowe | IMI TA | 7318793612106 | 44.52
53304212 | FPL - TA 304 Kątowe | IMI TA | 7318793612205 | 36.57
53304515 | FPL - TA 304 Kątowe | IMI TA | 7318793646606 | 36.81
53304618 | FPL - TA 304 Kątowe | IMI TA | 7318793692108 | 118.06
53304622 | FPL - TA 304 Kątowe | IMI TA | 7318793692207 | 98.13
53304928 | FPL - TA 304 Kątowe | IMI TA | 7318793693006 | 226.59
53305210 | FPL - TA 305 Kątowe | IMI TA | 7318793613103 | 39.98
53305212 | FPL - TA 305 Kątowe | IMI TA | 7318793613301 | 35.78
53305510 | FPL - TA 305 Kątowe | IMI TA | 7318793613202 | 41.31
53305512 | FPL - TA 305 Kątowe | IMI TA | 7318793613400 | 41.2
53305515 | FPL - TA 305 Kątowe | IMI TA | 7318793613509 | 38.88
53305618 | FPL - TA 305 Kątowe | IMI TA | 7318793694003 | 90.48
53305622 | FPL - TA 305 Kątowe | IMI TA | 7318793694102 | 78.86
53305928 | FPL - TA 305 Kątowe | IMI TA | 7318793694706 | 196.47
53306215 | FPL - TA 306 Kątowe | IMI TA | 7318793615800 | 50.61
53336210 | FPL - TA 306 Kątowe | IMI TA | 7318793962201 | 37.66
53336212 | FPL - TA 306 Kątowe | IMI TA | 7318793962300 | 27.84
53336510 | FPL - TA 306 Kątowe | IMI TA | 7318793962409 | 43.86
53336512 | FPL - TA 306 Kątowe | IMI TA | 7318793975607 | 43.08
53336515 | FPL - TA 306 Kątowe | IMI TA | 7318793962508 | 36.81
53336618 | FPL - TA 306 Kątowe | IMI TA | 7318793962706 | 90.15
53336622 | FPL - TA 306 Kątowe | IMI TA | 7318793962805 | 79.41
53336928 | FPL - TA 306 Kątowe | IMI TA | 7318793963109 | 215.4
53308512 | FPL - TA 308 Trójniki | IMI TA | 7318793616302 | 93.92
53308515 | FPL - TA 308 Trójniki | IMI TA | 7318793616401 | 52.06
53309515 | FPL - TA 309 Trójniki | IMI TA | 7318793616807 | 51.83
53310210 | FPL - TA 310 Trójniki | IMI TA | 7318793617804 | 56.71
53310212 | FPL - TA 310 Trójniki | IMI TA | 7318793617903 | 49.91
53310515 | FPL - TA 310 Trójniki | IMI TA | 7318793618405 | 49.91
53310618 | FPL - TA 310 Trójniki | IMI TA | 7318793697103 | 164.13
53310622 | FPL - TA 310 Trójniki | IMI TA | 7318793697202 | 130.13
53313515 | FPL - TA 313 Proste z kołnierzem | IMI TA | 7318793609601 | 49.18
53316515 | FPL - TA 316 Kątowe z kołnierzem | IMI TA | 7318793614001 | 170.33
53319208 | FPL - TA 319 Półśrubunek | IMI TA | 7318793620002 | 19.61
53319210 | FPL - TA 319 Półśrubunek | IMI TA | 7318793620101 | 18.63
53319212 | FPL - TA 319 Półśrubunek | IMI TA | 7318793620200 | 20.48
53319215 | FPL - TA 319 Półśrubunek | IMI TA | 7318793620309 | 20.48
53319615 | FPL - TA 319 Półśrubunek | IMI TA | 7318793705006 | 29.46
53319622 | FPL - TA 319 Półśrubunek | IMI TA | 7318793705204 | 34.11
53345212 | FPL - TA 345 Kolano z konsolą | IMI TA | 7318793619501 | 148.62
53345215 | FPL - TA 345 Kolano z konsolą | IMI TA | 7318793619600 | 146.96
53346210 | FPL - TA 346 Kolano z konsolą | IMI TA | 7318793619709 | 103.66
53346212 | FPL - TA 346 Kolano z konsolą | IMI TA | 7318793619808 | 102.78
53346215 | FPL - TA 346 Kolano z konsolą | IMI TA | 7318793619907 | 100.56
53346510 | FPL - TA 346 Kolano z konsolą | IMI TA | 7318793629708 | 117.95
53346512 | FPL - TA 346 Kolano z konsolą | IMI TA | 7318793629807 | 116.62
53346515 | FPL - TA 346 Kolano z konsolą | IMI TA | 7318793629906 | 114.63
53351212 | FPL - TA 351 Nypel | IMI TA | 7318793634603 | 11.97
53352212 | FPL - TA 352 Trójniki | IMI TA | 7318793635006 | 20.05
53338210 | FPL - TA 356 Proste | IMI TA | 7318793948908 | 13.63
53356210 | FPL - TA 356 Proste | IMI TA | 7318793636300 | 11.41
53356215 | FPL - TA 356 Proste | IMI TA | 7318793636409 | 17.61
53358208 | FPL - TA 356 Proste | IMI TA | 7318793637000 | 19.39
53358215 | FPL - TA 356 Proste | IMI TA | 7318793637208 | 24.48
53361212 | FPL - TA 361 Kątowe | IMI TA | 7318793637802 | 19.05
53334210 | FPL - TA 363 Kątowe | IMI TA | 7318793970503 | 24.48
53363210 | FPL - TA 363 Kątowe | IMI TA | 7318793638304 | 26.47
53371208 | FPL - TA 371 Nakrętka | IMI TA | 7318793638809 | 12.41
53371210 | FPL - TA 371 Nakrętka | IMI TA | 7318793638908 | 10.42
53371212 | FPL - TA 371 Nakrętka | IMI TA | 7318793639004 | 10.3
53372112 | FPL - TA 372 Nakrętka | IMI TA | 7318793639301 | 12.74
53372114 | FPL - TA 372 Nakrętka | IMI TA | 7318793639400 | 19.05
53372115 | FPL - TA 372 Nakrętka | IMI TA | 7318793639509 | 11.63
53372116 | FPL - TA 372 Nakrętka | IMI TA | 7318793639608 | 9.53
53373012 | FPL - TA 373 Nakrętka | IMI TA | 7318793723505 | 31.24
53373015 | FPL - TA 373 Nakrętka | IMI TA | 7318793723604 | 22.04
53373016 | FPL - TA 373 Nakrętka | IMI TA | 7318793723703 | 32.45
53373018 | FPL - TA 373 Nakrętka | IMI TA | 7318793723802 | 18.17
53373019 | FPL - TA 373 Nakrętka | IMI TA | 7318793723901 | 14.73
53373022 | FPL - TA 373 Nakrętka | IMI TA | 7318793724007 | 11.5
53374028 | FPL - TA 374 Nakrętka | IMI TA | 7318793725608 | 18.83
53379210 | FPL - TA 379 Nakrętka | IMI TA | 7318793640109 | 14.96
53379212 | FPL - TA 379 Nakrętka | IMI TA | 7318793640208 | 13.85
53379213 | FPL - TA 379 Nakrętka | IMI TA | 7318793640307 | 15.95
53379214 | FPL - TA 379 Nakrętka | IMI TA | 7318793640406 | 20.71
53379215 | FPL - TA 379 Nakrętka | IMI TA | 7318793640505 | 12.96
53379216 | FPL - TA 379 Nakrętka | IMI TA | 7318793640604 | 17.39
53379208 | FPL - TA 379/378 Nakrętka | IMI TA | 7318793640000 | 22.38
53381008 | FPL - TA 381 Pierścień | IMI TA | 7318793640802 | 9.2
53381010 | FPL - TA 381 Pierścień | IMI TA | 7318793640901 | 6.54
53381012 | FPL - TA 381 Pierścień | IMI TA | 7318793641007 | 8.86
53382012 | FPL - TA 382 Pierścień | IMI TA | 7318793641304 | 6.98
53382014 | FPL - TA 382 Pierścień | IMI TA | 7318793641403 | 11.19
53382015 | FPL - TA 382 Pierścień | IMI TA | 7318793641502 | 6.32
53382016 | FPL - TA 382 Pierścień | IMI TA | 7318793641601 | 4.32
53383012 | FPL - TA 383 Pierścień | IMI TA | 7318793726803 | 7.98
53383015 | FPL - TA 383 Pierścień | IMI TA | 7318793726902 | 12.19
53383016 | FPL - TA 383 Pierścień | IMI TA | 7318793727008 | 24.81
53383019 | FPL - TA 383 Pierścień | IMI TA | 7318793727206 | 7.98
53383022 | FPL - TA 383 Pierścień | IMI TA | 7318793727305 | 7.14
53383318 | FPL - TA 383 Pierścień | IMI TA | 7318794025301 | 19.94
53384028 | FPL - TA 384 Pierścień | IMI TA | 7318793727909 | 9.09
53389008 | FPL - TA 389 Pierścień | IMI TA | 7318793641908 | 12.52
53389010 | FPL - TA 389 Pierścień | IMI TA | 7318793642004 | 6.76
53389012 | FPL - TA 389 Pierścień | IMI TA | 7318793642103 | 6.21
53389013 | FPL - TA 389 Pierścień | IMI TA | 7318793642202 | 6.54
53389014 | FPL - TA 389 Pierścień | IMI TA | 7318793642301 | 12.96
53389015 | FPL - TA 389 Pierścień | IMI TA | 7318793642400 | 9.2
53389016 | FPL - TA 389 Pierścień | IMI TA | 7318793642509 | 8.2
53693116 | FPL-MT - Zestaw przyłączeniowy -MT z O-ringiem | IMI TA | 7318792963100 | 27.14
53693414 | FPL-MT - Zestaw przyłączeniowy -MT z O-ringiem | IMI TA | 7318792963308 | 315.85
53351416 | FPL-PX - TA 351 Nypel | IMI TA | 7318793630100 | 31.79
53351501 | FPL-PX - TA 351 Nypel | IMI TA | 7318793634702 | 17.72
53351515 | FPL-PX - TA 351 Nypel | IMI TA | 7318793634801 | 17.5
53351622 | FPL-PX - TA 351 Nypel | IMI TA | 7318793712707 | 16.84
53351928 | FPL-PX - TA 351 Nypel | IMI TA | 7318793712806 | 26.58
53352035 | FPL-PX - TA 352 Trójniki | IMI TA | 7318793732804 | 269.23
53352416 | FPL-PX - TA 352 Trójniki | IMI TA | 7318793634900 | 126.92
53352503 | FPL-PX - TA 352 Trójniki | IMI TA | 7318793635303 | 126.48
53352504 | FPL-PX - TA 352 Trójniki | IMI TA | 7318793635402 | 149.84
53352515 | FPL-PX - TA 352 Trójniki | IMI TA | 7318793635501 | 26.69
53352622 | FPL-PX - TA 352 Trójniki | IMI TA | 7318793717603 | 90.48
53352928 | FPL-PX - TA 352 Trójniki | IMI TA | 7318793717801 | 187.05
53334515 | FPL-PX - TA 354 Kątowe | IMI TA | 7318793970404 | 32.9
53334620 | FPL-PX - TA 354 Kątowe | IMI TA | 7318793970602 | 70.44
53354032 | FPL-PX - TA 354 Kątowe | IMI TA | 7318793733702 | 480.86
53354416 | FPL-PX - TA 354 Kątowe | IMI TA | 7318793635600 | 108.2
53354510 | FPL-PX - TA 354 Kątowe | IMI TA | 7318793635907 | 54.49
53354920 | FPL-PX - TA 354 Kątowe | IMI TA | 7318793719300 | 195.36
53356411 | FPL-PX - TA 356 Proste | IMI TA | 7318793636508 | 56.04
53356415 | FPL-PX - TA 356 Proste | IMI TA | 7318793630506 | 27.25
53356416 | FPL-PX - TA 356 Proste | IMI TA | 7318793636607 | 15.62
53356510 | FPL-PX - TA 356 Proste | IMI TA | 7318793636706 | 13.52
53356515 | FPL-PX - TA 356 Proste | IMI TA | 7318793636904 | 24.26
53356615 | FPL-PX - TA 356 Proste | IMI TA | 7318793719409 | 15.62
53356620 | FPL-PX - TA 356 Proste | IMI TA | 7318793719508 | 23.59
53356920 | FPL-PX - TA 356 Proste | IMI TA | 7318793720108 | 70.55
53338515 | FPL-PX - TA 358 Proste | IMI TA | 7318793949004 | 22.38
53358025 | FPL-PX - TA 358 Proste | IMI TA | 7318793735607 | 61.14
53358032 | FPL-PX - TA 358 Proste | IMI TA | 7318793735706 | 110.41
53358040 | FPL-PX - TA 358 Proste | IMI TA | 7318793735904 | 142.42
53358411 | FPL-PX - TA 358 Proste | IMI TA | 7318793637406 | 52.94
53358415 | FPL-PX - TA 358 Proste | IMI TA | 7318793630704 | 21.71
53358416 | FPL-PX - TA 358 Proste | IMI TA | 7318793637505 | 15.51
53358510 | FPL-PX - TA 358 Proste | IMI TA | 7318793637604 | 13.07
53358615 | FPL-PX - TA 358 Proste | IMI TA | 7318793720405 | 16.62
53358620 | FPL-PX - TA 358 Proste | IMI TA | 7318793720504 | 19.27
53358925 | FPL-PX - TA 358 Proste | IMI TA | 7318793721105 | 50.39
53361035 | FPL-PX - TA 361 Kątowe | IMI TA | 7318793736307 | 363.14
53361416 | FPL-PX - TA 361 Kątowe | IMI TA | 7318793630902 | 104.55
53361515 | FPL-PX - TA 361 Kątowe | IMI TA | 7318793637901 | 17.94
53361622 | FPL-PX - TA 361 Kątowe | IMI TA | 7318793721600 | 73.87
53362501 | FPL-PX - TA 362 Trójniki | IMI TA | 7318793638007 | 38.43
53362515 | FPL-PX - TA 362 Trójniki | IMI TA | 7318793638106 | 36.11
53363416 | FPL-PX - TA 363 Kątowe | IMI TA | 7318793638205 | 102
53363515 | FPL-PX - TA 363 Kątowe | IMI TA | 7318793638403 | 31.46
53363620 | FPL-PX - TA 363 Kątowe | IMI TA | 7318793722300 | 72.32
53367515 | FPL-PX - TA 367 Kolano z konsolą | IMI TA | 7318793638502 | 181.29
53368417 | FPL-PX - TA 368 Kolano z konsolą | IMI TA | 7318793632005 | 186.72
53368515 | FPL-PX - TA 368 Kolano z konsolą | IMI TA | 7318793638601 | 105.77
56000020 | FPL-PX - TA 56 000 Korek | IMI TA | 7318793255204 | 16.62
56042001 | FPL-PX - TA 56 042, Rozdzielacz 2-obwodowy | IMI TA | 7318793259202 | 143.64
56043001 | FPL-PX - TA 56 043, Rozdzielacz 3-obwodowy | IMI TA | 7318793259400 | 192.26
53641316 | FPL-PX - Zestaw przyłączeniowy | IMI TA | 7318792945601 | 77.31
53641415 | FPL-PX - Zestaw przyłączeniowy | IMI TA | 7318793647009 | 34.78
53641812 | FPL-PX - Zestaw przyłączeniowy | IMI TA | 7318793966506 | 71.32
53642012 | FPL-PX - Zestaw przyłączeniowy | IMI TA | 7318792946806 | 28.91
53642016 | FPL-PX - Zestaw przyłączeniowy | IMI TA | 7318792946905 | 26.69
53642116 | FPL-PX - Zestaw przyłączeniowy | IMI TA | 7318792947100 | 25.59
53642620 | FPL-PX - Zestaw przyłączeniowy | IMI TA | 7318792947308 | 49.29
53643018 | FPL-PX - Zestaw przyłączeniowy | IMI TA | 7318793654601 | 35.33
53643116 | FPL-PX - Zestaw przyłączeniowy | IMI TA | 7318792947506 | 24.81
53643316 | FPL-PX - Zestaw przyłączeniowy | IMI TA | 7318792947902 | 26.14
53643412 | FPL-PX - Zestaw przyłączeniowy | IMI TA | 7318792948206 | 28.69
53643414 | FPL-PX - Zestaw przyłączeniowy | IMI TA | 7318792948305 | 56.6
53643415 | FPL-PX - Zestaw przyłączeniowy | IMI TA | 7318792948404 | 26.25
53643416 | FPL-PX - Zestaw przyłączeniowy | IMI TA | 7318792948503 | 26.14
53643418 | FPL-PX - Zestaw przyłączeniowy | IMI TA | 7318792948701 | 70.33
53643420 | FPL-PX - Zestaw przyłączeniowy | IMI TA | 7318792948800 | 116.73
53643616 | FPL-PX - Zestaw przyłączeniowy | IMI TA | 7318792949104 | 50.61
53643620 | FPL-PX - Zestaw przyłączeniowy | IMI TA | 7318792949203 | 31.24
53643932 | FPL-PX - Zestaw przyłączeniowy | IMI TA | 7318792949807 | 154.94
53644212 | FPL-PX - Zestaw przyłączeniowy | IMI TA | 7318793966605 | 23.59
53644312 | FPL-PX - Zestaw przyłączeniowy | IMI TA | 7318792949906 | 23.93
53644315 | FPL-PX - Zestaw przyłączeniowy | IMI TA | 7318792950100 | 23
53644615 | FPL-PX - Zestaw przyłączeniowy | IMI TA | 7318792950407 | 30.02
53644618 | FPL-PX - Zestaw przyłączeniowy | IMI TA | 7318792950506 | 24.81
53644620 | FPL-PX - Zestaw przyłączeniowy | IMI TA | 7318792950605 | 30.68
53644622 | FPL-PX - Zestaw przyłączeniowy | IMI TA | 7318792950704 | 36.99
53644932 | FPL-PX - Zestaw przyłączeniowy | IMI TA | 7318792951503 | 162.8
53644625 | FPL-PX - Zestaw przyłączeniowy | IMI TA | 7318792950803 | 47.18
53644922 | FPL-PX - Zestaw przyłączeniowy | IMI TA | 7318792951206 | 49.29
53644925 | FPL-PX - Zestaw przyłączeniowy | IMI TA | 7318792951305 | 48.4
53644928 | FPL-PX - Zestaw przyłączeniowy | IMI TA | 7318792951404 | 103
53500040 | FPL-PX - Złączka przyłączeniowa | IMI TA | 7318792913600 | 587.95
53500050 | FPL-PX - Złączka przyłączeniowa | IMI TA | 7318792913709 | 768.69
53500340 | FPL-PX - Złączka przyłączeniowa | IMI TA | 7318792913907 | 593.49
53500350 | FPL-PX - Złączka przyłączeniowa | IMI TA | 7318792914003 | 789.95
0670-02.000 | Globo D DN 15 | IMI TA | 4024052557615 | 160.25
0675-02.000 | Globo D DN 15 z odw. | IMI TA | 4024052595914 | 317.95
0676-15.000 | Globo D DN 15 z odw.; Viega | IMI TA | 4024052596317 | 712.65
0672-15.000 | Globo D DN 15, Viega | IMI TA | 4024052558018 | 200.67
0670-03.000 | Globo D DN 20 | IMI TA | 4024052557714 | 172.1
0675-03.000 | Globo D DN 20 z odw. | IMI TA | 4024052596010 | 344.42
0676-22.000 | Globo D DN 20 z odw.; Viega | IMI TA | 4024052596416 | 428.37
0672-22.000 | Globo D DN 20, Viega | IMI TA | 4024052558117 | 298.02
0670-04.000 | Globo D DN 25 | IMI TA | 4024052557813 | 216.07
0675-04.000 | Globo D DN 25 z odw. | IMI TA | 4024052596119 | 411.31
0676-28.000 | Globo D DN 25 z odw.; Viega | IMI TA | 4024052596515 | 555.39
0672-28.000 | Globo D DN 25, Viega | IMI TA | 4024052558216 | 461.81
0670-05.000 | Globo D DN 32 | IMI TA | 4024052557912 | 289.27
0675-05.000 | Globo D DN 32 z odw. | IMI TA | 4024052596218 | 516.08
0676-35.000 | Globo D DN 32 z odw.; Viega | IMI TA | 4024052596614 | 730.04
0672-35.000 | Globo D DN 32, Viega | IMI TA | 4024052558315 | 717.85
0670-06.000 | Globo D DN 40 | IMI TA | 4024052599417 | 594.15
0670-08.000 | Globo D DN 50 | IMI TA | 4024052599516 | 828.71
0600-01.000 | Globo H DN 10, gwint wewn. | IMI TA | 4024052123216 | Wycofany 2024
0615-02.000 | Globo H DN 15 z odw. | IMI TA | 4024052973514 | 158.7
0600-02.000 | Globo H DN 15, gwint wewn. | IMI TA | 4024052123414 | 99.9
0601-02.000 | Globo H DN 15, gwint wewn/zewn. | IMI TA | 4024052516117 | 146.08
0602-15.000 | Globo H DN 15, Viega | IMI TA | 4024052544318 | 173.76
0615-03.000 | Globo H DN 20 z odw. | IMI TA | 4024052973613 | 178.42
0600-03.000 | Globo H DN 20, gwint wewn. | IMI TA | 4024052123513 | 112.08
0601-03.000 | Globo H DN 20, gwint wewn/zewn. | IMI TA | 4024052516216 | 191.48
0602-22.000 | Globo H DN 20, Viega | IMI TA | 4024052544417 | 243.42
0615-04.000 | Globo H DN 25 z odw. | IMI TA | 4024052973712 | 210.97
0600-04.000 | Globo H DN 25, gwint wewn. | IMI TA | 4024052123711 | 132.79
0601-04.000 | Globo H DN 25, gwint wewn/zewn. | IMI TA | 4024052516315 | 236
0602-28.000 | Globo H DN 25, Viega | IMI TA | 4024052544554 | 402.56
0615-05.000 | Globo H DN 32 z odw. | IMI TA | 4024052973811 | 267.79
0600-05.000 | Globo H DN 32, gwint wewn. | IMI TA | 4024052123810 | 195.14
0601-05.000 | Globo H DN 32, gwint wewn/zewn. | IMI TA | 4024052516445 | 324.93
0602-35.000 | Globo H DN 32, Viega | IMI TA | 4024052544653 | 656.39
0615-06.000 | Globo H DN 40 z odw. | IMI TA | 4024052973910 | 412.2
0600-06.000 | Globo H DN 40, gwint wewn. | IMI TA | 4024052123919 | 313.3
0615-08.000 | Globo H DN 50 z odw. | IMI TA | 4024052974016 | 494.92
0600-08.000 | Globo H DN 50, gwint wewn. | IMI TA | 4024052124114 | 408.65
0620-05.000 | Globo P 1 1/4" x 1 1/4" | IMI TA | 4024052124312 | 208.32
0620-45.000 | Globo P 1 1/4" x 1" | IMI TA | 4024052124411 | 206.77
0620-04.000 | Globo P 1" x 1" | IMI TA | 4024052124213 | 148.74
0622-28.000 | Globo P 28mmx 1". Viega | IMI TA | 4024052544752 | 310.31
0622-35.000 | Globo P 35mmx 1". Viega | IMI TA | 4024052544851 | 467.35
0630-05.000 | Globo P-S 1 1/4" x 1 1/4" | IMI TA | 4024052125012 | 259.7
0630-45.000 | Globo P-S 1 1/4" x 1" | IMI TA | 4024052125111 | 243.09
0630-04.000 | Globo P-S 1" x 1" | IMI TA | 4024052124916 | 199.12
0632-28.000 | Globo P-S 28mmx 1". Viega | IMI TA | 4024052544950 | 333.13
0632-35.000 | Globo P-S 35mmx 1". Viega | IMI TA | 4024052545056 | 543.1
0645-02.000 | Globo S DN 15 | IMI TA | 4024052601110 | 152.5
0645-03.000 | Globo S DN 20 | IMI TA | 4024052601219 | 157.71
0645-04.000 | Globo S DN 25 | IMI TA | 4024052601318 | 190.49
0645-05.000 | Globo S DN 32 | IMI TA | 4024052601417 | 249.62
59430000 | Głowica do hydrantu pożarowego 59 430 - Bez złącza stopy | IMI TA | 7318793356406 | 2664.2
59430704 | Głowica do hydrantu pożarowego 59 430 - Kompletne z zamontowanym zaworem jednokierunkowym i złączem stopy | IMI TA | 7318793954008 | Wycofany 2024
59430004 | Głowica do hydrantu pożarowego 59 430 - Ze złączem stopy | IMI TA | 7318793356505 | 3991.37
59430005 | Głowica do hydrantu pożarowego 59 430 - Ze złączem stopy | IMI TA | 7318793356604 | 4469.45
59430006 | Głowica do hydrantu pożarowego 59 430 - Ze złączem stopy | IMI TA | 7318793356703 | 5773.7
59431000 | Głowica do hydrantu pożarowego 59 431 - Bez złącza stopy | IMI TA | 7318793356802 | 7952.27
59431704 | Głowica do hydrantu pożarowego 59 431 - Kompletne z zamontowanym zaworem jednokierunkowym i złączem stopy | IMI TA | 7318793954404 | Wycofany 2024
59431705 | Głowica do hydrantu pożarowego 59 431 - Kompletne z zamontowanym zaworem jednokierunkowym i złączem stopy | IMI TA | 7318793954503 | Wycofany 2024
59431004 | Głowica do hydrantu pożarowego 59 431 - Ze złączem stopy | IMI TA | 7318793356901 | 9273.79
59431005 | Głowica do hydrantu pożarowego 59 431 - Ze złączem stopy | IMI TA | 7318793357007 | 9854.1
59431006 | Głowica do hydrantu pożarowego 59 431 - Ze złączem stopy | IMI TA | 7318793357106 | 11231.1
2810-00.500 | Głowica term. F, 10.0m | IMI HEIMEIER | 4024052192717 | 537.34
2802-00.500 | Głowica term. F, 2.0m | IMI HEIMEIER | 4024052191017 | 277.61
2805-00.500 | Głowica term. F, 5.0m | IMI HEIMEIER | 4024052191819 | 308.07
6850-32.500 | Głowica term. D M30x1.5, 16 – 28°C, biała | IMI HEIMEIER | 4024052890019 | 43.3
6850-01.500 | Głowica term. D M30x1.5, 6 – 28°C, biała | IMI HEIMEIER | 4024052089123 | 43.3
9720-32.500 | Głowica term. D na RA, 16 – 28°C, biała | IMI HEIMEIER | 5902276821226 | 43.3
9720-25.500 | Głowica term. D na RA, 6 – 28°C, biała | IMI HEIMEIER | 5902276821219 | 43.3
6852-31.500 | Głowica term. DU od 16°C, biała | IMI HEIMEIER | 4024052928019 | 49.4
6852-00.500 | Głowica term. DU, biała | IMI HEIMEIER | 4024052463725 | 49.4
9724-28.500 | Głowica term. DX M28x1.5 | IMI HEIMEIER | 4024052768912 | 80.09
9724-30.500 | Głowica term. DX M28x1.5 do Herz | IMI HEIMEIER | 4024052769018 | 80.09
9724-24.500 | Głowica term. DX na RA | IMI HEIMEIER | 4024052562510 | 88.7
6700-32.500 | Głowica term. DX od 16°C, biała | IMI HEIMEIER | 4024052593811 | 75.82
9724-32.500 | Głowica term. DX z ogr.16°C,na RA | IMI HEIMEIER | 4024052593910 | 88.7
6700-00.500 | Głowica term. DX, biała | IMI HEIMEIER | 4024052494026 | 75.82
6700-00.507 | Głowica term. DX, czarna | IMI HEIMEIER | 4024052575510 | 91.5
7550-00.500 | Głowica term. HALO 0-28°C, biała | IMI HEIMEIER | 4024052989010 | 104.95
7550-00.501 | Głowica term. HALO 0-28°C, chrom | IMI HEIMEIER | 4024052989119 | 155.76
7500-00.500 | Głowica term. HALO 6-28°C, biała | IMI HEIMEIER | 4024052988815 | 95.91
7500-00.501 | Głowica term. HALO 6-28°C, chrom | IMI HEIMEIER | 4024052988914 | 145.86
2500-00.500 | Głowica term. Halo B | IMI HEIMEIER | 4024052188512 | 168.35
2500-01.500 | Głowica term. Halo B Danfoss RA | IMI HEIMEIER | 4024052004935 | 162.66
7020-00.500 | Głowica term. K, z poz. 0, zpkp | IMI HEIMEIER | 4024052278213 | 122.93
6412-09.500 | Głowica term. K, b.osprz; 10-40°C | IMI HEIMEIER | 4024052421657 | 308.65
6402-09.500 | Głowica term. K, b.osprz; 20-50°C | IMI HEIMEIER | 4024052274611 | 294.37
6602-00.500 | Głowica term. K, b.osprz; 40-70°C | IMI HEIMEIER | 4024052275717 | 259.81
6662-00.500 | Głowica term. K, b.osprz; 60-90°C | IMI HEIMEIER | 4024052276011 | 298.02
6000-09.500 | Głowica term. K, biała | IMI HEIMEIER | 4024052521920 | 91.92
7002-00.500 | Głowica term. K, cz.zd.2.0m,poz.0 | IMI HEIMEIER | 4024052277810 | 211.08
6001-00.500 | Głowica term. K, czujn.zdal.1.25m | IMI HEIMEIER | 4024052259816 | 184.51
6002-00.500 | Głowica term. K, czujn.zdal.2.0m | IMI HEIMEIER | 4024052260515 | 210.09
6005-00.500 | Głowica term. K, czujn.zdal.5.0m | IMI HEIMEIER | 4024052262212 | 262.14
6200-00.500 | Głowica term. K, do pływ. 15-35°C | IMI HEIMEIER | 4024052273515 | 119.06
6000-00.600 | Głowica term. K, skala z temp; biała | IMI HEIMEIER | 4024052561612 | 88.82
6071-34.500 | Głowica term. K, z ogr.16°C | IMI HEIMEIER | 4024052490523 | 88.82
7000-00.500 | Głowica term. K, z pozycją zerową | IMI HEIMEIER | 4024052277117 | 91.92
6402-00.500 | Głowica term. K, z.osprz; 20-50°C | IMI HEIMEIER | 4024052274413 | 305.22
6040-00.500 | Głowica term. K, zab.p.kradz.2śr. | IMI HEIMEIER | 4024052266517 | 102.55
6120-20.500 | Głowica term. K, zpkp. 6-20°C | IMI HEIMEIER | 4024052272310 | 122.93
6120-21.500 | Głowica term. K, zpkp. 6-21°C | IMI HEIMEIER | 4024052272419 | 127.14
6120-22.500 | Głowica term. K, zpkp. 6-22°C | IMI HEIMEIER | 4024052272518 | 123.6
6120-23.500 | Głowica term. K, zpkp. 6-23°C | IMI HEIMEIER | 4024052272617 | 127.8
6120-24.500 | Głowica term. K, zpkp. 6-24°C | IMI HEIMEIER | 4024052272716 | 127.8
6672-00.500 | Głowica term. K,spiral.cz.zanurz. | IMI HEIMEIER | 4024052520855 | 442.65
6020-00.500 | Głowica term. K,zab.p.kradz.pier. | IMI HEIMEIER | 4024052264711 | 106.1
9726-24.500 | Głowica term. S na RA | IMI HEIMEIER | 4024052906611 | 72.98
6853-40.500 | Głowica term. S z zab.p.kradz. | IMI HEIMEIER | 4024052906710 | 74.81
6853-00.500 | Głowica term. S, biała | IMI HEIMEIER | 4024052906512 | 55.64
9710-24.500 | Głowica term. VK na RA | IMI HEIMEIER | 4024052298211 | 104.63
9710-40.500 | Głowica term. VK na RA;zpk2s | IMI HEIMEIER | 4024052541027 | 138.11
9711-24.500 | Głowica term. VK, z poł. 0, na RA | IMI HEIMEIER | 4024052493029 | 188.59
7300-00.500 | Głowica term. WK, biała | IMI HEIMEIER | 4024052278718 | 133.26
9800-24.500 | Głowica termostatyczna K – do Danfoss RAV | IMI HEIMEIER | 4024052300013 | 155.82
9700-24.500 | Głowica termostatyczna K – do Danfoss RAVL | IMI HEIMEIER | 4024052295814 | 133.12
9712-00.500 | Głowica termostatyczna K – do Vaillant | IMI HEIMEIER | 4024052496822 | 122.82
6500-00.500 | Głowica termostatyczna RTL, biała | IMI HEIMEIER | 4024052275311 | 187.73
2343-02.000 | Grawit. DN15, G3/4, kąt.-nar. le. | IMI HEIMEIER | 4024052184316 | 116.47
2342-02.000 | Grawit. DN15, G3/4, kąt.-nar. pr. | IMI HEIMEIER | 4024052184217 | 116.47
2341-01.000 | Grawitacyjny DN 10, kąt.-nar. le. | IMI HEIMEIER | 4024052184019 | 105.92
2340-01.000 | Grawitacyjny DN 10, kąt.-nar. pr. | IMI HEIMEIER | 4024052183517 | 108.83
2241-01.000 | Grawitacyjny DN 10, kątowy | IMI HEIMEIER | 4024052179213 | 95.37
2245-01.000 | Grawitacyjny DN 10, osiowy | IMI HEIMEIER | 4024052180417 | 102.37
2242-01.000 | Grawitacyjny DN 10, prosty | IMI HEIMEIER | 4024052179718 | 95.37
2245-02.000 | Grawitacyjny DN 15, G3/4, osiowy | IMI HEIMEIER | 4024052180516 | 106.14
2341-02.000 | Grawitacyjny DN 15, kąt.-nar. le. | IMI HEIMEIER | 4024052184118 | 116.47
2340-02.000 | Grawitacyjny DN 15, kąt.-nar. pr. | IMI HEIMEIER | 4024052183616 | 116.47
2241-02.000 | Grawitacyjny DN 15, kątowy | IMI HEIMEIER | 4024052179312 | 107.75
2242-02.000 | Grawitacyjny DN 15, prosty | IMI HEIMEIER | 4024052179817 | 107.75
2244-02.000 | Grawitacyjny DN 15, śrub.kol; pr. | IMI HEIMEIER | 4024052180110 | 136.71
2241-03.000 | Grawitacyjny DN 20, kątowy | IMI HEIMEIER | 4024052179510 | 174.49
2242-03.000 | Grawitacyjny DN 20, prosty | IMI HEIMEIER | 4024052179916 | 174.49
5011037 | H 4 | IMI PNEUMATEX | 7640148638616 | 183.62
59482220 | Handifighter II-Prądownica-10mm, 150 l/min/6bar- Gwint wewnętrzny G3/4, długa | IMI TA | 7318793372208 | 597.25
59482225 | Handifighter II-Prądownica-10mm, 150 l/min/6bar- Gwint zewnętrzny G1, długa | IMI TA | 7318793553409 | 649.52
59482020 | Handifighter II-Prądownica-10mm, 150 l/min/6bar- Gwint zewnętrzny G3/4, krótka | IMI TA | 7318793371904 | 441.88
59482425 | Handifighter II-Prądownica-10mm, 150 l/min/6bar- Końcówka do węża 25mm, długa | IMI TA | 7318793965905 | 657.39
59482125 | Handifighter II-Prądownica-10mm, 150 l/min/6bar- Końcówka do węża 25mm, krótka | IMI TA | 7318793372109 | 441.88
59482232 | Handifighter II-Prądownica-10mm, 150 l/min/6bar- Przyłącze szwedzkie 32, długa | IMI TA | 7318793372307 | 1252.75
59482032 | Handifighter II-Prądownica-10mm, 150 l/min/6bar- Przyłącze szwedzkie 32, krótka | IMI TA | 7318793372000 | 743.77
59484220 | Handifighter II-Prądownica-10mm, 150 l/min/6bar- Z wylotem, Gwint wewnętrzny G3/4 długa | IMI TA | 7318793956606 | Wycofany 2024
59484032 | Handifighter II-Prądownica-10mm, 150 l/min/6bar- Z wylotem, Przyłącze szwedzkie 32 | IMI TA | 7318793956507 | 652.51
59484232 | Handifighter II-Prądownica-10mm, 150 l/min/6bar- Z wylotem, Przyłącze szwedzkie 32 długa | IMI TA | 7318798639603 | 948.54
59484125 | Handifighter II-Prądownica-10mm, 150 l/min/6bar- Z wylotem, Złączka węża, 25mm | IMI TA | 7318793584908 | 561.59
59484425 | Handifighter II-Prądownica-10mm, 150 l/min/6bar- Z wylotem, Złączka węża, 25mm długa | IMI TA | 7318793956705 | 701.24
59481220 | Handifighter II-Prądownica-7mm, 75 l/min/6bar- Gwint wewnętrzny G3/4, długa | IMI TA | 7318793371300 | 602.13
59481225 | Handifighter II-Prądownica-7mm, 75 l/min/6bar- Gwint zewnętrzny G1, długa | IMI TA | 7318793553508 | 659.16
59481020 | Handifighter II-Prądownica-7mm, 75 l/min/6bar- Gwint zewnętrzny G3/4, krótka | IMI TA | 7318793371003 | 441.88
59481420 | Handifighter II-Prądownica-7mm, 75 l/min/6bar- Końcówka do węża 20 mm, długa | IMI TA | 7318793965806 | 652.51
59481120 | Handifighter II-Prądownica-7mm, 75 l/min/6bar- Końcówka do węża 20mm, krótka | IMI TA | 7318793371201 | 441.88
59481232 | Handifighter II-Prądownica-7mm, 75 l/min/6bar- Przyłącze szwedzkie 32, długa | IMI TA | 7318793371409 | 1203.91
59481032 | Handifighter II-Prądownica-7mm, 75 l/min/6bar- Przyłącze szwedzkie 32, krótka | IMI TA | 7318793371102 | 602.13
59483220 | Handifighter II-Prądownica-7mm, 75 l/min/6bar- Z wylotem, Gwint wewnętrzny G3/4 długa | IMI TA | 7318793956200 | Wycofany 2024
59483020 | Handifighter II-Prądownica-7mm, 75 l/min/6bar- Z wylotem, Gwint zewnętrzny G3/4 | IMI TA | 7318793956002 | 618.41
59483032 | Handifighter II-Prądownica-7mm, 75 l/min/6bar- Z wylotem, Przyłącze szwedzkie 32 | IMI TA | 7318793956101 | 906.23
59483120 | Handifighter II-Prądownica-7mm, 75 l/min/6bar- Z wylotem, Złączka węża, 20 mm | IMI TA | 7318793584601 | 561.59
59483420 | Handifighter II-Prądownica-7mm, 75 l/min/6bar- Z wylotem, Złączka węża, 20 mm długa | IMI TA | 7318793956309 | 725.83
5501-03.000 | Hydrolux DN 20 gwint wewn. | IMI HEIMEIER | 4024052239511 | 363.3
5501-13.000 | Hydrolux DN 20 gwint wewn. 30-180 kPa | IMI HEIMEIER | 4024052741519 | 775.67
5503-03.000 | Hydrolux DN 20 płaskie uszcz. | IMI HEIMEIER | 4024052240111 | 423.53
5501-04.000 | Hydrolux DN 25 gwint wewn. | IMI HEIMEIER | 4024052239610 | 412.48
5501-14.000 | Hydrolux DN 25 gwint wewn. 30-180 kPa | IMI HEIMEIER | 4024052741618 | 994.94
5503-04.000 | Hydrolux DN 25 płaskie uszcz. | IMI HEIMEIER | 4024052240210 | 506.18
5501-05.000 | Hydrolux DN 32 gwint wewn. | IMI HEIMEIER | 4024052239719 | 485.58
5501-15.000 | Hydrolux DN 32 gwint wewn. 30-180 kPa | IMI HEIMEIER | 4024052741717 | 1079.08
30763562 | Igła pomiarowa | IMI TA | 7318793787507 | 291.92
1550-00.500 | Inteligentna głowica termostatyczna HeimSync | IMI HEIMEIER | 4024052058952 | 225
32223101290 | Inteligentny zawór regulacyjny TA-SMART DN 100, PN 16 | IMI TA | 7318794176904 | na zapytanie
32223101390 | Inteligentny zawór regulacyjny TA-SMART DN 100, PN 25 | IMI TA | 7318794177000 | na zapytanie
32223101291 | Inteligentny zawór regulacyjny TA-SMART DN 125, PN 16 | IMI TA | 7318794177307 | na zapytanie
32223101391 | Inteligentny zawór regulacyjny TA-SMART DN 125, PN 25 | IMI TA | 7318794177406 | na zapytanie
32223100015 | Inteligentny zawór regulacyjny TA-SMART DN 15 | IMI TA | 7318794178243 | na zapytanie
32223100020 | Inteligentny zawór regulacyjny TA-SMART DN 20 | IMI TA | 7318794174207 | na zapytanie
32223100025 | Inteligentny zawór regulacyjny TA-SMART DN 25 | IMI TA | 7318794174306 | na zapytanie
32223100032 | Inteligentny zawór regulacyjny TA-SMART DN 32 | IMI TA | 7318794164307 | na zapytanie
32223100040 | Inteligentny zawór regulacyjny TA-SMART DN 40 | IMI TA | 7318794164406 | na zapytanie
32223100050 | Inteligentny zawór regulacyjny TA-SMART DN 50 | IMI TA | 7318794164505 | na zapytanie
32223101265 | Inteligentny zawór regulacyjny TA-SMART DN 65, PN 16 | IMI TA | 7318794171206 | na zapytanie
32223101365 | Inteligentny zawór regulacyjny TA-SMART DN 65, PN 25 | IMI TA | 7318794170803 | na zapytanie
32223101280 | Inteligentny zawór regulacyjny TA-SMART DN 80, PN 16 | IMI TA | 7318794171305 | na zapytanie
32223101380 | Inteligentny zawór regulacyjny TA-SMART DN 80, PN 25 | IMI TA | 7318794170902 | na zapytanie
32223200015 | Inteligentny zawór regulacyjny TA-SMART-Dp DN 15 | IMI TA | 7318794178243 | na zapytanie
32223200020 | Inteligentny zawór regulacyjny TA-SMART-Dp DN 20 | IMI TA | 7318794178014 | na zapytanie
32223200025 | Inteligentny zawór regulacyjny TA-SMART-Dp DN 25 | IMI TA | 7318794178021 | na zapytanie
32223200032 | Inteligentny zawór regulacyjny TA-SMART-Dp DN 32 | IMI TA | 7318794178038 | na zapytanie
32223200040 | Inteligentny zawór regulacyjny TA-SMART-Dp DN 40 | IMI TA | 7318794178045 | na zapytanie
32223200050 | Inteligentny zawór regulacyjny TA-SMART-Dp DN 50 | IMI TA | 7318794178052 | na zapytanie
52189625 | Izolacja do STAD (STS, STA) DN 25 | IMI TA | 7318792839306 | 160.65
52189632 | Izolacja do STAD (STS, STA) DN 32 | IMI TA | 7318792839504 | 173.98
52189640 | Izolacja do STAD (STS, STA) DN 40 | IMI TA | 7318792839702 | 185.81
52189650 | Izolacja do STAD (STS, STA) DN 50 | IMI TA | 7318792839900 | 210.11
52189615 | Izolacja do STAD (STS,STA)DN10-20 | IMI TA | 7318792839108 | 160.65
52189890 | Izolacja do STAF DN 100 | IMI TA | 7318792841002 | 2065.81
52189891 | Izolacja do STAF DN 125 | IMI TA | 7318792841101 | 2227.2
52189892 | Izolacja do STAF DN 150 | IMI TA | 7318792841200 | 2672.68
52189865 | Izolacja do STAF DN 65 | IMI TA | 7318792840807 | 1596.34
52189880 | Izolacja do STAF DN 80 | IMI TA | 7318792840906 | 1856.12
52189850 | Izolacja do STAF-SG DN 50 | IMI TA | 7318792840708 | 1348.71
52265225 | Izolacja do zaworów STAP DN 15-25 | IMI TA | 7318793658906 | 200.84
52265250 | Izolacja do zaworów STAP DN 32-50 | IMI TA | 7318793659002 | 319.38
52164901 | Izolacja TA-COMPACT-P DN 10-15 | IMI TA | 7318794027404 | 38.06
52164902 | Izolacja TA-COMPACT-P DN 20 | IMI TA | 7318794027503 | 67.7
52164903 | Izolacja TA-COMPACT-P DN 25 | IMI TA | 7318794027602 | 78.25
52164904 | Izolacja TA-COMPACT-P DN 32 | IMI TA | 7318794027701 | 142.74
52164905 | Izolacja TA-Modulator DN 40 | IMI TA | 7318794030800 | 145.3
52164906 | Izolacja TA-Modulator DN 50 | IMI TA | 7318794030909 | 155.53
7877425 | Izolacja ZCHM do ZCD 20-25 | IMI PNEUMATEX | 4030095033344 | 330.2
7877432 | Izolacja ZCHM do ZCD 32 | IMI PNEUMATEX | 4030095033351 | 423.18
7877450 | Izolacja ZCHM do ZCD 40-50 | IMI PNEUMATEX | 4030095033368 | 566.6
7872150 | Izolacja Zeparo ZHI 125/150 ZIO | IMI PNEUMATEX | 7640148633666 | 3670.76
7872065 | Izolacja Zeparo ZHI 50/65 ZIO | IMI PNEUMATEX | 7640148633642 | 2348.16
7872100 | Izolacja Zeparo ZHI 80/100 ZIO | IMI PNEUMATEX | 7640148633659 | 2882.91
30305141200 | Izolacja ZGI - Zeparo G-Force DN 100 | IMI PNEUMATEX | 7640161632349 | 2982.99
30305141300 | Izolacja ZGI Zeparo G-Force DN 125 | IMI PNEUMATEX | 7640161632356 | 3406.62
30305141400 | Izolacja ZGI - Zeparo G-Force DN 150 | IMI PNEUMATEX | 7640161632363 | 3746.81
30305141500 | Izolacja ZGI - Zeparo G-Force DN 200 | IMI PNEUMATEX | 7640161632370 | 5138.17
30305141600 | Izolacja ZGI - Zeparo G-Force DN 250 | IMI PNEUMATEX | 7640161632387 | 7638.43
30305141700 | Izolacja ZGI - Zeparo G-Force DN 300 | IMI PNEUMATEX | 7640161632394 | 9374.53
30305141000 | Izolacja ZGI - Zeparo G-Force DN 65 | IMI PNEUMATEX | 7640161632325 | 2015.04
30305141100 | Izolacja ZGI - Zeparo G-Force DN 80 | IMI PNEUMATEX | 7640161632332 | 2729.44
1641-00.000 | Jednostka centralna 6-kanałowa | IMI HEIMEIER | 4024052557011 | 1851.84
1642-00.000 | Jednostka centralna 8-kanałowa | IMI HEIMEIER | 4024052557110 | 2878.62
6080-00.105 | Klips czerw.ogr.temp. do gł.term. | IMI HEIMEIER | 4024052408917 | Wycofany 2024
6080-01.105 | Klips nieb.ogr.temp. do gł.term. | IMI HEIMEIER | 4024052409013 | Wycofany 2024
3670-01.142 | Klucz do nastaw dla zaworu Calypso exact, V-Exact II skala 1-8 | IMI HEIMEIER | 4024052035823 | 6.36
3930-02.142 | Klucz do nastaw dla zaworu Eclipse | IMI HEIMEIER | 4024052937714 | 13.57
3501-02.142 | Klucz do nastaw V-exakt, F-exakt | IMI HEIMEIER | 4024052207015 | 18.09
50399006 | Klucz do TRV | IMI HEIMEIER | 7318792605505 | 95.27
52187103 | Klucz imbsowy 3 mm | IMI TA | 7318792836008 | 89.12
52187105 | Klucz imbusowy 5 mm | IMI TA | 7318792836107 | 98.93
52187003 | Klucz nastawczy do zaworu STK | IMI TA | 7318792835803 | 23.99
0530-01.433 | Klucz uniw. do głow. B, Vekoluxa | IMI HEIMEIER | 4024052338917 | 48.98
52759650 | Kołnierze dokręcane DA 516 DN 50 | IMI TA | 3831112503892 | 961.86
52759615 | Kołnierze dokręcane DA 516 DN15 | IMI TA | 3831112501157 | 446.23
52759620 | Kołnierze dokręcane DA 516 DN20 | IMI TA | 3831112500136 | 523.41
52759625 | Kołnierze dokręcane DA 516 DN25 | IMI TA | 3831112503533 | 727.12
52759632 | Kołnierze dokręcane DA 516 DN32 | IMI TA | 3831112526129 | 834.04
52759640 | Kołnierze dokręcane DA 516 DN40 | IMI TA | 3831112505025 | 898
52759515 | Kołnierze dokręcane DN15 | IMI TA | 3831112501065 | 446.23
52759520 | Kołnierze dokręcane DN20 | IMI TA | 3831112501072 | 493.03
52759525 | Kołnierze dokręcane DN25 | IMI TA | 3831112504318 | 727.12
52759532 | Kołnierze dokręcane DN32 | IMI TA | 3831112501096 | 834.04
52759540 | Kołnierze dokręcane DN40 | IMI TA | 3831112504325 | 898
52759550 | Kołnierze dokręcane DN50 | IMI TA | 3831112501317 | 961.86
53235104 | KOMBI - KOMBI | IMI TA | 7318792874604 | 21.27
53235107 | KOMBI - KOMBI | IMI TA | 7318792874703 | 12.96
53235109 | KOMBI - KOMBI | IMI TA | 7318792874901 | 34.89
53235111 | KOMBI - KOMBI | IMI TA | 7318792875007 | 23.26
53235112 | KOMBI - KOMBI | IMI TA | 7318792875106 | 38.88
53235113 | KOMBI - KOMBI | IMI TA | 7318792875205 | 21.93
53235114 | KOMBI - KOMBI | IMI TA | 7318792875304 | 23.04
53235117 | KOMBI - KOMBI | IMI TA | 7318792875403 | 110.97
53235121 | KOMBI - KOMBI | IMI TA | 7318792875601 | 54.6
53235123 | KOMBI - KOMBI | IMI TA | 7318792875700 | 41.53
53320008 | KOMBI - TA 320 Tulejka | IMI TA | 7318793762207 | 2
53320010 | KOMBI - TA 320 Tulejka | IMI TA | 7318793762405 | 3.44
53320012 | KOMBI - TA 320 Tulejka | IMI TA | 7318793762702 | 3.77
53320015 | KOMBI - TA 320 Tulejka | IMI TA | 7318793763105 | 4.43
53320016 | KOMBI - TA 320 Tulejka | IMI TA | 7318793763303 | 4.55
53320018 | KOMBI - TA 320 Tulejka | IMI TA | 7318793763402 | 6.65
53320022 | KOMBI - TA 320 Tulejka | IMI TA | 7318793763600 | 7.2
53320108 | KOMBI - TA 320 Tulejka | IMI TA | 7318793762306 | 2.55
53320110 | KOMBI - TA 320 Tulejka | IMI TA | 7318793762504 | 2.66
53320315 | KOMBI - TA 320 Tulejka | IMI TA | 7318793763204 | 6.1
53320318 | KOMBI - TA 320 Tulejka | IMI TA | 7318793763501 | 6.65
53320322 | KOMBI - TA 320 Tulejka | IMI TA | 7318793763709 | 14.51
53322012 | KOMBI - TA 322 Złączka wkrętna | IMI TA | 7318793629302 | 3.99
53322015 | KOMBI - TA 322 Złączka wkrętna | IMI TA | 7318793629401 | 5.76
53322022 | KOMBI - TA 322 Złączka wkrętna | IMI TA | 7318793705501 | 9.86
53230111 | KOMBI-PX - KOMBI-PX | IMI TA | 7318792873409 | 90.26
53230113 | KOMBI-PX - KOMBI-PX | IMI TA | 7318792873607 | 25.37
53231114 | KOMBI-PX - KOMBI-PX | IMI TA | 7318792873805 | 67.78
30401030020 | Komplet rozprowadzania powietrza | IMI PNEUMATEX | 7640161642447 | 310.14
53358920 | Komponenty Systemu - Proste, GZ | IMI TA | 7318793721006 | 40.76
52197303 | Końcówki pomiarowe G1/2 | IMI TA | 7318793536808 | 236.02
52197304 | Końcówki pomiarowe G3/4 | IMI TA | 7318793536907 | 236.02
52265302 | Korek odpowietrzenie G1/16 | IMI TA | 7318793661609 | 31.35
52009512 | Króc. do lut. STAD-C/A DN 10/12 | IMI TA | 7318792749209 | 71.11
52009515 | Króc. do lut. STAD-C/A DN 15/15 | IMI TA | 7318792749308 | 86.56
52009516 | Króc. do lut. STAD-C/A DN 15/16 | IMI TA | 7318792749407 | 86.56
52009518 | Króc. do lut. STAD-C/A DN 20/18 | IMI TA | 7318792749506 | 86.56
52009522 | Króc. do lut. STAD-C/A DN 20/22 | IMI TA | 7318792749605 | 86.56
52009528 | Króc. do lut. STAD-C/A DN 25/28 | IMI TA | 7318792749704 | 123.98
52009535 | Króc. do lut. STAD-C/A DN 32/35 | IMI TA | 7318792749803 | 209.79
52009542 | Króc. do lut. STAD-C/A DN 40/42 | IMI TA | 7318792749902 | 308.29
52009554 | Króc. do lut. STAD-C/A DN 50/54 | IMI TA | 7318792750007 | 578.84
52009010 | Króc. do spaw. STAD-C/A DN 10/10 | IMI TA | 7318792748400 | 185.6
52009015 | Króc. do spaw. STAD-C/A DN 15/15 | IMI TA | 7318792748509 | 107.67
52009020 | Króc. do spaw. STAD-C/A DN 20/20 | IMI TA | 7318792748608 | 145.73
52009025 | Króc. do spaw. STAD-C/A DN 25/25 | IMI TA | 7318792748707 | 196.26
52009032 | Króc. do spaw. STAD-C/A DN 32/32 | IMI TA | 7318792748806 | 326.52
52009040 | Króc. do spaw. STAD-C/A DN 40/40 | IMI TA | 7318792748905 | 491.32
52009050 | Króc. do spaw. STAD-C/A DN 50/50 | IMI TA | 7318792749001 | 450.6
52265208 | Króc. pom. z odcięc. Ø6 do STAF | IMI TA | 7318793999405 | 366.18
52265209 | Króc.pom. z odcięc. Ø6 do STAF>50 | IMI TA | 7318793999504 | 366.18
9713-02.354 | Króciec do komp.dł. G3/4 /25mm | IMI HEIMEIER | 4024052298310 | 60.5
9714-02.354 | Króciec do komp.dł. G3/4 /50mm | IMI HEIMEIER | 4024052298419 | 90.64
9715-02.354 | Króciec do komp.dł. M24x.1.5/25mm | IMI HEIMEIER | 4024052298518 | 61.36
9716-02.354 | Króciec do komp.dł. M24x.1.5/50mm | IMI HEIMEIER | 4024052298617 | 91.18
4160-22.039 | Króciec do lutowania DN20/Ø22 | IMI HEIMEIER | 4024052225217 | 23.04
4160-28.039 | Króciec do lutowania DN25/Ø28 | IMI HEIMEIER | 4024052225415 | 34.67
4160-02.010 | Króciec gwintowany DN 15 | IMI HEIMEIER | 4024052222810 | 9.31
4160-03.010 | Króciec gwintowany DN 20 | IMI HEIMEIER | 4024052223213 | 23.7
4160-04.010 | Króciec gwintowany DN 25 | IMI HEIMEIER | 4024052223619 | 34.34
4160-05.010 | Króciec gwintowany DN 32 | IMI HEIMEIER | 4024052223916 | 69.55
2202-02.010 | Króciec gwintowany R1/2 L=31,5mm | IMI HEIMEIER | 4024052175918 | 19.27
2201-02.010 | Króciec gwintowany R1/2 L=54mm | IMI HEIMEIER | 4024052174010 | 32.62
2201-03.010 | Króciec gwintowany R3/4 L=52,5mm | IMI HEIMEIER | 4024052174218 | 45.64
2202-01.010 | Króciec gwintowany R3/8 L=27mm | IMI HEIMEIER | 4024052175710 | 11.95
2201-01.010 | Króciec gwintowany R3/8 L=47mm | IMI HEIMEIER | 4024052173815 | 31.44
52179990 | Króciec odwadniający 1/2" do STAD | IMI TA | 7318792814907 | 110.23
52265201 | Króciec odwadniający 1/2" do STAP | IMI TA | 7318793660404 | 259.9
52179996 | Króciec odwadniający 3/4" do STAD | IMI TA | 7318792815003 | 114.17
52265202 | Króciec odwadniający 3/4" do STAP | IMI TA | 7318793660503 | 262.88
52179609 | Króciec pomiarowy 1/4" L=103mm | IMI TA | 7318792814600 | 99.78
52179000 | Króciec pomiarowy 1/4" L=30mm | IMI TA | 7318792812408 | 62.05
52179009 | Króciec pomiarowy 1/4" L=39mm | IMI TA | 7318792813108 | 61.94
52179601 | Króciec pomiarowy 1/4" L=90mm | IMI TA | 7318792814303 | 100.21
52179608 | Króciec pomiarowy 3/8" L=103mm | IMI TA | 7318792814501 | 114.07
52179007 | Króciec pomiarowy 3/8" L=30mm | IMI TA | 7318792812903 | 209.26
52179008 | Króciec pomiarowy 3/8" L=47 mm | IMI TA | 7318792813009 | 52.67
52179607 | Króciec pomiarowy 3/8" L=90mm | IMI TA | 7318792814402 | 125.15
52265205 | Króciec pomiarowy G1/16 do STAP | IMI TA | 7318793660602 | 108.84
52179015 | Króciec pomiarowy M14x1 L=103mm | IMI TA | 7318793858108 | 155.75
52179014 | Króciec pomiarowy M14x1 L=44mm | IMI TA | 7318792813207 | 61.94
52265206 | Króciec pomiarowy z odcięciem | IMI TA | 7318793781604 | 237.51
52179006 | Króciec pomiarowy z przedł. 60 mm | IMI TA | 7318792812804 | 171.1
0541-50.000 | Kształtka krzyżująca przepływ, kątowa | IMI HEIMEIER | 4024052835010 | 376.63
0542-50.000 | Kształtka krzyżująca przepływ, prosta | IMI HEIMEIER | 4024052835119 | 376.63
52765790 | KTM 512 DN 100 HF do 150°C | IMI TA | 3831112529175 | 26651.8
52761890 | KTM 512 DN 100 LF do 150°C | IMI TA | 3831112529182 | 26651.8
52762890 | KTM 512 DN 100 NF do 150°C | IMI TA | 3831112529199 | 26651.8
52765791 | KTM 512 DN 125 HF do 150°C | IMI TA | 3831112529236 | 28326.97
52761891 | KTM 512 DN 125 LF do 150°C | IMI TA | 3831112529243 | 29176.85
52762891 | KTM 512 DN 125 NF do 150°C | IMI TA | 3831112529250 | 29176.85
52765720 | KTM 512 DN 15/20 HF do 150°C | IMI TA | 3831112529267 | 3233.77
52761820 | KTM 512 DN 15/20 LF do 150°C | IMI TA | 3831112529274 | 3233.77
52762820 | KTM 512 DN 15/20 NF do 150°C | IMI TA | 3831112529281 | 3233.77
52765725 | KTM 512 DN 25/32 HF do 150°C | IMI TA | 3831112529298 | 4003.69
52761825 | KTM 512 DN 25/32 LF do 150°C | IMI TA | 3831112529304 | 4003.69
52762825 | KTM 512 DN 25/32 NF do 150°C | IMI TA | 3831112529311 | 4003.69
52765740 | KTM 512 DN 40/50 HF do 150°C | IMI TA | 3831112529328 | 5527.95
52761840 | KTM 512 DN 40/50 LF do 150°C | IMI TA | 3831112529335 | 5527.95
52762840 | KTM 512 DN 40/50 NF do 150°C | IMI TA | 3831112529342 | 5527.95
52765765 | KTM 512 DN 65 HF do 150°C | IMI TA | 3831112529359 | 13472.59
52761865 | KTM 512 DN 65 LF do 150°C | IMI TA | 3831112529366 | 13472.59
52762865 | KTM 512 DN 65 NF do 150°C | IMI TA | 3831112529373 | 13472.59
52765780 | KTM 512 DN 80 HF do 150°C | IMI TA | 3831112529380 | 14627.03
52761880 | KTM 512 DN 80 LF do 150°C | IMI TA | 3831112529397 | 14627.03
52762880 | KTM 512 DN 80 NF do 150°C | IMI TA | 3831112529403 | 14627.03
52791990 | KTM 512 DN100 HF | IMI TA | 3831112509535 | 33719.69
52791790 | KTM 512 DN100 LF | IMI TA | 3831112509511 | 33719.69
52791890 | KTM 512 DN100 NF | IMI TA | 3831112509528 | 33719.69
52791690 | KTM 512 DN100 PN16 HF | IMI TA | 3831112509504 | 25488.61
52765690 | KTM 512 DN100 PN16 HF do 150°C | IMI TA | 3831112529144 | 29451.32
52791490 | KTM 512 DN100 PN16 LF | IMI TA | 3831112509481 | 25291.41
52761790 | KTM 512 DN100 PN16 LF do 150°C | IMI TA | 3831112529151 | 29451.32
52791590 | KTM 512 DN100 PN16 NF | IMI TA | 3831112509498 | 25291.41
52762790 | KTM 512 DN100 PN16 NF do 150°C | IMI TA | 3831112529168 | 29451.32
52791991 | KTM 512 DN125 HF | IMI TA | 3831112509597 | 36733.12
52791791 | KTM 512 DN125 LF | IMI TA | 3831112509573 | 36733.12
52791891 | KTM 512 DN125 NF | IMI TA | 3831112509580 | 36733.12
52791691 | KTM 512 DN125 PN16 HF | IMI TA | 3831112509566 | 27766.27
52765691 | KTM 512 DN125 PN16 HF do 150°C | IMI TA | 3831112529205 | 31538.89
52791491 | KTM 512 DN125 PN16 LF | IMI TA | 3831112509542 | 27570.2
52761791 | KTM 512 DN125 PN16 LF do 150°C | IMI TA | 3831112529212 | 31538.89
52791591 | KTM 512 DN125 PN16 NF | IMI TA | 3831112509559 | 27570.2
52762791 | KTM 512 DN125 PN16 NF do 150°C | IMI TA | 3831112529229 | 31538.89
52796420 | KTM 512 DN15/20 HF | IMI TA | 3831112507715 | 2454.86
52796220 | KTM 512 DN15/20 LF | IMI TA | 3831112507692 | 2454.86
52796020 | KTM 512 DN15/20 NF | IMI TA | 3831112507708 | 2454.86
52796425 | KTM 512 DN25/32 HF | IMI TA | 3831112507746 | 3223.46
52796225 | KTM 512 DN25/32 LF | IMI TA | 3831112507722 | 3223.46
52796025 | KTM 512 DN25/32 NF | IMI TA | 3831112507739 | 3223.46
52796440 | KTM 512 DN40/50 HF | IMI TA | 3831112507777 | 7000.01
52796240 | KTM 512 DN40/50 LF | IMI TA | 3831112507753 | 7000.01
52796040 | KTM 512 DN40/50 NF | IMI TA | 3831112507760 | 7000.01
52791965 | KTM 512 DN65 HF | IMI TA | 3831112509658 | 17089.45
52791765 | KTM 512 DN65 LF | IMI TA | 3831112509634 | 17089.45
52791865 | KTM 512 DN65 NF | IMI TA | 3831112509641 | 17089.45
52791980 | KTM 512 DN80 HF | IMI TA | 3831112509689 | 18538.7
52791780 | KTM 512 DN80 LF | IMI TA | 3831112509665 | 18538.7
52791880 | KTM 512 DN80 NF | IMI TA | 3831112509672 | 18538.7
1612-00.000 | Listwa rozdzielcza | IMI HEIMEIER | 4024052891115 | 1756.69
31110001 | Ładowarka uniwersalna | IMI TA | 5902276817946 | 531.46
0670-02.553 | Łupina izo. Globo D DN 15, b.odw. | IMI TA | 4024052575015 | 33.01
0670-03.553 | Łupina izo. Globo D DN 20, b.odw. | IMI TA | 4024052575114 | 44.41
0670-04.553 | Łupina izo. Globo D DN 25, b.odw. | IMI TA | 4024052575213 | 58.92
0670-05.553 | Łupina izo. Globo D DN 32, b.odw. | IMI TA | 4024052575312 | 71.77
0670-06.553 | Łupina izo. Globo D DN 40, b.odw. | IMI TA | 4024052599219 | 87.16
0670-08.553 | Łupina izo. Globo D DN 50, b.odw. | IMI TA | 4024052599318 | 101.67
0601-02.553 | Łupina izo. Globo H DN 15, g.z/w. | IMI TA | 4024052574414 | 33.01
0600-03.553 | Łupina izo. Globo H DN 20, g.w/pz | IMI TA | 4024052573912 | 44.41
0601-03.553 | Łupina izo. Globo H DN 20, g.z/w. | IMI TA | 4024052574513 | 44.41
0600-04.553 | Łupina izo. Globo H DN 25, g.w/pz | IMI TA | 4024052574018 | 58.92
0601-04.553 | Łupina izo. Globo H DN 25, g.z/w. | IMI TA | 4024052574612 | 58.92
0600-05.553 | Łupina izo. Globo H DN 32, g.w/pz | IMI TA | 4024052574117 | 71.77
0601-05.553 | Łupina izo. Globo H DN 32, g.z/w. | IMI TA | 4024052574711 | 71.77
0600-06.553 | Łupina izo. Globo H DN 40, g.w/pz | IMI TA | 4024052574216 | 87.16
0600-08.553 | Łupina izo. Globo H DN 50, g.w/pz | IMI TA | 4024052574315 | 101.67
0620-45.553 | Łupina izo. Globo P,P-S 1 ¼ x 1” | IMI TA | 4024052574810 | 55.38
0600-02.553 | Łupina izo. GloboH DN10,15,g.w/pz | IMI TA | 4024052573813 | 33.01
0615-04.553 | Łupina izolacyjna do Globo H z odw. DN 25 | IMI TA | 4024052986415 | 78.52
0615-02.553 | Łupiny izolacyjne do Globo z odwodnieniem 15 | IMI TA | 4024052986217 | 75.53
0615-03.553 | Łupiny izolacyjne do Globo z odwodnieniem 20 | IMI TA | 4024052986316 | 75.53
0615-05.553 | Łupiny izolacyjne do Globo z odwodnieniem 32 | IMI TA | 4024052986514 | 90.04
0615-06.553 | Łupiny izolacyjne do Globo z odwodnieniem 40 | IMI TA | 4024052986613 | 108.76
0615-08.553 | Łupiny izolacyjne do Globo z odwodnieniem 50 | IMI TA | 4024052986712 | 130.46
30305111300 | Magnet ZGM 125-150 | IMI PNEUMATEX | 7640161632318 | 3974.05
30305111500 | Magnet ZGM 200-300 | IMI PNEUMATEX | 7640161634794 | 5983.96
30305111000 | Magnet ZGM 65-100 | IMI PNEUMATEX | 7640161632301 | 2427.86
52759205 | Manometer do zaworów typu 8, 54 | IMI TA | 3831112527188 | 585.99
52176990 | MD FO DN 100, PN 16 | IMI TA | 7318792808906 | 2301.4
52176890 | MD FO DN 100, PN 25 | IMI TA | 7318793783301 | 3186.03
52176991 | MD FO DN 125, PN 16 | IMI TA | 7318792809002 | 2818.35
52176891 | MD FO DN 125, PN 25 | IMI TA | 7318793783400 | 4094.36
52176992 | MD FO DN 150, PN 16 | IMI TA | 7318792809101 | 4049.62
52176892 | MD FO DN 150, PN 25 | IMI TA | 7318793783509 | 5063.49
52176792 | MD FO DN 150, PN 40 | IMI TA | 7318793782700 | 4874.56
52176920 | MD FO DN 20, PN 16 | IMI TA | 7318792808203 | 2068.72
52176993 | MD FO DN 200, PN 16 | IMI TA | 7318792809200 | 6326.42
52176893 | MD FO DN 200, PN 25 | IMI TA | 7318793783608 | 7341.18
52176925 | MD FO DN 25, PN 16 | IMI TA | 7318792808302 | 2213.35
52176994 | MD FO DN 250, PN 16 | IMI TA | 7318792809309 | 10381.91
52176894 | MD FO DN 250, PN 25 | IMI TA | 7318793783707 | 12175.97
52176995 | MD FO DN 300, PN 16 | IMI TA | 7318792809408 | 14418.67
52176895 | MD FO DN 300, PN 25 | IMI TA | 7318793783806 | 18708.05
52176932 | MD FO DN 32, PN 16 | IMI TA | 7318792808401 | 2233.51
52176996 | MD FO DN 350, PN 16 | IMI TA | 7318792809507 | 27616.04
52176940 | MD FO DN 40, PN 16 | IMI TA | 7318792808500 | 1992.09
52176997 | MD FO DN 400, PN 16 | IMI TA | 7318792809606 | 41466.7
52176998 | MD FO DN 450, PN 16 | IMI TA | 7318792809705 | 66188.42
52176950 | MD FO DN 50, PN 16 | IMI TA | 7318792808609 | 1992.09
52176999 | MD FO DN 500, PN 16 | IMI TA | 7318793777904 | 57421.95
52176965 | MD FO DN 65, PN 16 | IMI TA | 7318792808708 | 1900.72
52176865 | MD FO DN 65, PN 25 | IMI TA | 7318793783103 | 2086.11
52176765 | MD FO DN 65, PN 40 | IMI TA | 7318793782304 | 1470.26
52176980 | MD FO DN 80, PN 16 | IMI TA | 7318792808807 | 2013.24
52176880 | MD FO DN 80, PN 25 | IMI TA | 7318793783202 | 2295.97
0121-04.500 | Mikrotherm DN 25, kątowy | IMI HEIMEIER | 4024052112319 | 377.2
0122-04.500 | Mikrotherm DN 25, prosty | IMI HEIMEIER | 4024052113415 | 394.92
0121-05.500 | Mikrotherm DN 32, kątowy | IMI HEIMEIER | 4024052112715 | 1063.38
0122-05.500 | Mikrotherm DN 32, prosty | IMI HEIMEIER | 4024052113514 | 1091.95
3491-01.500 | Mikrotherm F DN 10, kątowy | IMI HEIMEIER | 4024052952519 | 114.29
3492-01.500 | Mikrotherm F DN 10, prosty | IMI HEIMEIER | 4024052952816 | 114.29
3491-02.500 | Mikrotherm F DN 15, kątowy | IMI HEIMEIER | 4024052952618 | 114.29
3492-02.500 | Mikrotherm F DN 15, prosty | IMI HEIMEIER | 4024052952915 | 114.29
3491-03.500 | Mikrotherm F DN 20, kątowy | IMI HEIMEIER | 4024052952717 | 146.85
3492-03.500 | Mikrotherm F DN 20, prosty | IMI HEIMEIER | 4024052953011 | 146.85
9318-00.800 | Multibox AFC K | IMI HEIMEIER | 4024052902415 | 566.58
9317-00.800 | Multibox AFC K-RTL | IMI HEIMEIER | 4024052902316 | 810.91
9319-00.800 | Multibox AFC RTL | IMI HEIMEIER | 4024052902514 | 617.33
9308-00.800 | Multibox C/E, biały | IMI HEIMEIER | 4024052519118 | 381.31
9303-00.800 | Multibox C/RTL | IMI HEIMEIER | 4024052507818 | 509.13
9306-00.800 | Multibox F, biały | IMI HEIMEIER | 4024052508815 | 660.92
9302-00.800 | Multibox K, biały | IMI HEIMEIER | 4024052465019 | 421.29
9301-00.800 | Multibox K-RTL, biały | IMI HEIMEIER | 4024052461707 | 790.87
9301-00.801 | Multibox K-RTL, chrom | IMI HEIMEIER | 4024052464913 | 1630.56
9305-00.800 | Multibox Mini DX, biały | IMI HEIMEIER | 4024052907311 | 363.72
9304-30.800 | Multibox Mini RTL, biały | IMI HEIMEIER | 4024052907410 | 462.33
9304-00.800 | Multibox RTL | IMI HEIMEIER | 4024052465217 | 497.93
9304-00.801 | Multibox RTL, chrom | IMI HEIMEIER | 4024052465316 | 1181.13
9690-58.800 | Multilux 4 - Eclipse zestaw z HALO, biały | IMI HEIMEIER | 4024052994311 | 451.32
9690-59.800 | Multilux 4 - Eclipse zestaw z HALO, chrom | IMI HEIMEIER | 4024052994410 | 571.63
DXMULTILUX4 | Multilux 4 - Zestaw z DX i obud; kąt, biały | IMI HEIMEIER | 5902276804878 | 344.78
9690-27.000 | Multilux 4 - Zestaw z DX, biały | IMI HEIMEIER | 4024052555017 | 351.29
9690-42.000 | Multilux 4 - Zestaw z DX, biały RAL9016 | IMI HEIMEIER | 4024052904518 | 386.43
9690-64.000 | Multilux 4 - Zestaw z DX, czarny RAL9005 | IMI HEIMEIER | 4024052011650 | 510.45
9690-42.800 | Multilux 4 - Zestaw z Halo sys. 1 i 2 rur, biały | IMI HEIMEIER | 4024052993918 | 658.71
9690-27.800 | Multilux 4 - Zestaw z HALO, biały | IMI HEIMEIER | 4024052994113 | 402.18
9690-28.800 | Multilux 4 - Zestaw z HALO, chrom | IMI HEIMEIER | 4024052994212 | 526.01
9690-57.800 | Multilux 4-F - Zestaw z DX i RTL | IMI HEIMEIER | 4024052965915 | 1077.45
3851-02.000 | Multilux do grzejn. Rp1/2, kątowy | IMI HEIMEIER | 4024052456659 | 299.75
3850-02.000 | Multilux do grzejn. Rp1/2, prosty | IMI HEIMEIER | 4024052456550 | 277.92
3866-02.000 | Multilux V Eclipse do grz.Rp1/2 G3/4,kąt | IMI HEIMEIER | 4024052938612 | 369.94
3865-02.000 | Multilux V Eclipse do grz.Rp1/2 G3/4,pro | IMI HEIMEIER | 4024052938513 | 369.94
3855-02.000 | Multilux, jednorurowy Rp1/2, kątowy | IMI HEIMEIER | 4024052457052 | 409.2
3854-02.000 | Multilux, jednorurowy Rp1/2, prosty | IMI HEIMEIER | 4024052456956 | 409.2
231242542001 | Naczynko kompensujące | IMI TA | 3831112532052 | 1046.18
1640-00.500 | Nadajnik pok.b.przeł.trybu prac. | IMI HEIMEIER | 4024052556816 | 648.97
1640-01.500 | Nadajnik pok.z.przeł.trybu prac. | IMI HEIMEIER | 4024052556915 | 585.14
0121-01.011 | Nakrętka DN 10 (G 3/8") | IMI HEIMEIER | 4024052110612 | 13.52
0121-02.011 | Nakrętka DN 15 (G 1/2") | IMI HEIMEIER | 4024052111114 | 15.95
0121-03.011 | Nakrętka DN 20 (G 3/4") | IMI HEIMEIER | 4024052111619 | 18.61
52143100 | Nakrętka ochronna TBV-C/TBV-CM | IMI TA | 7318793961105 | 33.7
0121-02.010 | Nypel gwintowany R1/2 | IMI HEIMEIER | 4024052111015 | 16.51
0121-03.010 | Nypel gwintowany R3/4 | IMI HEIMEIER | 4024052111510 | 32.01
0121-01.010 | Nypel gwintowany R3/8 | IMI HEIMEIER | 4024052110513 | 17.95
35901010567 | Nypel płaski, 1/2''x3/4'' | IMI HEIMEIER | 5902276899713 | 7.68
53348420 | Nypel redukcyjny G3/4 | IMI HEIMEIER | 7318793707208 | 89.72
53339715 | Nypel redukcyjny Rp1/2 | IMI HEIMEIER | 7318793706508 | 76.89
3850-10.553 | Obudowa do Multilux, biała | IMI HEIMEIER | 4024052553518 | 33.78
3850-12.553 | Obudowa do Multilux, chromowana | IMI HEIMEIER | 4024052553617 | 80.07
3850-50.553 | Obudowa do Vekolux, biała | IMI HEIMEIER | 4024052459254 | 17.77
32204280900 | Ogrzewacz trzpienia dla TA-Slider 750 do: KTM 512 15-50 | IMI TA | 3831112533431 | 2088.13
32204280901 | Ogrzewacz trzpienia dla TA-Slider 750 do: TA-FUSION 32-50 | IMI TA | 3831112533509 | 2088.13
32204280011 | Ogrzewacz trzpienia dla TA-Slider 750 do: TA-Modulator 40-50 | IMI TA | 3831112534841 | Wycofany 2024
32204280010 | Ogrzewacz trzpienia dla TA-Slider 750 do: TA-Modulator 65-80 | IMI TA | 3831112534834 | 2088.13
32204281401 | Ogrzewacz trzpienia dla TA-Slider do: KTM 512 65-125 | IMI TA | 3831112533455 | 2088.13
32204281400 | Ogrzewacz trzpienia dla TA-Slider do: TA-FUSION 65-150 | IMI TA | 3831112533448 | 2088.13
31035501 | Opaska do kabla | IMI TA | 7640161635791 | 124.1
2001-02.014 | O-Ring 3,9x1,8 | IMI HEIMEIER | 4024052157914 | 3.77
10053239 | O-RING EP A 11,3 X 2,4 | IMI PNEUMATEX | 7318792234408 | 1.56
1833-40.500 | Osłona zabezpieczająca dla EMO T i EMO TM | IMI TA | 4024052930111 | 103.24
8251524 | Paz PMIN 0-25 TI | IMI PNEUMATEX | 7640148638852 | 11762.08
8251521 | Paz PMIN 0-6 | IMI PNEUMATEX | 7640148638821 | 6662.73
8251520 | Paz PMIN 0-6 TI | IMI PNEUMATEX | 7640148638814 | 6662.73
8251522 | Paz PMIN 6-16 TI | IMI PNEUMATEX | 7640148638838 | 7269.33
31039901 | Pierścienie identyfikacyjne do DPS1 | IMI TA | 7640161635807 | 41.79
31039902 | Pierścienie identyfikacyjne do DPS2 | IMI TA | 7640161635814 | 41.79
8133320 | Pleno P AB5 | IMI PNEUMATEX | 7640161630154 | 3882.52
8133330 | Pleno P AB5 R | IMI PNEUMATEX | 7640161630161 | 6418.18
8133310 | Pleno P BA4 R | IMI PNEUMATEX | 7640161630147 | 4199.82
30106030003 | Pleno PI 9 Connect | IMI PNEUMATEX | 5901688829875 | 25686.27
30106050002 | Pleno PI 9 F Connect | IMI PNEUMATEX | 5901688829868 | 25686.27
30106040002 | Pleno PI 9.2 Connect | IMI PNEUMATEX | 5901688829882 | 30987.81
30106020001 | Pleno PIX Connect | IMI PNEUMATEX | 5901688829851 | 10901.94
30106010011 | Pleno PX | IMI PNEUMATEX | 5902276898471 | 3942.97
8133011 | Pleno Refill 12000 jednostka zmiękczająca z filtrem | IMI PNEUMATEX | 7640161631946 | 5122.46
8133210 | Pleno Refill 16000 | IMI PNEUMATEX | 7640161630475 | 6259.71
8133220 | Pleno Refill 36000 | IMI PNEUMATEX | 7640161630482 | 6259.71
8133230 | Pleno Refill 48000 | IMI PNEUMATEX | 7640161630499 | 6735.26
8133010 | Pleno Refill 6000 jednostka zmiękczająca z filtrem | IMI PNEUMATEX | 7640153570864 | 3359.95
8133000 | Pleno Refill 6000 softening unit | IMI PNEUMATEX | 7640153570826 | 1989.76
8133260 | Pleno Refill Demin 13500 | IMI PNEUMATEX | 7640161630505 | 7844.27
8133270 | Pleno Refill Demin 18000 | IMI PNEUMATEX | 7640161630512 | 8002.86
8133120 | Pleno Refill Urządzenie do pomiaru twardości wody | IMI PNEUMATEX | 7640153570932 | 669.7
1936-00.433 | Płyta pośrednia do term. pok. | IMI HEIMEIER | 4024052408719 | 25.25
52766190 | PM 512 DN100 | IMI TA | 3831112525818 | 35499.94
52766191 | PM 512 DN125 | IMI TA | 3831112504523 | 35464.01
52766120 | PM 512 DN15/20 | IMI TA | 3831112505131 | 3644.98
52766125 | PM 512 DN25/32 | IMI TA | 3831112505148 | 4832.08
52766140 | PM 512 DN40/50 | IMI TA | 3831112505155 | 7779.67
52766165 | PM 512 DN65 | IMI TA | 3831112500242 | 18015.83
52766180 | PM 512 DN80 | IMI TA | 3831112504110 | 20356.13
0532-02.324 | Podkładka kompensacyjna | IMI HEIMEIER | 4024052339617 | 5.71
52186003 | Pokrętło DN 10 - 50 | IMI TA | 7318792834905 | 139.97
52186004 | Pokrętło DN 200 - 400 | IMI TA | 7318792835001 | 2234.34
52186002 | Pokrętło DN 65 -150 | IMI TA | 7318792834806 | 148.29
52186010 | Pokrętło DN 65 -150 do zaworów STAF* (SG) | IMI TA | 5902276808968 | 157.65
0600-03.520 | Pokrętło do Globo H,P,PS DN10-32 | IMI TA | 4024052123612 | 34.45
0600-06.520 | Pokrętło do Globo H,P,PS DN40-50 | IMI TA | 4024052124015 | 41.76
52186007 | Pokrętło do STAD | IMI TA | 7318794043503 | 37.95
52186008 | Pokrętło do STAD, Pomarańczowe/szare | IMI TA | 7318794040502 | Wycofany 2024
0122-02.327 | Pokrętło do zaworów Mikrotherm | IMI HEIMEIER | 4024052113118 | 17.17
58409002 | Pokrętło do zaworu TA 400 czer. | IMI TA | 7318793321503 | 16.73
58409001 | Pokrętło do zaworu TA 400 nieb. | IMI TA | 7318793321404 | 16.73
52133100 | Pokrętło nast. do TBV-C/CM/CMP | IMI TA | 7318793886002 | 69.97
52265900 | Pokrętło odcinające STAP DN 15-25 | IMI TA | 7318793952202 | 167.58
52265901 | Pokrętło odcinające STAP DN 32-50 | IMI TA | 7318793952301 | 169.39
2001-00.325 | Pokrętło reg. z nakrętką radełk. | IMI HEIMEIER | 4024052156610 | 24.12
1303-01.325 | Pokrętło reg.e M30x1,5, białe | IMI HEIMEIER | 4024052323494 | 20.03
1303-10.325 | Pokrętło reg.e M30x1,5, chrom | IMI HEIMEIER | 4024052525195 | 52.96
59436600 | Pokrywa 63-Mosiądz | IMI TA | 7318793359209 | 849.53
59436000 | Pokrywa 63-PRESSAL (metal lekki) | IMI TA | 7318793359100 | 608.66
0675-02.350 | Poł.skręc.gw.nyp.do Globo D DN 15 | IMI TA | 4024052599615 | 90.93
0675-03.350 | Poł.skręc.gw.nyp.do Globo D DN 20 | IMI TA | 4024052599714 | 133.78
0675-04.350 | Poł.skręc.gw.nyp.do Globo D DN 25 | IMI TA | 4024052599813 | 198.02
0675-05.350 | Poł.skręc.gw.nyp.do Globo D DN 32 | IMI TA | 4024052599912 | Wycofany 2024
0601-02.350 | Poł.skręc.gw.nyp.do Globo H DN 15 | IMI TA | 4024052516612 | 44.86
0601-03.350 | Poł.skręc.gw.nyp.do Globo H DN 20 | IMI TA | 4024052516810 | 49.29
0601-04.350 | Poł.skręc.gw.nyp.do Globo H DN 25 | IMI TA | 4024052517015 | 84.84
0601-05.350 | Poł.skręc.gw.nyp.do Globo H DN 32 | IMI TA | 4024052517213 | 178.64
0601-15.352 | Poł.skręc.n.lut.do Globo H DN 15 | IMI TA | 4024052517411 | Wycofany 2024
0601-16.352 | Poł.skręc.n.lut.do Globo H DN 15 | IMI TA | 4024052517510 | 34.56
0601-18.352 | Poł.skręc.n.lut.do Globo H DN 15 | IMI TA | 4024052517619 | Wycofany 2024
0601-22.352 | Poł.skręc.n.lut.do Globo H DN 20 | IMI TA | 4024052517718 | 58.59
0601-28.352 | Poł.skręc.n.lut.do Globo H DN 25 | IMI TA | 4024052517817 | 94.03
0601-35.352 | Poł.skręc.n.lut.do Globo H DN 32 | IMI TA | 4024052517916 | Wycofany 2024
0601-02.353 | Poł.skręc.n.spaw.do Globo H DN 15 | IMI TA | 4024052516711 | 47.4
0601-03.353 | Poł.skręc.n.spaw.do Globo H DN 20 | IMI TA | 4024052516919 | 73.54
0601-04.353 | Poł.skręc.n.spaw.do Globo H DN 25 | IMI TA | 4024052517114 | 108.31
0601-05.353 | Poł.skręc.n.spaw.do Globo H DN 32 | IMI TA | 4024052517312 | 198.02
0675-15.356 | Poł.skręc.n.zac.do Globo H DN 15 | IMI TA | 4024052600519 | 82.62
0675-22.356 | Poł.skręc.n.zac.do Globo H DN 20 | IMI TA | 4024052600618 | 93.81
0675-35.356 | Poł.skręc.n.zac.do Globo H DN 32 | IMI TA | 4024052600816 | 167.23
50702510 | Połączenei kolankowe | IMI HEIMEIER | 7318792689802 | 64.72
59461032 | Prądownica - Jednoelementowy układ strumieniowy 59 461 | IMI TA | 7318793363305 | 1185.97
59461420 | Prądownica - Jednoelementowy układ strumieniowy 59 461 | IMI TA | 7318793363404 | 1187.75
59461425 | Prądownica - Jednoelementowy układ strumieniowy 59 461 | IMI TA | 7318793363503 | 1187.75
59461532 | Prądownica - Jednoelementowy układ strumieniowy 59 461 | IMI TA | 7318793363602 | 940.56
59462032 | Prądownica - Jednoelementowy układ strumieniowy 59 462 | IMI TA | 7318793363701 | 3892.03
59463063 | Prądownica - Jednoelementowy układ strumieniowy 59 463 | IMI TA | 7318793364005 | 6933.42
59463563 | Prądownica - Jednoelementowy układ strumieniowy 59 463 | IMI TA | 7318793364104 | 5991.64
59468000 | Prądownica - Jednoelementowy układ strumieniowy Osobne dysze | IMI TA | 7318793364609 | 169.44
59468007 | Prądownica - Jednoelementowy układ strumieniowy Osobne dysze | IMI TA | 7318793364708 | 110.86
59464462 | Prądownica - Jednoelementowy układ strumieniowy Zestawy uszczelniające | IMI TA | 7318793364401 | 177.64
59464463 | Prądownica - Jednoelementowy układ strumieniowy Zestawy uszczelniające | IMI TA | 7318793364500 | 267.23
53402032 | PRK - Adapter GW | IMI TA | 7318792881800 | 127.47
53402040 | PRK - Adapter GW | IMI TA | 7318792881909 | 176.42
53402050 | PRK - Adapter GW | IMI TA | 7318792882104 | 221.94
53402116 | PRK - Adapter GW | IMI TA | 7318792882708 | 80.96
53402120 | PRK - Adapter GW | IMI TA | 7318792882906 | 84.39
53402125 | PRK - Adapter GW | IMI TA | 7318792883002 | 107.21
53403032 | PRK - Adapter GZ | IMI TA | 7318792884207 | 127.58
53403040 | PRK - Adapter GZ | IMI TA | 7318792884306 | 162.47
53403050 | PRK - Adapter GZ | IMI TA | 7318792884405 | 235.23
53403116 | PRK - Adapter GZ | IMI TA | 7318792884504 | 31.01
53403120 | PRK - Adapter GZ | IMI TA | 7318792884603 | 67.23
53403125 | PRK - Adapter GZ | IMI TA | 7318792884702 | 107.98
53431016 | PRK - Gwint dla rur PE | IMI TA | 7318792905209 | 4.99
53431020 | PRK - Gwint dla rur PE | IMI TA | 7318792905308 | 5.76
53431025 | PRK - Gwint dla rur PE | IMI TA | 7318792905407 | 7.87
53431032 | PRK - Gwint dla rur PE | IMI TA | 7318792905506 | 11.19
53431040 | PRK - Gwint dla rur PE | IMI TA | 7318792905605 | 17.95
53431050 | PRK - Gwint dla rur PE | IMI TA | 7318792905704 | 20.05
53431063 | PRK - Gwint dla rur PE | IMI TA | 7318792905803 | 250.07
53404032 | PRK - Kątowe | IMI TA | 7318792886300 | 162.36
53404040 | PRK - Kątowe | IMI TA | 7318792886409 | 193.81
53404050 | PRK - Kątowe | IMI TA | 7318792886508 | 294.14
53404063 | PRK - Kątowe | IMI TA | 7318792886607 | 1084.86
53404116 | PRK - Kątowe | IMI TA | 7318792886706 | 126.92
53404120 | PRK - Kątowe | IMI TA | 7318792886805 | 114.85
53404125 | PRK - Kątowe | IMI TA | 7318792886904 | 127.36
53499020 | PRK - Klucz montażowy | IMI TA | 7318793797308 | 350.51
53499032 | PRK - Klucz montażowy | IMI TA | 7318792913402 | 201.78
53499050 | PRK - Klucz montażowy | IMI TA | 7318792913501 | 280.3
53406006 | PRK - Kolana redukcyjne GZ | IMI TA | 7318792889103 | 215.51
53406007 | PRK - Kolana redukcyjne GZ | IMI TA | 7318792889202 | 171
53406010 | PRK - Kolana redukcyjne GZ | IMI TA | 7318792889301 | 213.52
53406011 | PRK - Kolana redukcyjne GZ | IMI TA | 7318792889400 | 282.63
53406663 | PRK - Kolana redukcyjne GZ | IMI TA | 7318792890208 | 1063.27
53405032 | PRK - Kolano GW | IMI TA | 7318792887802 | 152.61
53405040 | PRK - Kolano GW | IMI TA | 7318792887901 | 185.84
53405050 | PRK - Kolano GW | IMI TA | 7318792888007 | 282.85
53405063 | PRK - Kolano GW | IMI TA | 7318792888106 | 2384.9
53405116 | PRK - Kolano GW | IMI TA | 7318792888205 | 127.25
53405120 | PRK - Kolano GW | IMI TA | 7318792888304 | 113.74
53405125 | PRK - Kolano GW | IMI TA | 7318792888403 | 108.76
53418716 | PRK - Kolano GW z konsolą | IMI TA | 7318792900204 | 191.82
53418720 | PRK - Kolano GW z konsolą | IMI TA | 7318792900303 | 127.36
53418725 | PRK - Kolano GW z konsolą | IMI TA | 7318792900402 | 162.47
53406032 | PRK - Kolano GZ | IMI TA | 7318792889509 | 182.62
53406040 | PRK - Kolano GZ | IMI TA | 7318792889608 | 327.92
53406050 | PRK - Kolano GZ | IMI TA | 7318792889707 | 670.68
53406116 | PRK - Kolano GZ | IMI TA | 7318792889905 | 134.12
53406120 | PRK - Kolano GZ | IMI TA | 7318792890000 | 137.99
53406125 | PRK - Kolano GZ | IMI TA | 7318792890109 | 143.64
53406232 | PRK - Kolano z | IMI TA | 7318793885807 | 362.58
53406240 | PRK - Kolano z | IMI TA | 7318793857804 | 289.38
53402010 | PRK - Redukcja GW | IMI TA | 7318792881701 | 201.34
53402632 | PRK - Redukcja GW | IMI TA | 7318792883101 | 135.67
53402640 | PRK - Redukcja GW | IMI TA | 7318792883200 | 209.31
53402650 | PRK - Redukcja GW | IMI TA | 7318792883309 | 406.66
53402663 | PRK - Redukcja GW | IMI TA | 7318792883408 | 732.8
53402720 | PRK - Redukcja GW | IMI TA | 7318792883507 | 101.23
53402725 | PRK - Redukcja GW | IMI TA | 7318792883606 | 117.17
53403006 | PRK - Redukcja GZ | IMI TA | 7318792884009 | 151.5
53403010 | PRK - Redukcja GZ | IMI TA | 7318792884108 | 160.92
53403632 | PRK - Redukcja GZ | IMI TA | 7318792884900 | 103.33
53403640 | PRK - Redukcja GZ | IMI TA | 7318792885006 | 136.89
53403650 | PRK - Redukcja GZ | IMI TA | 7318792885105 | 235.34
53403663 | PRK - Redukcja GZ | IMI TA | 7318792885204 | 551.74
53403720 | PRK - Redukcja GZ | IMI TA | 7318792885303 | 64.24
53403725 | PRK - Redukcja GZ | IMI TA | 7318792885402 | 100.34
53425016 | PRK - Redukcja GZ x GW | IMI TA | 7318792902604 | 66.45
53425020 | PRK - Redukcja GZ x GW | IMI TA | 7318792902703 | 77.97
53425025 | PRK - Redukcja GZ x GW | IMI TA | 7318792902802 | 90.37
53425032 | PRK - Redukcja GZ x GW | IMI TA | 7318792902901 | 121.27
53425040 | PRK - Redukcja GZ x GW | IMI TA | 7318792903007 | 165.02
53425050 | PRK - Redukcja GZ x GW | IMI TA | 7318792903106 | 412.31
53426016 | PRK - Redukcja GZ z śrubunkiem | IMI TA | 7318792904004 | 71.55
53426020 | PRK - Redukcja GZ z śrubunkiem | IMI TA | 7318792904103 | 83.06
53426025 | PRK - Redukcja GZ z śrubunkiem | IMI TA | 7318792904202 | 99.12
53426032 | PRK - Redukcja GZ z śrubunkiem | IMI TA | 7318792904301 | 131.9
53426040 | PRK - Redukcja GZ z śrubunkiem | IMI TA | 7318792904400 | 179.41
53426050 | PRK - Redukcja GZ z śrubunkiem | IMI TA | 7318792904509 | 429.25
53427016 | PRK - Redukcja podwójna z śrubunkiem | IMI TA | 7318792904608 | 104.22
53427020 | PRK - Redukcja podwójna z śrubunkiem | IMI TA | 7318792904707 | 174.1
53427025 | PRK - Redukcja podwójna z śrubunkiem | IMI TA | 7318792904806 | 215.74
53427032 | PRK - Redukcja podwójna z śrubunkiem | IMI TA | 7318792904905 | 299.13
53427040 | PRK - Redukcja podwójna z śrubunkiem | IMI TA | 7318792905001 | 594.37
53423032 | PRK - Rozsuwana złączka prosta | IMI TA | 7318792901904 | 619.62
53423040 | PRK - Rozsuwana złączka prosta | IMI TA | 7318792902000 | 780.2
53423050 | PRK - Rozsuwana złączka prosta | IMI TA | 7318792902109 | 1231.27
53423063 | PRK - Rozsuwana złączka prosta | IMI TA | 7318792902208 | 2215.79
53431632 | PRK - Śrubunek dla rur PVC | IMI TA | 7318792906305 | 199.46
53410032 | PRK - Trójniki | IMI TA | 7318792891007 | 206.43
53410040 | PRK - Trójniki | IMI TA | 7318792891403 | 260.15
53410050 | PRK - Trójniki | IMI TA | 7318792892202 | 463.25
53410062 | PRK - Trójniki | IMI TA | 7318792893001 | 385.07
53410063 | PRK - Trójniki | IMI TA | 7318792893100 | 1380.88
53410079 | PRK - Trójniki | IMI TA | 7318792894503 | 705.56
53410093 | PRK - Trójniki | IMI TA | 7318792895708 | 1114.32
53410116 | PRK - Trójniki | IMI TA | 7318792896804 | 121.6
53410120 | PRK - Trójniki | IMI TA | 7318792897108 | 124.81
53410125 | PRK - Trójniki | IMI TA | 7318792897306 | 159.03
53415032 | PRK - Trójniki GW | IMI TA | 7318792898600 | 199.12
53415040 | PRK - Trójniki GW | IMI TA | 7318792898709 | 247.41
53415050 | PRK - Trójniki GW | IMI TA | 7318792899003 | 452.07
53415063 | PRK - Trójniki GW | IMI TA | 7318792899102 | 2082.23
53415125 | PRK - Trójniki GW | IMI TA | 7318792899805 | 159.81
53420032 | PRK - Tuleja wzmacniająca | IMI TA | 7318792900907 | 7.87
53420040 | PRK - Tuleja wzmacniająca | IMI TA | 7318792901003 | 9.31
53420050 | PRK - Tuleja wzmacniająca | IMI TA | 7318792901102 | 12.19
53420325 | PRK - Tuleja wzmacniająca | IMI TA | 7318792901508 | 12.3
53420332 | PRK - Tuleja wzmacniająca | IMI TA | 7318792901607 | 9.09
53420340 | PRK - Tuleja wzmacniająca | IMI TA | 7318792901706 | 10.53
53403240 | PRK - Złączka prosta z | IMI TA | 7318793857705 | 252.95
53401032 | PRK - Złączki proste | IMI TA | 7318792879807 | 135.45
53401040 | PRK - Złączki proste | IMI TA | 7318792879906 | 186.06
53401050 | PRK - Złączki proste | IMI TA | 7318792880209 | 239.32
53401063 | PRK - Złączki proste | IMI TA | 7318792880506 | 853.18
53401116 | PRK - Złączki proste | IMI TA | 7318792880803 | 83.06
53401120 | PRK - Złączki proste | IMI TA | 7318792880902 | 87.72
53401125 | PRK - Złączki proste | IMI TA | 7318792881107 | 126.48
2001-15.700 | Przedł. trzpienia 15mm, plastik | IMI HEIMEIER | 4024052553310 | 16.37
9153-20.700 | Przedł. trzpienia do RTL, 20mm | IMI HEIMEIER | 4024052500215 | 77.18
52199994 | Przedł.cyfr.czujn.temp. 5m | IMI TA | 7318793985408 | 603.64
2002-30.700 | Przedłużacz trzpienia tw.30mm | IMI HEIMEIER | 4024052165018 | 17.27
52186015 | Przedłużenie pokrętła nastawczego do STAF* 65-150 | IMI TA | 5902276808951 | 99.33
2201-20.700 | Przedłużenie trzpienia 20mm | IMI HEIMEIER | 4024052528813 | 109.37
2201-30.700 | Przedłużenie trzpienia 30mm | IMI HEIMEIER | 4024052528912 | 132.62
80000000022 | Przegląd Compresso | IMI PNEUMATEX |  | 1950
80000000005 | Przegląd Pleno | IMI PNEUMATEX |  | 1050
80000000023 | Przegląd Transfero | IMI PNEUMATEX |  | 2100
80000000007 | Przegląd Transfero TI | IMI PNEUMATEX |  | 3750
80000000024 | Przegląd Vento | IMI PNEUMATEX |  | 1950
31039702 | Przewód A , do wymiany danych lub ładowania innych urządzeń | IMI TA | 5902276817939 | 128.31
31027802 | Przewód B , do wymiany danych lub ładowania innych urządzeń | IMI TA | 7318794045101 | 145.73
31027801 | Przewód C , do wymiany danych lub ładowania innych urządzeń | IMI TA | 7318793996305 | 108.05
59444000 | Przyłącze szwedzkie 63 x 32-PRESSAL (metal lekki) | IMI TA | 7318793360601 | 768.13
9721-00.000 | Przyrz.mont.dowym.wkł.zaw.DN10-20 | IMI HEIMEIER | 4024052298914 | 1598.78
50702115 | RADIATOR B | IMI HEIMEIER | 7318792689307 | 58.52
0381-01.000 | Raditec DN 10, kątowy | IMI HEIMEIER | 4024052920815 | 34.44
0382-01.000 | Raditec DN 10, prosty | IMI HEIMEIER | 4024052921010 | 34.44
0381-02.000 | Raditec DN 15, kątowy | IMI HEIMEIER | 4024052920914 | 34.66
0382-02.000 | Raditec DN 15, prosty | IMI HEIMEIER | 4024052921119 | 34.66
9300-00.800 | Ramka i pok.mask.Mult.K,RTL,K-RTL | IMI HEIMEIER | 4024052489671 | 68.98
30105201131 | Reduktor ciśnienia 1-8 bar DN 80 PN 40 | IMI PNEUMATEX | 5902276816581 | 22264.17
30105201200 | Reduktor ciśnienia DN 100 | IMI PNEUMATEX | 5901688829578 | 29674.1
30105200400 | Reduktor ciśnienia DN 15 | IMI PNEUMATEX | 5901688829431 | 667.28
30105200500 | Reduktor ciśnienia DN 20 | IMI PNEUMATEX | 5901688829448 | 761.78
30105200600 | Reduktor ciśnienia DN 25 | IMI PNEUMATEX | 5901688829455 | 1017.71
30105200700 | Reduktor ciśnienia DN 32 | IMI PNEUMATEX | 5901688829462 | 1325.45
30105200800 | Reduktor ciśnienia DN 40 | IMI PNEUMATEX | 5901688829479 | 2248.09
30105200900 | Reduktor ciśnienia DN 50 | IMI PNEUMATEX | 5901688829486 | 2668.65
30105201000 | Reduktor ciśnienia DN 65 | IMI PNEUMATEX | 5901688829554 | 13951.07
30105201100 | Reduktor ciśnienia DN 80 | IMI PNEUMATEX | 5901688829561 | 18045.69
0351-01.000 | Regulux DN 10, kątowy | IMI HEIMEIER | 4024052117512 | 84.89
0352-01.000 | Regulux DN 10, prosty | IMI HEIMEIER | 4024052118113 | 84.89
0414-02.000 | Regulux DN 15, G3/4, prosty | IMI HEIMEIER | 4024052120116 | 93.67
0361-02.000 | Regulux DN 15, G3/4, kątowy | IMI HEIMEIER | 4024052119318 | 82.48
0351-02.000 | Regulux DN 15, kątowy | IMI HEIMEIER | 4024052117611 | 84.24
0352-02.000 | Regulux DN 15, prosty | IMI HEIMEIER | 4024052118212 | 84.24
0351-03.000 | Regulux DN 20, kątowy | IMI HEIMEIER | 4024052117819 | 103.21
0352-03.000 | Regulux DN 20, prosty | IMI HEIMEIER | 4024052118311 | 103.21
0341-15.000 | Regulux DN15, Viega, kątowy | IMI HEIMEIER | 4024052545117 | 127.78
0342-15.000 | Regulux DN15, Viega, prosty | IMI HEIMEIER | 4024052545216 | 127.78
0356-01.000 | Regutec DN 10, prosty | IMI HEIMEIER | 4024052416325 | 59.23
0365-02.000 | Regutec DN 15, G3/4, kątowy | IMI HEIMEIER | 4024052499526 | 91.25
0366-02.000 | Regutec DN 15, G3/4, prosty | IMI HEIMEIER | 4024052499625 | 99.04
0355-02.000 | Regutec DN 15, kątowy | IMI HEIMEIER | 4024052416127 | 58.79
0356-02.000 | Regutec DN 15, prosty | IMI HEIMEIER | 4024052416424 | 64.49
0355-03.000 | Regutec DN 20, kątowy | IMI HEIMEIER | 4024052416226 | 76.34
0356-03.000 | Regutec DN 20, prosty | IMI HEIMEIER | 4024052416523 | 76.34
0355-01.000 | Regutec DN 10, kątowy | IMI HEIMEIER | 4024052416028 | 55.06
0332-01.000 | Regutec F DN 10, prosty | IMI HEIMEIER | 4024052969517 | 46.51
0333-02.000 | Regutec F DN 15, G3/4, kątowy | IMI HEIMEIER | 4024052969319 | 82.48
0334-02.000 | Regutec F DN 15, G3/4, prosty | IMI HEIMEIER | 4024052969814 | 86.43
0331-02.000 | Regutec F DN 15, kątowy | IMI HEIMEIER | 4024052969111 | 46.51
0332-02.000 | Regutec F DN 15, prosty | IMI HEIMEIER | 4024052969616 | 46.51
0331-03.000 | Regutec F DN 20, kątowy | IMI HEIMEIER | 4024052969418 | 77.33
0332-03.000 | Regutec F DN 20, prosty | IMI HEIMEIER | 4024052969913 | 77.33
0331-01.000 | Regutec F DN 10, kątowy | IMI HEIMEIER | 4024052969012 | 46.51
3811-50.000 | Rozdz. Duolux 50 DN15, kątowy | IMI HEIMEIER | 4024052505623 | 180.08
3810-50.000 | Rozdz. Duolux 50 DN15, prosty | IMI HEIMEIER | 4024052505524 | 166.23
59439000 | Rozdzielacz 59 439 | IMI TA | 7318793359605 | Wycofany 2024
59440032 | Rozdzielacz 59 440 - Bez przegubu | IMI TA | 7318793359803 | 3753.82
59440132 | Rozdzielacz 59 440 - Bez przegubu | IMI TA | 7318793864703 | 3231.88
59440225 | Rozdzielacz 59 440 - Z przegubem | IMI TA | 7318793558909 | 4009.2
59440232 | Rozdzielacz 59 440 - Z przegubem | IMI TA | 7318793559005 | 4750.74
59441000 | Rozdzielacz 59 441 | IMI TA | 7318793662507 | 20376.09
59441500 | Rozdzielacz 59 441 | IMI TA | 7318793662606 | 15506.96
3802-02.000 | Rozdzielacz jednorurowy 50/50 Duolux, DN15 | IMI HEIMEIER | 4024052212514 | 190.04
0520-00.093 | Rozeta podwójna rozstaw osi 50mm | IMI HEIMEIER | 4024052120710 | 12.62
3800-00.093 | Rozeta podwójna z tworzywa szt. | IMI HEIMEIER | 4024052210718 | 12.6
9153-02.800 | RTL DN15 G3/4, kątowy | IMI HEIMEIER | 4024052285013 | 238.9
9154-02.800 | RTL DN15 G3/4, prosty | IMI HEIMEIER | 4024052285112 | 238.9
9173-02.800 | RTL DN15 Rp1/2, kątowy | IMI HEIMEIER | 4024052285716 | 255.53
9174-02.800 | RTL DN15 Rp1/2, prosty | IMI HEIMEIER | 4024052285914 | 255.53
36311222015 | RTL-DX DN15, kątowy | IMI HEIMEIER | 5902276895920 | 214.53
36311222016 | RTL-DX DN15, prosty | IMI HEIMEIER | 5902276895913 | 214.53
52759215 | Rurka impul. do 512-516 DN15-50 | IMI TA | 3831112527157 | 168.86
52759265 | Rurka impul. do 512-516 DN65-125 | IMI TA | 3831112527164 | 168.86
52759203 | Rurka impul. do zaworu serii "50" | IMI TA | 3831112527171 | Wycofany 2024
52165901 | Rurka impulsowa 1m do STAP | IMI TA | 7318792784200 | 166.41
52265301 | Rurka impulsowa 1m do STAP | IMI TA | 7318793661500 | 149.78
3831-15.169 | Rurka st.Ø15 mm, chr. L= 1100 mm | IMI HEIMEIER | 4024052214518 | 61.91
59408004 | Rurka ze złączem stopy 59 404 | IMI TA | 7318793955104 | 2143.81
59408005 | Rurka ze złączem stopy 59 405 | IMI TA | 7318793955203 | Wycofany 2024
9696-14.800 | S+Calypso exact + Raditec DN15 kąt | IMI HEIMEIER | 4024052923618 | 131.87
9696-12.800 | S+Calypso exact + Raditec DN15 pr | IMI HEIMEIER | 4024052924615 | 131.87
36311302001 | S+Vekotrim kątowy G3/4-1/2 | IMI HEIMEIER | 5902276885129 | 100.11
36311302003 | S+Vekotrim prosty G3/4-1/2 | IMI HEIMEIER | 5902276885143 | 100.11
75717015 | SAV DN 15 | IMI TA | 7318793528506 | 98.01
52151001 | SERVICE KIT STAD 10-50 | IMI TA | 7318793865007 | 60.07
52181002 | SERVICE KIT STAF 125-150 | IMI TA | 7318793865205 | 152.53
52181003 | SERVICE KIT STAF 200-250 | IMI TA | 7318793865304 | 227.45
52181001 | SERVICE KIT STAF 65-100 | IMI TA | 7318793865106 | 135.95
9690-40.800 | Set TRV: Głowica K+ V-exact II kąt DN 15 | IMI HEIMEIER | 5902276805929 | 158.24
9690-41.800 | Set TRV: Głowica K+ V-exact II prosty DN 15 | IMI HEIMEIER | 4024052842216 | 158.24
33901050009 | Set: TA-COMPACT-P DN 10 & EMO T 24V NC, kabel 2m | IMI TA | 5902276899768 | 671.75
33901050011 | Set: TA-COMPACT-P DN 15 & EMO T 24V NC, kabel 2m | IMI TA | 5902276804717 | 675.2
33901050010 | Set: TA-COMPACT-P DN 15 LF & EMO T 24V NC, kabel 2m | IMI TA | 5902276899591 | 675.2
33901050012 | Set: TA-COMPACT-P DN 20 & EMO T 24V NC, kabel 2m | IMI TA | 5902276899669 | 751.38
33901050013 | Set: TA-COMPACT-P DN 25 & EMO T 24V NC, kabel 2m | IMI TA | 5902276899782 | 877.65
33901050014 | Set: TA-COMPACT-P DN 32 & EMO T 24V NC, kabel 2m | IMI TA | 5902276805516 | 1215.44
33901050001 | Set: TBV-C DN 15 LF & EMO T 24V NC, kabel 2m | IMI TA | 5902276805660 | 436.8
33901050002 | Set: TBV-C DN 15 NF & EMO T 24V NC, kabel 2m | IMI TA | 5902276806933 | 449.91
33901050003 | Set: TBV-C DN 20 NF & EMO T 24V NC, kabel 2m | IMI TA | 5902276806926 | 479.13
33901050004 | Set: TBV-C DN 25 NF & EMO T 24V NC, kabel 2m | IMI TA | 5902276805691 | 626.71
33901050005 | Set: TBV-CM DN 15 LF & EMO TM, 0-10 V, 24 V, kabel 2m | IMI TA | 5902276899706 | 713.13
33901050006 | Set: TBV-CM DN 15 NF & EMO TM, 0-10 V, 24 V, kabel 2m | IMI TA | 5902276899638 | 762.01
33901050007 | Set: TBV-CM DN 20 NF & EMO TM, 0-10 V, 24 V, kabel 2m | IMI TA | 5902276899645 | 783.64
33901050008 | Set: TBV-CM DN 25 NF & EMO TM, 0-10 V, 24 V, kabel 2m | IMI TA | 5902276899621 | 913.33
33901050300 | Set:TA-COMPACT-P DN 10 & EMO T 230 V NC, kabel 2 m | IMI TA | 5902276816628 | 671.75
33901050301 | Set:TA-COMPACT-P DN 10 & EMO T 24V NO, kabel 2 m | IMI TA | 5902276816703 | 671.75
33901050402 | Set:TA-COMPACT-P DN 15 & EMO T 230 V NC, kabel 2 m | IMI TA | 5902276816611 | 675.2
33901050404 | Set:TA-COMPACT-P DN 15 & EMO T 24V NO, kabel 2 m | IMI TA | 5902276816727 | 675.2
33901050401 | Set:TA-COMPACT-P DN 15 LF & EMO T 230 V NC, kabel 2 m | IMI TA | 5902276816604 | 675.2
33901050403 | Set:TA-COMPACT-P DN 15 LF & EMO T 24V NO, kabel 2 m | IMI TA | 5902276816710 | 675.2
33901050501 | Set:TA-COMPACT-P DN 20 & EMO T 230 V NC, kabel 2 m | IMI TA | 5902276816635 | 751.38
33901050600 | Set:TA-COMPACT-P DN 25 & EMO T 230 V NC, kabel 2 m | IMI TA | 5902276816642 | 877.65
33901050700 | Set:TA-COMPACT-P DN 32 & EMO T 230 V NC, kabel 2 m | IMI TA | 5902276816659 | 1215.44
32204201100 | Siłownik AQ5 220V, 50Hz | IMI TA | 5902276898679 | 11148.26
0600-00.700 | Siłownik M106, 230 V do Globo | IMI TA | 4024052902811 | 1115.88
32220429001 | Siłownik M106, 3 pkt, 230V do TA-6 | IMI TA | 5902276884023 | 1118.7
32220429000 | Siłownik M106, 3 pkt, 24V do TA-6 | IMI TA | 5902276884016 | 1118.7
32220429002 | Siłownik M106Y, 0-10V, 24V do TA-6 | IMI TA | 5902276884030 | 1276.04
30102141001 | Simply Compresso C 2.1-80 S | IMI PNEUMATEX | 7640161637436 | 23922.62
30102141002 | Simply Compresso C 2.1-80 SWM | IMI PNEUMATEX | 7640161637443 | 27114.35
30303010400 | Simply Vento V 2.1 S Connect | IMI PNEUMATEX | 7640161642287 | 25686.05
52199951 | Sonda ciśnieniowa (SPP) | IMI TA | 7318793998309 | 903.29
52199952 | Sonda ciśnieniowo-temp. (SPTP) | IMI TA | 7318793998408 | 2573.7
9304-03.300 | Spec. wkł.dla Multiboxa RTL | IMI HEIMEIER | 4024052492619 | 241.56
2002-24.300 | Specj.wk.zaw do odwr.kier.przep. | IMI HEIMEIER | 4024052492411 | 251.34
52951610 | STAD 10 z odwodnieniem 1/2" - wersja bezsilikonowa | IMI TA | 7318793837400 | 1251.92
52951615 | STAD 15 z odwodnieniem 1/2" - wersja bezsilikonowa | IMI TA | 7318793837509 | 1251.92
52951620 | STAD 20 z odwodnieniem 1/2" - wersja bezsilikonowa | IMI TA | 7318793837608 | 1321.42
52951625 | STAD 25 z odwodnieniem 1/2" - wersja bezsilikonowa | IMI TA | 7318793837707 | 1462.02
52951632 | STAD 32 z odwodnieniem 1/2" - wersja bezsilikonowa | IMI TA | 7318793837806 | 1573.42
52951640 | STAD 40 z odwodnieniem 1/2" - wersja bezsilikonowa | IMI TA | 7318793837905 | 1947.91
52951650 | STAD 50 z odwodnieniem 1/2" - wersja bezsilikonowa | IMI TA | 7318793838001 | 2504.68
52851610 | STAD DN 10 z odw. 3/4", PN 25 | IMI TA | 5902276835414 | 482.37
52851010 | STAD DN 10, PN 25 | IMI TA | 5902276835278 | 397.3
52851615 | STAD DN 15 z odw. 3/4", PN 25 | IMI TA | 5902276835421 | 482.37
52851015 | STAD DN 15, PN 25 | IMI TA | 5902276835285 | 408.18
52851620 | STAD DN 20 z odw. 3/4", PN 25 | IMI TA | 5902276835438 | 519.79
52851020 | STAD DN 20, PN 25 | IMI TA | 5902276835292 | 454.01
52851625 | STAD DN 25 z odw. 3/4", PN 25 | IMI TA | 5902276835445 | 574.15
52851025 | STAD DN 25, PN 25 | IMI TA | 5902276835308 | 484.93
52851632 | STAD DN 32 z odw. 3/4", PN 25 | IMI TA | 5902276835452 | 684.16
52851032 | STAD DN 32, PN 25 | IMI TA | 5902276835315 | 615.51
52851640 | STAD DN 40 z odw. 3/4", PN 25 | IMI TA | 5902276835469 | 844.38
52851040 | STAD DN 40, PN 25 | IMI TA | 5902276835322 | 783.3
52851650 | STAD DN 50 z odw. 3/4", PN 25 | IMI TA | 5902276835476 | 1053.32
52851050 | STAD DN 50, PN 25 | IMI TA | 5902276835339 | 983.6
52865002 | STAD/STAP DN 15, zakres 10-60 kPa | IMI TA | 7318794041400 | 1290.72
52865101 | STAD/STAP DN 15, zakres 5-25 kPa | IMI TA | 7318794042001 | 1290.72
52865003 | STAD/STAP DN 20, zakres 10-60 kPa | IMI TA | 7318794041509 | 1376.42
52865102 | STAD/STAP DN 20, zakres 5-25 kPa | IMI TA | 7318794042100 | 1376.42
52865004 | STAD/STAP DN 25, zakres 10-60 kPa | IMI TA | 7318794041608 | 1489.63
52865103 | STAD/STAP DN 32, zakres 10-40 kPa | IMI TA | 7318794042209 | 2048
52865005 | STAD/STAP DN 32, zakres 20-80 kPa | IMI TA | 7318794041707 | 1990.76
52865104 | STAD/STAP DN 40, zakres 10-40 kPa | IMI TA | 7318794042308 | 2229.65
52865006 | STAD/STAP DN 40, zakres 20-80 kPa | IMI TA | 7318794041806 | 2420.36
52865007 | STAD/STAP DN 50, zakres 20-80 kPa | IMI TA | 7318794041905 | 2861.36
52865001 | STAD/STAP DN10/15, zak. 10-60 kPa | IMI TA | 7318794041301 | 1290.72
52852610 | STADA DN 10 z odw. 3/4", PN 25 | IMI TA | 5902276836329 | 575.86
52852615 | STADA DN 15 z odw. 3/4", PN 25 | IMI TA | 5902276836336 | 575.86
52852620 | STADA DN 20 z odw. 3/4", PN 25 | IMI TA | 5902276836343 | 600.91
52852625 | STADA DN 25 z odw. 3/4", PN 25 | IMI TA | 5902276836350 | 688
52852632 | STADA DN 32 z odw. 3/4", PN 25 | IMI TA | 5902276836367 | 801.64
52852640 | STADA DN 40 z odw. 3/4", PN 25 | IMI TA | 5902276836374 | 1085.51
52852650 | STADA DN 50 z odw. 3/4", PN 25 | IMI TA | 5902276836381 | 1477.91
52751610 | STAD-B DN 10 z odw. 3/4", PN 25 | IMI TA | 5902276836183 | 505.5
52751615 | STAD-B DN 15 z odw. 3/4", PN 25 | IMI TA | 5902276836190 | 505.5
52751620 | STAD-B DN 20 z odw. 3/4", PN 25 | IMI TA | 5902276836206 | 545.05
52751625 | STAD-B DN 25 z odw. 3/4", PN 25 | IMI TA | 5902276836213 | 601.76
52751632 | STAD-B DN 32 z odw. 3/4", PN 25 | IMI TA | 5902276836220 | 700.37
52751640 | STAD-B DN 40 z odw. 3/4", PN 25 | IMI TA | 5902276836237 | 865.28
52751650 | STAD-B DN 50 z odw. 3/4", PN 25 | IMI TA | 5902276836244 | 1104.27
52153014 | STAD-C DN 15, do lutowania | IMI TA | 7318793779809 | 573.73
52156014 | STAD-C DN 15, gw. zew. | IMI TA | 7318793780409 | 573.73
52153020 | STAD-C DN 20, do lutowania | IMI TA | 7318793779908 | 620.63
52156020 | STAD-C DN 20, gw. zew. | IMI TA | 7318793780508 | 620.63
52153025 | STAD-C DN 25, do lutowania | IMI TA | 7318793780003 | 710.28
52156025 | STAD-C DN 25, gw. zew. | IMI TA | 7318793780607 | 694.29
52153032 | STAD-C DN 32, do lutowania | IMI TA | 7318793780102 | 806.86
52156032 | STAD-C DN 32, gw. zew. | IMI TA | 7318793780706 | 806.86
52153040 | STAD-C DN 40, do lutowania | IMI TA | 7318793780201 | 1000.87
52156040 | STAD-C DN 40, gw. zew. | IMI TA | 7318793780805 | 1000.87
52153050 | STAD-C DN 50, do lutowania | IMI TA | 7318793780300 | 1277.5
52156050 | STAD-C DN 50, gw. zew. | IMI TA | 7318793780904 | 1277.5
52752610 | STAD-D DN 10 z odw. 3/4", PN 25 | IMI TA | 5902276836114 | 505.5
52752615 | STAD-D DN 15 z odw. 3/4", PN 25 | IMI TA | 5902276836121 | 505.5
52752620 | STAD-D DN 20 z odw. 3/4", PN 25 | IMI TA | 5902276836138 | 545.05
52752625 | STAD-D DN 25 z odw. 3/4", PN 25 | IMI TA | 5902276836145 | 601.76
52752632 | STAD-D DN 32 z odw. 3/4", PN 25 | IMI TA | 5902276836152 | 700.37
52752640 | STAD-D DN 40 z odw. 3/4", PN 25 | IMI TA | 5902276836169 | 865.28
52752650 | STAD-D DN 50 z odw. 3/4", PN 25 | IMI TA | 5902276836176 | 1104.27
52873615 | STAD-R DN 15 z odw. 3/4", PN 25 | IMI TA | 5902276836428 | 504.12
52873620 | STAD-R DN 20 z odw. 3/4", PN 25 | IMI TA | 5902276836435 | 543.24
52873625 | STAD-R DN 25 z odw. 3/4", PN 25 | IMI TA | 5902276836442 | 599.74
52181065 | STAF DN 65 | IMI TA | 7318792823305 | Wycofany 2024
52381065 | STAF DN 65 - wersja bezsilikonowa | IMI TA | 7318792853104 | Wycofany 2024
52181080 | STAF DN 80 | IMI TA | 7318792823404 | Wycofany 2024
52381080 | STAF DN 80 - wersja bezsilikonowa | IMI TA | 7318792853203 | Wycofany 2024
52181090 | STAF DN 100 | IMI TA | 7318792823503 | Wycofany 2024
52381090 | STAF DN 100 - wersja bezsilikonowa | IMI TA | 7318792853302 | Wycofany 2024
52181091 | STAF DN 125 | IMI TA | 7318792823602 | Wycofany 2024
52381091 | STAF DN 125 - wersja bezsilikonowa | IMI TA | 7318792853401 | Wycofany 2024
52181092 | STAF DN 150 | IMI TA | 7318792823701 | Wycofany 2024
52381092 | STAF DN 150 - wersja bezsilikonowa | IMI TA | 7318792853500 | Wycofany 2024
52186065 | STAF* DN 65 - Zawór równoważący | IMI TA | 5902276805134 | 2368.37
52186080 | STAF* DN 80 - Zawór równoważący | IMI TA | 5902276805141 | 4555.62
52186090 | STAF* DN 100 - Zawór równoważący | IMI TA | 5902276805158 | 6598.13
52186091 | STAF* DN 125 - Zawór równoważący | IMI TA | 5902276805165 | 8476.55
52186092 | STAF* DN 150 - Zawór równoważący | IMI TA | 5902276805172 | 11193.62
52186790 | STAF*-R DN 100 - Zawór równoważący z brązu do c.w.u | IMI TA | 5902276805202 | 12652.91
52186791 | STAF*-R DN 125 - Zawór równoważący z brązu do c.w.u | IMI TA | 5902276805219 | 15238.88
52186792 | STAF*-R DN 150 - Zawór równoważący z brązu do c.w.u | IMI TA | 5902276805226 | 21356.7
52186765 | STAF*-R DN 65 - Zawór równoważący z brązu do c.w.u | IMI TA | 5902276805189 | 9149.97
52186780 | STAF*-R DN 80 - Zawór równoważący z brązu do c.w.u | IMI TA | 5902276805196 | 10200.09
52187065 | STAF*-SG DN 65 - Zawór równoważący, PN 25 | IMI TA | 5902276805233 | 2800.1
52187080 | STAF*-SG DN 80 - Zawór równoważący, PN 25 | IMI TA | 5902276805240 | 5289
52187090 | STAF*-SG DN 100 - Zawór równoważący, PN 25 | IMI TA | 5902276805257 | 7917.92
52187091 | STAF*-SG DN 125 - Zawór równoważący, PN 25 | IMI TA | 5902276805264 | 10644.22
52187092 | STAF*-SG DN 150 - Zawór równoważący, PN 25 | IMI TA | 5902276805271 | 12330.05
52181790 | STAF-R DN 100 | IMI TA | 7318792825101 | Wycofany 2024
52181791 | STAF-R DN 125 | IMI TA | 7318792825200 | Wycofany 2024
52181792 | STAF-R DN 150 | IMI TA | 7318792825309 | Wycofany 2024
52181765 | STAF-R DN 65 | IMI TA | 7318792824906 | Wycofany 2024
52181780 | STAF-R DN 80 | IMI TA | 7318792825002 | Wycofany 2024
52182065 | STAF-SG DN 65, PN 25 | IMI TA | 7318792826207 | Wycofany 2024
52182080 | STAF-SG DN 80, PN 25 | IMI TA | 7318792826306 | Wycofany 2024
52182090 | STAF-SG DN 100, PN 25 | IMI TA | 7318792826405 | Wycofany 2024
52182091 | STAF-SG DN 125, PN 25 | IMI TA | 7318792826504 | Wycofany 2024
52182092 | STAF-SG DN 150, PN 25 | IMI TA | 7318792826603 | Wycofany 2024
52182020 | STAF-SG DN 20, PN 25 | IMI TA | 7318792825705 | 1415.23
52181093 | STAF-SG DN 200 | IMI TA | 7318792823800 | 24193.94
52381093 | STAF-SG DN 200 - wersja bezsilikonowa | IMI TA | 7318792853609 | Wycofany 2024
52182093 | STAF-SG DN 200, PN 25 | IMI TA | 7318792826702 | 31795.23
52182025 | STAF-SG DN 25, PN 25 | IMI TA | 7318792825804 | 1459.36
52181094 | STAF-SG DN 250 | IMI TA | 7318792823909 | 31557.23
52381094 | STAF-SG DN 250 - wersja bezsilikonowa | IMI TA | 7318793839503 | Wycofany 2024
52182094 | STAF-SG DN 250, PN 25 | IMI TA | 7318792826801 | 34921.26
52181095 | STAF-SG DN 300 | IMI TA | 7318792824005 | 62865.01
52381095 | STAF-SG DN 300 - wersja bezsilikonowa | IMI TA | 7318793839602 | Wycofany 2024
52182095 | STAF-SG DN 300, PN 25 | IMI TA | 7318792826900 | 70390.32
52182032 | STAF-SG DN 32, PN 25 | IMI TA | 7318792825903 | 1589.41
52181096 | STAF-SG DN 350 | IMI TA | 7318793859402 | 75461.29
52182096 | STAF-SG DN 350, PN 25 | IMI TA | 7318793843401 | 68084.64
52182040 | STAF-SG DN 40, PN 25 | IMI TA | 7318792826009 | 1853.89
52181097 | STAF-SG DN 400 | IMI TA | 7318793859303 | 81320.35
52182097 | STAF-SG DN 400, PN 25 | IMI TA | 7318793843500 | 77077.21
52182050 | STAF-SG DN 50, PN 25 | IMI TA | 7318792826108 | 2046.83
52183114 | STAG DN 100, Victualic | IMI TA | 7318792832208 | 7081.12
52183141 | STAG DN 125, Victualic | IMI TA | 7318792832406 | 9334.01
52183140 | STAG DN 125, Victualic, D139,7 | IMI TA | 7318792832307 | 9334.01
52183168 | STAG DN 150, Victualic | IMI TA | 7318792832604 | 15971.24
52183165 | STAG DN 150, Victualic, D165,1 | IMI TA | 7318792832505 | 15971.24
52183219 | STAG DN 200, Victualic | IMI TA | 7318792832703 | 27467.84
52183273 | STAG DN 250, Victualic | IMI TA | 7318792832802 | 33539.67
52183324 | STAG DN 300, Victualic | IMI TA | 7318792832901 | 63464.63
52183076 | STAG DN 65, Victualic | IMI TA | 7318792832000 | 2442.96
52183073 | STAG DN 65, Victualic, D73 | IMI TA | 7318792831904 | 2442.96
52183089 | STAG DN 80, Victualic | IMI TA | 7318792832109 | 4838.79
52188114 | STAG* DN 100 - Zawór równoważący do połączeń typu Victualic 114,3 | IMI TA | 5902276805363 | 7081.22
52188140 | STAG* DN 125 - Zawór równoważący do połączeń typu Victualic 139,7 | IMI TA | 5902276805370 | 9334.06
52188141 | STAG* DN 125 - Zawór równoważący do połączeń typu Victualic 141,3 | IMI TA | 5902276805387 | 9334.06
52188165 | STAG* DN 150 - Zawór równoważący do połączeń typu Victualic 165,1 | IMI TA | 5902276805394 | 15971.25
52188168 | STAG* DN 150 - Zawór równoważący do połączeń typu Victualic 168,3 | IMI TA | 5902276805400 | 15971.25
52188073 | STAG* DN 65 - Zawór równoważący do połączeń typu Victualic 73,0 | IMI TA | 5902276805332 | 2442.99
52188076 | STAG* DN 65 - Zawór równoważący do połączeń typu Victualic 76,1 | IMI TA | 5902276805349 | 2442.99
52188089 | STAG* DN 80 - Zawór równoważący do połączeń typu Victualic 88,9 | IMI TA | 5902276805356 | 4838.82
2201-01.000 | Standard DN 10, kątowy | IMI HEIMEIER | 4024052173716 | 89.45
2202-01.000 | Standard DN 10, prosty | IMI HEIMEIER | 4024052175611 | 89.45
2201-02.000 | Standard DN 15, kątowy | IMI HEIMEIER | 4024052173914 | 90.42
2202-02.000 | Standard DN 15, prosty | IMI HEIMEIER | 4024052175819 | 99.14
2201-03.000 | Standard DN 20, kątowy | IMI HEIMEIER | 4024052174119 | 126.27
2202-03.000 | Standard DN 20, prosty | IMI HEIMEIER | 4024052176014 | 127.24
2201-04.000 | Standard DN 25, kątowy | IMI HEIMEIER | 4024052174317 | 198.17
2202-04.000 | Standard DN 25, prosty | IMI HEIMEIER | 4024052176212 | 205.06
2201-05.000 | Standard DN 32, kątowy | IMI HEIMEIER | 4024052174416 | 306.03
2202-05.000 | Standard DN 32, prosty | IMI HEIMEIER | 4024052176311 | 316.79
52265090 | STAP DN 100, zakres 20-80 kPa | IMI TA | 7318793750808 | 12664.62
52265190 | STAP DN 100, zakres 40-160 kPa | IMI TA | 7318793750907 | 13582.92
52265015 | STAP DN 15, zakres 10-60 kPa | IMI TA | 7318793623201 | 943.54
52265115 | STAP DN 15, zakres 5-25 kPa | IMI TA | 7318793946607 | 943.54
52265020 | STAP DN 20, zakres 10-60 kPa | IMI TA | 7318793623300 | 1104.43
52265120 | STAP DN 20, zakres 5-25 kPa | IMI TA | 7318793946706 | 1104.43
52265025 | STAP DN 25, zakres 10-60 kPa | IMI TA | 7318793623409 | 1127.68
52265132 | STAP DN 32, zakres 10-40 kPa | IMI TA | 7318793790002 | 1385.53
52265032 | STAP DN 32, zakres 20-80 kPa | IMI TA | 7318793623805 | 1385.53
52265140 | STAP DN 40, zakres 10-40 kPa | IMI TA | 7318793790101 | 1477.33
52265040 | STAP DN 40, zakres 20-80 kPa | IMI TA | 7318793623904 | 1984.35
52265050 | STAP DN 50, zakres 20-80 kPa | IMI TA | 7318793624000 | 2363.28
52265065 | STAP DN 65, zakres 20-80 kPa | IMI TA | 7318793750402 | 9506.41
52265165 | STAP DN 65, zakres 40-160 kPa | IMI TA | 7318793750501 | 10195.06
52265080 | STAP DN 80, zakres 20-80 kPa | IMI TA | 7318793750600 | 11071.26
52265180 | STAP DN 80, zakres 40-160 kPa | IMI TA | 7318793750709 | 11873.2
7103001 | Statico SD 12.10 | IMI PNEUMATEX | 7640148630092 | 767.91
7101001 | Statico SD 12.3 | IMI PNEUMATEX | 7640148630023 | 616.85
7103002 | Statico SD 18.10 | IMI PNEUMATEX | 7640148630108 | 851.97
7101002 | Statico SD 18.3 | IMI PNEUMATEX | 7640148630030 | 652.18
7103003 | Statico SD 25.10 | IMI PNEUMATEX | 7640148630115 | 960.94
7101003 | Statico SD 25.3 | IMI PNEUMATEX | 7640148630047 | 738.45
7103004 | Statico SD 35.10 | IMI PNEUMATEX | 7640148630122 | 1152.64
7101004 | Statico SD 35.3 | IMI PNEUMATEX | 7640148630054 | 872.56
7103005 | Statico SD 50.10 | IMI PNEUMATEX | 7640148630139 | 1487.53
7101005 | Statico SD 50.3 | IMI PNEUMATEX | 7640148630061 | 1143.34
7103000 | Statico SD 8.10 | IMI PNEUMATEX | 7640148630085 | 696.37
7101000 | Statico SD 8.3 | IMI PNEUMATEX | 7640148630016 | 591.16
7103006 | Statico SD 80.10 | IMI PNEUMATEX | 7640148630146 | 2088.77
7101006 | Statico SD 80.3 | IMI PNEUMATEX | 7640148630078 | 1610.24
7103013 | Statico SG 1000.10 | IMI PNEUMATEX | 7640148630412 | 40842.1
7102015 | Statico SG 1000.6 | IMI PNEUMATEX | 7640148630351 | 30339.71
7103014 | Statico SG 1500.10 | IMI PNEUMATEX | 7640148630429 | 51343.71
7102016 | Statico SG 1500.6 | IMI PNEUMATEX | 7640148630368 | 37341
7103019 | Statico SG 2000.10 | IMI PNEUMATEX | 7640148630436 | 82849.23
7102021 | Statico SG 2000.6 | IMI PNEUMATEX | 7640148630375 | 57177.54
7103016 | Statico SG 3000.10 | IMI PNEUMATEX | 7640148630443 | 115521.88
7102018 | Statico SG 3000.6 | IMI PNEUMATEX | 7640148630382 | 79348.8
7103017 | Statico SG 4000.10 | IMI PNEUMATEX | 7640148630450 | 136525.44
7102019 | Statico SG 4000.6 | IMI PNEUMATEX | 7640148630399 | 93351.73
7103018 | Statico SG 5000.10 | IMI PNEUMATEX | 7640148630467 | 152862.1
7102020 | Statico SG 5000.6 | IMI PNEUMATEX | 7640148630405 | 105020.6
30101201300 | Statico SH 150.25 | IMI PNEUMATEX | 7640161636989 | 15673.28
30101201600 | Statico SH 300.25 | IMI PNEUMATEX | 7640161637160 | 21740
7103007 | Statico SU 140.10 | IMI PNEUMATEX | 7640148630290 | 7416.15
7101008 | Statico SU 140.3 | IMI PNEUMATEX | 7640148630153 | 4656.5
7102008 | Statico SU 140.6 | IMI PNEUMATEX | 7640148630221 | 5774.03
7103008 | Statico SU 200.10 | IMI PNEUMATEX | 7640148630306 | 8899.36
7101010 | Statico SU 200.3 | IMI PNEUMATEX | 7640148630160 | 5251.53
7102009 | Statico SU 200.6 | IMI PNEUMATEX | 7640148630238 | 7044.38
7103009 | Statico SU 300.10 | IMI PNEUMATEX | 7640148630313 | 10700.3
7101011 | Statico SU 300.3 | IMI PNEUMATEX | 7640148630177 | 6146.02
7102010 | Statico SU 300.6 | IMI PNEUMATEX | 7640148630245 | 8476.1
7103010 | Statico SU 400.10 | IMI PNEUMATEX | 7640148630320 | 12077.08
7101012 | Statico SU 400.3 | IMI PNEUMATEX | 7640148630184 | 7295
7102011 | Statico SU 400.6 | IMI PNEUMATEX | 7640148630252 | 9958.86
7103011 | Statico SU 500.10 | IMI PNEUMATEX | 7640148630337 | 13402.59
7101013 | Statico SU 500.3 | IMI PNEUMATEX | 7640148630191 | 8897.7
7102012 | Statico SU 500.6 | IMI PNEUMATEX | 7640148630269 | 11865.11
7101014 | Statico SU 600.3 | IMI PNEUMATEX | 7640148630207 | 10382.13
7102013 | Statico SU 600.6 | IMI PNEUMATEX | 7640148630276 | 13771.92
7101015 | Statico SU 800.3 | IMI PNEUMATEX | 7640148630214 | 15466.87
7102014 | Statico SU 800.6 | IMI PNEUMATEX | 7640148630283 | 19067.97
50007715 | STK DN 15 | IMI TA | 7318792549502 | 145.98
50007720 | STK DN 20 | IMI TA | 7318792549601 | 257.3
52849215 | STS DN 15 z odw. 1/2", PN 25 | IMI TA | 5902276896507 | 293.37
52849615 | STS DN 15 z odw. 3/4", PN 25 | IMI TA | 5902276896569 | 303.11
52849015 | STS DN 15, PN 25 | IMI TA | 5902276836664 | 281.74
52849220 | STS DN 20 z odw. 1/2", PN 25 | IMI TA | 5902276896514 | 297.13
52849620 | STS DN 20 z odw. 3/4", PN 25 | IMI TA | 5902276896576 | 310.98
52849020 | STS DN 20, PN 25 | IMI TA | 5902276836671 | 268.45
52849225 | STS DN 25 z odw. 1/2", PN 25 | IMI TA | 5902276896521 | 343.65
52849625 | STS DN 25 z odw. 3/4", PN 25 | IMI TA | 5902276896583 | 357.6
52849025 | STS DN 25, PN 25 | IMI TA | 5902276836688 | 326.37
52849232 | STS DN 32 z odw. 1/2", PN 25 | IMI TA | 5902276896538 | 437.67
52849632 | STS DN 32 z odw. 3/4", PN 25 | IMI TA | 5902276896590 | 451.4
52849032 | STS DN 32, PN 25 | IMI TA | 5902276836695 | 415.3
52849240 | STS DN 40 z odw. 1/2", PN 25 | IMI TA | 5902276896545 | 577.98
52849640 | STS DN 40 z odw. 3/4", PN 25 | IMI TA | 5902276896606 | 591.83
52849040 | STS DN 40, PN 25 | IMI TA | 5902276896484 | 545.31
52849250 | STS DN 50 z odw. 1/2", PN 25 | IMI TA | 5902276896552 | 733.91
52849650 | STS DN 50 z odw. 3/4", PN 25 | IMI TA | 5902276896613 | 747.98
52849050 | STS DN 50, PN 25 | IMI TA | 5902276896491 | 689.95
9339-80.800 | Szafka podtyn. do Dynacon roz. 1 | IMI HEIMEIER | 4024052790616 | 724.75
9339-81.800 | Szafka podtyn. do Dynacon roz. 2 | IMI HEIMEIER | 4024052790715 | 815.7
9339-82.800 | Szafka podtyn. do Dynacon roz. 3 | IMI HEIMEIER | 4024052790814 | 943.36
9339-83.800 | Szafka podtyn. do Dynacon roz. 4 | IMI HEIMEIER | 4024052790913 | 1065.53
9339-84.800 | Szafka podtyn. do Dynacon roz. 5 | IMI HEIMEIER | 4024052791019 | 1193.19
9339-85.800 | Szafka podtyn. do Dynacon roz. 6 | IMI HEIMEIER | 4024052791118 | 1404.92
30974860 | Szybkozłączka do zaworów starego typu i TA-BVS, czarna | IMI TA | 7318793786609 | 427.4
30974861 | Szybkozłączka do zaworów starego typu i TA-BVS, niebieska | IMI TA | 7318793786708 | 427.4
6000-00.138 | Ściągacz do głowic term. K i VK | IMI HEIMEIER | 4024052457410 | 20.35
52759211 | Śrubka odpowietrzająca do zaworów DA | IMI TA | 3831112527980 | 50.11
58400210 | TA 400 DN 10 GW/GZ bez pokrętła | IMI TA | 7318793319005 | 193.81
58400610 | TA 400 DN 10 GW/GZ z pokrętłem | IMI TA | 7318793319609 | 169.56
58403610 | TA 400 DN 10 z pokrętłem | IMI TA | 7318793320803 | 169.56
58403215 | TA 400 DN 15 bez pokrętła | IMI TA | 7318793320308 | 127.8
58400215 | TA 400 DN 15 GW/GZ bez pokrętła | IMI TA | 7318793319104 | 122.93
58400615 | TA 400 DN 15 GW/GZ z pokrętłem | IMI TA | 7318793319708 | 143.64
58403615 | TA 400 DN 15 z pokrętłem | IMI TA | 7318793320902 | 176.64
32701010408 | TA 500 Globo DN 15 | IMI TA | 5902276898488 | 326.7
32701010508 | TA 500 Globo DN 20 | IMI TA | 5902276898495 | 353.72
32701010608 | TA 500 Globo DN 25 | IMI TA | 5902276898501 | 387.72
32701010708 | TA 500 Globo DN 32 | IMI TA | 5902276898518 | 442.54
32701010808 | TA 500 Globo DN 40 | IMI TA | 5902276898525 | 594.26
32701010908 | TA 500 Globo DN 50 | IMI TA | 5902276898532 | 696.59
51060010 | TA 60 DN 10, gwint. Ametal, PN 16 | IMI TA | 7318792625005 | 223.61
51060015 | TA 60 DN 15, gwint. Ametal, PN 16 | IMI TA | 7318792725104 | 176.47
51064315 | TA 60 DN 15, gwint. Ametal, PN 25 | IMI TA | 7318792736209 | 257.19
51060020 | TA 60 DN 20, gwint. Ametal, PN 16 | IMI TA | 7318792625203 | 207.55
51064320 | TA 60 DN 20, gwint. Ametal, PN 25 | IMI TA | 7318792736308 | 279.28
51060025 | TA 60 DN 25, gwint. Ametal, PN 16 | IMI TA | 7318792725302 | 254.35
51064325 | TA 60 DN 25, gwint. Ametal, PN 25 | IMI TA | 7318792736407 | 321.86
51060032 | TA 60 DN 32, gwint. Ametal, PN 16 | IMI TA | 7318792625401 | 333.02
51064332 | TA 60 DN 32, gwint. Ametal, PN 25 | IMI TA | 7318792736506 | 389.6
51060040 | TA 60 DN 40, gwint. Ametal, PN 16 | IMI TA | 7318792625500 | 417.49
51064340 | TA 60 DN 40, gwint. Ametal, PN 25 | IMI TA | 7318792736605 | 596.81
51060050 | TA 60 DN 50, gwint. Ametal, PN 16 | IMI TA | 7318792625609 | 592.59
51064350 | TA 60 DN 50, gwint. Ametal, PN 25 | IMI TA | 7318792736704 | 752.67
58940110 | TA 900isi DN 10 z czer. pokr. | IMI TA | 7318793351708 | 525.82
58950110 | TA 900isi DN 10 z nieb. pokr. | IMI TA | 7318793352705 | 525.82
58940115 | TA 900isi DN 15 z czer. pokr. | IMI TA | 7318793351807 | 328.47
58950115 | TA 900isi DN 15 z nieb. pokr. | IMI TA | 7318793352804 | 328.47
58940120 | TA 900isi DN 20 z czer. pokr. | IMI TA | 7318793351906 | 525.82
58950120 | TA 900isi DN 20 z nieb. pokr. | IMI TA | 7318793352903 | 525.82
58940125 | TA 900isi DN 25 z czer. pokr. | IMI TA | 7318793352002 | 759.27
58950125 | TA 900isi DN 25 z nieb. pokr. | IMI TA | 7318793353009 | 759.27
58940732 | TA 900isi DN 32 cz.pokr. z p.red. | IMI TA | 7318793352408 | 1660.74
58940132 | TA 900isi DN 32 z czer. pokr. | IMI TA | 7318793352101 | 1342.57
58950132 | TA 900isi DN 32 z nieb. pokr. | IMI TA | 7318793353108 | 1342.57
58940140 | TA 900isi DN 40 z czer. pokr. | IMI TA | 7318793352200 | 1895.74
58950140 | TA 900isi DN 40 z nieb. pokr. | IMI TA | 7318793353207 | 1895.74
58940750 | TA 900isi DN 50 cz.pokr. z p.red. | IMI TA | 7318793352606 | 2733.41
58950750 | TA 900isi DN 50 n.pokr. z p.red. | IMI TA | 7318793353603 | 2696.31
58940150 | TA 900isi DN 50 z czer. pokr. | IMI TA | 7318793352309 | 2218.67
58950150 | TA 900isi DN 50 z nieb. pokr. | IMI TA | 7318793353306 | 2218.67
52010010 | TA Link 0 - 10 V, 0-100 kPa | IMI TA | 7318792750205 | 8953.4
52010004 | TA Link 0 - 10 V, 0-40 kPa | IMI TA | 7318792750106 | 9444.32
52110010 | TA Link 4 - 20 mA, 0-100 kPa | IMI TA | 7318793746207 | 11155.26
50690022 | TA Loop DN 10, kvs=0,23 | IMI HEIMEIER | 7318792684401 | 271.15
50693122 | TA Loop DN 10, kvs=2,37 | IMI HEIMEIER | 7318792684807 | 253.71
52199225 | TA SCOPE CEE | IMI TA | 7318794010000 | 18982.92
652140090 | TA-BVS 140 DN100 | IMI TA | 6415840183372 | 10986.7
652140091 | TA-BVS 140 DN125 | IMI TA | 6415840183396 | 14597.52
652140015 | TA-BVS 140 DN15 | IMI TA | 6415840183211 | Wycofany 2024
652150015 | TA-BVS 140 DN15 PN25 | IMI TA | 6415840116363 | 2293.91
652140092 | TA-BVS 140 DN150 | IMI TA | 6415840183419 | 17855.66
652140020 | TA-BVS 140 DN20 | IMI TA | 6415840183235 | Wycofany 2024
652150020 | TA-BVS 140 DN20 PN25 | IMI TA | 6415840116370 | 2396.41
652140093 | TA-BVS 140 DN200 | IMI TA | 6415840183433 | 41572.4
652140025 | TA-BVS 140 DN25 | IMI TA | 6415840183259 | Wycofany 2024
652150025 | TA-BVS 140 DN25 PN25 | IMI TA | 6415840116387 | 2508.13
652140094 | TA-BVS 140 DN250 | IMI TA | 6415840183457 | 61296.99
652140032 | TA-BVS 140 DN32 | IMI TA | 6415840183273 | Wycofany 2024
652150032 | TA-BVS 140 DN32 PN25 | IMI TA | 6415840116394 | 2751.1
652140040 | TA-BVS 140 DN40 | IMI TA | 6415840183297 | Wycofany 2024
652150040 | TA-BVS 140 DN40 PN25 | IMI TA | 6415840116400 | 2975.93
652140050 | TA-BVS 140 DN50 | IMI TA | 6415840183310 | Wycofany 2024
652150050 | TA-BVS 140 DN50 PN25 | IMI TA | 6415840116417 | 3218.12
652140065 | TA-BVS 140 DN65 | IMI TA | 6415840183334 | 4291.72
652140080 | TA-BVS 140 DN80 | IMI TA | 6415840183358 | 7762.5
652143090 | TA-BVS 143 DN100 | IMI TA | 6415840116103 | 12551
652143091 | TA-BVS 143 DN125 | IMI TA | 6415840116110 | 16786.9
652143015 | TA-BVS 143 DN15 | IMI TA | 6415840183518 | Wycofany 2024
652153015 | TA-BVS 143 DN15 PN25 | IMI TA | 6415840426707 | 2849.42
652143092 | TA-BVS 143 DN150 | IMI TA | 6415840116127 | 20970.83
652143020 | TA-BVS 143 DN20 | IMI TA | 6415840183532 | Wycofany 2024
652153020 | TA-BVS 143 DN20 PN25 | IMI TA | 6415840426714 | 2888.21
652143093 | TA-BVS 143 DN200 | IMI TA | 6415840183709 | 44583.72
652143025 | TA-BVS 143 DN25 | IMI TA | 6415840183556 | Wycofany 2024
652153025 | TA-BVS 143 DN25 PN25 | IMI TA | 6415840426721 | 3432.45
652143094 | TA-BVS 143 DN250 | IMI TA | 6415840116141 | 63506.1
652143032 | TA-BVS 143 DN32 | IMI TA | 6415840183270 | Wycofany 2024
652153032 | TA-BVS 143 DN32 PN25 | IMI TA | 6415840426738 | 3458.16
652143040 | TA-BVS 143 DN40 | IMI TA | 6415840183594 | Wycofany 2024
652153040 | TA-BVS 143 DN40 PN25 | IMI TA | 6415840426745 | 4274.02
652143050 | TA-BVS 143 DN50 | IMI TA | 6415840183617 | Wycofany 2024
652153050 | TA-BVS 143 DN50 PN25 | IMI TA | 6415840426752 | 4713.86
652143065 | TA-BVS 143 DN65 | IMI TA | 6415840116080 | 5287.19
652143080 | TA-BVS 143 DN80 | IMI TA | 6415840116097 | 9149.89
652240090 | TA-BVS 240 DN100 | IMI TA | 6415840183891 | 19083.78
652240091 | TA-BVS 240 DN125 | IMI TA | 6415840183907 | 25357.3
652240015 | TA-BVS 240 DN15 | IMI TA | 6415840183815 | Wycofany 2024
652250015 | TA-BVS 240 DN15 PN25 | IMI TA | 6415840116424 | 3806.71
652240020 | TA-BVS 240 DN20 | IMI TA | 7318793868008 | Wycofany 2024
652250020 | TA-BVS 240 DN20 PN25 | IMI TA | 6415840116431 | 3806.71
652240093 | TA-BVS 240 DN200 | IMI TA | 6415840183921 | 72212.44
652240025 | TA-BVS 240 DN25 | IMI TA | 6415840183839 | Wycofany 2024
652250025 | TA-BVS 240 DN25 PN25 | IMI TA | 6415840116448 | 4357.95
652240032 | TA-BVS 240 DN32 | IMI TA | 6415840183846 | Wycofany 2024
652250032 | TA-BVS 240 DN32 PN25 | IMI TA | 6415840116455 | 4567.86
652240040 | TA-BVS 240 DN40 | IMI TA | 6415840183853 | Wycofany 2024
652250040 | TA-BVS 240 DN40 PN25 | IMI TA | 6415840116462 | 5413.12
652240050 | TA-BVS 240 DN50 | IMI TA | 6415840183860 | Wycofany 2024
652250050 | TA-BVS 240 DN50 PN25 | IMI TA | 6415840116479 | 5591.56
652240065 | TA-BVS 240 DN65 | IMI TA | 6415840183877 | 8583.94
652240080 | TA-BVS 240 DN80 | IMI TA | 6415840183884 | 14332.66
652243090 | TA-BVS 243 DN100 | IMI TA | 6415840116899 | 25435.83
652243091 | TA-BVS 243 DN125 | IMI TA | 6415840116905 | 34019.44
652243015 | TA-BVS 243 DN15 | IMI TA | 6415840116813 | Wycofany 2024
652253015 | TA-BVS 243 DN15 PN25 | IMI TA | 6415840426769 | 5775.49
652243092 | TA-BVS 243 DN150 | IMI TA | 6415840116912 | 42498.19
652243020 | TA-BVS 243 DN20 | IMI TA | 6415840116820 | Wycofany 2024
652253020 | TA-BVS 243 DN20 PN25 | IMI TA | 6415840426776 | 5854.02
652243093 | TA-BVS 243 DN200 | IMI TA | 6415840116929 | 90350.6
652243025 | TA-BVS 243 DN25 | IMI TA | 6415840116837 | Wycofany 2024
652253025 | TA-BVS 243 DN25 PN25 | IMI TA | 6415840426783 | 6956.58
652243094 | TA-BVS 243 DN250 | IMI TA | 6415840116936 | 171487.4
652243032 | TA-BVS 243 DN32 | IMI TA | 6415840116844 | Wycofany 2024
652253032 | TA-BVS 243 DN32 PN25 | IMI TA | 6415840426790 | 7009.22
652243040 | TA-BVS 243 DN40 | IMI TA | 6415840116851 | Wycofany 2024
652253040 | TA-BVS 243 DN40 PN25 | IMI TA | 6415840426806 | 8663.02
652243050 | TA-BVS 243 DN50 | IMI TA | 6415840116868 | Wycofany 2024
652253050 | TA-BVS 243 DN50 PN25 | IMI TA | 6415840426813 | 10001.71
652243065 | TA-BVS 243 DN65 | IMI TA | 6415840116875 | 13020.29
652243080 | TA-BVS 243 DN80 | IMI TA | 6415840116882 | 20442.55
52164210 | TA-COMPACT-DP DN 10 | IMI TA | 7318794040205 | 757.68
52164215 | TA-COMPACT-DP DN 15 | IMI TA | 7318794025608 | 757.68
52164220 | TA-COMPACT-DP DN 20 | IMI TA | 7318794025707 | 870.1
52164225 | TA-COMPACT-DP DN 25 | IMI TA | 7318794025806 | 1103.74
52164010 | TA-COMPACT-P DN 10 | IMI TA | 7318794013308 | 567.53
52164015 | TA-COMPACT-P DN 15 | IMI TA | 7318794013407 | 571.28
52164115 | TA-COMPACT-P DN 15 LF | IMI TA | 7318794025202 | 571.28
52164020 | TA-COMPACT-P DN 20 | IMI TA | 7318794013506 | 655.72
52164025 | TA-COMPACT-P DN 25 | IMI TA | 7318794013605 | 795.71
52164032 | TA-COMPACT-P DN 32 | IMI TA | 7318794013704 | 1169.9
4221-02.000 | TA-COMPACT-T DN 15 | IMI TA | 5901688827635 | 631.87
4221-03.000 | TA-COMPACT-T DN 20 | IMI TA | 5901688827642 | 717.94
4221-04.000 | TA-COMPACT-T DN 25 | IMI TA | 5901688827659 | 871.41
32222800001 | TA-Dongle | IMI TA | 5901688828632 | 1345.71
34401020506 | TA-MATIC DN 20 35-65°C | IMI HEIMEIER | 5902276898075 | 3438.54
34401020605 | TA-MATIC DN 25 35-65°C | IMI HEIMEIER | 5902276898082 | 4148.75
34401020704 | TA-MATIC DN 32 35-65°C | IMI HEIMEIER | 5902276898099 | 4773.84
34401020805 | TA-MATIC DN 40 35-65°C | IMI HEIMEIER | 5902276898105 | 6308.14
34401020907 | TA-MATIC DN 50 35-65°C | IMI HEIMEIER | 5902276898112 | 7728.79
52742565 | TA-MATIC DN 65 20-30°C | IMI HEIMEIER | 7613263014399 | 22724.66
52745565 | TA-MATIC DN 65 45-65°C | IMI HEIMEIER | 7613263014375 | 27783.86
52745580 | TA-MATIC DN 80 45-65°C | IMI HEIMEIER | 7613263014313 | 30306.38
61160402 | TA-MC 160/24 stałe DC (1,1kN) | IMI TA | 5902276804441 | 4964.58
61250402 | TA-MC 250/24 stałe DC DN65-100 | IMI TA | 5902276804465 | 8937.68
61400012 | TA-MC 400/230 do DN125-200 | IMI TA | 5901688826386 | 8759.21
61055402 | TA-MC 55/24 stałe DC | IMI TA | 5902276804403 | 1904.59
61065005 | TA-MC 65Y stałe DC | IMI TA |  | 2342.9
61100002 | TA-MC100/230 | IMI TA | 3831112500235 | 3222.32
61100001 | TA-MC100/24 | IMI TA | 3831112511675 | 3024.26
61100003 | TA-MC100/24 | IMI TA | 5902276804427 | 3050.31
61000002 | TA-MC1000/230 | IMI TA | 5902276894299 | 10173.81
61000001 | TA-MC1000/24 | IMI TA | 5902276894282 | 9935.82
61003012 | TA-MC1003/230 do DN125-200 | IMI TA | 5901688826164 | 17060.73
61003022 | TA-MC1003/230 do DN250 | IMI TA | 5901688826188 | 19229.27
61003002 | TA-MC1003/230 do DN65-100 | IMI TA | 5901688826140 | 19229.27
61003011 | TA-MC1003/24 do DN125-200 | IMI TA | 5901688826157 | 16659.45
61003021 | TA-MC1003/24 do DN250 | IMI TA | 5901688826171 | 16659.45
61003001 | TA-MC1003/24 do DN65-100 | IMI TA | 5901688826133 | 16659.45
61100102 | TA-MC100FSE/230 | IMI TA | 3831112512139 | Wycofany 2024
61100101 | TA-MC100FSE/24 | IMI TA | 3831112512122 | Wycofany 2024
61100202 | TA-MC100FSR/230 | IMI TA | 3831112512153 | Wycofany 2024
61100201 | TA-MC100FSR/24 | IMI TA | 3831112512146 | Wycofany 2024
61103002 | TA-MC103/230 | IMI TA | 5901688826249 | 5239.17
61103001 | TA-MC103/24 | IMI TA | 5902276889769 | 4918.94
61103102 | TA-MC103FSE/230 do DN15-40 | IMI TA | 5901688826492 | 9063.08
61103101 | TA-MC103FSE/24 do DN15-40 | IMI TA | 5901688826485 | 8776.86
61015002 | TA-MC15/230 do DN15-25 | IMI TA | 3831112527805 | Wycofany 2024
61015012 | TA-MC15/230-C | IMI TA | 5902276889738 | Wycofany 2024
61015001 | TA-MC15/24 do DN15-25 | IMI TA | 5902276889714 | 1212.78
61015011 | TA-MC15/24-C | IMI TA | 5902276889721 | 1370.69
61153012 | TA-MC1503/230 do DN125-200 | IMI TA | 5901688826294 | 17207.12
61153022 | TA-MC1503/230 do DN250-300 | IMI TA | 5902276890963 | 18857.69
61153011 | TA-MC1503/24 do DN125-200 | IMI TA | 5901688826287 | 18776.94
61153021 | TA-MC1503/24 do DN250-300 | IMI TA | 5901688826300 | 18776.94
61160002 | TA-MC160/230 | IMI TA | 3831112527829 | 4566.74
61160001 | TA-MC160/24 | IMI TA | 3831112512160 | 4375.36
61161002 | TA-MC161/230 | IMI TA | 5902276894374 | 4375.36
61161001 | TA-MC161/24 | IMI TA | 5902276894367 | 4609.37
61163002 | TA-MC163/230 | IMI TA | 5901688826331 | 7100.37
61163001 | TA-MC163/24 | IMI TA | 5901688826324 | 6022.46
61220002 | TA-MC220/230 DN 65-100 | IMI TA | 5902276818264 | 4541.38
61220001 | TA-MC220/24 DN 65-100 | IMI TA | 5902276818257 | 4541.38
61250012 | TA-MC250/230 do DN125-150 | IMI TA | 5902276894411 | 5809.77
61250002 | TA-MC250/230 do DN65-100 | IMI TA | 5902276894398 | 5809.77
61250412 | TA-MC250/24 24 VDC * 2,5 3-punktowy, 0(2)-10 V, 4(0)-20 mA DN 125-150 50 | IMI TA | 5902276804472 | 8267.62
61250011 | TA-MC250/24 do DN125-150 | IMI TA | 5902276894404 | 5477.7
61250001 | TA-MC250/24 do DN65-100 | IMI TA | 5902276894381 | 5477.7
61253102 | TA-MC253 SE/230 | IMI TA | 5901688826515 | 19103.68
61253101 | TA-MC253 SE/24 | IMI TA | 5901688826508 | 18512.05
61253002 | TA-MC253/230 | IMI TA | 5901688826362 | 10575.08
61253001 | TA-MC253/24 | IMI TA | 5901688826355 | 9668.15
61400002 | TA-MC400/230 do DN15-100 | IMI TA | 5902276894435 | 6452.48
61400001 | TA-MC400/24 do DN15-100 | IMI TA | 5902276894428 | 6136.45
61403012 | TA-MC403/230 do DN125-150 | IMI TA | 5901688826423 | 11684.32
61403002 | TA-MC403/230 do DN15-100 | IMI TA | 5901688826409 | 11684.32
61403011 | TA-MC403/24 do DN125-150 | IMI TA | 5901688826416 | 10527.2
61403001 | TA-MC403/24 do DN15-100 | IMI TA | 5901688826393 | 9944
61050012 | TA-MC50/230-C | IMI TA | 3831112527775 | 2160.02
61050011 | TA-MC50/24-C | IMI TA | 5902276889745 | Wycofany 2024
61500012 | TA-MC500/230 do DN125-150 | IMI TA | 5902276894473 | 6570.78
61500002 | TA-MC500/230 do DN65-100 | IMI TA | 5902276894459 | 6570.78
61500011 | TA-MC500/24 do DN125-150 | IMI TA | 5902276894466 | 6247.43
61500001 | TA-MC500/24 do DN65-100 | IMI TA | 5902276894442 | 6247.43
61503012 | TA-MC503/230 do DN125-150 | IMI TA | 5901688826461 | 10917.88
61503002 | TA-MC503/230 do DN15-100 | IMI TA | 5901688826447 | 9770.06
61503011 | TA-MC503/24 do DN125-150 | IMI TA | 5901688826454 | 16916.42
61503001 | TA-MC503/24 do DN15-100 | IMI TA | 5901688826430 | 10368.55
61055002 | TA-MC55/230 | IMI TA | 3831112506503 | 1737.21
61055001 | TA-MC55/24 | IMI TA | 3831112527812 | 1584.25
61055003 | TA-MC55Y | IMI TA | 3831112506510 | 1614.6
61055004 | TA-MC55Y DC | IMI TA | 5902276898686 | 1639.9
61065002 | TA-MC65/230 | IMI TA | 5902276894343 | 2863.98
61065001 | TA-MC65/24 | IMI TA | 5902276894336 | 2719.85
61065003 | TA-MC65Y | IMI TA | 5902276889752 | 2056.47
62300106 | TA-MH2503/230 25kN do DN250-300 | IMI TA | 5902276820236 | 96986.9
52730001 | TA-Mix bez złączek, Kvs 1.6 | IMI HEIMEIER | 7318792861000 | Wycofany 2024
52731115 | TA-Mix DN 15 - Termostatyczny zawór mieszający, 35-60°C | IMI HEIMEIER | 5902276804724 | 562.63
52730022 | TA-Mix ze złączkami D22, Kvs 1.6 | IMI HEIMEIER | 7318792861307 | Wycofany 2024
32202111200 | TA-MODULATOR DN 100 | IMI TA | 3831112535527 | 18642.88
32202111203 | TA-MODULATOR DN 100 HF | IMI TA | 3831112535565 | 20566.28
32202111204 | TA-MODULATOR DN 100 HF, PN 25 | IMI TA | 3831112535572 | 21454.07
32202111201 | TA-MODULATOR DN 100, PN 25 | IMI TA | 3831112535534 | 18851.02
32202111300 | TA-MODULATOR DN 125 | IMI TA | 3831112535602 | 27372.44
32202111303 | TA-MODULATOR DN 125 HF | IMI TA | 3831112535640 | 29295.84
32202111304 | TA-MODULATOR DN 125 HF, PN 25 | IMI TA | 3831112535657 | 28205.54
32202111301 | TA-MODULATOR DN 125, PN 25 | IMI TA | 3831112535619 | 27496.91
52164315 | TA-MODULATOR DN 15 | IMI TA | 7318794027008 | 698.04
52164415 | TA-MODULATOR DN 15, 120°C | IMI TA | 7318794033405 | 753.74
32202111400 | TA-MODULATOR DN 150 | IMI TA | 3831112535701 | 43204
32202111403 | TA-MODULATOR DN 150 HF | IMI TA | 3831112535749 | 44239.72
32202111404 | TA-MODULATOR DN 150 HF, PN 25 | IMI TA | 3831112535756 | 46607.13
32202111401 | TA-MODULATOR DN 150, PN 25 | IMI TA | 3831112535718 | 45719.45
52164320 | TA-MODULATOR DN 20 | IMI TA | 7318794027107 | 801.43
52164420 | TA-MODULATOR DN 20, 120°C | IMI TA | 7318794033504 | 863.78
32202111503 | TA-MODULATOR DN 200 HF | IMI TA | 5902276819827 | 57602.44
32202111504 | TA-MODULATOR DN 200 HF, PN 25 | IMI TA | 5902276819841 | 57635.75
32202111500 | TA-MODULATOR DN 200 NF | IMI TA | 5902276819810 | 56800.69
32202111501 | TA-MODULATOR DN 200 NF, PN 25 | IMI TA | 5902276819834 | 56882.89
52164325 | TA-MODULATOR DN 25 | IMI TA | 7318794027206 | 972.02
52164425 | TA-MODULATOR DN 25, 120°C | IMI TA | 7318794033603 | 1049.14
52164332 | TA-MODULATOR DN 32 | IMI TA | 7318794027305 | 1430.13
52164340 | TA-MODULATOR DN 40 | IMI TA | 7318794030602 | 4368.05
52164350 | TA-MODULATOR DN 50 | IMI TA | 7318794030701 | 5045
32202111001 | TA-MODULATOR DN 65 | IMI TA | 3831112533271 | 10656.8
32202111002 | TA-MODULATOR DN 65, PN 25 | IMI TA | 3831112533288 | 11060.22
32202111101 | TA-MODULATOR DN 80 | IMI TA | 3831112533318 | 11972.48
32202111102 | TA-MODULATOR DN 80, PN 25 | IMI TA | 3831112533325 | 12339.93
231212111100 | TA-PILOT-R DN100 PN16 10-50kPa | IMI TA | 3831112530508 | 27698.62
231212112100 | TA-PILOT-R DN100 PN16 10-50kPa 150°C | IMI TA | 3831112531192 | 28914.63
231212121100 | TA-PILOT-R DN100 PN16 30-150kPa | IMI TA | 3831112530515 | 27698.62
231212122100 | TA-PILOT-R DN100 PN16 30-150kPa 150°C | IMI TA | 3831112531208 | 28914.63
231212131100 | TA-PILOT-R DN100 PN16 80-400kPa | IMI TA | 3831112530522 | 27698.62
231212132100 | TA-PILOT-R DN100 PN16 80-400kPa 150°C | IMI TA | 3831112531277 | 28914.63
231212211100 | TA-PILOT-R DN100 PN25 10-50kPa | IMI TA | 3831112530539 | 27698.62
231212212100 | TA-PILOT-R DN100 PN25 10-50kPa 150°C | IMI TA | 3831112531215 | 28914.63
231212221100 | TA-PILOT-R DN100 PN25 30-150kPa | IMI TA | 3831112530546 | 27698.62
231212222100 | TA-PILOT-R DN100 PN25 30-150kPa 150°C | IMI TA | 3831112531222 | 28914.63
231212231100 | TA-PILOT-R DN100 PN25 80-400kPa | IMI TA | 3831112530553 | 27698.62
231212232100 | TA-PILOT-R DN100 PN25 80-400kPa 150°C | IMI TA | 3831112531239 | 28914.63
231212111125 | TA-PILOT-R DN125 PN16 10-50kPa | IMI TA | 3831112530591 | 32314.83
231212112125 | TA-PILOT-R DN125 PN16 10-50kPa 150°C | IMI TA | 3831112531284 | 33733.56
231212121125 | TA-PILOT-R DN125 PN16 30-150kPa | IMI TA | 3831112530607 | 32314.83
231212122125 | TA-PILOT-R DN125 PN16 30-150kPa 150°C | IMI TA | 3831112531291 | 32314.83
231212131125 | TA-PILOT-R DN125 PN16 80-400kPa | IMI TA | 3831112530614 | 32314.83
231212132125 | TA-PILOT-R DN125 PN16 80-400kPa 150°C | IMI TA | 3831112531307 | 33733.56
231212211125 | TA-PILOT-R DN125 PN25 10-50kPa | IMI TA | 3831112530621 | 32314.83
231212212125 | TA-PILOT-R DN125 PN25 10-50kPa 150°C | IMI TA | 3831112531314 | 32314.83
231212221125 | TA-PILOT-R DN125 PN25 30-150kPa | IMI TA | 3831112530638 | 32314.83
231212222125 | TA-PILOT-R DN125 PN25 30-150kPa 150°C | IMI TA | 3831112531321 | 32314.83
231212231125 | TA-PILOT-R DN125 PN25 80-400kPa | IMI TA | 3831112530645 | 32314.83
231212232125 | TA-PILOT-R DN125 PN25 80-400kPa 150°C | IMI TA | 3831112531338 | 32314.83
231212111150 | TA-PILOT-R DN150 PN16 10-50kPa | IMI TA | 3831112530690 | 65288.79
231212112150 | TA-PILOT-R DN150 PN16 10-50kPa 150°C | IMI TA | 3831112531376 | 65288.79
231212121150 | TA-PILOT-R DN150 PN16 30-150kPa | IMI TA | 3831112530706 | 65288.79
231212122150 | TA-PILOT-R DN150 PN16 30-150kPa 150°C | IMI TA | 3831112531383 | 65288.79
231212131150 | TA-PILOT-R DN150 PN16 80-400kPa | IMI TA | 3831112530713 | 65288.79
231212132150 | TA-PILOT-R DN150 PN16 80-400kPa 150°C | IMI TA | 3831112531390 | 65288.79
231212211150 | TA-PILOT-R DN150 PN25 10-50kPa | IMI TA | 3831112530720 | 65288.79
231212212150 | TA-PILOT-R DN150 PN25 10-50kPa 150°C | IMI TA | 3831112531406 | 65288.79
231212221150 | TA-PILOT-R DN150 PN25 30-150kPa | IMI TA | 3831112530737 | 65288.79
231212222150 | TA-PILOT-R DN150 PN25 30-150kPa 150°C | IMI TA | 3831112531413 | 65288.79
231212231150 | TA-PILOT-R DN150 PN25 80-400kPa | IMI TA | 3831112530744 | 65288.79
231212232150 | TA-PILOT-R DN150 PN25 80-400kPa 150°C | IMI TA | 3831112531420 | 65288.79
231212111200 | TA-PILOT-R DN200 PN16 10-50kPa | IMI TA | 3831112530782 | 89029.66
231212112200 | TA-PILOT-R DN200 PN16 10-50kPa 150°C | IMI TA | 3831112531468 | 89029.66
231212121200 | TA-PILOT-R DN200 PN16 30-150kPa | IMI TA | 3831112530935 | 89029.66
231212122200 | TA-PILOT-R DN200 PN16 30-150kPa 150°C | IMI TA | 3831112531475 | 89029.66
231212131200 | TA-PILOT-R DN200 PN16 80-400kPa | IMI TA | 3831112530942 | 89029.66
231212132200 | TA-PILOT-R DN200 PN16 80-400kPa 150°C | IMI TA | 3831112531482 | 89029.66
231212211200 | TA-PILOT-R DN200 PN25 10-50kPa | IMI TA | 3831112530959 | 89029.66
231212212200 | TA-PILOT-R DN200 PN25 10-50kPa 150°C | IMI TA | 3831112531499 | 89029.66
231212221200 | TA-PILOT-R DN200 PN25 30-150kPa | IMI TA | 3831112530966 | 89029.66
231212222200 | TA-PILOT-R DN200 PN25 30-150kPa 150°C | IMI TA | 3831112531505 | 89029.66
231212231200 | TA-PILOT-R DN200 PN25 80-400kPa | IMI TA | 3831112530973 | 89029.66
231212232200 | TA-PILOT-R DN200 PN25 80-400kPa 150°C | IMI TA | 3831112531512 | 89029.66
231212111065 | TA-PILOT-R DN65 PN16 10-50kPa | IMI TA | 3831112530140 | 15765.61
231212112065 | TA-PILOT-R DN65 PN16 10-50kPa 150°C | IMI TA | 3831112531017 | 15765.61
231212121065 | TA-PILOT-R DN65 PN16 30-150kPa | IMI TA | 3831112530157 | 15765.61
231212122065 | TA-PILOT-R DN65 PN16 30-150kPa 150°C | IMI TA | 3831112531024 | 15765.61
231212131065 | TA-PILOT-R DN65 PN16 80-400kPa | IMI TA | 3831112530164 | 15765.61
231212132065 | TA-PILOT-R DN65 PN16 80-400kPa 150°C | IMI TA | 3831112531031 | 15765.61
231212211065 | TA-PILOT-R DN65 PN25 10-50kPa | IMI TA | 3831112530171 | 15765.61
231212212065 | TA-PILOT-R DN65 PN25 10-50kPa 150°C | IMI TA | 3831112531055 | 15765.61
231212221065 | TA-PILOT-R DN65 PN25 30-150kPa | IMI TA | 3831112530195 | 15765.61
231212222065 | TA-PILOT-R DN65 PN25 30-150kPa 150°C | IMI TA | 3831112531048 | 15765.61
231212231065 | TA-PILOT-R DN65 PN25 80-400kPa | IMI TA | 3831112530188 | 15765.61
231212232065 | TA-PILOT-R DN65 PN25 80-400kPa 150°C | IMI TA | 3831112531062 | 15765.61
231212111080 | TA-PILOT-R DN80 PN16 10-50kPa | IMI TA | 3831112530232 | 17142.18
231212112080 | TA-PILOT-R DN80 PN16 10-50kPa 150°C | IMI TA | 3831112531109 | 17142.18
231212121080 | TA-PILOT-R DN80 PN16 30-150kPa | IMI TA | 3831112530249 | 17142.18
231212122080 | TA-PILOT-R DN80 PN16 30-150kPa 150°C | IMI TA | 3831112531116 | 17142.18
231212131080 | TA-PILOT-R DN80 PN16 80-400kPa | IMI TA | 3831112530256 | 17142.18
231212132080 | TA-PILOT-R DN80 PN16 80-400kPa 150°C | IMI TA | 3831112531123 | 17142.18
231212211080 | TA-PILOT-R DN80 PN25 10-50kPa | IMI TA | 3831112530263 | 17142.18
231212212080 | TA-PILOT-R DN80 PN25 10-50kPa 150°C | IMI TA | 3831112531130 | 17142.18
231212221080 | TA-PILOT-R DN80 PN25 30-150kPa | IMI TA | 3831112530270 | 17142.18
231212222080 | TA-PILOT-R DN80 PN25 30-150kPa 150°C | IMI TA | 3831112531147 | 17142.18
231212231080 | TA-PILOT-R DN80 PN25 80-400kPa | IMI TA | 3831112530287 | 17142.18
231212232080 | TA-PILOT-R DN80 PN25 80-400kPa 150°C | IMI TA | 3831112531161 | 17142.18
52199211 | TA-SCOPE | IMI TA | 7318794008601 | 18982.92
52199311 | TA-SCOPE HP | IMI TA | 7318794010406 | 33036.52
52199111 | TA-SCOPE HP Premium | IMI TA | 7318793988201 | 39627.17
9790-01.890 | TA-SCOPE końcówki pomiarowe | IMI TA | 4024052942114 | 2144.5
52199011 | TA-SCOPE Premium | IMI TA | 7318793984609 | 32385.6
32222740219 | TA-SLIDER 1250 Plus, 100-240 VAC, 0(2)-10 VDC, 0(4)-20 mA, 3-pkt, on-off | IMI TA | 5902276883996 | 3924.98
32222740319 | TA-SLIDER 1250 Plus, 100-240 VAC, z funkcją bezpieczeństwa | IMI TA | 5902276898853 | 6205.18
32222710219 | TA-SLIDER 1250 Plus, 24 VAC/DC, 0(2)-10 VDC, 0(4)-20 mA, 3-pkt, on-off | IMI TA | 5902276883989 | 3267.84
32222710319 | TA-SLIDER 1250 Plus, 24 VAC/DC, z funkcją bezpieczeństwa | IMI TA | 5902276898846 | 5455.22
32222740110 | TA-SLIDER 1250, 100-240 VAC, 0(2)-10 VDC, 0(4)-20 mA, 3-pkt, on-off | IMI TA | 5902276883828 | 3450.34
32222710110 | TA-SLIDER 1250, 24 VAC/DC, 0(2)-10 VDC, 0(4)-20 mA, 3-pkt, on-off | IMI TA | 5901688828533 | 2726.83
32222743210 | TA-SLIDER 1250/100-240 VAC - Płynny, 3-pkt, on-off-100-240 VAC/VDC-BACnet RS-485 | IMI TA | 5902276883866 | 4825.42
32222746210 | TA-SLIDER 1250/100-240 VAC - Płynny, 3-pkt, on-off-100-240 VAC/VDC-BACnet/IP | IMI TA | 5902276883897 | Wycofany 2024
32222742210 | TA-SLIDER 1250/100-240 VAC - Płynny, 3-pkt, on-off-100-240 VAC/VDC-Modbus RTU RS4-85 | IMI TA | 5902276883859 | 5211.6
32222744210 | TA-SLIDER 1250/100-240 VAC - Płynny, 3-pkt, on-off-100-240 VAC/VDC-Modbus/TCP | IMI TA | 5902276883873 | 4578.37
32222743219 | TA-SLIDER 1250/100-240 VAC Plus - Płynny, 3-pkt, on-off-100-240 VAC/VDC-BACnet RS-485 | IMI TA | 5902276883927 | 5042.31
32222746219 | TA-SLIDER 1250/100-240 VAC Plus - Płynny, 3-pkt, on-off-100-240 VAC/VDC-BACnet/IP | IMI TA | 5902276883958 | 5118.7
32222742219 | TA-SLIDER 1250/100-240 VAC Plus - Płynny, 3-pkt, on-off-100-240 VAC/VDC-Modbus RTU RS4-85 | IMI TA | 5902276883910 | 5042.31
32222744219 | TA-SLIDER 1250/100-240 VAC Plus - Płynny, 3-pkt, on-off-100-240 VAC/VDC-Modbus/TCP | IMI TA | 5902276883934 | Wycofany 2024
32222713210 | TA-SLIDER 1250/24 - Płynny, 3-pkt, on-off-24 VAC/VDC-BACnet RS-485 | IMI TA | 5901688828571 | 3943.54
32222716210 | TA-SLIDER 1250/24 - Płynny, 3-pkt, on-off-24 VAC/VDC-BACnet/IP | IMI TA | 5901688828601 | 3946.05
32222712210 | TA-SLIDER 1250/24 - Płynny, 3-pkt, on-off-24 VAC/VDC-Modbus RTU RS4-85 | IMI TA | 5901688828564 | 4374.92
32222714210 | TA-SLIDER 1250/24 - Płynny, 3-pkt, on-off-24 VAC/VDC-Modbus/TCP | IMI TA | 5901688828588 | 3946.05
32222713219 | TA-SLIDER 1250/24 Plus - Płynny, 3-pkt, on-off-24 VAC/VDC-BACnet RS-485 | IMI TA | 5902276883781 | 4377.99
32222716219 | TA-SLIDER 1250/24 Plus - Płynny, 3-pkt, on-off-24 VAC/VDC-BACnet/IP | IMI TA | 5902276883811 | Wycofany 2024
32222712219 | TA-SLIDER 1250/24 Plus - Płynny, 3-pkt, on-off-24 VAC/VDC-Modbus RTU RS4-85 | IMI TA | 5902276883774 | 4377.99
32222714219 | TA-SLIDER 1250/24 Plus - Płynny, 3-pkt, on-off-24 VAC/VDC-Modbus/TCP | IMI TA | 5902276883798 | 4329.15
32222413514 | TA-SLIDER 160 BACnet CO, 24 VAC/DC, 0(2)-10 VDC, BH 1m | IMI TA | 5901688823743 | 2212.11
32222413515 | TA-SLIDER 160 BACnet CO, 24 VAC/DC, 0(2)-10 VDC, BH 2m | IMI TA | 5902276896743 | 2234.54
32222413516 | TA-SLIDER 160 BACnet CO, 24 VAC/DC, 0(2)-10 VDC, BH 5m | IMI TA | 5901688823767 | 2296.59
32222413011 | TA-SLIDER 160 BACnet, 24 VAC/DC, 0(2)-10 VDC, 1m | IMI TA | 5901688823590 | 1855.53
32222410511 | TA-SLIDER 160 CO, 0(2)-10 VDC, 1m | IMI TA | 5901688823477 | 1149.89
32222410512 | TA-SLIDER 160 CO, 0(2)-10 VDC, 2m | IMI TA | 5901688823484 | 1149.55
32222410513 | TA-SLIDER 160 CO, 0(2)-10 VDC, 5m | IMI TA | 5901688823491 | 1219.57
32222410514 | TA-SLIDER 160 CO, 0(2)-10 VDC, BH 1m | IMI TA | 5901688823507 | 1298.24
32222410515 | TA-SLIDER 160 CO, 0(2)-10 VDC, BH 2m | IMI TA | 5901688823514 | 1345.37
32222410516 | TA-SLIDER 160 CO, 0(2)-10 VDC, BH 5m | IMI TA | 5901688823521 | 1474.48
32222410411 | TA-SLIDER 160 I/O, 24 VAC/DC, 0(2)-10 VDC, 1m | IMI TA | 5902276895951 | 905.68
32222410412 | TA-SLIDER 160 I/O, 24 VAC/DC, 0(2)-10 VDC, 2m | IMI TA | 5902276895968 | 967.16
32222410413 | TA-SLIDER 160 I/O, 24 VAC/DC, 0(2)-10 VDC, 5m | IMI TA | 5902276895975 | 1008.49
32222410414 | TA-SLIDER 160 I/O, 24 VAC/DC, 0(2)-10 VDC, BH 1m | IMI TA | 5902276895982 | 950.99
32222410614 | TA-SLIDER 160 I/O, 24 VAC/DC, 0(2)-10 VDC, BH 1m, z funkcją bezpieczeństwa | IMI TA | 5902276898709 | 1898.28
32222410415 | TA-SLIDER 160 I/O, 24 VAC/DC, 0(2)-10 VDC, BH 2m | IMI TA | 5902276895999 | 1012.36
32222410615 | TA-SLIDER 160 I/O, 24 VAC/DC, 0(2)-10 VDC, BH 2m, z funkcją bezpieczeństwa | IMI TA | 5902276898716 | 1917.82
32222410416 | TA-SLIDER 160 I/O, 24 VAC/DC, 0(2)-10 VDC, BH 5m | IMI TA | 5902276896002 | 1075.55
32222410616 | TA-SLIDER 160 I/O, 24 VAC/DC, 0(2)-10 VDC, BH 5m, z funkcją bezpieczeństwa | IMI TA | 5902276898723 | 1967.5
32222401301 | TA-SLIDER 160 KNX R24, 1m | IMI TA | 5902276896019 | 1379.41
32222401302 | TA-SLIDER 160 KNX R24, 2m | IMI TA | 5902276896026 | 1520.81
32222401303 | TA-SLIDER 160 KNX R24, 5m | IMI TA | 5902276896033 | 1619.29
32222401304 | TA-SLIDER 160 KNX R24, BH 1m | IMI TA | 5902276896040 | 1482.1
32222401305 | TA-SLIDER 160 KNX R24, BH 2m | IMI TA | 5902276896057 | 1507.27
32222401306 | TA-SLIDER 160 KNX R24, BH 5m | IMI TA | 5902276896064 | 1619.29
32222401001 | TA-SLIDER 160 KNX, 1m | IMI TA | 5902276883392 | 1012.81
32222401002 | TA-SLIDER 160 KNX, 2m | IMI TA | 5902276883408 | 1068.15
32222401003 | TA-SLIDER 160 KNX, 5m | IMI TA | 5902276883415 | 1105.03
32222401004 | TA-SLIDER 160 KNX, BH 1m | IMI TA | 5902276883422 | 1082.72
32222401005 | TA-SLIDER 160 KNX, BH 2m | IMI TA | 5902276883439 | 1136
32222401006 | TA-SLIDER 160 KNX, BH 5m | IMI TA | 5902276883446 | 1171.75
32222412514 | TA-SLIDER 160 Modbus CO, 24 VAC/DC, 0(2)-10 VDC, BH 1m | IMI TA | 5901688823682 | 2212.11
32222412515 | TA-SLIDER 160 Modbus CO, 24 VAC/DC, 0(2)-10 VDC, BH 2m | IMI TA | 5901688823699 | 2234.54
32222412516 | TA-SLIDER 160 Modbus CO, 24 VAC/DC, 0(2)-10 VDC, BH 5m | IMI TA | 5901688823705 | 2296.59
32222412011 | TA-SLIDER 160 Modbus, 24 VAC/DC, 0(2)-10 VDC, 1m | IMI TA | 5901688823538 | 1855.53
32222410211 | TA-SLIDER 160 Plus, 24 VAC/DC, 0(2)-10 VDC, 1m | IMI TA | 5902276883330 | 1002.45
32222410212 | TA-SLIDER 160 Plus, 24 VAC/DC, 0(2)-10 VDC, 2m | IMI TA | 5902276883347 | 1057.44
32222410213 | TA-SLIDER 160 Plus, 24 VAC/DC, 0(2)-10 VDC, 5m | IMI TA | 5902276883354 | 1093.65
32222410214 | TA-SLIDER 160 Plus, 24 VAC/DC, 0(2)-10 VDC, BH 1m | IMI TA | 5902276883361 | 1112.09
32222410215 | TA-SLIDER 160 Plus, 24 VAC/DC, 0(2)-10 VDC, BH 2m | IMI TA | 5902276883378 | 1166.97
32222410216 | TA-SLIDER 160 Plus, 24 VAC/DC, 0(2)-10 VDC, BH 5m | IMI TA | 5902276883385 | 1203.4
32222410714 | TA-SLIDER 160 R24, BH 1m, z funkcją bezpieczeństwa | IMI TA | 5902276898730 | 2058.16
32222410715 | TA-SLIDER 160 R24, BH 2m, z funkcją bezpieczeństwa | IMI TA | 5902276898747 | 2102.04
32222410716 | TA-SLIDER 160 R24, BH 5m, z funkcją bezpieczeństwa | IMI TA | 5902276898754 | 2209
32222410111 | TA-SLIDER 160, 24 VAC/DC, 0(2)-10 VDC, 1m | IMI TA | 5901688828397 | 772.59
32222410112 | TA-SLIDER 160, 24 VAC/DC, 0(2)-10 VDC, 2m | IMI TA | 5901688828403 | 825.42
32222410113 | TA-SLIDER 160, 24 VAC/DC, 0(2)-10 VDC, 5m | IMI TA | 5901688828410 | 860.48
32222410114 | TA-SLIDER 160, 24 VAC/DC, 0(2)-10 VDC, BH 1m | IMI TA | 5901688828427 | 811.53
32222410115 | TA-SLIDER 160, 24 VAC/DC, 0(2)-10 VDC, BH 2m | IMI TA | 5901688828434 | 864.24
32222410116 | TA-SLIDER 160, 24 VAC/DC, 0(2)-10 VDC, BH 5m | IMI TA | 5902276883323 | 916.95
32222810110 | TA-Slider 1600 - 0(2)-10 VDC,0(4)-20 mA,3-pkt, on-off, 24 VAC/VDC | IMI TA | 5902276816789 | 3380.31
32222840110 | TA-Slider 1600 - 0(2)-10 VDC,0(4)-20 mA,3-pkt, on-off, 100-200 VAC | IMI TA | 5902276816796 | 3410.54
32222810219 | TA-Slider 1600 Plus - 0(2)-10 VDC,0(4)-20 mA,3-pkt, on-off, 24 VAC/VDC | IMI TA | 5902276816802 | 3775.27
32222840219 | TA-Slider 1600 Plus - 0(2)-10 VDC,0(4)-20 mA,3-pkt, on-off, 100-200 VAC | IMI TA | 5902276816819 | 4528.75
3222810110 | TA-SLIDER 1600/24 Plus - Płynny, 3-pkt, on-off-24 VAC/VDC | IMI TA | 5902276816789 | 3380.31
32222513314 | TA-SLIDER 500 BACnet CO, 24 VAC/DC, 0(2)-10 VDC, BH 1m | IMI TA | 5901688824085 | 2592.82
32222513315 | TA-SLIDER 500 BACnet CO, 24 VAC/DC, 0(2)-10 VDC, BH 2m | IMI TA | 5901688829066 | 2737.3
32222513316 | TA-SLIDER 500 BACnet CO, 24 VAC/DC, 0(2)-10 VDC, BH 5m | IMI TA | 5901688829066 | 2737.3
32222513011 | TA-SLIDER 500 BACnet, 24 VAC/DC, 0(2)-10 VDC, 1m | IMI TA | 5901688824009 | 2343.72
32222510411 | TA-SLIDER 500 I/O, 24 VAC/DC, 0(2)-10 VDC, 1m | IMI TA | 5902276896071 | 1558.27
32222510412 | TA-SLIDER 500 I/O, 24 VAC/DC, 0(2)-10 VDC, 2m | IMI TA | 5902276896088 | 1619.75
32222510413 | TA-SLIDER 500 I/O, 24 VAC/DC, 0(2)-10 VDC, 5m | IMI TA | 5902276896095 | 1661.19
32222510414 | TA-SLIDER 500 I/O, 24 VAC/DC, 0(2)-10 VDC, BH 1m | IMI TA | 5902276896101 | 1641.38
32222510614 | TA-SLIDER 500 I/O, 24 VAC/DC, 0(2)-10 VDC, BH 1m, z funkcją bezpieczeństwa | IMI TA | 5902276898761 | 2303.68
32222510415 | TA-SLIDER 500 I/O, 24 VAC/DC, 0(2)-10 VDC, BH 2m | IMI TA | 5902276896118 | 1702.97
32222510615 | TA-SLIDER 500 I/O, 24 VAC/DC, 0(2)-10 VDC, BH 2m, z funkcją bezpieczeństwa | IMI TA | 5902276898778 | 2321.99
32222510416 | TA-SLIDER 500 I/O, 24 VAC/DC, 0(2)-10 VDC, BH 5m | IMI TA | 5902276896125 | 1744.19
32222510616 | TA-SLIDER 500 I/O, 24 VAC/DC, 0(2)-10 VDC, BH 5m, z funkcją bezpieczeństwa | IMI TA | 5902276898785 | 2372.34
32222512314 | TA-SLIDER 500 Modbus CO, 24 VAC/DC, 0(2)-10 VDC, BH 1m | IMI TA | 5901688824092 | 2714.53
32222512315 | TA-SLIDER 500 Modbus CO, 24 VAC/DC, 0(2)-10 VDC, BH 2m | IMI TA | 5901688824108 | 2737.3
32222512316 | TA-SLIDER 500 Modbus CO, 24 VAC/DC, 0(2)-10 VDC, BH 5m | IMI TA | 5901688824115 | 2799.92
32222512011 | TA-SLIDER 500 Modbus, 24 VAC/DC, 0(2)-10 VDC, 1m | IMI TA | 5901688823781 | 2336.21
32222510211 | TA-SLIDER 500 Plus, 24 VAC/DC, 0(2)-10 VDC, 1m | IMI TA | 5902276883507 | 1645.14
32222510212 | TA-SLIDER 500 Plus, 24 VAC/DC, 0(2)-10 VDC, 2m | IMI TA | 5902276883514 | 1697.96
32222510213 | TA-SLIDER 500 Plus, 24 VAC/DC, 0(2)-10 VDC, 5m | IMI TA | 5902276883521 | 1733.26
32222510214 | TA-SLIDER 500 Plus, 24 VAC/DC, 0(2)-10 VDC, BH 1m | IMI TA | 5902276883538 | 1733.26
32222510215 | TA-SLIDER 500 Plus, 24 VAC/DC, 0(2)-10 VDC, BH 2m | IMI TA | 5902276883545 | 1785.86
32222510216 | TA-SLIDER 500 Plus, 24 VAC/DC, 0(2)-10 VDC, BH 5m | IMI TA | 5902276883552 | 1821.15
32222510714 | TA-SLIDER 500 R24, BH 1m, z funkcją bezpieczeństwa | IMI TA | 5902276898792 | 2486.12
32222510715 | TA-SLIDER 500 R24, BH 2m, z funkcją bezpieczeństwa | IMI TA | 5902276898808 | 2519.5
32222510716 | TA-SLIDER 500 R24, BH 5m, z funkcją bezpieczeństwa | IMI TA | 5902276898815 | 2613.84
32222510111 | TA-SLIDER 500, 24 VAC/DC, 0(2)-10 VDC, 1m | IMI TA | 5901688828441 | 1328.41
32222510112 | TA-SLIDER 500, 24 VAC/DC, 0(2)-10 VDC, 2m | IMI TA | 5902276883453 | 1381.23
32222510113 | TA-SLIDER 500, 24 VAC/DC, 0(2)-10 VDC, 5m | IMI TA | 5902276883460 | 1416.53
32222510114 | TA-SLIDER 500, 24 VAC/DC, 0(2)-10 VDC, BH 1m | IMI TA | 5902276883477 | 1399.11
32222510115 | TA-SLIDER 500, 24 VAC/DC, 0(2)-10 VDC, BH 2m | IMI TA | 5902276883484 | 1451.71
32222510116 | TA-SLIDER 500, 24 VAC/DC, 0(2)-10 VDC, BH 5m | IMI TA | 5902276883491 | 1486.77
32222640219 | TA-SLIDER 750 Plus, 100-240 VAC, 0(2)-10 VDC, 0(4)-20 mA, 3-pkt, on-off | IMI TA | 5902276883972 | 3407.88
32222640319 | TA-SLIDER 750 Plus, 100-240 VAC, z funkcją bezpieczeństwa | IMI TA | 5902276898839 | 6341.84
32222610219 | TA-SLIDER 750 Plus, 24 VAC/DC, 0(2)-10 VDC, 0(4)-20 mA, 3-pkt, on-off | IMI TA | 5902276883965 | 2823.83
32222610319 | TA-SLIDER 750 Plus, 24 VAC/DC, z funkcją bezpieczeństwa | IMI TA | 5902276898822 | 5512.05
32222640110 | TA-SLIDER 750, 100-240 VAC, 0(2)-10 VDC, 0(4)-20 mA, 3-pkt, on-off | IMI TA | 5902276883620 | 2940.3
32222610110 | TA-SLIDER 750, 24 VAC/DC, 0(2)-10 VDC, 0(4)-20 mA, 3-pkt, on-off | IMI TA | 5901688828458 | 2434.46
32222643210 | TA-SLIDER 750/100-240 VAC - Płynny, 3-pkt, on-off-100-240 VAC/VDC-BACnet RS-485 | IMI TA | 5902276883668 | 5199.53
32222646210 | TA-SLIDER 750/100-240 VAC - Płynny, 3-pkt, on-off-100-240 VAC/VDC-BACnet/IP | IMI TA | 5902276883699 | Wycofany 2024
32222642210 | TA-SLIDER 750/100-240 VAC - Płynny, 3-pkt, on-off-100-240 VAC/VDC-Modbus RTU RS4-85 | IMI TA | 5902276883651 | 5209.89
32222644210 | TA-SLIDER 750/100-240 VAC - Płynny, 3-pkt, on-off-100-240 VAC/VDC-Modbus/TCP | IMI TA | 5902276883675 | 5144.09
32222643219 | TA-SLIDER 750/100-240 VAC Plus - Płynny, 3-pkt, on-off-100-240 VAC/VDC-BACnet RS-485 | IMI TA | 5902276883729 | 5580.48
32222646219 | TA-SLIDER 750/100-240 VAC Plus - Płynny, 3-pkt, on-off-100-240 VAC/VDC-BACnet/IP | IMI TA | 5902276883750 | 5662.22
32222642219 | TA-SLIDER 750/100-240 VAC Plus - Płynny, 3-pkt, on-off-100-240 VAC/VDC-Modbus RTU RS4-85 | IMI TA | 5902276883712 | 5716.87
32222644219 | TA-SLIDER 750/100-240 VAC Plus - Płynny, 3-pkt, on-off-100-240 VAC/VDC-Modbus/TCP | IMI TA | 5902276883736 | Wycofany 2024
32222613210 | TA-SLIDER 750/24 - Płynny, 3-pkt, on-off-24 VAC/VDC-BACnet RS-485 | IMI TA | 5901688828496 | 4411.92
32222616210 | TA-SLIDER 750/24 - Płynny, 3-pkt, on-off-24 VAC/VDC-BACnet/IP | IMI TA | 5901688828526 | 4411.81
32222612210 | TA-SLIDER 750/24 - Płynny, 3-pkt, on-off-24 VAC/VDC-Modbus RTU RS4-85 | IMI TA | 5901688828489 | 4461.67
32222614210 | TA-SLIDER 750/24 - Płynny, 3-pkt, on-off-24 VAC/VDC-Modbus/TCP | IMI TA | 5901688828502 | 4479.09
32222613219 | TA-SLIDER 750/24 Plus - Płynny, 3-pkt, on-off-24 VAC/VDC-BACnet RS-485 | IMI TA | 5902276883583 | 4754.38
32222616219 | TA-SLIDER 750/24 Plus - Płynny, 3-pkt, on-off-24 VAC/VDC-BACnet/IP | IMI TA | 5902276883613 | 4886.79
32222612219 | TA-SLIDER 750/24 Plus - Płynny, 3-pkt, on-off-24 VAC/VDC-Modbus RTU RS4-85 | IMI TA | 5902276883576 | 4871.42
32222614219 | TA-SLIDER 750/24 Plus - Płynny, 3-pkt, on-off-24 VAC/VDC-Modbus/TCP | IMI TA | 5902276883590 | 4725.58
52820115 | TA-Therm ZERO DN15 bez termometru | IMI HEIMEIER | 5902276899898 | 510.43
52820815 | TA-Therm ZERO DN15 z króćcem pomiarowym | IMI HEIMEIER | 5902276899911 | 647.64
52820015 | TA-Therm ZERO DN15 z termometrem | IMI HEIMEIER | 5902276899874 | 695.02
52820120 | TA-Therm ZERO DN20 bez termometru | IMI HEIMEIER | 5902276899904 | 529.41
52820820 | TA-Therm ZERO DN20 z króćcem pomiarowym | IMI HEIMEIER | 5902276899928 | 730.11
52820020 | TA-Therm ZERO DN20 z termometrem | IMI HEIMEIER | 5902276899881 | 752.05
32204160006 | TA-TRI–Siłownik elektromotoryczny 230 VAC, 3-pkt; on-off | IMI TA | 4031602010841 | 504.84
32204160005 | TA-TRI–Siłownik elektromotoryczny 24 VAC/VDC, 3-pkt; on-off | IMI TA | 4031602009821 | 504.84
52137115 | TBV DN 15 LF | IMI TA | 7318793961303 | 259.58
52138115 | TBV DN 15 NF | IMI TA | 7318793961709 | 259.58
52138120 | TBV DN 20 NF | IMI TA | 7318793962102 | 299.23
52133115 | TBV-C DN 15 LF | IMI TA | 7318793859204 | 292.03
32201010423 | TBV-C DN 15 LF - wersja bezsilikonowa | IMI TA | 5902276895852 | 1176.13
52134115 | TBV-C DN 15 NF | IMI TA | 7318793871008 | 306.35
52134215 | TBV-C DN 15 NF GZ euronone x GW | IMI TA | 7318793871206 | 315.89
52134315 | TBV-C DN 15 NF GZ z eurocone | IMI TA | 7318793871305 | 315.89
52134120 | TBV-C DN 20 NF | IMI TA | 7318793871107 | 338.43
52134125 | TBV-C DN 25 NF | IMI TA | 7318793966100 | 499.56
52133015 | TBV-C DN15 LF GZ/GZ | IMI TA | 7318793870506 | 351
52133215 | TBV-C LF DN15 GZ eurocone x GW | IMI TA | 7318793870605 | 292.03
52133315 | TBV-C LF DN15 GZ z eurocone | IMI TA | 7318793870704 | 292.03
52143115 | TBV-CM DN 15 LF | IMI TA | 7318793950703 | 352.2
52144115 | TBV-CM DN 15 NF | IMI TA | 7318793950505 | 405.92
52144120 | TBV-CM DN 20 NF | IMI TA | 7318793951403 | 429.27
52144125 | TBV-CM DN 25 NF | IMI TA | 7318793977502 | 571.25
1936-00.500 | Ter. pok. on/off b.obn.tem. 230 V | IMI HEIMEIER | 4024052405916 | 159.37
1946-00.500 | Ter. pok. on/off b.obn.tem. 24 V | IMI HEIMEIER | 4024052406012 | 229.14
1938-00.500 | Ter. pok. on/off z.obn.tem. 230 V | IMI HEIMEIER | 4024052406111 | 194.81
50205003 | Termometr 0-100°C do TA-Therm ZERO | IMI HEIMEIER | 5902276805028 | 82.37
0600-00.380 | Termometr do Globo DN15-32, czer. | IMI TA | 4024052423316 | 71.55
0600-01.380 | Termometr do Globo DN15-32, nieb. | IMI TA | 4024052460618 | 72.88
0600-02.380 | Termometr do Globo DN15-32, ziel. | IMI TA | 4024052554713 | Wycofany 2024
0600-06.380 | Termometr do Globo DN40-50, czer. | IMI TA | 4024052554812 | 142.42
0600-07.380 | Termometr do Globo DN40-50, nieb. | IMI TA | 4024052554911 | 142.42
1932-00.500 | Termostat P z zeg. anal. 230 V | IMI HEIMEIER | 4024052405718 | 918.3
1932-01.500 | Termostat P z zeg. elektr. 230 V | IMI HEIMEIER | 4024052763610 | 830.59
5011038 | TH 4 | IMI PNEUMATEX | 7640148638623 | 236
7131006 | Transfero TG 1000 | IMI PNEUMATEX | 7640148631716 | 38761.03
7132006 | Transfero TG 1000 E | IMI PNEUMATEX | 7640148631778 | 35268
7131007 | Transfero TG 1500 | IMI PNEUMATEX | 7640148631723 | 44821.16
7132007 | Transfero TG 1500 E | IMI PNEUMATEX | 7640148631785 | 42884.68
7131012 | Transfero TG 2000 | IMI PNEUMATEX | 7640148631730 | 69757.38
7132012 | Transfero TG 2000 E | IMI PNEUMATEX | 7640148631792 | 64466.54
7131009 | Transfero TG 3000 | IMI PNEUMATEX | 7640148631747 | 89643.22
7132009 | Transfero TG 3000 E | IMI PNEUMATEX | 7640148631808 | 88586.92
7131010 | Transfero TG 4000 | IMI PNEUMATEX | 7640148631754 | 110557.12
7132010 | Transfero TG 4000 E | IMI PNEUMATEX | 7640148631815 | 110234.93
7131011 | Transfero TG 5000 | IMI PNEUMATEX | 7640148631761 | 121447.9
7132011 | Transfero TG 5000 E | IMI PNEUMATEX | 7640148631822 | 121443.91
7133100 | Transfero TGI 1000 | IMI PNEUMATEX | 7640148631983 | 38086.47
7133300 | Transfero TGI 1000 E | IMI PNEUMATEX | 7640148632041 | 36084.99
7133200 | Transfero TGI 1000 H | IMI PNEUMATEX | 7640148632102 | 47364.22
7133101 | Transfero TGI 1500 | IMI PNEUMATEX | 7640148631990 | 45703.15
7133301 | Transfero TGI 1500 E | IMI PNEUMATEX | 7640148632058 | 43878.14
7133201 | Transfero TGI 1500 H | IMI PNEUMATEX | 7640148632119 | 56243.84
7133106 | Transfero TGI 2000 | IMI PNEUMATEX | 7640148632003 | 68844.42
7133306 | Transfero TGI 2000 E | IMI PNEUMATEX | 7640148632065 | 65959.91
7133206 | Transfero TGI 2000 H | IMI PNEUMATEX | 7640148632126 | 81405.26
7133103 | Transfero TGI 3000 | IMI PNEUMATEX | 7640148632010 | 91406.98
7133303 | Transfero TGI 3000 E | IMI PNEUMATEX | 7640148632072 | 90638.95
7133203 | Transfero TGI 3000 H | IMI PNEUMATEX | 7640148632133 | 109527.46
7133104 | Transfero TGI 4000 | IMI PNEUMATEX | 7640148632027 | 113227.7
7133304 | Transfero TGI 4000 E | IMI PNEUMATEX | 7640148632089 | 110234.93
7133204 | Transfero TGI 4000 H | IMI PNEUMATEX | 7640148632140 | 127288.06
7133105 | Transfero TGI 5000 | IMI PNEUMATEX | 7640148632034 | 124381.36
7133305 | Transfero TGI 5000 E | IMI PNEUMATEX | 7640148632096 | 121443.91
7133205 | Transfero TGI 5000 H | IMI PNEUMATEX | 7640148632157 | 139482.08
30103080914 | Transfero TI 150.2 Connect | IMI PNEUMATEX | 7640161643031 | 293310.28
30103081114 | Transfero TI 161.2 Connect | IMI PNEUMATEX | 7640161643093 | 281750.63
30103081111 | Transfero TI 61.2 Connect | IMI PNEUMATEX | 7640161643062 | 289336.8
30103081117 | Transfero TI 62.2 Connect | IMI PNEUMATEX | 7640161643123 | 295808.83
7131000 | Transfero TU 200 | IMI PNEUMATEX | 7640148631594 | 15152.3
7132000 | Transfero TU 200 E | IMI PNEUMATEX | 7640148631655 | 12862.09
7131001 | Transfero TU 300 | IMI PNEUMATEX | 7640148631600 | 16108.53
7132001 | Transfero TU 300 E | IMI PNEUMATEX | 7640148631662 | 13831.87
7131002 | Transfero TU 400 | IMI PNEUMATEX | 7640148631617 | 17334.69
7132002 | Transfero TU 400 E | IMI PNEUMATEX | 7640148631679 | 15076.14
7131003 | Transfero TU 500 | IMI PNEUMATEX | 7640148631624 | 19622.39
7132003 | Transfero TU 500 E | IMI PNEUMATEX | 7640148631686 | 17110.64
7131004 | Transfero TU 600 | IMI PNEUMATEX | 7640148631631 | 21656.89
7132004 | Transfero TU 600 E | IMI PNEUMATEX | 7640148631693 | 19142.63
7131005 | Transfero TU 800 | IMI PNEUMATEX | 7640148631648 | 27401.99
7132005 | Transfero TU 800 E | IMI PNEUMATEX | 7640148631709 | 24887.61
8111503 | Transfero TV 10.1 E Connect | IMI PNEUMATEX | 7640161629493 | 39820.49
8111533 | Transfero TV 10.1 EC Connect | IMI PNEUMATEX | 7640161629639 | 49776.42
8111513 | Transfero TV 10.1 EH Connect | IMI PNEUMATEX | 7640161629547 | 43006.46
8111543 | Transfero TV 10.1 EHC Connect | IMI PNEUMATEX | 7640161629684 | 49458.02
8111523 | Transfero TV 10.2 EH Connect | IMI PNEUMATEX | 7640161629585 | 67225.95
8111553 | Transfero TV 10.2 EHC Connect | IMI PNEUMATEX | 7640161629721 | 77309.97
8111504 | Transfero TV 14.1 E Connect | IMI PNEUMATEX | 7640161629509 | 44019.41
8111534 | Transfero TV 14.1 EC Connect | IMI PNEUMATEX | 7640161629646 | 55022.68
8111514 | Transfero TV 14.1 EH Connect | IMI PNEUMATEX | 7640161629851 | 47540.93
8111544 | Transfero TV 14.1 EHC Connect | IMI PNEUMATEX | 7640161629868 | 54671.24
8111524 | Transfero TV 14.2 EH Connect | IMI PNEUMATEX | 7640161629592 | 75202.79
8111554 | Transfero TV 14.2 EHC Connect | IMI PNEUMATEX | 7640161629738 | 86483.31
8111500 | Transfero TV 4.1 E Connect | IMI PNEUMATEX | 7640161629462 | 30481.18
8111530 | Transfero TV 4.1 EC Connect | IMI PNEUMATEX | 7640161629608 | 38102.97
8111510 | Transfero TV 4.1 EH Connect | IMI PNEUMATEX | 7640161629516 | 32920.86
8111540 | Transfero TV 4.1 EHC Connect | IMI PNEUMATEX | 7640161629653 | 37858.75
8111520 | Transfero TV 4.2 EH Connect | IMI PNEUMATEX | 7640161629554 | 49656.91
8111550 | Transfero TV 4.2 EHC Connect | IMI PNEUMATEX | 7640161629691 | 57105.74
8111501 | Transfero TV 6.1 E Connect | IMI PNEUMATEX | 7640161629479 | 31424.56
8111531 | Transfero TV 6.1 EC Connect | IMI PNEUMATEX | 7640161629615 | 39280.41
8111511 | Transfero TV 6.1 EH Connect | IMI PNEUMATEX | 7640161629523 | 33938.88
8111541 | Transfero TV 6.1 EHC Connect | IMI PNEUMATEX | 7640161629660 | 39029.21
8111521 | Transfero TV 6.2 EH Connect | IMI PNEUMATEX | 7640161629561 | 51275.66
8111551 | Transfero TV 6.2 EHC Connect | IMI PNEUMATEX | 7640161629707 | 58966.9
8111502 | Transfero TV 8.1 E Connect | IMI PNEUMATEX | 7640161629486 | 35623.59
8111532 | Transfero TV 8.1 EC Connect | IMI PNEUMATEX | 7640161629622 | 44948.92
8111512 | Transfero TV 8.1 EH Connect | IMI PNEUMATEX | 7640161629530 | 38473.35
8111542 | Transfero TV 8.1 EHC Connect | IMI PNEUMATEX | 7640161629677 | 44244.68
8111522 | Transfero TV 8.2 EH Connect | IMI PNEUMATEX | 7640161629578 | 59250.92
8111552 | Transfero TV 8.2 EHC Connect | IMI PNEUMATEX | 7640161629714 | 68138.55
30103280600 | Transfero TVI 19.1 EH Connect, PN16 | IMI PNEUMATEX | 7640161636767 | 135102.69
30103300600 | Transfero TVI 19.1 EHC Connect, PN16 | IMI PNEUMATEX | 7640161636736 | 185662.39
30103290600 | Transfero TVI 19.2 EH Connect, PN16 | IMI PNEUMATEX | 7640161636927 | 186076.97
30103310600 | Transfero TVI 19.2 EHC Connect, PN16 | IMI PNEUMATEX | 7640161636750 | 237051.02
30103280700 | Transfero TVI 25.1 EH Connect, PN25 | IMI PNEUMATEX | 7640161636712 | 147949.88
30103300700 | Transfero TVI 25.1 EHC Connect, PN25 | IMI PNEUMATEX | 7640161636743 | 198923.82
30103290700 | Transfero TVI 25.2 EH Connect, PN25 | IMI PNEUMATEX | 7640161636729 | 206383.47
30103310700 | Transfero TVI 25.2 EHC Connect, PN25 | IMI PNEUMATEX | 7640161636934 | 249815.44
50007115 | TRIM DN15 | IMI HEIMEIER | 7318792549106 | 98.71
50007120 | TRIM DN20 | IMI HEIMEIER | 7318792549205 | 256.77
4154-02.000 | Trójnik obejścia DN 15 gwint | IMI HEIMEIER | 4024052222117 | 94.84
6602-00.363 | Tuleja zanurzeniowa R1/2 x 186 mm | IMI HEIMEIER | 4024052275618 | 114
1300-12.170 | Tulejka rozp. Ø12 do r.miedz. | IMI HEIMEIER | 4024052127016 | 10.98
1300-15.170 | Tulejka rozp. Ø15 do r.miedz. | IMI HEIMEIER | 4024052127917 | 10.98
1300-16.170 | Tulejka rozp. Ø16 do r.miedz. | IMI HEIMEIER | 4024052128419 | 10.98
1300-18.170 | Tulejka rozp. Ø18 do r.miedz. | IMI HEIMEIER | 4024052128815 | 10.98
52164950 | Uchwyt do wykonania nastaw do PIBCV DN 15-32 | IMI TA | 7318794040502 | 95.84
80000000044 | Uruchomienie Compresso | IMI PNEUMATEX |  | 2430
80000000070 | Uruchomienie Pleno | IMI PNEUMATEX |  | 1260
80000000051 | Uruchomienie Transfero | IMI PNEUMATEX |  | 2880
80000000060 | Uruchomienie Transfero TI | IMI PNEUMATEX |  | 4800
80000000066 | Uruchomienie Vento | IMI PNEUMATEX |  | 2100
59426001 | Uszczelki | IMI TA | 7318793356208 | 28.13
59427001 | Uszczelki | IMI TA | 7318793356307 | 31.24
0533-50.000 | Vekolux do grzejn. G3/4, kątowy | IMI HEIMEIER | 4024052122714 | 172.41
0531-50.000 | Vekolux do grzejn. Rp1/2, kątowy | IMI HEIMEIER | 4024052122516 | 180.64
0530-50.000 | Vekolux do grzejn. Rp1/2, prosty | IMI HEIMEIER | 4024052122417 | 175.27
0565-50.000 | Vekotrim G3/4-1/2, kątowy | IMI HEIMEIER | 4024052951819 | 75.57
0564-50.000 | Vekotrim G3/4-1/2, prosty | IMI HEIMEIER | 4024052951710 | 75.57
0567-50.000 | Vekotrim G3/4-3/4, kątowy | IMI HEIMEIER | 4024052952014 | 75.57
0566-50.000 | Vekotrim G3/4-3/4, prosty | IMI HEIMEIER | 4024052951918 | 75.57
34108050500 | Vekotrim* kątowy G3/4-3/4 | IMI HEIMEIER | 5902276899720 | 64.82
34108050501 | Vekotrim* prosty G3/4-3/4 | IMI HEIMEIER | 5902276899751 | 61.86
30303020400 | Vento Compact V 2.1 FE Connect | IMI PNEUMATEX | 7640161642294 | 28707.4
8121104 | Vento V 10.1 E Connect | IMI PNEUMATEX | 7640161629783 | 44420.97
8121204 | Vento V 10.1 EC Connect | IMI PNEUMATEX | 7640161629837 | 51413.75
8121105 | Vento V 14.1 E Connect | IMI PNEUMATEX | 7640161629790 | 45699.51
8121205 | Vento V 14.1 EC Connect | IMI PNEUMATEX | 7640161629844 | 57124.58
8121101 | Vento V 4.1 E Connect | IMI PNEUMATEX | 7640161629752 | 30219.21
8121201 | Vento V 4.1 EC Connect | IMI PNEUMATEX | 7640161629806 | 35145.96
8121102 | Vento V 6.1 E Connect | IMI PNEUMATEX | 7640161629769 | 34230.15
8121202 | Vento V 6.1 EC Connect | IMI PNEUMATEX | 7640161629813 | 39988.68
8121103 | Vento V 8.1 E Connect | IMI PNEUMATEX | 7640161629776 | 39484.78
8121203 | Vento V 8.1 EC Connect | IMI PNEUMATEX | 7640161629820 | 45699.51
30303160600 | Vento VI 19.1 E Connect, PN16 | IMI PNEUMATEX | 7640161636774 | 115259.7
30303170600 | Vento VI 19.1 EC Connect, PN16 | IMI PNEUMATEX | 7640161636958 | 164541.95
30303160700 | Vento VI 25.1 E Connect, PN25 | IMI PNEUMATEX | 7640161636781 | 127620.28
30303170700 | Vento VI 25.1 EC Connect, PN25 | IMI PNEUMATEX | 7640161636941 | 178989.51
3713-01.000 | V-exact II DN 10, kąt.-nar. le. | IMI HEIMEIER | 4024052839018 | 120.04
3714-01.000 | V-exact II DN 10, kąt.-nar. pr. | IMI HEIMEIER | 4024052839315 | 120.04
3711-01.000 | V-exact II DN 10, kątowy | IMI HEIMEIER | 4024052838318 | 91.14
3710-01.000 | V-exact II DN 10, osiowy | IMI HEIMEIER | 4024052838011 | 104.53
3712-01.000 | V-exact II DN 10, prosty | IMI HEIMEIER | 4024052838615 | 91.14
3719-02.000 | V-exact II DN 15, G3/4, kątowy | IMI HEIMEIER | 4024052840212 | 107.67
3730-02.000 | V-exact II DN 15, G3/4, osiowy | IMI HEIMEIER | 4024052840410 | 100.1
3720-02.000 | V-exact II DN 15, G3/4, prosty | IMI HEIMEIER | 4024052840311 | 113.53
3713-02.000 | V-exact II DN 15, kąt.-nar. le. | IMI HEIMEIER | 4024052839117 | 123.98
3714-02.000 | V-exact II DN 15, kąt.-nar. pr. | IMI HEIMEIER | 4024052839414 | 123.98
3711-02.000 | V-exact II DN 15, kątowy | IMI HEIMEIER | 4024052838417 | 95.64
3710-02.000 | V-exact II DN 15, osiowy | IMI HEIMEIER | 4024052838110 | 108.58
3712-02.000 | V-exact II DN 15, prosty | IMI HEIMEIER | 4024052838714 | 95.64
3756-02.000 | V-exact II DN 15, śrub. kol.; pr. | IMI HEIMEIER | 4024052840717 | 123.98
3717-15.000 | V-exact II DN 15, Viega, kątowy | IMI HEIMEIER | 4024052840014 | 148.71
3718-15.000 | V-exact II DN 15, Viega, prosty | IMI HEIMEIER | 4024052840113 | 148.71
3711-03.000 | V-exact II DN 20, kątowy | IMI HEIMEIER | 4024052838516 | 131.94
3712-03.000 | V-exact II DN 20, prosty | IMI HEIMEIER | 4024052838912 | 131.94
3733-02.000 | V-exact II DN15,G3/4,kąt.-nar.le. | IMI HEIMEIER | 4024052840519 | 119.5
3734-02.000 | V-exact II DN15,G3/4,kąt.-nar.pr. | IMI HEIMEIER | 4024052840618 | 129.1
52199972 | Visio Sensor DP - HP (wysokie ciś.) | IMI TA | 7318794034303 | 10437.77
52199971 | Visio Sensor DP - standard | IMI TA | 7318794034204 | 7924.76
52199995 | Wąż pomiarowy , czerwony 0,5 m z zaworem odcinającym | IMI TA | 7318793985507 | 767.81
31107461 | Wąż pomiarowy , czerwony 0,5 m z zaworem odcinającym i igłą pomiarową | IMI TA | 7318794044906 | 1015.77
52199996 | Wąż pomiarowy , niebieski 0,5 m z zaworem odcinającym | IMI TA | 7318793985606 | 767.81
31107460 | Wąż pomiarowy , niebieski 0,5 m z zaworem odcinającym i igłą pomiarową | IMI TA | 7318794045002 | 1015.77
52199997 | Wąż pomiarowy długość 3m czer. | IMI TA | 7318793985705 | 776.8
52199998 | Wąż pomiarowy długość 3m nieb. | IMI TA | 7318793985804 | 776.8
52199953 | Wąż pomiarowy długość 500 mm czerwony do użytku z sondami | IMI TA | 7318793998507 | 775.21
52199954 | Wąż pomiarowy długość 500 mm niebieski do użytku z sondami | IMI TA | 7318793998606 | 740.6
52199999 | Węże pomiarowe długość 150 mm | IMI TA | 7318793985903 | 1028.07
8133261 | Wklad wymienny dla Refill 13500 | IMI PNEUMATEX | 7640161630611 | 4749.89
8133211 | Wklad wymienny dla Refill 16000 | IMI PNEUMATEX | 7640161630567 | 3299.42
8133271 | Wklad wymienny dla Refill 18000 | IMI PNEUMATEX | 7640161630550 | 5474.85
8133221 | Wklad wymienny dla Refill 36000 | IMI PNEUMATEX | 7640161630574 | 3662.18
8133231 | Wklad wymienny dla Refill 48000 | IMI PNEUMATEX | 7640161630604 | 3491.7
2241-02.299 | Wkł.zaw. do zaw.Graw. DN15 do 84r | IMI HEIMEIER | 4024052179411 | 112.6
1302-02.300 | Wkł.zaw. Standard DN10-20 od 2012 | IMI HEIMEIER | 4024052132614 | 49.52
9303-00.300 | Wkład.zaw. do zmiany Multib.K/RTL | IMI HEIMEIER | 4024052497812 | 241.56
4101-03.300 | Wkładka do przezbrajania zaworów | IMI HEIMEIER | 4024052217410 | 66.95
9345-00.300 | Wkładka Eclipse HF do rozdzielaczy | IMI HEIMEIER | 4024052037827 | 128.55
9340-00.302 | Wkładka Eclipse HF do rozdzielaczy bez złączki | IMI HEIMEIER | 4024052978113 | 100.19
9340-00.304 | Wkładka Eclipse HF do rozdzielaczy OEM ze złączką | IMI HEIMEIER | 4024052003228 | 135.35
9340-00.301 | Wkładka Eclipse HF do rozdzielaczy ze złączką | IMI HEIMEIER | 4024052978014 | 135.35
4383-00.300 | Wkładka temostatyczna Eclipse | IMI HEIMEIER | 4024052979110 | 163.83
4148-02.301 | Wkładka term. Diatherm M22x1.5 | IMI HEIMEIER | 4024052221417 | 88.95
3850-02.300 | Wkładka term. do Multilux | IMI HEIMEIER | 4024052459414 | 102.77
4340-00.301 | Wkładka term. G1/2 1- 6, Idmar ko | IMI HEIMEIER | 4024052340712 | 51.66
4316-02.300 | Wkładka term. M22x1,5 | IMI HEIMEIER | 4024052324996 | 129.97
4324-03.301 | Wkładka term. VHV G1/2 do 2010ko | IMI HEIMEIER | 4024052323593 | 51.99
4343-01.300 | Wkładka term. VHV G1/2, Brugman | IMI HEIMEIER | 4024052598519 | 63.07
4333-00.301 | Wkładka term. VHV G1/2, Korado ko | IMI HEIMEIER | 4024052459315 | 88.84
4326-03.300 | Wkładka term. VHV M22x1,5 | IMI HEIMEIER | 4024052230518 | 62.19
4360-00.300 | Wkładka term. VHV8S G1/2, Stelrad | IMI HEIMEIER | 4024052522996 | 92.9
4320-02.301 | Wkładka term.G1/2 do Dia-therm | IMI HEIMEIER | 4024052229819 | 101.56
3930-02.300 | Wkładka termostatyczna Eclipse F | IMI HEIMEIER | 4024052940912 | 82.15
4322-02.300 | Wkładka termostatyczna M22x1,5 | IMI HEIMEIER | 4024052230013 | 90.43
2340-02.299 | Wkładka zaw. grawit. do DN10-15 | IMI HEIMEIER | 4024052183715 | 66.96
2001-03.300 | Wkładka zaw.do Mikrotherm DN 20 | IMI HEIMEIER | 4024052159215 | 55.87
2001-02.300 | Wkładka zaw.do Mikrotherm DN10-15 | IMI HEIMEIER | 4024052158218 | 57.7
2001-04.299 | Wkładka zaw.do Standard DN 25 | IMI HEIMEIER | 4024052159819 | 116.69
3502-24.300 | Wkładka zaw.do V-exakt | IMI HEIMEIER | 4024052737611 | 77.51
3700-24.300 | Wkładka zaworowa do V-exact II | IMI HEIMEIER | 4024052951611 | 65.34
3700-02.300 | Wkładka zaworowa do V-exact II | IMI HEIMEIER | 4024052841417 | 79.55
5021003 | WMS 933.1 | IMI PNEUMATEX | 7640148638630 | 3662.23
5021004 | WMS 933.2 | IMI PNEUMATEX | 7640148638647 | 4307.1
9340-00.101 | Wskaźnik przepływu Dynacon | IMI HEIMEIER | 4024052979615 | 73.42
9340-00.300 | Wymienna wkładka termostatyczna do Dynacon Eclipse | IMI HEIMEIER | 4024052966714 | 132.49
80021290H | XUROX DN 100 z dźwignią EHTP (-10 C do +130 C) | IMI TA | 5902276888540 | 1002.8
80020290H | XUROX DN 100 z dźwignią, PN16 | IMI TA | 5902276888298 | 771.12
80021291H | XUROX DN 125 z dźwignią EHTP (-10 C do +130 C) | IMI TA | 5902276888557 | 1309.28
80020291H | XUROX DN 125 z dźwignią, PN16 | IMI TA | 5902276888328 | 957.51
82020291H | XUROX DN 125 z przekładnią, PN16 | IMI TA | 5902276889042 | 2117.78
80020292H | XUROX DN 150 z dźwignią, PN16 | IMI TA | 5902276888359 | 1101.92
82020292H | XUROX DN 150 z przekładnią, PN16 | IMI TA | 5902276889059 | 2259.42
80020293H | XUROX DN 200 z dźwignią, PN16 | IMI TA | 5902276888366 | 1669.04
82020293H | XUROX DN 200 z przekładnią, PN16 | IMI TA | 5902276889066 | 2810.38
80020294H | XUROX DN 250 z dźwignią, PN16 | IMI TA | 5902276888373 | 3158.78
82020294H | XUROX DN 250 z przekładnią, PN16 | IMI TA | 5902276889073 | 5346.22
80020295H | XUROX DN 300 z dźwignią, PN16 | IMI TA | 5902276888380 | 4063.9
82020295H | XUROX DN 300 z przekładnią, PN16 | IMI TA | 5902276889080 | 6224.87
82020296H | XUROX DN 350 z przekładnią, PN16 | IMI TA | 5902276889097 | 8624.05
80020240H | XUROX DN 40 z dźwignią, PN16 | IMI TA | 5901688828731 | 618.07
82020297H | XUROX DN 400 z przekładnią, PN16 | IMI TA | 5902276889103 | 9803.37
80020250H | XUROX DN 50 z dźwignią, PN16 | IMI TA | 5901688828748 | 618.07
82020299H | XUROX DN 500 z przekładnią, PN16 | IMI TA | 5902276889110 | 22816.8
80020265H | XUROX DN 65 z dźwignią, PN16 | IMI TA | 5902276888243 | 642.55
82020265H | XUROX DN 65 z przekładnią, PN16 | IMI TA | 5901688828755 | 1812.24
80020280H | XUROX DN 80 z dźwignią, PN16 | IMI TA | 5902276888274 | 692.38
82020280H | XUROX DN 80 z przekładnią, PN16 | IMI TA | 5902276889028 | 1860.96
32704051704 | XUROX 202 WEHT , AQ 50 1 PH 230 V, DN 300 | IMI TA | 5902276809941 | 25530.71
32704051803 | XUROX 202 WEHT , AQ 80 1 PH 230 V, DN 350 | IMI TA | 5902276809958 | 35026.77
32704051507 | XUROX 202 WEHT MB AQ15 1PH 230 V z krańcówkami, DN 200 | IMI TA | 5902276810060 | 17386.53
32704051605 | XUROX 202 WEHT MB AQ50 1PH 230 V z krańcówkami, DN 250 | IMI TA | 5902276810077 | 25293.72
32704051705 | XUROX 202 WEHT MB AQ50 1PH 230 V z krańcówkami, DN 300 | IMI TA | 5902276810084 | 26241.48
32704051804 | XUROX 202 WEHT MB AQ80 1PH 230 V z krańcówkami, DN 350 | IMI TA | 5902276810091 | 36512.63
32704040903 | XUROX 202L,AQ05 24V 1PH,DN50 | IMI TA | 5902276807930 | 11641.08
32704041102 | XUROX 202L,AQ05 24V 1PH,DN80 | IMI TA | 5902276807961 | 11850.83
32704041203 | XUROX 202L,AQ10 24V 1PH,DN100 | IMI TA | 5902276807923 | 13014.87
32704041404 | XUROX 202L,AQ10 24V 1PH,DN150 | IMI TA | 5902276807954 | 13607.24
32704041505 | XUROX 202L,AQ25 24V 1PH,DN200 | IMI TA | 5902276807947 | 20401.67
32704041800 | XUROX 202L,AQ80 24V 1PH,DN350 | IMI TA | 5902276807916 | 35026.77
80020594H | XUROX 205 W EHTP DN 250 | IMI TA |  | 7184.56
32704071601 | XUROX 505 W EHT PR DN 250 stal nierdzewna | IMI TA | 5902276816505 | 13341.23
32704071101 | XUROX 505 W EHTP DN 080 stal nierdzewna | IMI TA | 5902276816536 | 4050.84
32704071205 | XUROX 505 W EHTP DN 100 stal nierdzewna | IMI TA | 5902276816529 | 4425.71
32704071403 | XUROX 505 W EHTP DN 150 stal nierdzewna | IMI TA | 5902276816512 | 6834.85
32704111300 | XUROX VM 125 z siłownikiem DA2.S 230 V, PN16 | IMI TA | 5902276807015 | 6079.46
32704111400 | XUROX VM 150 z siłownikiem DAG.S 230 V, PN16 | IMI TA | 5902276899584 | 6401.95
32704110800 | XUROX VM 40 z siłownikiem DA2.S 230 V, PN16 | IMI TA | 5902276898433 | 4676.66
32704110900 | XUROX VM 50 z siłownikiem DA2.S 230 V, PN16 | IMI TA | 5902276898440 | 4699.25
32704111000 | XUROX VM 65 z siłownikiem DA2.S 230 V, PN16 | IMI TA | 5902276898457 | 4834.58
32704111100 | XUROX VM 80 z siłownikiem DA2.S 230 V, PN16 | IMI TA | 5902276899607 | 4931.37
32704111200 | XUROX VM 100 z siłownikiem DA2.S 230 V, PN16 | IMI TA | 5902276807008 | 5703.82
6020-01.347 | Zabezp. p.kradz. do gł.term. K,DX | IMI HEIMEIER | 4024052264810 | 35.2
31106262 | Zapasowe filtry na węże pomiarowe od 2019 | IMI TA | 7318794044807 | 70.71
30920601 | Zapasowy filtr | IMI TA | 7318793741301 | 69.11
8133123 | Zasilacz sieciowy Pleno Refill 24V | IMI PNEUMATEX | 7640153570963 | 1042.3
32203130402 | Zawór 6-drogowy TA-6 DN 15 DZR kvs=1.25 | IMI TA | 8016603308186 | 919.46
32203130500 | Zawór 6-drogowy TA-6 DN 15 DZR kvs=2.8 | IMI TA | 8016603309466 | 1294.25
32220313000 | Zawór 6-drogowy TA-6 DN 15 standard kvs=1.25 | IMI TA | 8016603306090 | 919.46
32203130504 | Zawór 6-drogowy TA-6 DN 20 DZR kvs=4.0 | IMI TA | 8016603310219 | 1463.09
30105120411 | Zawór bezpieczeństwa DSV DGF 15-10.0 | IMI PNEUMATEX | 5902276810428 | 1509.24
30105120420 | Zawór bezpieczeństwa DSV DGF 15-2.0 | IMI PNEUMATEX | 5902276810305 | 1509.24
30105120425 | Zawór bezpieczeństwa DSV DGF 15-2.5 | IMI PNEUMATEX | 5902276810312 | 1509.24
30105120431 | Zawór bezpieczeństwa DSV DGF 15-3.0 | IMI PNEUMATEX | 5902276810329 | 1509.24
30105120435 | Zawór bezpieczeństwa DSV DGF 15-3.5 | IMI PNEUMATEX | 5902276810336 | 1509.24
30105120441 | Zawór bezpieczeństwa DSV DGF 15-4.0 | IMI PNEUMATEX | 5902276810343 | 1509.24
30105120445 | Zawór bezpieczeństwa DSV DGF 15-4.5 | IMI PNEUMATEX | 5902276810350 | 1509.24
30105120451 | Zawór bezpieczeństwa DSV DGF 15-5.0 | IMI PNEUMATEX | 5902276810367 | 1509.24
30105120455 | Zawór bezpieczeństwa DSV DGF 15-5.5 | IMI PNEUMATEX | 5902276810374 | 1509.24
30105120461 | Zawór bezpieczeństwa DSV DGF 15-6.0 | IMI PNEUMATEX | 5902276810381 | 1509.24
30105120471 | Zawór bezpieczeństwa DSV DGF 15-7.0 | IMI PNEUMATEX | 5902276810398 | 1509.24
30105120481 | Zawór bezpieczeństwa DSV DGF 15-8.0 | IMI PNEUMATEX | 5902276810404 | 1509.24
30105120492 | Zawór bezpieczeństwa DSV DGF 15-9.0 | IMI PNEUMATEX | 5902276810411 | 1509.24
30105120511 | Zawór bezpieczeństwa DSV DGF 20-10.0 | IMI PNEUMATEX | 5902276810558 | 1707.25
30105120520 | Zawór bezpieczeństwa DSV DGF 20-2.0 | IMI PNEUMATEX | 5902276810435 | 1707.25
30105120525 | Zawór bezpieczeństwa DSV DGF 20-2.5 | IMI PNEUMATEX | 5902276810442 | 1707.25
30105120531 | Zawór bezpieczeństwa DSV DGF 20-3.0 | IMI PNEUMATEX | 5902276810459 | 1707.25
30105120535 | Zawór bezpieczeństwa DSV DGF 20-3.5 | IMI PNEUMATEX | 5902276810466 | 1707.25
30105120541 | Zawór bezpieczeństwa DSV DGF 20-4.0 | IMI PNEUMATEX | 5902276810473 | 1707.25
30105120545 | Zawór bezpieczeństwa DSV DGF 20-4.5 | IMI PNEUMATEX | 5902276810480 | 1707.25
30105120551 | Zawór bezpieczeństwa DSV DGF 20-5.0 | IMI PNEUMATEX | 5902276810497 | 1707.25
30105120555 | Zawór bezpieczeństwa DSV DGF 20-5.5 | IMI PNEUMATEX | 5902276810503 | 1707.25
30105120561 | Zawór bezpieczeństwa DSV DGF 20-6.0 | IMI PNEUMATEX | 5902276810510 | 1707.25
30105120571 | Zawór bezpieczeństwa DSV DGF 20-7.0 | IMI PNEUMATEX | 5902276810527 | 1707.25
30105120581 | Zawór bezpieczeństwa DSV DGF 20-8.0 | IMI PNEUMATEX | 5902276810534 | 1707.25
30105120591 | Zawór bezpieczeństwa DSV DGF 20-9.0 | IMI PNEUMATEX | 5902276810541 | 1707.25
30105120611 | Zawór bezpieczeństwa DSV DGF 25-10.0 | IMI PNEUMATEX | 5902276810688 | 2156.76
30105120620 | Zawór bezpieczeństwa DSV DGF 25-2.0 | IMI PNEUMATEX | 5902276810565 | 2156.76
30105120625 | Zawór bezpieczeństwa DSV DGF 25-2.5 | IMI PNEUMATEX | 5902276810572 | 2156.76
30105120631 | Zawór bezpieczeństwa DSV DGF 25-3.0 | IMI PNEUMATEX | 5902276810589 | 2156.76
30105120635 | Zawór bezpieczeństwa DSV DGF 25-3.5 | IMI PNEUMATEX | 5902276810596 | 2156.76
30105120641 | Zawór bezpieczeństwa DSV DGF 25-4.0 | IMI PNEUMATEX | 5902276810602 | 2156.76
30105120644 | Zawór bezpieczeństwa DSV DGF 25-4.5 | IMI PNEUMATEX | 5902276810619 | 2156.76
30105120651 | Zawór bezpieczeństwa DSV DGF 25-5.0 | IMI PNEUMATEX | 5902276810626 | 2156.76
30105120655 | Zawór bezpieczeństwa DSV DGF 25-5.5 | IMI PNEUMATEX | 5902276810633 | 2156.76
30105120661 | Zawór bezpieczeństwa DSV DGF 25-6.0 | IMI PNEUMATEX | 5902276810640 | 2156.76
30105120671 | Zawór bezpieczeństwa DSV DGF 25-7.0 | IMI PNEUMATEX | 5902276810657 | 2156.76
30105120681 | Zawór bezpieczeństwa DSV DGF 25-8.0 | IMI PNEUMATEX | 5902276810664 | 2156.76
30105120691 | Zawór bezpieczeństwa DSV DGF 25-9.0 | IMI PNEUMATEX | 5902276810671 | 2156.76
30105120711 | Zawór bezpieczeństwa DSV DGF 32-10.0 | IMI PNEUMATEX | 5902276810817 | 3059.78
30105120720 | Zawór bezpieczeństwa DSV DGF 32-2.0 | IMI PNEUMATEX | 5902276810695 | 3059.78
30105120725 | Zawór bezpieczeństwa DSV DGF 32-2.5 | IMI PNEUMATEX | 5902276810701 | 3059.78
30105120731 | Zawór bezpieczeństwa DSV DGF 32-3.0 | IMI PNEUMATEX | 5902276810718 | 3059.78
30105120735 | Zawór bezpieczeństwa DSV DGF 32-3.5 | IMI PNEUMATEX | 5902276810725 | 3059.78
30105120741 | Zawór bezpieczeństwa DSV DGF 32-4.0 | IMI PNEUMATEX | 5902276810732 | 3059.78
30105120745 | Zawór bezpieczeństwa DSV DGF 32-4.5 | IMI PNEUMATEX | 5902276810749 | 3059.78
30105120751 | Zawór bezpieczeństwa DSV DGF 32-5.0 | IMI PNEUMATEX | 5902276810756 | 3059.78
30105120755 | Zawór bezpieczeństwa DSV DGF 32-5.5 | IMI PNEUMATEX | 5902276810763 | 3059.78
30105120761 | Zawór bezpieczeństwa DSV DGF 32-6.0 | IMI PNEUMATEX | 5902276810770 | 3059.78
30105120771 | Zawór bezpieczeństwa DSV DGF 32-7.0 | IMI PNEUMATEX | 5902276810787 | 3059.78
30105120781 | Zawór bezpieczeństwa DSV DGF 32-8.0 | IMI PNEUMATEX | 5902276810794 | 3059.78
30105120792 | Zawór bezpieczeństwa DSV DGF 32-9.0 | IMI PNEUMATEX | 5902276810800 | 3059.78
30105120811 | Zawór bezpieczeństwa DSV DGF 40-10.0 | IMI PNEUMATEX | 5902276810947 | 4148.4
30105120820 | Zawór bezpieczeństwa DSV DGF 40-2.0 | IMI PNEUMATEX | 5902276810824 | 4148.4
30105120825 | Zawór bezpieczeństwa DSV DGF 40-2.5 | IMI PNEUMATEX | 5902276810831 | 4148.4
30105120831 | Zawór bezpieczeństwa DSV DGF 40-3.0 | IMI PNEUMATEX | 5902276810848 | 4148.4
30105120835 | Zawór bezpieczeństwa DSV DGF 40-3.5 | IMI PNEUMATEX | 5902276810855 | 4148.4
30105120841 | Zawór bezpieczeństwa DSV DGF 40-4.0 | IMI PNEUMATEX | 5902276810862 | 4148.4
30105120845 | Zawór bezpieczeństwa DSV DGF 40-4.5 | IMI PNEUMATEX | 5902276810879 | 4148.4
30105120851 | Zawór bezpieczeństwa DSV DGF 40-5.0 | IMI PNEUMATEX | 5902276810886 | 4148.4
30105120856 | Zawór bezpieczeństwa DSV DGF 40-5.5 | IMI PNEUMATEX | 5902276810893 | 4148.4
30105120861 | Zawór bezpieczeństwa DSV DGF 40-6.0 | IMI PNEUMATEX | 5902276810909 | 4148.4
30105120871 | Zawór bezpieczeństwa DSV DGF 40-7.0 | IMI PNEUMATEX | 5902276810916 | 4148.4
30105120881 | Zawór bezpieczeństwa DSV DGF 40-8.0 | IMI PNEUMATEX | 5902276810923 | 4148.4
30105120891 | Zawór bezpieczeństwa DSV DGF 40-9.0 | IMI PNEUMATEX | 5902276810930 | 4148.4
30105120911 | Zawór bezpieczeństwa DSV DGF 50-10.0 | IMI PNEUMATEX | 5902276811074 | 5401.81
30105120920 | Zawór bezpieczeństwa DSV DGF 50-2.0 | IMI PNEUMATEX | 5902276810954 | 5401.81
30105120925 | Zawór bezpieczeństwa DSV DGF 50-2.5 | IMI PNEUMATEX | 5902276810961 | 5401.81
30105120931 | Zawór bezpieczeństwa DSV DGF 50-3.0 | IMI PNEUMATEX | 5902276810978 | 5401.81
30105120935 | Zawór bezpieczeństwa DSV DGF 50-3.5 | IMI PNEUMATEX | 5902276810985 | 5401.81
30105120941 | Zawór bezpieczeństwa DSV DGF 50-4.0 | IMI PNEUMATEX | 5902276810992 | 5401.81
30105120945 | Zawór bezpieczeństwa DSV DGF 50-4.5 | IMI PNEUMATEX | 5902276811005 | 5401.81
30105120951 | Zawór bezpieczeństwa DSV DGF 50-5.0 | IMI PNEUMATEX | 5902276811012 | 5401.81
30105120955 | Zawór bezpieczeństwa DSV DGF 50-5.5 | IMI PNEUMATEX | 5902276811029 | 5401.81
30105120961 | Zawór bezpieczeństwa DSV DGF 50-6.0 | IMI PNEUMATEX | 5902276811036 | 5401.81
30105120971 | Zawór bezpieczeństwa DSV DGF 50-7.0 | IMI PNEUMATEX | 5902276811043 | 5401.81
30105120981 | Zawór bezpieczeństwa DSV DGF 50-8.0 | IMI PNEUMATEX | 5902276811050 | 5401.81
30105120991 | Zawór bezpieczeństwa DSV DGF 50-9.0 | IMI PNEUMATEX | 5902276811067 | 5401.81
30105120412 | Zawór bezpieczestwa DSV 15-12.0 F | IMI PNEUMATEX | 5902276898983 | 658.94
30105120414 | Zawór bezpieczestwa DSV 15-14.0 F | IMI PNEUMATEX | 5902276898976 | 658.94
30105120714 | Zawór bezpieczestwa DSV 32-14.0 F | IMI PNEUMATEX | 5902276898990 | 2324.54
0408-02.000 | Zawór DN15 z nas.do roz.op.G3/4 | IMI HEIMEIER | 4024052119912 | 78.8
0404-02.000 | Zawór DN15 z nas.do roz.op.R1/2 | IMI HEIMEIER | 4024052119813 | 88.59
0402-02.000 | Zawór DN15 z nas.do roz.op.Rp1/2 | IMI HEIMEIER | 4024052119615 | 80.09
59416050 | Zawór do hydrantu pożarowego 59 416 | IMI TA | 7318793354709 | 6598.3
59416065 | Zawór do hydrantu pożarowego 59 416 | IMI TA | 7318793354808 | 3958.92
59416550 | Zawór do hydrantu pożarowego 59 416 | IMI TA | 7318793354907 | 6103.72
59416565 | Zawór do hydrantu pożarowego 59 416 | IMI TA | 7318793355003 | 5921.76
59437065 | Zawór do hydrantu pożarowego 59 437 (dwa wyloty) | IMI TA | 7318793359308 | 7539.97
59437565 | Zawór do hydrantu pożarowego 59 437 (dwa wyloty) | IMI TA | 7318793359407 | Wycofany 2024
3879-02.000 | Zawór E-Z DN15(1/2"), kątowy | IMI HEIMEIER | 4024052375301 | 345.64
3878-02.000 | Zawór E-Z DN15(1/2"), prosty | IMI HEIMEIER | 4024052375202 | 362.03
3877-02.000 | Zawór E-Z jednorurowy DN15, kątowy | IMI HEIMEIER | 4024052375103 | 470.12
3876-02.000 | Zawór E-Z jednorurowy DN15, prosty | IMI HEIMEIER | 4024052375004 | 470.12
59407065 | Zawór jednokierunkowy | IMI TA | 7318793955005 | 2358.54
59407005 | Zawór jednokierunkowy z rurką i złączem stopy | IMI TA | 7318793954800 | Wycofany 2024
0615-00.100 | Zawór kulowy do napełniania i opróżniania instalacji | IMI HEIMEIER | 4024052973019 | 48.81
30101050601 | Zawór odcinający DLV 25 A do naczyń Squeeze | IMI PNEUMATEX | 7640161637214 | 480.31
1328-02.000 | Zawór reg. DN15 G3/4 do roz.op. | IMI HEIMEIER | 4024052136711 | 79.98
1308-02.000 | Zawór reg. DN15 G3/4 do roz.op.p | IMI HEIMEIER | 4024052133918 | 96.77
1304-02.000 | Zawór reg. DN15 R1/2 do roz.op.p | IMI HEIMEIER | 4024052133413 | 111.3
1322-02.000 | Zawór reg. DN15 Rp1/2 do roz.op. | IMI HEIMEIER | 4024052136414 | 79.98
1302-02.000 | Zawór reg. DN15 Rp1/2 do roz.op.p | IMI HEIMEIER | 4024052132317 | 91.39
7897420 | ZEPARO CYCLONE ZCD 20 | IMI PNEUMATEX | 7640153570543 | 550.89
7897425 | ZEPARO CYCLONE ZCD 25 | IMI PNEUMATEX | 7640153570550 | 588.12
7897432 | ZEPARO CYCLONE ZCD 32 | IMI PNEUMATEX | 7640153570567 | 811.31
7897440 | ZEPARO CYCLONE ZCD 40 | IMI PNEUMATEX | 7640153570574 | 1097.31
7897450 | ZEPARO CYCLONE ZCD 50 | IMI PNEUMATEX | 7640153570581 | 2206.57
30304080902 | ZEPARO CYCLONE ZCDF 50, kołnierz | IMI PNEUMATEX | 5902276895135 | 3128.35
30304111200 | Zeparo G-Force ZG 100 | IMI PNEUMATEX | 7640161631502 | 11195.22
30304121200 | Zeparo G-Force ZG 100 W | IMI PNEUMATEX | 7640161631588 | 10746.76
30304131200 | Zeparo G-Force ZG 100, PN 25 | IMI PNEUMATEX | 7640161632424 | 68302.6
30304111300 | Zeparo G-Force ZG 125 | IMI PNEUMATEX | 7640161631519 | 22034.08
30304121300 | Zeparo G-Force ZG 125 W | IMI PNEUMATEX | 7640161631595 | 21150.83
30304131300 | Zeparo G-Force ZG 125, PN 25 | IMI PNEUMATEX | 7640161632431 | 94865.29
30304111400 | Zeparo G-Force ZG 150 | IMI PNEUMATEX | 7640161631526 | 22706.48
30304121400 | Zeparo G-Force ZG 150 W | IMI PNEUMATEX | 7640161631601 | 21796.93
30304131400 | Zeparo G-Force ZG 150, PN 25 | IMI PNEUMATEX | 7640161632448 | 108095.34
30304111500 | Zeparo G-Force ZG 200 | IMI PNEUMATEX | 7640161631533 | 47803.57
30304121500 | Zeparo G-Force ZG 200 W | IMI PNEUMATEX | 7640161631618 | 38829
30304131500 | Zeparo G-Force ZG 200, PN 25 | IMI PNEUMATEX | 7640161632455 | 233604.95
30304111600 | Zeparo G-Force ZG 250 | IMI PNEUMATEX | 7640161631540 | 85331.04
30304121600 | Zeparo G-Force ZG 250 W | IMI PNEUMATEX | 7640161631625 | 70120.79
30304131600 | Zeparo G-Force ZG 250, PN 25 | IMI PNEUMATEX | 7640161632462 | 247090.03
30304111700 | Zeparo G-Force ZG 300 | IMI PNEUMATEX | 7640161631557 | 91094.46
30304121700 | Zeparo G-Force ZG 300 W | IMI PNEUMATEX | 7640161631632 | 87449.67
30304131700 | Zeparo G-Force ZG 300, PN 25 | IMI PNEUMATEX | 7640161632479 | 298206.17
30304111000 | Zeparo G-Force ZG 65 | IMI PNEUMATEX | 7640161631489 | 7857.02
30304121000 | Zeparo G-Force ZG 65 W | IMI PNEUMATEX | 7640161631564 | 8226.92
30304131000 | Zeparo G-Force ZG 65, PN 25 | IMI PNEUMATEX | 7640161632400 | 59320.07
30304111100 | Zeparo G-Force ZG 80 | IMI PNEUMATEX | 7640161631496 | 9851.45
30304121100 | Zeparo G-Force ZG 80 W | IMI PNEUMATEX | 7640161631571 | 9456.27
30304131100 | Zeparo G-Force ZG 80, PN 25 | IMI PNEUMATEX | 7640161632417 | 63728.34
30305180501 | Zeparo obrotowy ZTKMI 20-Separator kombi z magnesem i izol. | IMI PNEUMATEX | 7640161639218 | 1188
30305180601 | Zeparo obrotowy ZTKMI 25-Separator kombi z magnesem i izol. | IMI PNEUMATEX | 7640161639232 | 1188
30305180701 | Zeparo obrotowy ZTKMI 32-Separator kombi z magnesem i izol. | IMI PNEUMATEX | 7640161639256 | 1237.5
30304170501 | Zeparo obrotowy ZTMI 20-Separator szlamu z magnesem i izol. | IMI PNEUMATEX | 7640161639119 | 830.5
30304170601 | Zeparo obrotowy ZTMI 25-Separator szlamu z magnesem i izol. | IMI PNEUMATEX | 7640161639133 | 830.5
30304170701 | Zeparo obrotowy ZTMI 32-Separator szlamu z magnesem i izol. | IMI PNEUMATEX | 7640161639157 | 902
30302070501 | Zeparo obrotowy ZTVI 20-Separator powietrza z izolacją | IMI PNEUMATEX | 7640161638914 | 792
30302070601 | Zeparo obrotowy ZTVI 25-Separator powietrza z izolacją | IMI PNEUMATEX | 7640161638938 | 792
30302070701 | Zeparo obrotowy ZTVI 32-Separator powietrza z izolacją | IMI PNEUMATEX | 7640161638952 | 836
7891416 | Zeparo Universal Top G ZUTG 15 1/2 | IMI PNEUMATEX | 7640153587879 | 1281.86
7897520 | ZEPARO ZCD + Izolacja ZCHM 20 | IMI PNEUMATEX | 7640153570598 | 791.65
7897525 | ZEPARO ZCD + Izolacja ZCHM 25 | IMI PNEUMATEX | 7640153570604 | 828.78
7897532 | ZEPARO ZCD + Izolacja ZCHM 32 | IMI PNEUMATEX | 7640153570611 | 1125.49
7897540 | ZEPARO ZCD + Izolacja ZCHM 40 | IMI PNEUMATEX | 7640153570628 | 1354.92
7897550 | ZEPARO ZCD + Izolacja ZCHM 50 | IMI PNEUMATEX | 7640153570635 | 2322.22
7871525 | Zeparo ZHU dla ZUC 25 | IMI PNEUMATEX | 7640148639040 | 160.06
7871532 | Zeparo ZHU dla ZUC 32 | IMI PNEUMATEX | 7640148639088 | 219.03
7871540 | Zeparo ZHU dla ZUC 40 | IMI PNEUMATEX | 7640148639125 | 219.03
7871422 | Zeparo ZHU dla ZUD 20/22 | IMI PNEUMATEX | 7640148638982 | 60.01
7871425 | Zeparo ZHU dla ZUD 25 | IMI PNEUMATEX | 7640148639033 | 60.01
7871432 | Zeparo ZHU dla ZUD 32 | IMI PNEUMATEX | 7640148639071 | 96.83
7871440 | Zeparo ZHU dla ZUD 40 | IMI PNEUMATEX | 7640148639118 | 96.83
7871322 | Zeparo ZHU dla ZUK 20/22 | IMI PNEUMATEX | 7640148638975 | 82.58
7871332 | Zeparo ZHU dla ZUK 32 | IMI PNEUMATEX | 7640148639064 | 125.01
7871340 | Zeparo ZHU dla ZUK 40 | IMI PNEUMATEX | 7640148639101 | 124.28
7871125 | Zeparo ZHU dla ZUT 15-25 | IMI PNEUMATEX | 7640148639026 | 45.66
7871222 | Zeparo ZHU dla ZUV 20/22 | IMI PNEUMATEX | 7640148638968 | 100.47
7871225 | Zeparo ZHU dla ZUV 25 | IMI PNEUMATEX | 7640148639002 | 100.47
7871232 | Zeparo ZHU dla ZUV 32 | IMI PNEUMATEX | 7640148639057 | 146.85
7871240 | Zeparo ZHU dla ZUV 40 | IMI PNEUMATEX | 7640148639095 | 146.85
30304190001 | Zeparo ZHU - Izolacja termiczna dla Zeparo ZTD/ZTM | IMI PNEUMATEX | 7640161639164 | 139.78
30304190002 | Zeparo ZHU - Izolacja termiczna dla Zeparo ZTK/ZTKM | IMI PNEUMATEX | 7640161639171 | 184.08
30304190003 | Zeparo ZHU - Izolacja termiczna dla Zeparo ZTV | IMI PNEUMATEX | 7640161639188 | 139.78
7871325 | Zeparo ZHU dla ZUK 25 | IMI PNEUMATEX | 7640148639019 | 82.58
30305110001 | Zeparo ZIMA 125-150 PN10 | IMI PNEUMATEX | 7640161645035 | 5382.97
30305110002 | Zeparo ZIMA 200 PN10 | IMI PNEUMATEX | 7640161645042 | 6876.16
30305110003 | Zeparo ZIMA 250-300 PN10 | IMI PNEUMATEX | 7640161645059 | 8134.25
30305110000 | Zeparo ZIMA 50-100 PN10 | IMI PNEUMATEX | 7640161645028 | 4740.15
7882100 | Zeparo ZIO 100 F | IMI PNEUMATEX | 7640148633093 | 9135.1
7882125 | Zeparo ZIO 125 F | IMI PNEUMATEX | 7640148633109 | 16780.93
7882150 | Zeparo ZIO 150 F | IMI PNEUMATEX | 7640148633116 | 17292.45
30302051500 | Zeparo ZIO 200 F, PN 10 | IMI PNEUMATEX | 7640161636637 | 23136.26
30302051600 | Zeparo ZIO 250 F, PN 10 | IMI PNEUMATEX | 7640161636644 | 41710.09
30302051700 | Zeparo ZIO 300 F, PN 10 | IMI PNEUMATEX | 7640161636651 | 57839.9
7882050 | Zeparo ZIO 50 F | IMI PNEUMATEX | 7640148633062 | 6906.37
7882065 | Zeparo ZIO 65 F | IMI PNEUMATEX | 7640148633079 | 7215.59
7882080 | Zeparo ZIO 80 F | IMI PNEUMATEX | 7640148633086 | 9159.24
30304190010 | Zeparo ZTMA Wkład magnetyczny | IMI PNEUMATEX | 7640161637405 | 128.24
7895220 | ZEPARO ZUCM 20 | IMI PNEUMATEX | 7640148632997 | 1748.56
7895225 | ZEPARO ZUCM 25 | IMI PNEUMATEX | 7640148633017 | 1896.86
7895232 | ZEPARO ZUCM 32 | IMI PNEUMATEX | 7640148633024 | 2224.36
7895240 | ZEPARO ZUCM 40 | IMI PNEUMATEX | 7640148633031 | 2496.52
7892120 | ZEPARO ZUD 20 | IMI PNEUMATEX | 7640148632683 | 508.36
7892125 | ZEPARO ZUD 25 | IMI PNEUMATEX | 7640148632706 | 564.52
7892132 | ZEPARO ZUD 32 | IMI PNEUMATEX | 7640148632713 | 767.42
7892140 | ZEPARO ZUD 40 | IMI PNEUMATEX | 7640148632720 | 910.32
7894220 | ZEPARO ZUKM 20 | IMI PNEUMATEX | 7640148632898 | 1280.87
7894225 | ZEPARO ZUKM 25 | IMI PNEUMATEX | 7640148632911 | 1329.02
7894232 | ZEPARO ZUKM 32 | IMI PNEUMATEX | 7640148632928 | 1526.2
7894240 | ZEPARO ZUKM 40 | IMI PNEUMATEX | 7640148632935 | 1596.09
7893120 | ZEPARO ZUM 20 | IMI PNEUMATEX | 7640148632768 | 774.8
7893125 | ZEPARO ZUM 25 | IMI PNEUMATEX | 7640148632782 | 828.88
7893132 | ZEPARO ZUM 32 | IMI PNEUMATEX | 7640148632799 | 1020.87
7893140 | ZEPARO ZUM 40 | IMI PNEUMATEX | 7640148632805 | 1157.52
7893220 | ZEPARO ZUML 20 | IMI PNEUMATEX | 7640148632812 | Wycofany 2024
7893225 | ZEPARO ZUML 25 | IMI PNEUMATEX | 7640148632836 | Wycofany 2024
7891510 | ZEPARO ZUP 10 | IMI PNEUMATEX | 7640148632508 | 201.35
7890515 | ZEPARO ZUT 15 | IMI PNEUMATEX | 7640148632454 | 340.08
7890520 | ZEPARO ZUT 20 | IMI PNEUMATEX | 7640148632461 | 371.18
7890525 | ZEPARO ZUT 25 | IMI PNEUMATEX | 7640148632478 | 401.76
7891615 | ZEPARO ZUTS 15 | IMI PNEUMATEX | 7640148632492 | 536.54
7891325 | ZEPARO ZUTX 25 | IMI PNEUMATEX | 7640148632485 | 764.72
7891120 | ZEPARO ZUV 20 | IMI PNEUMATEX | 7640148632522 | 491.3
7891125 | ZEPARO ZUV 25 | IMI PNEUMATEX | 7640148632546 | 538.93
7891132 | ZEPARO ZUV 32 | IMI PNEUMATEX | 7640148632553 | 741.84
7891140 | ZEPARO ZUV 40 | IMI PNEUMATEX | 7640148632560 | 884.21
7891225 | ZEPARO ZUVL 25 | IMI PNEUMATEX | 7640148632591 | Wycofany 2024
7891820 | ZEPARO ZUVLS 20 | IMI PNEUMATEX | 7640148632652 | Wycofany 2024
7891825 | ZEPARO ZUVLS 25 | IMI PNEUMATEX | 7640148632676 | Wycofany 2024
7891720 | ZEPARO ZUVS 20 | IMI PNEUMATEX | 7640148632607 | 702.32
7891725 | ZEPARO ZUVS 25 | IMI PNEUMATEX | 7640148632621 | 739.86
7891732 | ZEPARO ZUVS 32 | IMI PNEUMATEX | 7640148632638 | 925.6
7891740 | ZEPARO ZUVS 40 | IMI PNEUMATEX | 7640148632645 | 1032.72
7801243 | Zestaw cześci do pompy do uzupełniania seria VIP | IMI PNEUMATEX | 7640153589743 | 635.5
52762006 | Zestaw do poł. r.impul. 6 mm G1/2 | IMI TA | 7318793850003 | 245.18
52762106 | Zestaw do poł. r.impul. 6 mm G3/4 | IMI TA | 7318793850102 | 245.18
52265212 | Zestaw do przedł. rurki impuls. | IMI TA | 7318793781505 | 187.73
6402-00.200 | Zestaw mocuj.dla cz.przyl.gł.term | IMI HEIMEIER | 4024052274314 | 64.48
8152013 | Zestaw montażowy pompy 10 | IMI PNEUMATEX | 7640161631137 | Wycofany 2024
8152012 | Zestaw montażowy pompy 8 | IMI PNEUMATEX | 7640161631120 | 7514.71
9339-01.800 | Zestaw podłączeniowy 1 do Dynacon | IMI HEIMEIER | 4024052770816 | 327.66
9339-02.800 | Zestaw podłączeniowy 2 do Dynacon | IMI HEIMEIER | 4024052775316 | 916.24
9339-03.800 | Zestaw podłączeniowy 3 do Dynacon | IMI HEIMEIER | 4024052775415 | 1672.19
9339-04.800 | Zestaw podłączeniowy 4 do Dynacon | IMI HEIMEIER | 4024052775613 | 1070.81
9339-05.800 | Zestaw podłączeniowy 5 do Dynacon | IMI HEIMEIER | 4024052775514 | 6128.06
52265216 | Zestaw przyłączeniowy rurki kapilarnej | IMI TA | 7318794027800 | 96.69
1354-02.362 | Zestaw przyłączeniowy typu S G3/4*G3/4, Set 1 | IMI HEIMEIER | 4024052840816 | 226.91
1354-22.362 | Zestaw przyłączeniowy typu S G3/4*G3/4, Set 2 | IMI HEIMEIER | 4024052840915 | 307.1
9690-03.000 | Zestaw reg. ogrz. podł. do 120m2 | IMI HEIMEIER | 4024052295210 | 854.02
9690-04.000 | Zestaw reg. ogrz. podł. do 160m2 | IMI HEIMEIER | 4024052295319 | 971.13
9690-01.000 | Zestaw reg. ogrz. podł. do 45m2 | IMI HEIMEIER | 4024052295012 | 737.77
9690-02.000 | Zestaw reg. ogrz. podł. do 85m2 | IMI HEIMEIER | 4024052295111 | 771.57
36313112000 | Zestaw termostatyczny: DX+Zawór E-Z kątowy DN15(1/2") | IMI HEIMEIER | 5902276899195 | 301.5
36300000003 | Zestaw termostatyczny:D 16 na RA + Vekotrim kątowy G3/4-3/4 | IMI HEIMEIER | 5902276820656 | 97.9
36300000002 | Zestaw termostatyczny:D 16 na RA + Vekotrim prosty G3/4-3/4 | IMI HEIMEIER | 5902276820649 | 97.9
36300000005 | Zestaw termostatyczny:D na RA + Vekotrim kątowy G3/4-3/4 | IMI HEIMEIER | 5902276820670 | 97.9
36300000004 | Zestaw termostatyczny:D na RA + Vekotrim prosty G3/4-3/4 | IMI HEIMEIER | 5902276820663 | 97.9
36300000008 | Zestaw termostatyczny:D+Calypso exact + Raditec DN15 kątowy | IMI HEIMEIER | 5902276820700 | 127.9
36300000009 | Zestaw termostatyczny:D+Calypso exact + Raditec DN15 prosty | IMI HEIMEIER | 5902276820717 | 127.9
36300000006 | Zestaw termostatyczny:D16+Calypso exact +Raditec DN15 kątowy | IMI HEIMEIER | 5902276820687 | 127.9
36300000007 | Zestaw termostatyczny:D16+Calypso exact +Raditec DN15 prosty | IMI HEIMEIER | 5902276820694 | 127.9
36311124008 | Zestaw: DX+V-exact II kąt.-nar. pr.+ Regutec kąt; DN 15 | IMI HEIMEIER | 5902276806940 | 199.48
59450020 | Złącze 32 x Gwint wewnętrzny - Mosiądz | IMI TA | 7318793360809 | Wycofany 2024
59450025 | Złącze 32 x Gwint wewnętrzny - Mosiądz | IMI TA | 7318793360908 | 154.05
59450032 | Złącze 32 x Gwint wewnętrzny - Mosiądz | IMI TA | 7318793361004 | Wycofany 2024
59450040 | Złącze 32 x Gwint wewnętrzny - Mosiądz | IMI TA | 7318793361103 | Wycofany 2024
59454020 | Złącze 32 x Gwint wewnętrzny - PRESSAL (metal lekki) | IMI TA | 7318793925008 | 216.29
59454025 | Złącze 32 x Gwint wewnętrzny - PRESSAL (metal lekki) | IMI TA | 7318793925107 | 178.97
59454040 | Złącze 32 x Gwint wewnętrzny - PRESSAL (metal lekki) | IMI TA | 7318793925305 | 425.38
59451020 | Złącze 32 x Gwint zewnętrzny - Mosiądz | IMI TA | 7318793361301 | 200.45
59451025 | Złącze 32 x Gwint zewnętrzny - Mosiądz | IMI TA | 7318793361400 | 154.05
59451032 | Złącze 32 x Gwint zewnętrzny - Mosiądz | IMI TA | 7318793361509 | Wycofany 2024
59451040 | Złącze 32 x Gwint zewnętrzny - Mosiądz | IMI TA | 7318793361608 | 407.55
59453020 | Złącze 32 x Gwint zewnętrzny - PRESSAL (metal lekki) | IMI TA | 7318793924704 | Wycofany 2024
59453025 | Złącze 32 x Gwint zewnętrzny - PRESSAL (metal lekki) | IMI TA | 7318793924605 | Wycofany 2024
59453032 | Złącze 32 x Gwint zewnętrzny - PRESSAL (metal lekki) | IMI TA | 7318793924803 | 270
59453040 | Złącze 32 x Gwint zewnętrzny - PRESSAL (metal lekki) | IMI TA | 7318793924902 | 425.38
59460000 | Złącze 32 z pokrywą | IMI TA | 7318793363206 | 608.66
59424040 | Złącze 63 x Gwint wewnętrzny-Mosiądz | IMI TA | 7318793355409 | 955.18
59424050 | Złącze 63 x Gwint wewnętrzny-Mosiądz | IMI TA | 7318793355508 | Wycofany 2024
59424065 | Złącze 63 x Gwint wewnętrzny-Mosiądz | IMI TA | 7318793355607 | Wycofany 2024
59434050 | Złącze 63 x Gwint wewnętrzny-PRESSAL (metal lekki) | IMI TA | 7318793358400 | Wycofany 2024
59434065 | Złącze 63 x Gwint wewnętrzny-PRESSAL (metal lekki) | IMI TA | 7318793358509 | Wycofany 2024
59425040 | Złącze 63 x Gwint zewnętrzny-Mosiądz | IMI TA | 7318793355805 | 1203.91
59425050 | Złącze 63 x Gwint zewnętrzny-Mosiądz | IMI TA | 7318793355904 | 972.9
59425065 | Złącze 63 x Gwint zewnętrzny-Mosiądz | IMI TA | 7318793356000 | 972.9
59435050 | Złącze 63 x Gwint zewnętrzny-PRESSAL (metal lekki) | IMI TA | 7318793358707 | Wycofany 2024
59435065 | Złącze 63 x Gwint zewnętrzny-PRESSAL (metal lekki) | IMI TA | 7318793358806 | Wycofany 2024
30879260 | Złącze dla przewodów o małej średnicy, kompletne | IMI TA | 7318792515101 | 5607.8
59442038 | Złącze do węża 32 - Mosiądz | IMI TA | 7318793360205 | 528.92
59442042 | Złącze do węża 32 - Mosiądz | IMI TA | 7318793360304 | 608.66
59452020 | Złącze do węża 32 - PRESSAL (metal lekki) | IMI TA | 7318793361806 | 453.95
59452025 | Złącze do węża 32 - PRESSAL (metal lekki) | IMI TA | 7318793361905 | 398.8
59452032 | Złącze do węża 32 - PRESSAL (metal lekki) | IMI TA | 7318793362001 | 480.86
59452038 | Złącze do węża 32 - PRESSAL (metal lekki) | IMI TA | 7318793362100 | 598.69
59423038 | Złącze do węża 63 - Mosiądz | IMI TA | 7318793355102 | Wycofany 2024
59423051 | Złącze do węża 63 - Mosiądz | IMI TA | 7318793355201 | 2226.98
59423063 | Złącze do węża 63 - Mosiądz | IMI TA | 7318793355300 | Wycofany 2024
59433038 | Złącze do węża 63 - PRESSAL (metal lekki) | IMI TA | 7318793357601 | 1766.61
59433051 | Złącze do węża 63 - PRESSAL (metal lekki) | IMI TA | 7318793357809 | 1568.15
59433063 | Złącze do węża 63 - PRESSAL (metal lekki) | IMI TA | 7318793357908 | 1072.35
59433076 | Złącze do węża 63 - PRESSAL (metal lekki) | IMI TA | 7318793358004 | Wycofany 2024
35901010606 | Złącze GW, DN 25 | IMI HEIMEIER | 5902276898181 | 906.8
59404000 | Złącze stopy 59 404 | IMI TA | 7318793353900 | 1363.17
59405000 | Złącze stopy 59 405 | IMI TA | 7318793354006 | 1682
59406000 | Złącze stopy 59 406 | IMI TA | 7318793354105 | 3199.32
52759218 | Złączka do podpięcia kapilary DN 40-50 | IMI TA | 3831112535305 | 99.14
52759315 | Złączka do wspawania DN15 | IMI TA | 3831112500945 | 110.02
52759320 | Złączka do wspawania DN20 | IMI TA | 3831112500952 | 127.29
52759325 | Złączka do wspawania DN25 | IMI TA | 3831112500969 | 201.48
52759332 | Złączka do wspawania DN32 | IMI TA | 3831112500976 | 258.62
52759340 | Złączka do wspawania DN40 | IMI TA | 3831112501140 | 329.51
52759350 | Złączka do wspawania DN50 | IMI TA | 3831112501294 | 399.12
0550-22.350 | Złączka dwustr. gwint.R 1/2xG 3/4 | IMI HEIMEIER | 4024052523412 | 16.79
52163050 | Złączka GW TA- Modulator DN50 | IMI TA | 7318794032804 | 565.62
52163010 | Złączka GW TA-COMPACT-P DN 10 | IMI TA | 7318794016804 | 72.87
52163015 | Złączka GW TA-COMPACT-P DN 15 | IMI TA | 7318794016903 | 79.7
52163020 | Złączka GW TA-COMPACT-P DN 20 | IMI TA | 7318794017009 | 100.42
52163025 | Złączka GW TA-COMPACT-P DN 25 | IMI TA | 7318794017108 | 136.62
52163032 | Złączka GW TA-COMPACT-P DN 32 | IMI TA | 7318794017207 | 272.9
52179206 | Złączka pom.dwu. do r.kapil. 6mm | IMI TA | 7318793848703 | 636.73
52179100 | Złączka pomiarowa dwuwyjściowa | IMI TA | 7318792813306 | 597.07
52265306 | Złączka przejściowa do rurki impulsowej R1/4xG1/16 | IMI TA | 7318794025509 | 89.34
52179981 | Złączka przelotowa G1/2 | IMI TA | 7318793660206 | 53.52
52179986 | Złączka przelotowa G3/4 | IMI TA | 7318793660305 | 60.23
1351-02.362 | Złączka przyłącz. S G3/4xG3/4 | IMI HEIMEIER | 4024052139217 | 75.25
1353-01.362 | Złączka przyłączeniowa S DN10 | IMI HEIMEIER | 4024052139316 | 72.12
1353-02.362 | Złączka przyłączeniowa S DN15 | IMI HEIMEIER | 4024052139415 | 71.59
1353-03.362 | Złączka przyłączeniowa S DN20 | IMI HEIMEIER | 4024052139514 | 84.29
2201-52.044 | Złączka redukcyjna Rp 1 1/4 x R 1/2 | IMI HEIMEIER | 4024052317417 | 51.56
2201-53.044 | Złączka redukcyjna Rp 1 1/4 x R 3/4 | IMI HEIMEIER | 4024052317417 | 56.84
2201-42.044 | Złączka redukcyjna Rp 1 x R 1/2 | IMI HEIMEIER | 4024052317219 | 40.69
2201-43.044 | Złączka redukcyjna Rp 1 x R 3/4 | IMI HEIMEIER | 4024052317318 | 44.89
2201-32.044 | Złączka redukcyjna Rp 3/4 x R 1/2 | IMI HEIMEIER | 4024052317103 | 37.89
52759201 | Złączka rurki impulsowej G1/4 -6 | IMI TA | 3831112527355 | 72.71
52759202 | Złączka rurki impulsowej G1/8 -6 | IMI TA | 3831112527133 | 72.71
52759204 | Złączka rurki impulsowej R3/8-10 | IMI TA | 3831112527331 | 96.58
9339-00.362 | Złączka S do rozdzielacza Dynacon | IMI HEIMEIER | 4024052775712 | 501.28
1321-12.083 | Złączka wkrętna reduk. G3/4xR1/2 | IMI HEIMEIER | 4024052308415 | 22.29
1321-03.081 | Złączka wkrętna równop. G3/4xG3/4 | IMI HEIMEIER | 4024052136315 | 24.76
52009312 | Złączka z gładkim zakończeniem -12 | IMI TA | 7318793810502 | 158.42
52009315 | Złączka z gładkim zakończeniem -15 | IMI TA | 7318793810601 | 157.74
52009318 | Złączka z gładkim zakończeniem -18 | IMI TA | 7318793810700 | 186.61
52009322 | Złączka z gładkim zakończeniem -22 | IMI TA | 7318793810809 | 153.01
52009328 | Złączka z gładkim zakończeniem -28 | IMI TA | 7318793810908 | 219.42
52009335 | Złączka z gładkim zakończeniem -35 | IMI TA | 7318793811004 | 308.6
52009342 | Złączka z gładkim zakończeniem -42 | IMI TA | 7318793811103 | 527.45
52009354 | Złączka z gładkim zakończeniem -54 | IMI TA | 7318793811202 | 893.44
1331-16.351 | Złączka zac. Ø16x2 do r.wielow.GW | IMI HEIMEIER | 4024052137312 | 36.17
1331-18.351 | Złączka zac. Ø18x2 do r.wielow.GW | IMI HEIMEIER | 4024052137411 | 46.4
2201-12.351 | Złączka zac.Ø12 do r.m. i s. GZ | IMI HEIMEIER | 4024052174614 | 19.49
3831-12.351 | Złączka zac.Ø12 do r.m.i s.GW um | IMI HEIMEIER | 4024052214211 | 21.43
3800-12.351 | Złączka zac.Ø12 do r.m.i sM24x1,5 | IMI HEIMEIER | 4024052211210 | 21.43
1315-12.351 | Złączka zac.Ø12x1,1 do r.plast.GW | IMI HEIMEIER | 4024052136018 | 67.06
1311-14.351 | Złączka zac.Ø14x2 do r.plast.GW | IMI HEIMEIER | 4024052134618 | 45.21
2201-15.351 | Złączka zac.Ø15 do r.m. i s. GZ | IMI HEIMEIER | 4024052175017 | 13.78
1313-15.351 | Złączka zac.Ø15 do r.m.i s.G3/4mu | IMI HEIMEIER | 4024052515851 | 25.19
3831-15.351 | Złączka zac.Ø15 do r.m.i s.GW um | IMI HEIMEIER | 4024052214617 | 19.38
3800-15.351 | Złączka zac.Ø15 do r.m.i sM24x1,5 | IMI HEIMEIER | 4024052211616 | 15.72
2201-16.351 | Złączka zac.Ø16 do r.m. i s. GZ | IMI HEIMEIER | 4024052175116 | 17.87
3831-16.351 | Złączka zac.Ø16 do r.m.i s.GW um | IMI HEIMEIER | 4024052214914 | 23.69
3800-16.351 | Złączka zac.Ø16 do r.m.i sM24x1,5 | IMI HEIMEIER | 4024052211814 | 19.7
1311-16.351 | Złączka zac.Ø16x2 do r.plast.GW | IMI HEIMEIER | 4024052134816 | 32.4
1315-16.351 | Złączka zac.Ø16x2 do r.plast.GW | IMI HEIMEIER | 4024052136117 | 61.58
1311-17.351 | Złączka zac.Ø17x2 do r.plast.GW | IMI HEIMEIER | 4024052134915 | 30.14
2201-18.351 | Złączka zac.Ø18 do r.m. i s. GZ | IMI HEIMEIER | 4024052175215 | 30.25
1313-18.351 | Złączka zac.Ø18 do r.m. is.G3/4mu | IMI HEIMEIER | 4024052516056 | 25.19
3831-18.351 | Złączka zac.Ø18 do r.m.i s.GW um | IMI HEIMEIER | 4024052215218 | 19.38
1311-18.351 | Złączka zac.Ø18x2 do r.plast.GW | IMI HEIMEIER | 4024052135110 | 55.01
1311-20.351 | Złączka zac.Ø20x2 do r.plast.GW | IMI HEIMEIER | 4024052135318 | 45.54
1335-16.351 | Złączka zaciskowa gwint. do rur wielowarstw. Ø16*2, połaczenie z Rp1/2 | IMI HEIMEIER | 4024052138616 | 46.83
52759015 | Złączka ze gwintem wew. DN15 | IMI TA | 3831112501027 | 117.05
52759020 | Złączka ze gwintem wew. DN20 | IMI TA | 3831112501034 | 211.29
52759025 | Złączka ze gwintem wew. DN25 | IMI TA | 3831112501041 | 282.6
52759032 | Złączka ze gwintem wew. DN32 | IMI TA | 3831112501058 | 305.63
52759040 | Złączka ze gwintem wew. DN40 | IMI TA | 3831112503489 | 351.89
52759050 | Złączka ze gwintem wew. DN50 | IMI TA | 3831112503205 | 422.99
52759115 | Złączka ze gwintem zew. DN15 | IMI TA | 3831112500983 | 117.05
52759120 | Złączka ze gwintem zew. DN20 | IMI TA | 3831112500990 | 211.29
52759125 | Złączka ze gwintem zew. DN25 | IMI TA | 3831112501003 | 282.6
52759132 | Złączka ze gwintem zew. DN32 | IMI TA | 3831112501010 | 305.63
52759140 | Złączka ze gwintem zew. DN40 | IMI TA | 3831112503342 | 351.89
52759150 | Złączka ze gwintem zew. DN50 | IMI TA | 3831112503472 | 422.99
68001015 | Złączki do CV216/316 MZ; DN15 | IMI TA | 5901688826522 | 75.57
68001020 | Złączki do CV216/316 MZ; DN20 | IMI TA | 5901688826539 | 78.8
68001025 | Złączki do CV216/316 MZ; DN25 | IMI TA | 5901688826546 | 200.75
7891417 | ZUTG 25 | IMI PNEUMATEX |  | 600.15