2206928 | 4062679113128 | Wilo-Stratos GIGA2.0-I 80/1-6/M-0,55 pompa Inline w klasie IE5 | Pompa Inline w klasie IE5 Wilo-Stratos GIGA2.0-I 80/1-6/M-0,55 z hydraulicznym wskaźnikiem minimalnej energochłonności, elektronicznym dopasowaniu wydajności, o konstrukcji pompy dławnicowej. Pompa jest wykonana jako jednostopniowa, niskociśnieniowa pompa wirowa z przyłączem kołnierzowym i uszczelnieniem mechanicznym. | 4824 | na zapytanie | PG03 | na zapytanie | na zapytanie | NIE | 28.13.14.0 | 84137059 | 84137059 | 210 | Wilo-Stratos GIGA2.0-I 80/1-6/M-0,55 | Pompa dławnicowa w klasie IE5 | Wilo-Stratos GIGA 2.0-I | Wilo-Stratos GIGA2.0-I 80/1-6/M-0,55 pompa Inline w klasie IE5 | 315 | Ogrzewanie, klimatyzacja, chłodnictwo | Wilo | Wilo | 1 | SZT | [6 empty] | 1 |  | 252 | 624 | 420 | 600 | 800 | 525 | 44 | 49 | http://downloads-wilo-select.wilo.com/assets/WIB_WILO27887596.jpg | https://wilo.com/quick/PL/pl/articleNumber/2206928
2206988 | 4062679114224 | Wilo-Stratos GIGA2.0-I 80/1-6/M-0,55-R1 pompa Inline w klasie IE5 | Pompa Inline w klasie IE5 Wilo-Stratos GIGA2.0-I 80/1-6/M-0,55-R1 z hydraulicznym wskaźnikiem minimalnej energochłonności, elektronicznym dopasowaniu wydajności, o konstrukcji pompy dławnicowej. Pompa jest wykonana jako jednostopniowa, niskociśnieniowa pompa wirowa z przyłączem kołnierzowym i uszczelnieniem mechanicznym. | 4264 | na zapytanie | PG03 | na zapytanie | na zapytanie | NIE | 28.13.14.0 | 84137059 | 84137059 | 210 | Wilo-Stratos GIGA2.0-I 80/1-6/M-0,55-R1 | Pompa dławnicowa w klasie IE5 | Wilo-Stratos GIGA 2.0-I | Wilo-Stratos GIGA2.0-I 80/1-6/M-0,55-R1 pompa Inline w klasie IE5 | 315 | Ogrzewanie, klimatyzacja, chłodnictwo | Wilo | Wilo | 1 | SZT | [6 empty] | 1 |  | 252 | 624 | 420 | 600 | 800 | 525 | 44 | 49 | http://downloads-wilo-select.wilo.com/assets/WIB_WILO27887596.jpg | https://wilo.com/quick/PL/pl/articleNumber/2206988
2207018 | 4062679114774 | Wilo-Stratos GIGA2.0-I 80/1-6/M-0,55-R1-S1 pompa Inline w klasie IE5 | Pompa Inline w klasie IE5 Wilo-Stratos GIGA2.0-I 80/1-6/M-0,55-R1-S1 z hydraulicznym wskaźnikiem minimalnej energochłonności, elektronicznym dopasowaniu wydajności, o konstrukcji pompy dławnicowej. Pompa jest wykonana jako jednostopniowa, niskociśnieniowa pompa wirowa z przyłączem kołnierzowym i uszczelnieniem mechanicznym. | 4320 | na zapytanie | PG03 | na zapytanie | na zapytanie | NIE | 28.13.14.0 | 84137059 | 84137059 | 210 | Wilo-Stratos GIGA2.0-I 80/1-6/M-0,55-R1-S1 | Pompa dławnicowa w klasie IE5 | Wilo-Stratos GIGA 2.0-I | Wilo-Stratos GIGA2.0-I 80/1-6/M-0,55-R1-S1 pompa Inline w klasie IE5 | 315 | Ogrzewanie, klimatyzacja, chłodnictwo | Wilo | Wilo | 1 | SZT | [6 empty] | 1 |  | 600 | 624 | 420 | 600 | 800 | 525 | 44 | 49 | http://downloads-wilo-select.wilo.com/assets/WIB_WILO27887596.jpg | https://wilo.com/quick/PL/pl/articleNumber/2207018
2206958 | 4062679113678 | Wilo-Stratos GIGA2.0-I 80/1-6/M-0,55-S1 pompa Inline w klasie IE5 | Pompa Inline w klasie IE5 Wilo-Stratos GIGA2.0-I 80/1-6/M-0,55-S1 z hydraulicznym wskaźnikiem minimalnej energochłonności, elektronicznym dopasowaniu wydajności, o konstrukcji pompy dławnicowej. Pompa jest wykonana jako jednostopniowa, niskociśnieniowa pompa wirowa z przyłączem kołnierzowym i uszczelnieniem mechanicznym. | 4880 | na zapytanie | PG03 | na zapytanie | na zapytanie | NIE | 28.13.14.0 | 84137059 | 84137059 | 210 | Wilo-Stratos GIGA2.0-I 80/1-6/M-0,55-S1 | Pompa dławnicowa w klasie IE5 | Wilo-Stratos GIGA 2.0-I | Wilo-Stratos GIGA2.0-I 80/1-6/M-0,55-S1 pompa Inline w klasie IE5 | 315 | Ogrzewanie, klimatyzacja, chłodnictwo | Wilo | Wilo | 1 | SZT | [6 empty] | 1 |  | 252 | 624 | 420 | 600 | 800 | 525 | 44 | 49 | http://downloads-wilo-select.wilo.com/assets/WIB_WILO27887596.jpg | https://wilo.com/quick/PL/pl/articleNumber/2206958
2204749 | 4062679106281 | Wilo-Stratos GIGA2.0-I 80/1-8/0,75 pompa dławnicowa | Inteligentna pompa dławnicowa Wilo-Stratos GIGA2.0-I 80/1-8/0,75 przeznaczona do systemów grzewczych, klimatyzacyjnych i chłodzących w dużych budynkach. | 5119 | 4298 | PG03 | 28 | K | NIE | 28.13.14.0 | 84137059 | 84137059 | 210 | Wilo-Stratos GIGA2.0-I 80/1-8/0,75 | Pompa dławnicowa | Wilo-Stratos GIGA 2.0-I | Pompa dławnicowa | 315 | Ogrzewanie, klimatyzacja, chłodnictwo | Wilo | Wilo | 1 | SZT | [6 empty] | 1 |  | 252 | 624 | 420 | 600 | 800 | 525 | 42.6 | 48 | http://downloads-wilo-select.wilo.com/assets/WIB_WILO27887596.jpg | https://wilo.com/quick/pl/pl/articleNumber/2204749
2204873 | 4062679107981 | Wilo-Stratos GIGA2.0-I 80/1-8/0,75-R1 pompa dławnicowa | Inteligentna pompa dławnicowa Wilo-Stratos GIGA2.0-I 80/1-8/0,75-R1 przeznaczona do systemów grzewczych, klimatyzacyjnych i chłodzących w dużych budynkach. | 4559 | 3862 | PG03 | 28 | K | NIE | 28.13.14.0 | 84137059 | 84137059 | 210 | Wilo-Stratos GIGA2.0-I 80/1-8/0,75-R1 | Pompa dławnicowa | Wilo-Stratos GIGA 2.0-I | Pompa dławnicowa | 315 | Ogrzewanie, klimatyzacja, chłodnictwo | Wilo | Wilo | 1 | SZT | [6 empty] | 1 |  | 252 | 624 | 420 | 600 | 800 | 525 | 42.6 | 48 | http://downloads-wilo-select.wilo.com/assets/WIB_WILO27887596.jpg | https://wilo.com/quick/pl/pl/articleNumber/2204873
2204935 | 4062679108834 | Wilo-Stratos GIGA2.0-I 80/1-8/0,75-R1-S1 pompa dławnicowa | Inteligentna pompa dławnicowa Wilo-Stratos GIGA2.0-I 80/1-8/0,75-R1-S1 przeznaczona do systemów grzewczych, klimatyzacyjnych i chłodzących w dużych budynkach. | 4616 | 3906 | PG03 | 28 | K | NIE | 28.13.14.0 | 84137059 | 84137059 | 210 | Wilo-Stratos GIGA2.0-I 80/1-8/0,75-R1-S1 | Pompa dławnicowa | Wilo-Stratos GIGA 2.0-I | Pompa dławnicowa | 315 | Ogrzewanie, klimatyzacja, chłodnictwo | Wilo | Wilo | 1 | SZT | [6 empty] | 1 |  | 252 | 624 | 420 | 600 | 800 | 525 | 42.6 | 48 | http://downloads-wilo-select.wilo.com/assets/WIB_WILO27887596.jpg | https://wilo.com/quick/pl/pl/articleNumber/2204935
2204811 | 4062679107134 | Wilo-Stratos GIGA2.0-I 80/1-8/0,75-S1 pompa dławnicowa | Inteligentna pompa dławnicowa Wilo-Stratos GIGA2.0-I 80/1-8/0,75-S1 przeznaczona do systemów grzewczych, klimatyzacyjnych i chłodzących w dużych budynkach. | 5176 | 4341 | PG03 | 28 | K | NIE | 28.13.14.0 | 84137059 | 84137059 | 210 | Wilo-Stratos GIGA2.0-I 80/1-8/0,75-S1 | Pompa dławnicowa | Wilo-Stratos GIGA 2.0-I | Pompa dławnicowa | 315 | Ogrzewanie, klimatyzacja, chłodnictwo | Wilo | Wilo | 1 | SZT | [6 empty] | 1 |  | 252 | 624 | 420 | 600 | 800 | 525 | 42.6 | 48 | http://downloads-wilo-select.wilo.com/assets/WIB_WILO27887596.jpg | https://wilo.com/quick/pl/pl/articleNumber/2204811
2206927 | 4062679113111 | Wilo-Stratos GIGA2.0-I 80/1-8/M-0,75 pompa Inline w klasie IE5 | Pompa Inline w klasie IE5 Wilo-Stratos GIGA2.0-I 80/1-8/M-0,75 z hydraulicznym wskaźnikiem minimalnej energochłonności, elektronicznym dopasowaniu wydajności, o konstrukcji pompy dławnicowej. Pompa jest wykonana jako jednostopniowa, niskociśnieniowa pompa wirowa z przyłączem kołnierzowym i uszczelnieniem mechanicznym. | 5119 | na zapytanie | PG03 | na zapytanie | na zapytanie | NIE | 28.13.14.0 | 84137059 | 84137059 | 210 | Wilo-Stratos GIGA2.0-I 80/1-8/M-0,75 | Pompa dławnicowa w klasie IE5 | Wilo-Stratos GIGA 2.0-I | Wilo-Stratos GIGA2.0-I 80/1-8/M-0,75 pompa Inline w klasie IE5 | 315 | Ogrzewanie, klimatyzacja, chłodnictwo | Wilo | Wilo | 1 | SZT | [6 empty] | 1 |  | 252 | 624 | 420 | 600 | 800 | 525 | 44 | 49 | http://downloads-wilo-select.wilo.com/assets/WIB_WILO27887596.jpg | https://wilo.com/quick/PL/pl/articleNumber/2206927
2206987 | 4062679114217 | Wilo-Stratos GIGA2.0-I 80/1-8/M-0,75-R1 pompa Inline w klasie IE5 | Pompa Inline w klasie IE5 Wilo-Stratos GIGA2.0-I 80/1-8/M-0,75-R1 z hydraulicznym wskaźnikiem minimalnej energochłonności, elektronicznym dopasowaniu wydajności, o konstrukcji pompy dławnicowej. Pompa jest wykonana jako jednostopniowa, niskociśnieniowa pompa wirowa z przyłączem kołnierzowym i uszczelnieniem mechanicznym. | 4559 | na zapytanie | PG03 | na zapytanie | na zapytanie | NIE | 28.13.14.0 | 84137059 | 84137059 | 210 | Wilo-Stratos GIGA2.0-I 80/1-8/M-0,75-R1 | Pompa dławnicowa w klasie IE5 | Wilo-Stratos GIGA 2.0-I | Wilo-Stratos GIGA2.0-I 80/1-8/M-0,75-R1 pompa Inline w klasie IE5 | 315 | Ogrzewanie, klimatyzacja, chłodnictwo | Wilo | Wilo | 1 | SZT | [6 empty] | 1 |  | 252 | 624 | 420 | 600 | 800 | 525 | 44 | 49 | http://downloads-wilo-select.wilo.com/assets/WIB_WILO27887596.jpg | https://wilo.com/quick/PL/pl/articleNumber/2206987
2207017 | 4062679114767 | Wilo-Stratos GIGA2.0-I 80/1-8/M-0,75-R1-S1 pompa Inline w klasie IE5 | Pompa Inline w klasie IE5 Wilo-Stratos GIGA2.0-I 80/1-8/M-0,75-R1-S1 z hydraulicznym wskaźnikiem minimalnej energochłonności, elektronicznym dopasowaniu wydajności, o konstrukcji pompy dławnicowej. Pompa jest wykonana jako jednostopniowa, niskociśnieniowa pompa wirowa z przyłączem kołnierzowym i uszczelnieniem mechanicznym. | 4616 | na zapytanie | PG03 | na zapytanie | na zapytanie | NIE | 28.13.14.0 | 84137059 | 84137059 | 210 | Wilo-Stratos GIGA2.0-I 80/1-8/M-0,75-R1-S1 | Pompa dławnicowa w klasie IE5 | Wilo-Stratos GIGA 2.0-I | Wilo-Stratos GIGA2.0-I 80/1-8/M-0,75-R1-S1 pompa Inline w klasie IE5 | 315 | Ogrzewanie, klimatyzacja, chłodnictwo | Wilo | Wilo | 1 | SZT | [6 empty] | 1 |  | 600 | 624 | 420 | 600 | 800 | 525 | 44 | 49 | http://downloads-wilo-select.wilo.com/assets/WIB_WILO27887596.jpg | https://wilo.com/quick/PL/pl/articleNumber/2207017
2206957 | 4062679113661 | Wilo-Stratos GIGA2.0-I 80/1-8/M-0,75-S1 pompa Inline w klasie IE5 | Pompa Inline w klasie IE5 Wilo-Stratos GIGA2.0-I 80/1-8/M-0,75-S1 z hydraulicznym wskaźnikiem minimalnej energochłonności, elektronicznym dopasowaniu wydajności, o konstrukcji pompy dławnicowej. Pompa jest wykonana jako jednostopniowa, niskociśnieniowa pompa wirowa z przyłączem kołnierzowym i uszczelnieniem mechanicznym. | 5176 | na zapytanie | PG03 | na zapytanie | na zapytanie | NIE | 28.13.14.0 | 84137059 | 84137059 | 210 | Wilo-Stratos GIGA2.0-I 80/1-8/M-0,75-S1 | Pompa dławnicowa w klasie IE5 | Wilo-Stratos GIGA 2.0-I | Wilo-Stratos GIGA2.0-I 80/1-8/M-0,75-S1 pompa Inline w klasie IE5 | 315 | Ogrzewanie, klimatyzacja, chłodnictwo | Wilo | Wilo | 1 | SZT | [6 empty] | 1 |  | 252 | 624 | 420 | 600 | 800 | 525 | 44 | 49 | http://downloads-wilo-select.wilo.com/assets/WIB_WILO27887596.jpg | https://wilo.com/quick/PL/pl/articleNumber/2206957
2192016 | 4048482820033 | Wilo-Stratos GIGA-D 100/2-22/11 pompa obiegowa podwójna | Pompa obiegowa podwójna Wilo-Stratos GIGA-D 100/2-22/11 o najwyższej sprawności gwarantująca maksymalną sprawność całkowitą. Wysokosprawny silnik EC, klasa sprawności energetycznej IE5. Opcjonalne interfejsy do podłączenia do automatyki budynku za pomocą wtykowych IF-Modułów | 25303 | 24333 | PG03 | 28 | K | NIE | 28.13.14.0 | 84137059 | 84137059 | 208 | Wilo-Stratos GIGA-D 100/2-22/11 | Pompa obiegowa podwójna | Wilo-Stratos GIGA-D | Pierwsza dławnicowa pompa podwójna o najwyższej sprawności | 315 | Ogrzewanie, klimatyzacja, chłodnictwo | Wilo | Wilo | 1 | SZT | - | ≥,7 | IE5 | Zielono-srebrny | Paleta jednorazowego użytku | - | 1 | 1 | 919.22 | 820 | 662.5 | 1200 | 1200 | 843.5 | 317 | 356 | http://downloads-wilo-select.wilo.com/assets/WIB_WILO12438290.jpg | https://wilo.com/quick/PL/pl/articleNumber/2192016 | Dostępne Q2 2018
2192062 | 4048482820187 | Wilo-Stratos GIGA-D 100/2-22/11-R1 pompa obiegowa podwójna bez czujnika DDG | Pompa obiegowa podwójna Wilo-Stratos GIGA-D 100/2-22/11-R1 o najwyższej sprawności gwarantująca maks. sprawność całkowitą. Wysokosprawny silnik EC, klasa sprawności IE5. Opcjonalne interfejsy do podłączenia do automatyki budynku za pomocą wtykowych IF-Modułów. Bez czujnika różnicy ciśnień. | 24655 | 23757 | PG03 | 28 | K | NIE | 28.13.14.0 | 84137059 | 84137059 | 208 | Wilo-Stratos GIGA-D 100/2-22/11-R1 | Pompa obiegowa podwójna bez czujnika DDG | Wilo-Stratos GIGA-D | Pierwsza dławnicowa pompa podwójna o najwyższej sprawności | 315 | Ogrzewanie, klimatyzacja, chłodnictwo | Wilo | Wilo | 1 | SZT | - | ≥,7 | IE5 | Zielono-srebrny | Paleta jednorazowego użytku | - | 1 | 1 | 919.22 | 820 | 662.5 | 1200 | 1200 | 843.5 | 317 | 356 | http://downloads-wilo-select.wilo.com/assets/WIB_WILO12438290.jpg | https://wilo.com/quick/PL/pl/articleNumber/2192062 | Dostępne Q2 2018
2192430 | 4048482820781 | Wilo-Stratos GIGA-D 100/2-22/11-R1-S1 pompa obiegowa bez czujnika DDG | Pompa obiegowa podwójna Stratos GIGA-D 100/2-22/11-R1-S1 wersja -R1 bez czujnka różnicy ciśnień. Wersja -S1 uszczelnienie do roztworów glikolowych wersja -R1 bez czujnka różnicy ciśnień. Wersja -S1 uszczelnienie do roztworów glikolowych | 22790 | 21925 | PG03 | 28 | K | NIE | 28.13.14.0 | 84137059 | 84137059 | 208 | Wilo-Stratos GIGA-D 100/2-22/11-R1-S1 | Pompa obiegowa z sinikiem IE5 (bez DDG) | Wilo-Stratos GIGA-D | Pierwsza dławnicowa pompa podwójna o najwyższej sprawności | 315 | Ogrzewanie, klimatyzacja, chłodnictwo | Wilo | Wilo | 1 | SZT | - | ≥,7 | IE5 | Zielono-srebrny | Paleta jednorazowego użytku | - | 1 | 1 | 919.22 | 820 | 662.5 | 1200 | 1200 | 843.5 | 317 | 356 | http://downloads-wilo-select.wilo.com/assets/WIB_WILO1320541.jpg | https://wilo.com/quick/PL/pl/articleNumber/2192430 | Dostępne Q2 2018
2192384 | 4048482820637 | Wilo-Stratos GIGA-D 100/2-22/11-S1 pompa obiegowa podwójna | Pompa obiegowa podwójna Stratos GIGA-D 100/2-22/11-S1 wersja -S1 uszczelnienie do roztworów glikolowych | 23384 | 22453 | PG03 | 28 | K | NIE | 28.13.14.0 | 84137059 | 84137059 | 208 | Wilo-Stratos GIGA-D 100/2-22/11-S1 | Pompa obiegowa z silnikiem IE5 | Wilo-Stratos GIGA-D | Pierwsza dławnicowa pompa podwójna o najwyższej sprawności | 315 | Ogrzewanie, klimatyzacja, chłodnictwo | Wilo | Wilo | 1 | SZT | - | ≥,7 | IE5 | Zielono-srebrny | Paleta jednorazowego użytku | - | 1 | 1 | 919.22 | 820 | 662.5 | 1200 | 1200 | 843.5 | 317 | 356 | http://downloads-wilo-select.wilo.com/assets/WIB_WILO1320541.jpg | https://wilo.com/quick/PL/pl/articleNumber/2192384 | Dostępne Q2 2018
2192020 | 4048482819228 | Wilo-Stratos GIGA-D 100/2-24/11 pompa obiegowa podwójna | Pompa obiegowa podwójna Wilo-Stratos GIGA-D 100/2-24/11 o najwyższej sprawności gwarantująca maksymalną sprawność całkowitą. Wysokosprawny silnik EC, klasa sprawności energetycznej IE5. Opcjonalne interfejsy do podłączenia do automatyki budynku za pomocą wtykowych IF-Modułów | 30520 | 29378 | PG03 | 28 | K | NIE | 28.13.14.0 | 84137059 | 84137059 | 208 | Wilo-Stratos GIGA-D 100/2-24/11 | Pompa obiegowa podwójna | Wilo-Stratos GIGA-D | Pierwsza dławnicowa pompa podwójna o najwyższej sprawności | 315 | Ogrzewanie, klimatyzacja, chłodnictwo | Wilo | Wilo | 1 | SZT | - | ≥,7 | IE5 | Zielono-srebrny | Paczka | - | 1 | - | 888 | 1069 | 693 | 1200 | 1200 | 874 | 463 | 502 | http://downloads-wilo-select.wilo.com/assets/WIB_WILO12438290.jpg | https://wilo.com/quick/PL/pl/articleNumber/2192020
2192066 | 4048482819303 | Wilo-Stratos GIGA-D 100/2-24/11-R1 pompa obiegowa podwójna bez czujnika DDG | Pompa obiegowa podwójna Wilo-Stratos GIGA-D 100/2-24/11-R1 o najwyższej sprawności gwarantująca maks. sprawność całkowitą. Wysokosprawny silnik EC, klasa sprawności IE5. Opcjonalne interfejsy do podłączenia do automatyki budynku za pomocą wtykowych IF-Modułów. Bez czujnika różnicy ciśnień. | 29812 | 28747 | PG03 | 28 | K | NIE | 28.13.14.0 | 84137059 | 84137059 | 208 | Wilo-Stratos GIGA-D 100/2-24/11-R1 | Pompa obiegowa podwójna bez czujnika DDG | Wilo-Stratos GIGA-D | Pierwsza dławnicowa pompa podwójna o najwyższej sprawności | 315 | Ogrzewanie, klimatyzacja, chłodnictwo | Wilo | Wilo | 1 | SZT | - | ≥,7 | IE5 | Zielono-srebrny | Paczka | - | 1 | - | 888 | 1069 | 693 | 1200 | 1200 | 874 | 463 | 502 | http://downloads-wilo-select.wilo.com/assets/WIB_WILO12438290.jpg | https://wilo.com/quick/PL/pl/articleNumber/2192066
2192434 | 4048482819624 | Wilo-Stratos GIGA-D 100/2-24/11-R1-S1 pompa obiegowa podwójna bez czujnika DDG | Pompa PREMIUM elektronicznie regulowana jednostopniowa, niskociśnieniowa o konstrukcji blokowej z napędem w klasie IE5, Wilo-Stratos GIGA-D 100/2-24/11-R1-S1 | 30038 | 28948 | PG03 | 28 | K | NIE | 28.13.14.0 | 84137059 | 84137059 | 208 | Wilo-Stratos GIGA-D 100/2-24/11-R1-S1 | Pierwsza dławnicowa pompa podwójna o najwyższej sprawności | Wilo-Stratos GIGA-D | Pierwsza dławnicowa pompa podwójna o najwyższej sprawności | 315 | Ogrzewanie, klimatyzacja, chłodnictwo | Wilo | Wilo | 1 | SZT | [6 empty] | 1 |  | 888 | 1069 | 693 | 1200 | 1200 | 874 | 463 | 502 | http://downloads-wilo-select.wilo.com/assets/WIB_WILO1320541.jpg | https://wilo.com/quick/PL/pl/articleNumber/2192434 |  |  | 0
2192388 | 4048482819549 | Wilo-Stratos GIGA-D 100/2-24/11-S1 pompa obiegowa podwójna | Pompa PREMIUM elektronicznie regulowana jednostopniowa, niskociśnieniowa o konstrukcji blokowej z napędem w klasie IE5, Wilo-Stratos GIGA-D 100/2-24/11-S1 | 30747 | 29580 | PG03 | 28 | K | NIE | 28.13.14.0 | 84137059 | 84137059 | 208 | Wilo-Stratos GIGA-D 100/2-24/11-S1 | Pierwsza dławnicowa pompa podwójna o najwyższej sprawności | Wilo-Stratos GIGA-D | Pierwsza dławnicowa pompa podwójna o najwyższej sprawności | 315 | Ogrzewanie, klimatyzacja, chłodnictwo | Wilo | Wilo | 1 | SZT | [6 empty] | 1 |  | 888 | 1069 | 693 | 1200 | 1200 | 874 | 463 | 502 | http://downloads-wilo-select.wilo.com/assets/WIB_WILO1320541.jpg | https://wilo.com/quick/PL/pl/articleNumber/2192388 |  |  | 0
2192017 | 4048482820026 | Wilo-Stratos GIGA-D 100/2-26/15 pompa obiegowa podwójna | Pompa obiegowa podwójna Wilo-Stratos GIGA-D 100/2-26/15 o najwyższej sprawności gwarantująca maksymalną sprawność całkowitą. Wysokosprawny silnik EC, klasa sprawności energetycznej IE5. Opcjonalne interfejsy do podłączenia do automatyki budynku za pomocą wtykowych IF-Modułów | 27124 | 26060 | PG03 | 28 | K | NIE | 28.13.14.0 | 84137059 | 84137059 | 208 | Wilo-Stratos GIGA-D 100/2-26/15 | Pompa obiegowa podwójna | Wilo-Stratos GIGA-D | Pierwsza dławnicowa pompa podwójna o najwyższej sprawności | 315 | Ogrzewanie, klimatyzacja, chłodnictwo | Wilo | Wilo | 1 | SZT | - | ≥,7 | IE5 | Zielono-srebrny | Paleta jednorazowego użytku | - | 1 | 1 | 968.8 | 820 | 662.5 | 1200 | 1200 | 843.5 | 337 | 385 | http://downloads-wilo-select.wilo.com/assets/WIB_WILO12438290.jpg | https://wilo.com/quick/PL/pl/articleNumber/2192017 | Dostępne Q2 2018
2192063 | 4048482820170 | Wilo-Stratos GIGA-D 100/2-26/15-R1 pompa obiegowa podwójna bez czujnika DDG | Pompa obiegowa podwójna Wilo-Stratos GIGA-D 100/2-26/15-R1 o najwyższej sprawności gwarantująca maks. sprawność całkowitą. Wysokosprawny silnik EC, klasa sprawności IE5. Opcjonalne interfejsy do podłączenia do automatyki budynku za pomocą wtykowych IF-Modułów. Bez czujnika różnicy ciśnień. | 26530 | 25532 | PG03 | 28 | K | NIE | 28.13.14.0 | 84137059 | 84137059 | 208 | Wilo-Stratos GIGA-D 100/2-26/15-R1 | Pompa obiegowa podwójna bez czujnika DDG | Wilo-Stratos GIGA-D | Pierwsza dławnicowa pompa podwójna o najwyższej sprawności | 315 | Ogrzewanie, klimatyzacja, chłodnictwo | Wilo | Wilo | 1 | SZT | - | ≥,7 | IE5 | Zielono-srebrny | Paleta jednorazowego użytku | - | 1 | 1 | 968.8 | 820 | 662.5 | 1200 | 1200 | 843.5 | 337 | 385 | http://downloads-wilo-select.wilo.com/assets/WIB_WILO12438290.jpg | https://wilo.com/quick/PL/pl/articleNumber/2192063 | Dostępne Q2 2018
2192431 | 4048482820774 | Wilo-Stratos GIGA-D 100/2-26/15-R1-S1 pompa obiegowa bez czujnika DDG | Pompa obiegowa podwójna Stratos GIGA-D 100/2-26/15-R1-S1 wersja -R1 bez czujnka różnicy ciśnień. Wersja -S1 uszczelnienie do roztworów glikolowych | 26720 | 25701 | PG03 | 28 | K | NIE | 28.13.14.0 | 84137059 | 84137059 | 208 | Wilo-Stratos GIGA-D 100/2-26/15-R1-S1 | Pompa obiegowa z sinikiem IE5 (bez DDG) | Wilo-Stratos GIGA-D | Pierwsza dławnicowa pompa podwójna o najwyższej sprawności | 315 | Ogrzewanie, klimatyzacja, chłodnictwo | Wilo | Wilo | 1 | SZT | - | ≥,7 | IE5 | Zielono-srebrny | Paleta jednorazowego użytku | - | 1 | 1 | 968.8 | 820 | 662.5 | 1200 | 1200 | 843.5 | 337 | 385 | http://downloads-wilo-select.wilo.com/assets/WIB_WILO1320541.jpg | https://wilo.com/quick/PL/pl/articleNumber/2192431 | Dostępne Q2 2018
2192385 | 4048482820620 | Wilo-Stratos GIGA-D 100/2-26/15-S1 pompa obiegowa podwójna | Pompa obiegowa podwójna Stratos GIGA-D 100/2-26/15-S1 wersja -S1 uszczelnienie do roztworów glikolowych | 27314 | 26229 | PG03 | 28 | K | NIE | 28.13.14.0 | 84137059 | 84137059 | 208 | Wilo-Stratos GIGA-D 100/2-26/15-S1 | Pompa obiegowa z silnikiem IE5 | Wilo-Stratos GIGA-D | Pierwsza dławnicowa pompa podwójna o najwyższej sprawności | 315 | Ogrzewanie, klimatyzacja, chłodnictwo | Wilo | Wilo | 1 | SZT | - | ≥,7 | IE5 | Zielono-srebrny | Paleta jednorazowego użytku | - | 1 | 1 | 968.8 | 820 | 662.5 | 1200 | 1200 | 843.5 | 337 | 385 | http://downloads-wilo-select.wilo.com/assets/WIB_WILO1320541.jpg | https://wilo.com/quick/PL/pl/articleNumber/2192385 | Dostępne Q2 2018
2192018 | 4048482820019 | Wilo-Stratos GIGA-D 100/2-29/18,5 pompa obiegowa podwójna | Pompa obiegowa podwójna Wilo-Stratos GIGA-D 100/2-29/18,5 o najwyższej sprawności gwarantująca maksymalną sprawność całkowitą. Wysokosprawny silnik EC, klasa sprawności energetycznej IE5. Opcjonalne interfejsy do podłączenia do automatyki budynku za pomocą wtykowych IF-Modułów | 28178 | 27042 | PG03 | 28 | K | NIE | 28.13.14.0 | 84137059 | 84137059 | 208 | Wilo-Stratos GIGA-D 100/2-29/18,5 | Pompa obiegowa podwójna | Wilo-Stratos GIGA-D | Pierwsza dławnicowa pompa podwójna o najwyższej sprawności | 315 | Ogrzewanie, klimatyzacja, chłodnictwo | Wilo | Wilo | 1 | SZT | - | ≥,7 | IE5 | Zielono-srebrny | Paleta jednorazowego użytku | - | 1 | 1 | 968.8 | 820 | 662.5 | 1200 | 1200 | 843.5 | 346 | 385 | http://downloads-wilo-select.wilo.com/assets/WIB_WILO12438290.jpg | https://wilo.com/quick/PL/pl/articleNumber/2192018 | Dostępne Q2 2018
2192064 | 4048482820163 | Wilo-Stratos GIGA-D 100/2-29/18,5-R1 pompa obiegowa podwójna bez czujnika DDG | Pompa obiegowa podwójna Wilo-Stratos GIGA-D 100/2-29/18,5-R1 o najwyższej sprawności gwarantująca maks. sprawność całkowitą. Wysokosprawny silnik EC, klasa sprawności IE5. Opcjonalne interfejsy do podłączenia do automatyki budynku za pomocą wtykowych IF-Modułów. Bez czujnika różnicy ciśnień. | 27638 | 26562 | PG03 | 28 | K | NIE | 28.13.14.0 | 84137059 | 84137059 | 208 | Wilo-Stratos GIGA-D 100/2-29/18,5-R1 | Pompa obiegowa podwójna bez czujnika DDG | Wilo-Stratos GIGA-D | Pierwsza dławnicowa pompa podwójna o najwyższej sprawności | 315 | Ogrzewanie, klimatyzacja, chłodnictwo | Wilo | Wilo | 1 | SZT | - | ≥,7 | IE5 | Zielono-srebrny | Paleta jednorazowego użytku | - | 1 | 1 | 968.8 | 820 | 662.5 | 1200 | 1200 | 843.5 | 346 | 385 | http://downloads-wilo-select.wilo.com/assets/WIB_WILO12438290.jpg | https://wilo.com/quick/PL/pl/articleNumber/2192064 | Dostępne Q2 2018
2192432 | 4048482820767 | Wilo-Stratos GIGA-D 100/2-29/18,5-R1-S1 pompa obiegowa bez czujnika DDG | Pompa obiegowa podwójna Stratos GIGA-D 100/2-29/18,5-R1-S1 wersja -R1 bez czujnka różnicy ciśnień. Wersja -S1 uszczelnienie do roztworów glikolowych | 27811 | 26715 | PG03 | 28 | K | NIE | 28.13.14.0 | 84137059 | 84137059 | 208 | Wilo-Stratos GIGA-D 100/2-29/18,5-R1-S1 | Pompa obiegowa z sinikiem IE5 (bez DDG) | Wilo-Stratos GIGA-D | Pierwsza dławnicowa pompa podwójna o najwyższej sprawności | 315 | Ogrzewanie, klimatyzacja, chłodnictwo | Wilo | Wilo | 1 | SZT | - | ≥,7 | IE5 | Zielono-srebrny | Paleta jednorazowego użytku | - | 1 | 1 | 968.8 | 820 | 662.5 | 1200 | 1200 | 843.5 | 346 | 385 | http://downloads-wilo-select.wilo.com/assets/WIB_WILO1320541.jpg | https://wilo.com/quick/PL/pl/articleNumber/2192432 | Dostępne Q2 2018
2192386 | 4048482820613 | Wilo-Stratos GIGA-D 100/2-29/18,5-S1 pompa obiegowa podwójna | Pompa obiegowa podwójna Stratos GIGA-D 100/2-29/18,5-S1 wersja -S1 uszczelnienie do roztworów glikolowych | 28351 | 27195 | PG03 | 28 | K | NIE | 28.13.14.0 | 84137059 | 84137059 | 208 | Wilo-Stratos GIGA-D 100/2-29/18,5-S1 | Pompa obiegowa z silnikiem IE5 | Wilo-Stratos GIGA-D | Pierwsza dławnicowa pompa podwójna o najwyższej sprawności | 315 | Ogrzewanie, klimatyzacja, chłodnictwo | Wilo | Wilo | 1 | SZT | - | ≥,7 | IE5 | Zielono-srebrny | Paleta jednorazowego użytku | - | 1 | 1 | 968.8 | 820 | 662.5 | 1200 | 1200 | 843.5 | 346 | 385 | http://downloads-wilo-select.wilo.com/assets/WIB_WILO1320541.jpg | https://wilo.com/quick/PL/pl/articleNumber/2192386 | Dostępne Q2 2018
2192019 | 4048482820002 | Wilo-Stratos GIGA-D 100/3-33/22 pompa obiegowa podwójna | Pompa obiegowa podwójna Wilo-Stratos GIGA-D 100/3-33/22 o najwyższej sprawności gwarantująca maksymalną sprawność całkowitą. Wysokosprawny silnik EC, klasa sprawności energetycznej IE5. Opcjonalne interfejsy do podłączenia do automatyki budynku za pomocą wtykowych IF-Modułów | 32225 | 30925 | PG03 | 28 | K | NIE | 28.13.14.0 | 84137059 | 84137059 | 208 | Wilo-Stratos GIGA-D 100/3-33/22 | Pompa obiegowa podwójna | Wilo-Stratos GIGA-D | Pierwsza dławnicowa pompa podwójna o najwyższej sprawności | 315 | Ogrzewanie, klimatyzacja, chłodnictwo | Wilo | Wilo | 1 | SZT | - | ≥,7 | IE5 | Zielono-srebrny | Paleta jednorazowego użytku | - | 1 | 1 | 968.8 | 820 | 662.5 | 1200 | 1200 | 843.5 | 358 | 397 | http://downloads-wilo-select.wilo.com/assets/WIB_WILO12438290.jpg | https://wilo.com/quick/PL/pl/articleNumber/2192019 | Dostępne Q2 2018
2192065 | 4048482820156 | Wilo-Stratos GIGA-D 100/3-33/22-R1 pompa obiegowa podwójna bez czujnika DDG | Pompa obiegowa podwójna Wilo-Stratos GIGA-D 100/3-33/22-R1 o najwyższej sprawności gwarantująca maks. sprawność całkowitą. Wysokosprawny silnik EC, klasa sprawności IE5. Opcjonalne interfejsy do podłączenia do automatyki budynku za pomocą wtykowych IF-Modułów. Bez czujnika różnicy ciśnień. | 31685 | 30446 | PG03 | 28 | K | NIE | 28.13.14.0 | 84137059 | 84137059 | 208 | Wilo-Stratos GIGA-D 100/3-33/22-R1 | Pompa obiegowa podwójna bez czujnika DDG | Wilo-Stratos GIGA-D | Pierwsza dławnicowa pompa podwójna o najwyższej sprawności | 315 | Ogrzewanie, klimatyzacja, chłodnictwo | Wilo | Wilo | 1 | SZT | - | ≥,7 | IE5 | Zielono-srebrny | Paleta jednorazowego użytku | - | 1 | 1 | 968.8 | 820 | 662.5 | 1200 | 1200 | 843.5 | 358 | 397 | http://downloads-wilo-select.wilo.com/assets/WIB_WILO12438290.jpg | https://wilo.com/quick/PL/pl/articleNumber/2192065 | Dostępne Q2 2018
2192433 | 4048482820750 | Wilo-Stratos GIGA-D 100/3-33/22-R1-S1 pompa obiegowa bez czujnika DDG | Pompa obiegowa podwójna Stratos GIGA-D 100/3-33/22-R1-S1 wersja -R1 bez czujnka różnicy ciśnień. Wersja -S1 uszczelnienie do roztworów glikolowych | 31858 | 30599 | PG03 | 28 | K | NIE | 28.13.14.0 | 84137059 | 84137059 | 208 | Wilo-Stratos GIGA-D 100/3-33/22-R1-S1 | Pompa obiegowa z sinikiem IE5 (bez DDG) | Wilo-Stratos GIGA-D | Pierwsza dławnicowa pompa podwójna o najwyższej sprawności | 315 | Ogrzewanie, klimatyzacja, chłodnictwo | Wilo | Wilo | 1 | SZT | - | ≥,7 | IE5 | Zielono-srebrny | Paleta jednorazowego użytku | - | 1 | 1 | 968.8 | 820 | 662.5 | 1200 | 1200 | 843.5 | 358 | 397 | http://downloads-wilo-select.wilo.com/assets/WIB_WILO1320541.jpg | https://wilo.com/quick/PL/pl/articleNumber/2192433 | Dostępne Q2 2018
2192387 | 4048482820606 | Wilo-Stratos GIGA-D 100/3-33/22-S1 pompa obiegowa podwójna | Pompa obiegowa podwójna Stratos GIGA-D 100/3-33/22-S1 wersja -S1 uszczelnienie do roztworów glikolowych | 32398 | 31079 | PG03 | 28 | K | NIE | 28.13.14.0 | 84137059 | 84137059 | 208 | Wilo-Stratos GIGA-D 100/3-33/22-S1 | Pompa obiegowa z silnikiem IE5 | Wilo-Stratos GIGA-D | Pierwsza dławnicowa pompa podwójna o najwyższej sprawności | 315 | Ogrzewanie, klimatyzacja, chłodnictwo | Wilo | Wilo | 1 | SZT | - | ≥,7 | IE5 | Zielono-srebrny | Paleta jednorazowego użytku | - | 1 | 1 | 968.8 | 820 | 662.5 | 1200 | 1200 | 843.5 | 358 | 397 | http://downloads-wilo-select.wilo.com/assets/WIB_WILO1320541.jpg | https://wilo.com/quick/PL/pl/articleNumber/2192387 | Dostępne Q2 2018
2192021 | 4048482819235 | Wilo-Stratos GIGA-D 150/1-14/11 pompa obiegowa podwójna | Pompa obiegowa podwójna Wilo-Stratos GIGA-D 150/1-14/11 o najwyższej sprawności gwarantująca maksymalną sprawność całkowitą. Wysokosprawny silnik EC, klasa sprawności energetycznej IE5. Opcjonalne interfejsy do podłączenia do automatyki budynku za pomocą wtykowych IF-Modułów | 34153 | 32874 | PG03 | 28 | K | NIE | 28.13.14.0 | 84137059 | 84137059 | 208 | Wilo-Stratos GIGA-D 150/1-14/11 | Pompa obiegowa podwójna | Wilo-Stratos GIGA-D | Pierwsza dławnicowa pompa podwójna o najwyższej sprawności | 315 | Ogrzewanie, klimatyzacja, chłodnictwo | Wilo | Wilo | 1 | SZT | - | ≥,7 | IE5 | Zielono-srebrny | Paczka | - | 1 | - | 1006 | 1117 | 738 | 1200 | 1200 | 919 | 530 | 569 | http://downloads-wilo-select.wilo.com/assets/WIB_WILO12438290.jpg | https://wilo.com/quick/PL/pl/articleNumber/2192021
2192067 | 4048482819310 | Wilo-Stratos GIGA-D 150/1-14/11-R1 pompa obiegowa podwójna bez czujnika DDG | Pompa obiegowa podwójna Wilo-Stratos GIGA-D 150/1-14/11-R1 o najwyższej sprawności gwarantująca maks. sprawność całkowitą. Wysokosprawny silnik EC, klasa sprawności IE5. Opcjonalne interfejsy do podłączenia do automatyki budynku za pomocą wtykowych IF-Modułów. Bez czujnika różnicy ciśnień. | 33445 | 32243 | PG03 | 28 | K | NIE | 28.13.14.0 | 84137059 | 84137059 | 208 | Wilo-Stratos GIGA-D 150/1-14/11-R1 | Pompa obiegowa podwójna bez czujnika DDG | Wilo-Stratos GIGA-D | Pierwsza dławnicowa pompa podwójna o najwyższej sprawności | 315 | Ogrzewanie, klimatyzacja, chłodnictwo | Wilo | Wilo | 1 | SZT | - | ≥,7 | IE5 | Zielono-srebrny | Paczka | - | 1 | - | 1006 | 1117 | 738 | 1200 | 1200 | 919 | 530 | 569 | http://downloads-wilo-select.wilo.com/assets/WIB_WILO12438290.jpg | https://wilo.com/quick/PL/pl/articleNumber/2192067
2192435 | 4048482819631 | Wilo-Stratos GIGA-D 150/1-14/11-R1-S1 pompa obiegowa podwójna bez czujnika DDG | Pompa PREMIUM elektronicznie regulowana jednostopniowa, niskociśnieniowa o konstrukcji blokowej z napędem w klasie IE5, Wilo-Stratos GIGA-D 150/1-14/11-R1-S1 | 33671 | 32445 | PG03 | 28 | K | NIE | 28.13.14.0 | 84137059 | 84137059 | 208 | Wilo-Stratos GIGA-D 150/1-14/11-R1-S1 | Pompa obiegowa | Wilo-Stratos GIGA-D | pompa obiegowa | 315 | Ogrzewanie, klimatyzacja, chłodnictwo | Wilo | Wilo | 1 | SZT | [6 empty] | 1 |  | 1006 | 1117 | 738 | 1200 | 1200 | 919 | 530 | 569 | http://downloads-wilo-select.wilo.com/assets/WIB_WILO1320541.jpg | https://wilo.com/quick/PL/pl/articleNumber/2192435 |  |  | 0
2192389 | 4048482819556 | Wilo-Stratos GIGA-D 150/1-14/11-S1 pompa obiegowa podwójna | Pompa PREMIUM elektronicznie regulowana jednostopniowa, niskociśnieniowa o konstrukcji blokowej z napędem w klasie IE5, Wilo-Stratos GIGA-D 150/1-14/11-S1 | 34380 | 33076 | PG03 | 28 | K | NIE | 28.13.14.0 | 84137059 | 84137059 | 208 | Wilo-Stratos GIGA-D 150/1-14/11-S1 | Pompa obiegowa | Wilo-Stratos GIGA-D | pompa obiegowa podwójna | 315 | Ogrzewanie, klimatyzacja, chłodnictwo | Wilo | Wilo | 1 | SZT | [6 empty] | 1 |  | 1006 | 1117 | 738 | 1200 | 1200 | 919 | 530 | 569 | http://downloads-wilo-select.wilo.com/assets/WIB_WILO1320541.jpg | https://wilo.com/quick/PL/pl/articleNumber/2192389 |  |  | 0
2192022 | 4048482819242 | Wilo-Stratos GIGA-D 150/2-17/15 pompa obiegowa podwójna | Pompa obiegowa podwójna Wilo-Stratos GIGA-D 150/2-17/15 o najwyższej sprawności gwarantująca maksymalną sprawność całkowitą. Wysokosprawny silnik EC, klasa sprawności energetycznej IE5. Opcjonalne interfejsy do podłączenia do automatyki budynku za pomocą wtykowych IF-Modułów | 38100 | 36674 | PG03 | 28 | K | NIE | 28.13.14.0 | 84137059 | 84137059 | 208 | Wilo-Stratos GIGA-D 150/2-17/15 | Pompa obiegowa podwójna | Wilo-Stratos GIGA-D | Pierwsza dławnicowa pompa podwójna o najwyższej sprawności | 315 | Ogrzewanie, klimatyzacja, chłodnictwo | Wilo | Wilo | 1 | SZT | - | ≥,7 | IE5 | Zielono-srebrny | Paczka | - | 1 | - | 1203 | 1163 | 773 | 1500 | 1500 | 954 | 642 | 678 | http://downloads-wilo-select.wilo.com/assets/WIB_WILO12438290.jpg | https://wilo.com/quick/PL/pl/articleNumber/2192022
2192068 | 4048482819327 | Wilo-Stratos GIGA-D 150/2-17/15-R1 pompa obiegowa podwójna bez czujnika DDG | Pompa obiegowa podwójna Wilo-Stratos GIGA-D 150/2-17/15-R1 o najwyższej sprawności gwarantująca maks. sprawność całkowitą. Wysokosprawny silnik EC, klasa sprawności IE5. Opcjonalne interfejsy do podłączenia do automatyki budynku za pomocą wtykowych IF-Modułów. Bez czujnika różnicy ciśnień. | 37392 | 36042 | PG03 | 28 | K | NIE | 28.13.14.0 | 84137059 | 84137059 | 208 | Wilo-Stratos GIGA-D 150/2-17/15-R1 | Pompa obiegowa podwójna bez czujnika DDG | Wilo-Stratos GIGA-D | Pierwsza dławnicowa pompa podwójna o najwyższej sprawności | 315 | Ogrzewanie, klimatyzacja, chłodnictwo | Wilo | Wilo | 1 | SZT | - | ≥,7 | IE5 | Zielono-srebrny | Paczka | - | 1 | - | 1203 | 1163 | 773 | 1500 | 1500 | 954 | 642 | 678 | http://downloads-wilo-select.wilo.com/assets/WIB_WILO12438290.jpg | https://wilo.com/quick/PL/pl/articleNumber/2192068
2192436 | 4048482819648 | Wilo-Stratos GIGA-D 150/2-17/15-R1-S1 pompa obiegowa podwójna | Pompa PREMIUM elektronicznie regulowana jednostopniowa, niskociśnieniowa o konstrukcji blokowej z napędem w klasie IE5, Wilo-Stratos GIGA-D 150/2-17/15-R1-S1 | 37763 | 36373 | PG03 | 28 | K | NIE | 28.13.14.0 | 84137059 | 84137059 | 208 | Wilo-Stratos GIGA-D 150/2-17/15-R1-S1 | Pompa PREMIUM o konstrukcji blokowej | Wilo-Stratos GIGA-D | Pompa podwójna Inline o najwyższej sprawności z silnikiem EC <b>z klasą sprawności energetycznej IE5 zgodnie z IEC 60034-30-2</b>, elektronicznie regulowana, o konstrukcji dławnicowej. Pompa jest wykonana jako jednostopniowa, niskociśnieniowa pompa wirowa z przyłączem kołnierzowym i uszczelnieniem mechanicznym. Pompa Stratos GIGA-D jest przede wszystkim przeznaczona do tłoczenia wody grzewczej (zgodnie z VDI 2035), wody zimnej i mieszanin woda-glikol niezawierających substancji abrazyjnych, w instalacjach grzewczych, klimatyzacyjnych i chłodniczych. <b>Budowa:</b> *Jednostopniowa niskociśnieniowa pompa wirowa z niedzielonym wałem o konstrukcji blokowej *Korpus spiralny o konstrukcji Inline (przyłącze ssawne i ciśnieniowe z takimi samymi kołnierzami w jednej linii) *Kołnierze PN 16 - nawiercone zgodnie z EN 1092-2 *Przyłącza pomiarowe ciśnienia (R 1/8) do zamontowanego czujnika różnicy ciśnień (wersja ...-R1 bez czujnika różnicy ciśnień) *Korpus pompy i kołnierz silnika standardowo z p | 315 | Ogrzewanie, klimatyzacja, chłodnictwo | Wilo | Wilo | 1 | SZT | [6 empty] | 1 |  | 1203 | 1163 | 773 | 1500 | 1500 | 954 | 642 | 678 | http://downloads-wilo-select.wilo.com/assets/WIB_WILO1320541.jpg | https://wilo.com/quick/PL/pl/articleNumber/2192436 |  |  | 0
2192390 | 4048482819563 | Wilo-Stratos GIGA-D 150/2-17/15-S1 pompa obiegowa podwójna | Pompa PREMIUM elektronicznie regulowana jednostopniowa, niskociśnieniowa o konstrukcji blokowej z napędem w klasie IE5, Wilo-Stratos GIGA-D 150/2-17/15-S1 | 38472 | 37004 | PG03 | 28 | K | NIE | 28.13.14.0 | 84137059 | 84137059 | 208 | Wilo-Stratos GIGA-D 150/2-17/15-S1 | Pompa obiegowa | Wilo-Stratos GIGA-D | pompa obiegowa podwójna | 315 | Ogrzewanie, klimatyzacja, chłodnictwo | Wilo | Wilo | 1 | SZT | [6 empty] | 1 |  | 1203 | 1163 | 773 | 1500 | 1500 | 954 | 642 | 678 | http://downloads-wilo-select.wilo.com/assets/WIB_WILO1320541.jpg | https://wilo.com/quick/PL/pl/articleNumber/2192390 |  |  | 0
2192025 | 4048482819273 | Wilo-Stratos GIGA-D 200/1-14/15 pompa obiegowa podwójna | Pompa obiegowa podwójna Wilo-Stratos GIGA-D 200/1-14/15 o najwyższej sprawności gwarantująca maksymalną sprawność całkowitą. Wysokosprawny silnik EC, klasa sprawności energetycznej IE5. Opcjonalne interfejsy do podłączenia do automatyki budynku za pomocą wtykowych IF-Modułów | 43182 | 41566 | PG03 | 28 | K | NIE | 28.13.14.0 | 84137059 | 84137059 | 208 | Wilo-Stratos GIGA-D 200/1-14/15 | Pompa obiegowa podwójna | Wilo-Stratos GIGA-D | Pierwsza dławnicowa pompa podwójna o najwyższej sprawności | 315 | Ogrzewanie, klimatyzacja, chłodnictwo | Wilo | Wilo | 1 | SZT | - | ≥,7 | IE5 | Zielono-srebrny | Paczka | - | 1 | - | 1369 | 1208 | 833 | 1500 | 1500 | 1014 | 770 | 879 | http://downloads-wilo-select.wilo.com/assets/WIB_WILO12438290.jpg | https://wilo.com/quick/PL/pl/articleNumber/2192025
2192071 | 4048482819358 | Wilo-Stratos GIGA-D 200/1-14/15-R1 pompa obiegowa podwójna bez czujnika DDG | Pompa obiegowa podwójna Wilo-Stratos GIGA-D 200/1-14/15-R1 o najwyższej sprawności gwarantująca maks. sprawność całkowitą. Wysokosprawny silnik EC, klasa sprawności IE5. Opcjonalne interfejsy do podłączenia do automatyki budynku za pomocą wtykowych IF-Modułów. Bez czujnika różnicy ciśnień. | 42474 | 40934 | PG03 | 28 | K | NIE | 28.13.14.0 | 84137059 | 84137059 | 208 | Wilo-Stratos GIGA-D 200/1-14/15-R1 | Pompa obiegowa podwójna bez czujnika DDG | Wilo-Stratos GIGA-D | Pierwsza dławnicowa pompa podwójna o najwyższej sprawności | 315 | Ogrzewanie, klimatyzacja, chłodnictwo | Wilo | Wilo | 1 | SZT | - | ≥,7 | IE5 | Zielono-srebrny | Paczka | - | 1 | - | 1369 | 1208 | 833 | 1500 | 1500 | 1014 | 770 | 879 | http://downloads-wilo-select.wilo.com/assets/WIB_WILO12438290.jpg | https://wilo.com/quick/PL/pl/articleNumber/2192071
2192439 | 4048482819679 | Wilo-Stratos GIGA-D 200/1-14/15-R1-S1 pompa obiegowa podwójna bez czujnika DDG | Pompa PREMIUM elektronicznie regulowana jednostopniowa, niskociśnieniowa o konstrukcji blokowej z napędem w klasie IE5, Wilo-Stratos GIGA-D 200/1-14/15-R1-S1 | 42845 | 41265 | PG03 | 28 | K | NIE | 28.13.14.0 | 84137059 | 84137059 | 208 | Wilo-Stratos GIGA-D 200/1-14/15-R1-S1 | Pompa obiegowa podwójna | Wilo-Stratos GIGA-D | pompa obiegowa podwójna | 315 | Ogrzewanie, klimatyzacja, chłodnictwo | Wilo | Wilo | 1 | SZT | [6 empty] | 1 |  | 1369 | 1208 | 833 | 1500 | 1500 | 1014 | 770 | 879 | http://downloads-wilo-select.wilo.com/assets/WIB_WILO1320541.jpg | https://wilo.com/quick/PL/pl/articleNumber/2192439 |  |  | 0
2192393 | 4048482819594 | Wilo-Stratos GIGA-D 200/1-14/15-S1 pompa obiegowa podwójna | Pompa PREMIUM elektronicznie regulowana jednostopniowa, niskociśnieniowa o konstrukcji blokowej z napędem w klasie IE5, Wilo-Stratos GIGA-D 200/1-14/15-S1 | 43554 | 41896 | PG03 | 28 | K | NIE | 28.13.14.0 | 84137059 | 84137059 | 208 | Wilo-Stratos GIGA-D 200/1-14/15-S1 | Pompa obiegowa podwójna | Wilo-Stratos GIGA-D | pompa obiegowa podwójna | 315 | Ogrzewanie, klimatyzacja, chłodnictwo | Wilo | Wilo | 1 | SZT | [6 empty] | 1 |  | 1369 | 1208 | 833 | 1500 | 1500 | 1014 | 770 | 879 | http://downloads-wilo-select.wilo.com/assets/WIB_WILO1320541.jpg | https://wilo.com/quick/PL/pl/articleNumber/2192393 |  |  | 0
2192005 | 4048482820149 | Wilo-Stratos GIGA-D 40/4-63/11 pompa obiegowa podwójna | Pompa obiegowa podwójna Wilo-Stratos GIGA-D 40/4-63/11 o najwyższej sprawności gwarantująca maksymalną sprawność całkowitą. Wysokosprawny silnik EC, klasa sprawności energetycznej IE5. Opcjonalne interfejsy do podłączenia do automatyki budynku za pomocą wtykowych IF-Modułów | 23309 | 22408 | PG03 | 28 | K | NIE | 28.13.14.0 | 84137059 | 84137059 | 208 | Wilo-Stratos GIGA-D 40/4-63/11 | Pompa obiegowa podwójna | Wilo-Stratos GIGA-D | Pierwsza dławnicowa pompa podwójna o najwyższej sprawności | 315 | Ogrzewanie, klimatyzacja, chłodnictwo | Wilo | Wilo | 1 | SZT | - | ≥,7 | IE5 | Zielono-srebrny | Paleta jednorazowego użytku | - | 1 | 1 | 820.42 | 758 | 607.5 | 1200 | 1200 | 788.5 | 275 | 315 | http://downloads-wilo-select.wilo.com/assets/WIB_WILO12438290.jpg | https://wilo.com/quick/PL/pl/articleNumber/2192005 | Dostępne Q2 2018
2192051 | 4048482820293 | Wilo-Stratos GIGA-D 40/4-63/11-R1 pompa obiegowa podwójna bez czujnika DDG | Pompa obiegowa podwójna Wilo-Stratos GIGA-D 40/4-63/11-R1 o najwyższej sprawności gwarantująca maks. sprawność całkowitą. Wysokosprawny silnik EC, klasa sprawności IE5. Opcjonalne interfejsy do podłączenia do automatyki budynku za pomocą wtykowych IF-Modułów. Bez czujnika różnicy ciśnień. | 22681 | 21850 | PG03 | 28 | K | NIE | 28.13.14.0 | 84137059 | 84137059 | 208 | Wilo-Stratos GIGA-D 40/4-63/11-R1 | Pompa obiegowa podwójna bez czujnika DDG | Wilo-Stratos GIGA-D | Pierwsza dławnicowa pompa podwójna o najwyższej sprawności | 315 | Ogrzewanie, klimatyzacja, chłodnictwo | Wilo | Wilo | 1 | SZT | - | ≥,7 | IE5 | Zielono-srebrny | Paleta jednorazowego użytku | - | 1 | 1 | 820.42 | 758 | 607.5 | 1200 | 1200 | 788.5 | 275 | 315 | http://downloads-wilo-select.wilo.com/assets/WIB_WILO12438290.jpg | https://wilo.com/quick/PL/pl/articleNumber/2192051 | Dostępne Q2 2018
2192419 | 4048482820897 | Wilo-Stratos GIGA-D 40/4-63/11-R1-S1 pompa obiegowa bez czujnika DDG | Pompa obiegowa podwójna Stratos GIGA-D 40/4-63/11-R1-S1 wersja -R1 bez czujnka różnicy ciśnień. Wersja -S1 uszczelnienie do roztworów glikolowych | 21581 | 20769 | PG03 | 28 | K | NIE | 28.13.14.0 | 84137059 | 84137059 | 208 | Wilo-Stratos GIGA-D 40/4-63/11-R1-S1 | Pompa obiegowa z sinikiem IE5 (bez DDG) | Wilo-Stratos GIGA-D | Pierwsza dławnicowa pompa podwójna o najwyższej sprawności | 315 | Ogrzewanie, klimatyzacja, chłodnictwo | Wilo | Wilo | 1 | SZT | - | ≥,7 | IE5 | Zielono-srebrny | Paleta jednorazowego użytku | - | 1 | 1 | 820.42 | 758 | 607.5 | 1200 | 1200 | 788.5 | 275 | 315 | http://downloads-wilo-select.wilo.com/assets/WIB_WILO1320541.jpg | https://wilo.com/quick/PL/pl/articleNumber/2192419 | Dostępne Q2 2018
2192373 | 4048482820743 | Wilo-Stratos GIGA-D 40/4-63/11-S1 pompa obiegowa podwójna | Pompa obiegowa podwójna Stratos GIGA-D 40/4-63/11-S1 wersja -S1 uszczelnienie do roztworów glikolowych | 22175 | 21297 | PG03 | 28 | K | NIE | 28.13.14.0 | 84137059 | 84137059 | 208 | Wilo-Stratos GIGA-D 40/4-63/11-S1 | Pompa obiegowa z silnikiem IE5 | Wilo-Stratos GIGA-D | Pierwsza dławnicowa pompa podwójna o najwyższej sprawności | 315 | Ogrzewanie, klimatyzacja, chłodnictwo | Wilo | Wilo | 1 | SZT | - | ≥,7 | IE5 | Zielono-srebrny | Paleta jednorazowego użytku | - | 1 | 1 | 820.42 | 758 | 607.5 | 1200 | 1200 | 788.5 | 275 | 315 | http://downloads-wilo-select.wilo.com/assets/WIB_WILO1320541.jpg | https://wilo.com/quick/PL/pl/articleNumber/2192373 | Dostępne Q2 2018
2192006 | 4048482820132 | Wilo-Stratos GIGA-D 50/4-53/11 pompa obiegowa podwójna | Pompa obiegowa podwójna Wilo-Stratos GIGA-D 50/4-53/11 o najwyższej sprawności gwarantująca maksymalną sprawność całkowitą. Wysokosprawny silnik EC, klasa sprawności energetycznej IE5. Opcjonalne interfejsy do podłączenia do automatyki budynku za pomocą wtykowych IF-Modułów | 23775 | 22856 | PG03 | 28 | K | NIE | 28.13.14.0 | 84137059 | 84137059 | 208 | Wilo-Stratos GIGA-D 50/4-53/11 | Pompa obiegowa podwójna | Wilo-Stratos GIGA-D | Pierwsza dławnicowa pompa podwójna o najwyższej sprawności | 315 | Ogrzewanie, klimatyzacja, chłodnictwo | Wilo | Wilo | 1 | SZT | - | ≥,7 | IE5 | Zielono-srebrny | Paleta jednorazowego użytku | - | 1 | 1 | 836.42 | 758 | 607.5 | 1200 | 1200 | 788.5 | 278 | 317 | http://downloads-wilo-select.wilo.com/assets/WIB_WILO12438290.jpg | https://wilo.com/quick/PL/pl/articleNumber/2192006 | Dostępne Q2 2018
2192052 | 4048482820286 | Wilo-Stratos GIGA-D 50/4-53/11-R1 pompa obiegowa podwójna bez czujnika DDG | Pompa obiegowa podwójna Wilo-Stratos GIGA-D 50/4-53/11-R1 o najwyższej sprawności gwarantująca maks. sprawność całkowitą. Wysokosprawny silnik EC, klasa sprawności IE5. Opcjonalne interfejsy do podłączenia do automatyki budynku za pomocą wtykowych IF-Modułów. Bez czujnika różnicy ciśnień. | 23147 | 22298 | PG03 | 28 | K | NIE | 28.13.14.0 | 84137059 | 84137059 | 208 | Wilo-Stratos GIGA-D 50/4-53/11-R1 | Pompa obiegowa podwójna bez czujnika DDG | Wilo-Stratos GIGA-D | Pierwsza dławnicowa pompa podwójna o najwyższej sprawności | 315 | Ogrzewanie, klimatyzacja, chłodnictwo | Wilo | Wilo | 1 | SZT | - | ≥,7 | IE5 | Zielono-srebrny | Paleta jednorazowego użytku | - | 1 | 1 | 836.42 | 758 | 607.5 | 1200 | 1200 | 788.5 | 278 | 317 | http://downloads-wilo-select.wilo.com/assets/WIB_WILO12438290.jpg | https://wilo.com/quick/PL/pl/articleNumber/2192052 | Dostępne Q2 2018
2192420 | 4048482820880 | Wilo-Stratos GIGA-D 50/4-53/11-R1-S1 pompa obiegowa bez czujnika DDG | Pompa obiegowa podwójna Stratos GIGA-D 50/4-53/11-R1-S1 wersja -R1 bez czujnka różnicy ciśnień. Wersja -S1 uszczelnienie do roztworów glikolowych | 22022 | 21192 | PG03 | 28 | K | NIE | 28.13.14.0 | 84137059 | 84137059 | 208 | Wilo-Stratos GIGA-D 50/4-53/11-R1-S1 | Pompa obiegowa z sinikiem IE5 (bez DDG) | Wilo-Stratos GIGA-D | Pierwsza dławnicowa pompa podwójna o najwyższej sprawności | 315 | Ogrzewanie, klimatyzacja, chłodnictwo | Wilo | Wilo | 1 | SZT | - | ≥,7 | IE5 | Zielono-srebrny | Paleta jednorazowego użytku | - | 1 | 1 | 836.42 | 758 | 607.5 | 1200 | 1200 | 788.5 | 278 | 317 | http://downloads-wilo-select.wilo.com/assets/WIB_WILO1320541.jpg | https://wilo.com/quick/PL/pl/articleNumber/2192420 | Dostępne Q2 2018
2192374 | 4048482820736 | Wilo-Stratos GIGA-D 50/4-53/11-S1 pompa obiegowa podwójna | Pompa obiegowa podwójna Stratos GIGA-D 50/4-53/11-S1 wersja -S1 uszczelnienie do roztworów glikolowych | 22616 | 21720 | PG03 | 28 | K | NIE | 28.13.14.0 | 84137059 | 84137059 | 208 | Wilo-Stratos GIGA-D 50/4-53/11-S1 | Pompa obiegowa z silnikiem IE5 | Wilo-Stratos GIGA-D | Pierwsza dławnicowa pompa podwójna o najwyższej sprawności | 315 | Ogrzewanie, klimatyzacja, chłodnictwo | Wilo | Wilo | 1 | SZT | - | ≥,7 | IE5 | Zielono-srebrny | Paleta jednorazowego użytku | - | 1 | 1 | 836.42 | 758 | 607.5 | 1200 | 1200 | 788.5 | 278 | 317 | http://downloads-wilo-select.wilo.com/assets/WIB_WILO1320541.jpg | https://wilo.com/quick/PL/pl/articleNumber/2192374 | Dostępne Q2 2018
2192007 | 4048482820125 | Wilo-Stratos GIGA-D 50/4-62/15 pompa obiegowa podwójna | Pompa obiegowa podwójna Wilo-Stratos GIGA-D 50/4-62/15 o najwyższej sprawności gwarantująca maksymalną sprawność całkowitą. Wysokosprawny silnik EC, klasa sprawności energetycznej IE5. Opcjonalne interfejsy do podłączenia do automatyki budynku za pomocą wtykowych IF-Modułów | 26000 | 24979 | PG03 | 28 | K | NIE | 28.13.14.0 | 84137059 | 84137059 | 208 | Wilo-Stratos GIGA-D 50/4-62/15 | Pompa obiegowa podwójna | Wilo-Stratos GIGA-D | Pierwsza dławnicowa pompa podwójna o najwyższej sprawności | 315 | Ogrzewanie, klimatyzacja, chłodnictwo | Wilo | Wilo | 1 | SZT | - | ≥,7 | IE5 | Zielono-srebrny | Paleta jednorazowego użytku | - | 1 | 1 | 850 | 758 | 607.5 | 1200 | 1200 | 788.5 | 298 | 337 | http://downloads-wilo-select.wilo.com/assets/WIB_WILO12438290.jpg | https://wilo.com/quick/PL/pl/articleNumber/2192007 | Dostępne Q2 2018
2192053 | 4048482820279 | Wilo-Stratos GIGA-D 50/4-62/15-R1 pompa obiegowa podwójna bez czujnika DDG | Pompa obiegowa podwójna Wilo-Stratos GIGA-D 50/4-62/15-R1 o najwyższej sprawności gwarantująca maks. sprawność całkowitą. Wysokosprawny silnik EC, klasa sprawności IE5. Opcjonalne interfejsy do podłączenia do automatyki budynku za pomocą wtykowych IF-Modułów. Bez czujnika różnicy ciśnień. | 25406 | 24451 | PG03 | 28 | K | NIE | 28.13.14.0 | 84137059 | 84137059 | 208 | Wilo-Stratos GIGA-D 50/4-62/15-R1 | Pompa obiegowa podwójna bez czujnika DDG | Wilo-Stratos GIGA-D | Pierwsza dławnicowa pompa podwójna o najwyższej sprawności | 315 | Ogrzewanie, klimatyzacja, chłodnictwo | Wilo | Wilo | 1 | SZT | - | ≥,7 | IE5 | Zielono-srebrny | Paleta jednorazowego użytku | - | 1 | 1 | 850 | 758 | 607.5 | 1200 | 1200 | 788.5 | 298 | 337 | http://downloads-wilo-select.wilo.com/assets/WIB_WILO12438290.jpg | https://wilo.com/quick/PL/pl/articleNumber/2192053 | Dostępne Q2 2018
2192421 | 4048482820873 | Wilo-Stratos GIGA-D 50/4-62/15-R1-S1 pompa obiegowa bez czujnika DDG | Pompa obiegowa podwójna Stratos GIGA-D 50/4-62/15-R1-S1 wersja -R1 bez czujnka różnicy ciśnień. Wersja -S1 uszczelnienie do roztworów glikolowych | 25525 | 24557 | PG03 | 28 | K | NIE | 28.13.14.0 | 84137059 | 84137059 | 208 | Wilo-Stratos GIGA-D 50/4-62/15-R1-S1 | Pompa obiegowa z sinikiem IE5 (bez DDG) | Wilo-Stratos GIGA-D | Pierwsza dławnicowa pompa podwójna o najwyższej sprawności | 315 | Ogrzewanie, klimatyzacja, chłodnictwo | Wilo | Wilo | 1 | SZT | - | ≥,7 | IE5 | Zielono-srebrny | Paleta jednorazowego użytku | - | 1 | 1 | 850 | 758 | 607.5 | 1200 | 1200 | 788.5 | 298 | 337 | http://downloads-wilo-select.wilo.com/assets/WIB_WILO1320541.jpg | https://wilo.com/quick/PL/pl/articleNumber/2192421 | Dostępne Q2 2018
2192375 | 4048482820729 | Wilo-Stratos GIGA-D 50/4-62/15-S1 pompa obiegowa podwójna | Pompa obiegowa podwójna Stratos GIGA-D 50/4-62/15-S1 wersja -S1 uszczelnienie do roztworów glikolowych | 26119 | 25086 | PG03 | 28 | K | NIE | 28.13.14.0 | 84137059 | 84137059 | 208 | Wilo-Stratos GIGA-D 50/4-62/15-S1 | Pompa obiegowa z silnikiem IE5 | Wilo-Stratos GIGA-D | Pierwsza dławnicowa pompa podwójna o najwyższej sprawności | 315 | Ogrzewanie, klimatyzacja, chłodnictwo | Wilo | Wilo | 1 | SZT | - | ≥,7 | IE5 | Zielono-srebrny | Paleta jednorazowego użytku | - | 1 | 1 | 850 | 758 | 607.5 | 1200 | 1200 | 788.5 | 298 | 337 | http://downloads-wilo-select.wilo.com/assets/WIB_WILO1320541.jpg | https://wilo.com/quick/PL/pl/articleNumber/2192375 | Dostępne Q2 2018
2192008 | 4048482820118 | Wilo-Stratos GIGA-D 65/3-40/11 pompa obiegowa podwójna | Pompa obiegowa podwójna Wilo-Stratos GIGA-D 65/3-40/11 o najwyższej sprawności gwarantująca maksymalną sprawność całkowitą. Wysokosprawny silnik EC, klasa sprawności energetycznej IE5. Opcjonalne interfejsy do podłączenia do automatyki budynku za pomocą wtykowych IF-Modułów | 24649 | 23704 | PG03 | 28 | K | NIE | 28.13.14.0 | 84137059 | 84137059 | 208 | Wilo-Stratos GIGA-D 65/3-40/11 | Pompa obiegowa podwójna | Wilo-Stratos GIGA-D | Pierwsza dławnicowa pompa podwójna o najwyższej sprawności | 315 | Ogrzewanie, klimatyzacja, chłodnictwo | Wilo | Wilo | 1 | SZT | - | ≥,7 | IE5 | Zielono-srebrny | Paleta jednorazowego użytku | - | 1 | 1 | 874.22 | 780 | 602.5 | 1200 | 1200 | 783.5 | 271 | 310 | http://downloads-wilo-select.wilo.com/assets/WIB_WILO12438290.jpg | https://wilo.com/quick/PL/pl/articleNumber/2192008 | Dostępne Q2 2018
2192054 | 4048482820262 | Wilo-Stratos GIGA-D 65/3-40/11-R1 pompa obiegowa podwójna bez czujnika DDG | Pompa obiegowa podwójna Wilo-Stratos GIGA-D 65/3-40/11-R1 o najwyższej sprawności gwarantująca maks. sprawność całkowitą. Wysokosprawny silnik EC, klasa sprawności IE5. Opcjonalne interfejsy do podłączenia do automatyki budynku za pomocą wtykowych IF-Modułów. Bez czujnika różnicy ciśnień. | 24001 | 23128 | PG03 | 28 | K | NIE | 28.13.14.0 | 84137059 | 84137059 | 208 | Wilo-Stratos GIGA-D 65/3-40/11-R1 | Pompa obiegowa podwójna bez czujnika DDG | Wilo-Stratos GIGA-D | Pierwsza dławnicowa pompa podwójna o najwyższej sprawności | 315 | Ogrzewanie, klimatyzacja, chłodnictwo | Wilo | Wilo | 1 | SZT | - | ≥,7 | IE5 | Zielono-srebrny | Paleta jednorazowego użytku | - | 1 | 1 | 874.22 | 780 | 602.5 | 1200 | 1200 | 783.5 | 271 | 310 | http://downloads-wilo-select.wilo.com/assets/WIB_WILO12438290.jpg | https://wilo.com/quick/PL/pl/articleNumber/2192054 | Dostępne Q2 2018
2192422 | 4048482820866 | Wilo-Stratos GIGA-D 65/3-40/11-R1-S1 pompa obiegowa bez czujnika DDG | Pompa obiegowa podwójna Stratos GIGA-D 65/3-40/11-R1-S1 wersja -R1 bez czujnka różnicy ciśnień. Wersja -S1 uszczelnienie do roztworów glikolowych | 22121 | 21286 | PG03 | 28 | K | NIE | 28.13.14.0 | 84137059 | 84137059 | 208 | Wilo-Stratos GIGA-D 65/3-40/11-R1-S1 | Pompa obiegowa z sinikiem IE5 (bez DDG) | Wilo-Stratos GIGA-D | Pierwsza dławnicowa pompa podwójna o najwyższej sprawności | 315 | Ogrzewanie, klimatyzacja, chłodnictwo | Wilo | Wilo | 1 | SZT | - | ≥,7 | IE5 | Zielono-srebrny | Paleta jednorazowego użytku | - | 1 | 1 | 874.22 | 780 | 602.5 | 1200 | 1200 | 783.5 | 271 | 310 | http://downloads-wilo-select.wilo.com/assets/WIB_WILO1320541.jpg | https://wilo.com/quick/PL/pl/articleNumber/2192422 | Dostępne Q2 2018
2192376 | 4048482820712 | Wilo-Stratos GIGA-D 65/3-40/11-S1 pompa obiegowa podwójna | Pompa obiegowa podwójna Stratos GIGA-D 65/3-40/11-S1 wersja -S1 uszczelnienie do roztworów glikolowych | 22715 | 21814 | PG03 | 28 | K | NIE | 28.13.14.0 | 84137059 | 84137059 | 208 | Wilo-Stratos GIGA-D 65/3-40/11-S1 | Pompa obiegowa z silnikiem IE5 | Wilo-Stratos GIGA-D | Pierwsza dławnicowa pompa podwójna o najwyższej sprawności | 315 | Ogrzewanie, klimatyzacja, chłodnictwo | Wilo | Wilo | 1 | SZT | - | ≥,7 | IE5 | Zielono-srebrny | Paleta jednorazowego użytku | - | 1 | 1 | 874.22 | 780 | 602.5 | 1200 | 1200 | 783.5 | 271 | 310 | http://downloads-wilo-select.wilo.com/assets/WIB_WILO1320541.jpg | https://wilo.com/quick/PL/pl/articleNumber/2192376 | Dostępne Q2 2018
2192009 | 4048482820101 | Wilo-Stratos GIGA-D 65/3-49/15 pompa obiegowa podwójna | Pompa obiegowa podwójna Wilo-Stratos GIGA-D 65/3-49/15 o najwyższej sprawności gwarantująca maksymalną sprawność całkowitą. Wysokosprawny silnik EC, klasa sprawności energetycznej IE5. Opcjonalne interfejsy do podłączenia do automatyki budynku za pomocą wtykowych IF-Modułów | 26235 | 25207 | PG03 | 28 | K | NIE | 28.13.14.0 | 84137059 | 84137059 | 208 | Wilo-Stratos GIGA-D 65/3-49/15 | Pompa obiegowa podwójna | Wilo-Stratos GIGA-D | Pierwsza dławnicowa pompa podwójna o najwyższej sprawności | 315 | Ogrzewanie, klimatyzacja, chłodnictwo | Wilo | Wilo | 1 | SZT | - | ≥,7 | IE5 | Zielono-srebrny | Paleta jednorazowego użytku | - | 1 | 1 | 915.7 | 758 | 617.5 | 1200 | 1200 | 798.5 | 311 | 350 | http://downloads-wilo-select.wilo.com/assets/WIB_WILO12438290.jpg | https://wilo.com/quick/PL/pl/articleNumber/2192009 | Dostępne Q2 2018
2192055 | 4048482820255 | Wilo-Stratos GIGA-D 65/3-49/15-R1 pompa obiegowa podwójna bez czujnika DDG | Pompa obiegowa podwójna Wilo-Stratos GIGA-D 65/3-49/15-R1 o najwyższej sprawności gwarantująca maks. sprawność całkowitą. Wysokosprawny silnik EC, klasa sprawności IE5. Opcjonalne interfejsy do podłączenia do automatyki budynku za pomocą wtykowych IF-Modułów. Bez czujnika różnicy ciśnień. | 25641 | 24678 | PG03 | 28 | K | NIE | 28.13.14.0 | 84137059 | 84137059 | 208 | Wilo-Stratos GIGA-D 65/3-49/15-R1 | Pompa obiegowa podwójna bez czujnika DDG | Wilo-Stratos GIGA-D | Pierwsza dławnicowa pompa podwójna o najwyższej sprawności | 315 | Ogrzewanie, klimatyzacja, chłodnictwo | Wilo | Wilo | 1 | SZT | - | ≥,7 | IE5 | Zielono-srebrny | Paleta jednorazowego użytku | - | 1 | 1 | 915.7 | 758 | 617.5 | 1200 | 1200 | 798.5 | 311 | 350 | http://downloads-wilo-select.wilo.com/assets/WIB_WILO12438290.jpg | https://wilo.com/quick/PL/pl/articleNumber/2192055 | Dostępne Q2 2018
2192423 | 4048482820859 | Wilo-Stratos GIGA-D 65/3-49/15-R1-S1 pompa obiegowa bez czujnika DDG | Pompa obiegowa podwójna Stratos GIGA-D 65/3-49/15-R1-S1 wersja -R1 bez czujnka różnicy ciśnień. Wersja -S1 uszczelnienie do roztworów glikolowych | 25832 | 24847 | PG03 | 28 | K | NIE | 28.13.14.0 | 84137059 | 84137059 | 208 | Wilo-Stratos GIGA-D 65/3-49/15-R1-S1 | Pompa obiegowa z sinikiem IE5 (bez DDG) | Wilo-Stratos GIGA-D | Pierwsza dławnicowa pompa podwójna o najwyższej sprawności | 315 | Ogrzewanie, klimatyzacja, chłodnictwo | Wilo | Wilo | 1 | SZT | - | ≥,7 | IE5 | Zielono-srebrny | Paleta jednorazowego użytku | - | 1 | 1 | 915.7 | 758 | 617.5 | 1200 | 1200 | 798.5 | 311 | 350 | http://downloads-wilo-select.wilo.com/assets/WIB_WILO1320541.jpg | https://wilo.com/quick/PL/pl/articleNumber/2192423 | Dostępne Q2 2018
2192377 | 4048482820705 | Wilo-Stratos GIGA-D 65/3-49/15-S1 pompa obiegowa podwójna | Pompa obiegowa podwójna Stratos GIGA-D 65/3-49/15-S1 wersja -S1 uszczelnienie do roztworów glikolowych | 26426 | 25375 | PG03 | 28 | K | NIE | 28.13.14.0 | 84137059 | 84137059 | 208 | Wilo-Stratos GIGA-D 65/3-49/15-S1 | Pompa obiegowa z silnikiem IE5 | Wilo-Stratos GIGA-D | Pierwsza dławnicowa pompa podwójna o najwyższej sprawności | 315 | Ogrzewanie, klimatyzacja, chłodnictwo | Wilo | Wilo | 1 | SZT | - | ≥,7 | IE5 | Zielono-srebrny | Paleta jednorazowego użytku | - | 1 | 1 | 915.7 | 758 | 617.5 | 1200 | 1200 | 798.5 | 311 | 350 | http://downloads-wilo-select.wilo.com/assets/WIB_WILO1320541.jpg | https://wilo.com/quick/PL/pl/articleNumber/2192377 | Dostępne Q2 2018
2192010 | 4048482820095 | Wilo-Stratos GIGA-D 65/4-57/18,5 pompa obiegowa podwójna | Pompa obiegowa podwójna Wilo-Stratos GIGA-D 65/4-57/18,5 o najwyższej sprawności gwarantująca maksymalną sprawność całkowitą. Wysokosprawny silnik EC, klasa sprawności energetycznej IE5. Opcjonalne interfejsy do podłączenia do automatyki budynku za pomocą wtykowych IF-Modułów | 28476 | 27328 | PG03 | 28 | K | NIE | 28.13.14.0 | 84137059 | 84137059 | 208 | Wilo-Stratos GIGA-D 65/4-57/18,5 | Pompa obiegowa podwójna | Wilo-Stratos GIGA-D | Pierwsza dławnicowa pompa podwójna o najwyższej sprawności | 315 | Ogrzewanie, klimatyzacja, chłodnictwo | Wilo | Wilo | 1 | SZT | - | ≥,7 | IE5 | Zielono-srebrny | Paleta jednorazowego użytku | - | 1 | 1 | 915.7 | 758 | 617.5 | 1200 | 1200 | 798.5 | 320 | 359 | http://downloads-wilo-select.wilo.com/assets/WIB_WILO12438290.jpg | https://wilo.com/quick/PL/pl/articleNumber/2192010 | Dostępne Q2 2018
2192056 | 4048482820248 | Wilo-Stratos GIGA-D 65/4-57/18,5-R1 pompa obiegowa podwójna bez czujnika DDG | Pompa obiegowa podwójna Wilo-Stratos GIGA-D 65/4-57/18,5-R1 o najwyższej sprawności gwarantująca maks. sprawność całkowitą. Wysokosprawny silnik EC, klasa sprawności IE5. Opcjonalne interfejsy do podłączenia do automatyki budynku za pomocą wtykowych IF-Modułów. Bez czujnika różnicy ciśnień. | 27936 | 26848 | PG03 | 28 | K | NIE | 28.13.14.0 | 84137059 | 84137059 | 208 | Wilo-Stratos GIGA-D 65/4-57/18,5-R1 | Pompa obiegowa podwójna bez czujnika DDG | Wilo-Stratos GIGA-D | Pierwsza dławnicowa pompa podwójna o najwyższej sprawności | 315 | Ogrzewanie, klimatyzacja, chłodnictwo | Wilo | Wilo | 1 | SZT | - | ≥,7 | IE5 | Zielono-srebrny | Paleta jednorazowego użytku | - | 1 | 1 | 915.7 | 758 | 617.5 | 1200 | 1200 | 798.5 | 320 | 359 | http://downloads-wilo-select.wilo.com/assets/WIB_WILO12438290.jpg | https://wilo.com/quick/PL/pl/articleNumber/2192056 | Dostępne Q2 2018
2192424 | 4048482820842 | Wilo-Stratos GIGA-D 65/4-57/18,5-R1-S1 pompa obiegowa bez czujnika DDG | Pompa obiegowa podwójna Stratos GIGA-D 65/4-57/18,5-R1-S1 wersja -R1 bez czujnka różnicy ciśnień. Wersja -S1 uszczelnienie do roztworów glikolowych | 28109 | 27001 | PG03 | 28 | K | NIE | 28.13.14.0 | 84137059 | 84137059 | 208 | Wilo-Stratos GIGA-D 65/4-57/18,5-R1-S1 | Pompa obiegowa z sinikiem IE5 (bez DDG) | Wilo-Stratos GIGA-D | Pierwsza dławnicowa pompa podwójna o najwyższej sprawności | 315 | Ogrzewanie, klimatyzacja, chłodnictwo | Wilo | Wilo | 1 | SZT | - | ≥,7 | IE5 | Zielono-srebrny | Paleta jednorazowego użytku | - | 1 | 1 | 915.7 | 758 | 617.5 | 1200 | 1200 | 798.5 | 320 | 359 | http://downloads-wilo-select.wilo.com/assets/WIB_WILO1320541.jpg | https://wilo.com/quick/PL/pl/articleNumber/2192424 | Dostępne Q2 2018
2192378 | 4048482820699 | Wilo-Stratos GIGA-D 65/4-57/18,5-S1 pompa obiegowa podwójna | Pompa obiegowa podwójna Stratos GIGA-D 65/4-57/18,5-S1 wersja -S1 uszczelnienie do roztworów glikolowych | 28649 | 27481 | PG03 | 28 | K | NIE | 28.13.14.0 | 84137059 | 84137059 | 208 | Wilo-Stratos GIGA-D 65/4-57/18,5-S1 | Pompa obiegowa z silnikiem IE5 | Wilo-Stratos GIGA-D | Pierwsza dławnicowa pompa podwójna o najwyższej sprawności | 315 | Ogrzewanie, klimatyzacja, chłodnictwo | Wilo | Wilo | 1 | SZT | - | ≥,7 | IE5 | Zielono-srebrny | Paleta jednorazowego użytku | - | 1 | 1 | 915.7 | 758 | 617.5 | 1200 | 1200 | 798.5 | 320 | 359 | http://downloads-wilo-select.wilo.com/assets/WIB_WILO1320541.jpg | https://wilo.com/quick/PL/pl/articleNumber/2192378 | Dostępne Q2 2018
2192011 | 4048482820088 | Wilo-Stratos GIGA-D 65/5-65/22 pompa obiegowa podwójna | Pompa obiegowa podwójna Wilo-Stratos GIGA-D 65/5-65/22 o najwyższej sprawności gwarantująca maksymalną sprawność całkowitą. Wysokosprawny silnik EC, klasa sprawności energetycznej IE5. Opcjonalne interfejsy do podłączenia do automatyki budynku za pomocą wtykowych IF-Modułów | 32554 | 31241 | PG03 | 28 | K | NIE | 28.13.14.0 | 84137059 | 84137059 | 208 | Wilo-Stratos GIGA-D 65/5-65/22 | Pompa obiegowa podwójna | Wilo-Stratos GIGA-D | Pierwsza dławnicowa pompa podwójna o najwyższej sprawności | 315 | Ogrzewanie, klimatyzacja, chłodnictwo | Wilo | Wilo | 1 | SZT | - | ≥,7 | IE5 | Zielono-srebrny | Paleta jednorazowego użytku | - | 1 | 1 | 915.7 | 758 | 617.5 | 1200 | 1200 | 798.5 | 332 | 371 | http://downloads-wilo-select.wilo.com/assets/WIB_WILO12438290.jpg | https://wilo.com/quick/PL/pl/articleNumber/2192011 | Dostępne Q2 2018
2192057 | 4048482820231 | Wilo-Stratos GIGA-D 65/5-65/22-R1 pompa obiegowa podwójna bez czujnika DDG | Pompa obiegowa podwójna Wilo-Stratos GIGA-D 65/5-65/22-R1 o najwyższej sprawności gwarantująca maks. sprawność całkowitą. Wysokosprawny silnik EC, klasa sprawności IE5. Opcjonalne interfejsy do podłączenia do automatyki budynku za pomocą wtykowych IF-Modułów. Bez czujnika różnicy ciśnień. | 32014 | 30762 | PG03 | 28 | K | NIE | 28.13.14.0 | 84137059 | 84137059 | 208 | Wilo-Stratos GIGA-D 65/5-65/22-R1 | Pompa obiegowa podwójna bez czujnika DDG | Wilo-Stratos GIGA-D | Pierwsza dławnicowa pompa podwójna o najwyższej sprawności | 315 | Ogrzewanie, klimatyzacja, chłodnictwo | Wilo | Wilo | 1 | SZT | - | ≥,7 | IE5 | Zielono-srebrny | Paleta jednorazowego użytku | - | 1 | 1 | 915.7 | 758 | 617.5 | 1200 | 1200 | 798.5 | 332 | 371 | http://downloads-wilo-select.wilo.com/assets/WIB_WILO12438290.jpg | https://wilo.com/quick/PL/pl/articleNumber/2192057 | Dostępne Q2 2018
2192425 | 4048482820835 | Wilo-Stratos GIGA-D 65/5-65/22-R1-S1 pompa obiegowa bez czujnika DDG | Pompa obiegowa podwójna Stratos GIGA-D 65/5-65/22-R1-S1 wersja -R1 bez czujnka różnicy ciśnień. Wersja -S1 uszczelnienie do roztworów glikolowych | 32187 | 30915 | PG03 | 28 | K | NIE | 28.13.14.0 | 84137059 | 84137059 | 208 | Wilo-Stratos GIGA-D 65/5-65/22-R1-S1 | Pompa obiegowa z sinikiem IE5 (bez DDG) | Wilo-Stratos GIGA-D | Pierwsza dławnicowa pompa podwójna o najwyższej sprawności | 315 | Ogrzewanie, klimatyzacja, chłodnictwo | Wilo | Wilo | 1 | SZT | - | ≥,7 | IE5 | Zielono-srebrny | Paleta jednorazowego użytku | - | 1 | 1 | 915.7 | 758 | 617.5 | 1200 | 1200 | 798.5 | 332 | 371 | http://downloads-wilo-select.wilo.com/assets/WIB_WILO1320541.jpg | https://wilo.com/quick/PL/pl/articleNumber/2192425 | Dostępne Q2 2018
2192379 | 4048482820682 | Wilo-Stratos GIGA-D 65/5-65/22-S1 pompa obiegowa podwójna | Pompa obiegowa podwójna Stratos GIGA-D 65/5-65/22-S1 wersja -S1 uszczelnienie do roztworów glikolowych | 32727 | 31395 | PG03 | 28 | K | NIE | 28.13.14.0 | 84137059 | 84137059 | 208 | Wilo-Stratos GIGA-D 65/5-65/22-S1 | Pompa obiegowa z silnikiem IE5 | Wilo-Stratos GIGA-D | Pierwsza dławnicowa pompa podwójna o najwyższej sprawności | 315 | Ogrzewanie, klimatyzacja, chłodnictwo | Wilo | Wilo | 1 | SZT | - | ≥,7 | IE5 | Zielono-srebrny | Paleta jednorazowego użytku | - | 1 | 1 | 915.7 | 758 | 617.5 | 1200 | 1200 | 798.5 | 332 | 371 | http://downloads-wilo-select.wilo.com/assets/WIB_WILO1320541.jpg | https://wilo.com/quick/PL/pl/articleNumber/2192379 | Dostępne Q2 2018
2192012 | 4048482820071 | Wilo-Stratos GIGA-D 80/2-31/11 pompa obiegowa podwójna | Pompa obiegowa podwójna Wilo-Stratos GIGA-D 80/2-31/11 o najwyższej sprawności gwarantująca maksymalną sprawność całkowitą. Wysokosprawny silnik EC, klasa sprawności energetycznej IE5. Opcjonalne interfejsy do podłączenia do automatyki budynku za pomocą wtykowych IF-Modułów | 23705 | 22775 | PG03 | 28 | K | NIE | 28.13.14.0 | 84137059 | 84137059 | 208 | Wilo-Stratos GIGA-D 80/2-31/11 | Pompa obiegowa podwójna | Wilo-Stratos GIGA-D | Pierwsza dławnicowa pompa podwójna o najwyższej sprawności | 315 | Ogrzewanie, klimatyzacja, chłodnictwo | Wilo | Wilo | 1 | SZT | - | ≥,7 | IE5 | Zielono-srebrny | Paleta jednorazowego użytku | - | 1 | 1 | 880.82 | 780 | 607.5 | 1200 | 1200 | 788.5 | 282 | 321 | http://downloads-wilo-select.wilo.com/assets/WIB_WILO12438290.jpg | https://wilo.com/quick/PL/pl/articleNumber/2192012 | Dostępne Q2 2018
2192058 | 4048482820224 | Wilo-Stratos GIGA-D 80/2-31/11-R1 pompa obiegowa podwójna bez czujnika DDG | Pompa obiegowa podwójna Wilo-Stratos GIGA-D 80/2-31/11-R1 o najwyższej sprawności gwarantująca maks. sprawność całkowitą. Wysokosprawny silnik EC, klasa sprawności IE5. Opcjonalne interfejsy do podłączenia do automatyki budynku za pomocą wtykowych IF-Modułów. Bez czujnika różnicy ciśnień. | 23111 | 22247 | PG03 | 28 | K | NIE | 28.13.14.0 | 84137059 | 84137059 | 208 | Wilo-Stratos GIGA-D 80/2-31/11-R1 | Pompa obiegowa podwójna bez czujnika DDG | Wilo-Stratos GIGA-D | Pierwsza dławnicowa pompa podwójna o najwyższej sprawności | 315 | Ogrzewanie, klimatyzacja, chłodnictwo | Wilo | Wilo | 1 | SZT | - | ≥,7 | IE5 | Zielono-srebrny | Paleta jednorazowego użytku | - | 1 | 1 | 880.82 | 780 | 607.5 | 1200 | 1200 | 788.5 | 282 | 321 | http://downloads-wilo-select.wilo.com/assets/WIB_WILO12438290.jpg | https://wilo.com/quick/PL/pl/articleNumber/2192058 | Dostępne Q2 2018
2192426 | 4048482820828 | Wilo-Stratos GIGA-D 80/2-31/11-R1-S1 pompa obiegowa bez czujnika DDG | Pompa obiegowa podwójna Stratos GIGA-D 80/2-31/11-R1-S1 wersja -R1 bez czujnka różnicy ciśnień. Wersja -S1 uszczelnienie do roztworów glikolowych | 23230 | 22353 | PG03 | 28 | K | NIE | 28.13.14.0 | 84137059 | 84137059 | 208 | Wilo-Stratos GIGA-D 80/2-31/11-R1-S1 | Pompa obiegowa z sinikiem IE5 (bez DDG) | Wilo-Stratos GIGA-D | Pierwsza dławnicowa pompa podwójna o najwyższej sprawności | 315 | Ogrzewanie, klimatyzacja, chłodnictwo | Wilo | Wilo | 1 | SZT | - | ≥,7 | IE5 | Zielono-srebrny | Paleta jednorazowego użytku | - | 1 | 1 | 880.82 | 780 | 607.5 | 1200 | 1200 | 788.5 | 282 | 321 | http://downloads-wilo-select.wilo.com/assets/WIB_WILO1320541.jpg | https://wilo.com/quick/PL/pl/articleNumber/2192426 | Dostępne Q2 2018
2192380 | 4048482820675 | Wilo-Stratos GIGA-D 80/2-31/11-S1 pompa obiegowa | Pompa obiegowa podwójna Stratos GIGA-D 80/2-31/11-S1 wersja -S1 uszczelnienie do roztworów glikolowych | 23824 | 22881 | PG03 | 28 | K | NIE | 28.13.14.0 | 84137059 | 84137059 | 208 | Wilo-Stratos GIGA-D 80/2-31/11-S1 | Pompa obiegowa z silnikiem IE5 | Wilo-Stratos GIGA-D | Pierwsza dławnicowa pompa podwójna o najwyższej sprawności | 315 | Ogrzewanie, klimatyzacja, chłodnictwo | Wilo | Wilo | 1 | SZT | - | ≥,7 | IE5 | Zielono-srebrny | Paleta jednorazowego użytku | - | 1 | 1 | 880.82 | 780 | 607.5 | 1200 | 1200 | 788.5 | 282 | 321 | http://downloads-wilo-select.wilo.com/assets/WIB_WILO1320541.jpg | https://wilo.com/quick/PL/pl/articleNumber/2192380 | Dostępne Q2 2018
2192013 | 4048482820064 | Wilo-Stratos GIGA-D 80/3-40/15 pompa obiegowa podwójna | Pompa obiegowa podwójna Wilo-Stratos GIGA-D 80/3-40/15 o najwyższej sprawności gwarantująca maksymalną sprawność całkowitą. Wysokosprawny silnik EC, klasa sprawności energetycznej IE5. Opcjonalne interfejsy do podłączenia do automatyki budynku za pomocą wtykowych IF-Modułów | 26351 | 25317 | PG03 | 28 | K | NIE | 28.13.14.0 | 84137059 | 84137059 | 208 | Wilo-Stratos GIGA-D 80/3-40/15 | Pompa obiegowa podwójna | Wilo-Stratos GIGA-D | Pierwsza dławnicowa pompa podwójna o najwyższej sprawności | 315 | Ogrzewanie, klimatyzacja, chłodnictwo | Wilo | Wilo | 1 | SZT | - | ≥,7 | IE5 | Zielono-srebrny | Paleta jednorazowego użytku | - | 1 | 1 | 930.4 | 780 | 607.5 | 1200 | 1200 | 788.5 | 302 | 341 | http://downloads-wilo-select.wilo.com/assets/WIB_WILO12438290.jpg | https://wilo.com/quick/PL/pl/articleNumber/2192013 | Dostępne Q2 2018
2192059 | 4048482820217 | Wilo-Stratos GIGA-D 80/3-40/15-R1 pompa obiegowa podwójna bez czujnika DDG | Pompa obiegowa podwójna Wilo-Stratos GIGA-D 80/3-40/15-R1 o najwyższej sprawności gwarantująca maks. sprawność całkowitą. Wysokosprawny silnik EC, klasa sprawności IE5. Opcjonalne interfejsy do podłączenia do automatyki budynku za pomocą wtykowych IF-Modułów. Bez czujnika różnicy ciśnień. | 25757 | 24789 | PG03 | 28 | K | NIE | 28.13.14.0 | 84137059 | 84137059 | 208 | Wilo-Stratos GIGA-D 80/3-40/15-R1 | Pompa obiegowa podwójna bez czujnika DDG | Wilo-Stratos GIGA-D | Pierwsza dławnicowa pompa podwójna o najwyższej sprawności | 315 | Ogrzewanie, klimatyzacja, chłodnictwo | Wilo | Wilo | 1 | SZT | - | ≥,7 | IE5 | Zielono-srebrny | Paleta jednorazowego użytku | - | 1 | 1 | 930.4 | 780 | 607.5 | 1200 | 1200 | 788.5 | 302 | 341 | http://downloads-wilo-select.wilo.com/assets/WIB_WILO12438290.jpg | https://wilo.com/quick/PL/pl/articleNumber/2192059 | Dostępne Q2 2018
2192427 | 4048482820811 | Wilo-Stratos GIGA-D 80/3-40/15-R1-S1 pompa obiegowa bez czujnika DDG | Pompa obiegowa podwójna Stratos GIGA-D 80/3-40/15-R1-S1 wersja -R1 bez czujnka różnicy ciśnień. Wersja -S1 uszczelnienie do roztworów glikolowych | 25876 | 24895 | PG03 | 28 | K | NIE | 28.13.14.0 | 84137059 | 84137059 | 208 | Wilo-Stratos GIGA-D 80/3-40/15-R1-S1 | Pompa obiegowa z sinikiem IE5 (bez DDG) | Wilo-Stratos GIGA-D | Pierwsza dławnicowa pompa podwójna o najwyższej sprawności | 315 | Ogrzewanie, klimatyzacja, chłodnictwo | Wilo | Wilo | 1 | SZT | - | ≥,7 | IE5 | Zielono-srebrny | Paleta jednorazowego użytku | - | 1 | 1 | 930.4 | 780 | 607.5 | 1200 | 1200 | 788.5 | 302 | 341 | http://downloads-wilo-select.wilo.com/assets/WIB_WILO1320541.jpg | https://wilo.com/quick/PL/pl/articleNumber/2192427 | Dostępne Q2 2018
2192381 | 4048482820668 | Wilo-Stratos GIGA-D 80/3-40/15-S1 pompa obiegowa | Pompa obiegowa podwójna Stratos GIGA-D 80/3-40/15-S1 wersja -S1 uszczelnienie do roztworów glikolowych | 26470 | 25423 | PG03 | 28 | K | NIE | 28.13.14.0 | 84137059 | 84137059 | 208 | Wilo-Stratos GIGA-D 80/3-40/15-S1 | Pompa obiegowa z silnikiem IE5 | Wilo-Stratos GIGA-D | Pierwsza dławnicowa pompa podwójna o najwyższej sprawności | 315 | Ogrzewanie, klimatyzacja, chłodnictwo | Wilo | Wilo | 1 | SZT | - | ≥,7 | IE5 | Zielono-srebrny | Paleta jednorazowego użytku | - | 1 | 1 | 930.4 | 780 | 607.5 | 1200 | 1200 | 788.5 | 302 | 341 | http://downloads-wilo-select.wilo.com/assets/WIB_WILO1320541.jpg | https://wilo.com/quick/PL/pl/articleNumber/2192381 | Dostępne Q2 2018
2192014 | 4048482820057 | Wilo-Stratos GIGA-D 80/3-48/18,5 pompa obiegowa podwójna | Pompa obiegowa podwójna Wilo-Stratos GIGA-D 80/3-48/18,5 o najwyższej sprawności gwarantująca maksymalną sprawność całkowitą. Wysokosprawny silnik EC, klasa sprawności energetycznej IE5. Opcjonalne interfejsy do podłączenia do automatyki budynku za pomocą wtykowych IF-Modułów | 28757 | 27597 | PG03 | 28 | K | NIE | 28.13.14.0 | 84137059 | 84137059 | 208 | Wilo-Stratos GIGA-D 80/3-48/18,5 | Pompa obiegowa podwójna | Wilo-Stratos GIGA-D | Pierwsza dławnicowa pompa podwójna o najwyższej sprawności | 315 | Ogrzewanie, klimatyzacja, chłodnictwo | Wilo | Wilo | 1 | SZT | - | ≥,7 | IE5 | Zielono-srebrny | Paleta jednorazowego użytku | - | 1 | 1 | 925.2 | 808 | 637.5 | 1200 | 1200 | 818.5 | 335 | 374 | http://downloads-wilo-select.wilo.com/assets/WIB_WILO12438290.jpg | https://wilo.com/quick/PL/pl/articleNumber/2192014 | Dostępne Q2 2018
2192060 | 4048482820200 | Wilo-Stratos GIGA-D 80/3-48/18,5-R1 pompa obiegowa podwójna bez czujnika DDG | Pompa obiegowa podwójna Wilo-Stratos GIGA-D 80/3-48/18,5-R1 o najwyższej sprawności gwarantująca maks. sprawność całkowitą. Wysokosprawny silnik EC, klasa sprawności IE5. Opcjonalne interfejsy do podłączenia do automatyki budynku za pomocą wtykowych IF-Modułów. Bez czujnika różnicy ciśnień. | 28217 | 27118 | PG03 | 28 | K | NIE | 28.13.14.0 | 84137059 | 84137059 | 208 | Wilo-Stratos GIGA-D 80/3-48/18,5-R1 | Pompa obiegowa podwójna bez czujnika DDG | Wilo-Stratos GIGA-D | Pierwsza dławnicowa pompa podwójna o najwyższej sprawności | 315 | Ogrzewanie, klimatyzacja, chłodnictwo | Wilo | Wilo | 1 | SZT | - | ≥,7 | IE5 | Zielono-srebrny | Paleta jednorazowego użytku | - | 1 | 1 | 925.2 | 808 | 637.5 | 1200 | 1200 | 818.5 | 335 | 374 | http://downloads-wilo-select.wilo.com/assets/WIB_WILO12438290.jpg | https://wilo.com/quick/PL/pl/articleNumber/2192060 | Dostępne Q2 2018
2192428 | 4048482820804 | Wilo-Stratos GIGA-D 80/3-48/18,5-R1-S1 pompa obiegowa bez czujnika DDG | Pompa obiegowa podwójna Stratos GIGA-D 80/3-48/18,5-R1-S1 wersja -R1 bez czujnka różnicy ciśnień. Wersja -S1 uszczelnienie do roztworów glikolowych | 28390 | 27271 | PG03 | 28 | K | NIE | 28.13.14.0 | 84137059 | 84137059 | 208 | Wilo-Stratos GIGA-D 80/3-48/18,5-R1-S1 | Pompa obiegowa z sinikiem IE5 (bez DDG) | Wilo-Stratos GIGA-D | Pierwsza dławnicowa pompa podwójna o najwyższej sprawności | 315 | Ogrzewanie, klimatyzacja, chłodnictwo | Wilo | Wilo | 1 | SZT | - | ≥,7 | IE5 | Zielono-srebrny | Paleta jednorazowego użytku | - | 1 | 1 | 925.2 | 808 | 637.5 | 1200 | 1200 | 818.5 | 335 | 374 | http://downloads-wilo-select.wilo.com/assets/WIB_WILO1320541.jpg | https://wilo.com/quick/PL/pl/articleNumber/2192428 | Dostępne Q2 2018
2192382 | 4048482820651 | Wilo-Stratos GIGA-D 80/3-48/18,5-S1 pompa obiegowa | Pompa obiegowa podwójna Stratos GIGA-D 80/3-48/18,5-S1 wersja -S1 uszczelnienie do roztworów glikolowych | 28930 | 27750 | PG03 | 28 | K | NIE | 28.13.14.0 | 84137059 | 84137059 | 208 | Wilo-Stratos GIGA-D 80/3-48/18,5-S1 | Pompa obiegowa z silnikiem IE5 | Wilo-Stratos GIGA-D | Pierwsza dławnicowa pompa podwójna o najwyższej sprawności | 315 | Ogrzewanie, klimatyzacja, chłodnictwo | Wilo | Wilo | 1 | SZT | - | ≥,7 | IE5 | Zielono-srebrny | Paleta jednorazowego użytku | - | 1 | 1 | 925.2 | 808 | 637.5 | 1200 | 1200 | 818.5 | 335 | 374 | http://downloads-wilo-select.wilo.com/assets/WIB_WILO1320541.jpg | https://wilo.com/quick/PL/pl/articleNumber/2192382 | Dostępne Q2 2018
2192015 | 4048482820040 | Wilo-Stratos GIGA-D 80/4-53/22 pompa obiegowa podwójna | Pompa obiegowa podwójna Wilo-Stratos GIGA-D 80/4-53/22 o najwyższej sprawności gwarantująca maksymalną sprawność całkowitą. Wysokosprawny silnik EC, klasa sprawności energetycznej IE5. Opcjonalne interfejsy do podłączenia do automatyki budynku za pomocą wtykowych IF-Modułów | 32864 | 31538 | PG03 | 28 | K | NIE | 28.13.14.0 | 84137059 | 84137059 | 208 | Wilo-Stratos GIGA-D 80/4-53/22 | Pompa obiegowa podwójna | Wilo-Stratos GIGA-D | Pierwsza dławnicowa pompa podwójna o najwyższej sprawności | 315 | Ogrzewanie, klimatyzacja, chłodnictwo | Wilo | Wilo | 1 | SZT | - | ≥,7 | IE5 | Zielono-srebrny | Paleta jednorazowego użytku | - | 1 | 1 | 925.2 | 808 | 637.5 | 1200 | 1200 | 818.5 | 345 | 384 | http://downloads-wilo-select.wilo.com/assets/WIB_WILO12438290.jpg | https://wilo.com/quick/PL/pl/articleNumber/2192015 | Dostępne Q2 2018
2192061 | 4048482820194 | Wilo-Stratos GIGA-D 80/4-53/22-R1 pompa obiegowa podwójna bez czujnika DDG | Pompa obiegowa podwójna Wilo-Stratos GIGA-D 80/4-53/22-R1 o najwyższej sprawności gwarantująca maks. sprawność całkowitą. Wysokosprawny silnik EC, klasa sprawności IE5. Opcjonalne interfejsy do podłączenia do automatyki budynku za pomocą wtykowych IF-Modułów. Bez czujnika różnicy ciśnień. | 32324 | 31059 | PG03 | 28 | K | NIE | 28.13.14.0 | 84137059 | 84137059 | 208 | Wilo-Stratos GIGA-D 80/4-53/22-R1 | Pompa obiegowa podwójna bez czujnika DDG | Wilo-Stratos GIGA-D | Pierwsza dławnicowa pompa podwójna o najwyższej sprawności | 315 | Ogrzewanie, klimatyzacja, chłodnictwo | Wilo | Wilo | 1 | SZT | - | ≥,7 | IE5 | Zielono-srebrny | Paleta jednorazowego użytku | - | 1 | 1 | 925.2 | 808 | 637.5 | 1200 | 1200 | 818.5 | 345 | 384 | http://downloads-wilo-select.wilo.com/assets/WIB_WILO12438290.jpg | https://wilo.com/quick/PL/pl/articleNumber/2192061 | Dostępne Q2 2018
2192429 | 4048482820798 | Wilo-Stratos GIGA-D 80/4-53/22-R1-S1 pompa obiegowa bez czujnika DDG | Pompa obiegowa podwójna Stratos GIGA-D 80/4-53/22-R1-S1 wersja -R1 bez czujnka różnicy ciśnień. Wersja -S1 uszczelnienie do roztworów glikolowych | 32497 | 31212 | PG03 | 28 | K | NIE | 28.13.14.0 | 84137059 | 84137059 | 208 | Wilo-Stratos GIGA-D 80/4-53/22-R1-S1 | Pompa obiegowa z sinikiem IE5 (bez DDG) | Wilo-Stratos GIGA-D | Pierwsza dławnicowa pompa podwójna o najwyższej sprawności | 315 | Ogrzewanie, klimatyzacja, chłodnictwo | Wilo | Wilo | 1 | SZT | - | ≥,7 | IE5 | Zielono-srebrny | Paleta jednorazowego użytku | - | 1 | 1 | 925.2 | 808 | 637.5 | 1200 | 1200 | 818.5 | 345 | 384 | http://downloads-wilo-select.wilo.com/assets/WIB_WILO1320541.jpg | https://wilo.com/quick/PL/pl/articleNumber/2192429 | Dostępne Q2 2018
2192383 | 4048482820644 | Wilo-Stratos GIGA-D 80/4-53/22-S1 pompa obiegowa | Pompa obiegowa podwójna Stratos GIGA-D 80/4-53/22-S1 wersja -S1 uszczelnienie do roztworów glikolowych | 33037 | 31692 | PG03 | 28 | K | NIE | 28.13.14.0 | 84137059 | 84137059 | 208 | Wilo-Stratos GIGA-D 80/4-53/22-S1 | Pompa obiegowa z silnikiem IE5 | Wilo-Stratos GIGA-D | Pierwsza dławnicowa pompa podwójna o najwyższej sprawności | 315 | Ogrzewanie, klimatyzacja, chłodnictwo | Wilo | Wilo | 1 | SZT | - | ≥,7 | IE5 | Zielono-srebrny | Paleta jednorazowego użytku | - | 1 | 1 | 925.2 | 808 | 637.5 | 1200 | 1200 | 818.5 | 345 | 384 | http://downloads-wilo-select.wilo.com/assets/WIB_WILO1320541.jpg | https://wilo.com/quick/PL/pl/articleNumber/2192383 | Dostępne Q2 2018
2186288 | 4048482798127 | Wilo-Stratos MAXO 100/0,5-12 PN16 pompa obiegowa z 5-cio letnią gwarancją | Pompa obiegowa Wilo-Stratos MAXO 100/0,5-12 PN16 inteligentna, bezdławnicowa z 5-cio letnią gwarancją z przyłączem kołnierzowym, silnikiem EC, funkcją Dynamic Adapt Plus, elektronicznym dopasowaniem wydajności oraz funkcją sterowania z BMS. | 6708 | 6444 | PG17 | 14 | C | NIE | 28.13.14.0 | 84137030 | 84137030 | 171 | Wilo-Stratos MAXO 100/0,5-12 PN16 | Pompa obiegowa | Wilo-Stratos MAXO | Inteligentna bezdławnicowa pompa obiegowa z 5-cio letnią gwarancją producenta z przyłączem gwintowym lub kołnierzowym, silnikiem EC oraz wbudowanym elektronicznym dopasowaniem wydajności. | 110 | Ogrzewanie, klimatyzacja, chłodnictwo | Wilo | Wilo | 1 | SZT | ≤,18 | - | - | Zielono-czarny_Srebrny | Karton | - | 1 | 8 | 300 | 500 | 360 | 400 | 600 | 525 | 36 | 39.3 | http://downloads-wilo-select.wilo.com/assets/WIB_WILO1420007.jpg | https://wilo.com/quick/PL/pl/articleNumber/2186288
2186352 | 4048482802572 | Wilo-Stratos MAXO 100/0,5-12 RMOT. silnik rezerwowy | Silnik serwisowy Wilo-Stratos MAXO 100/0,5-12 RMOT. | 4638 | 4455 | PG17 | 14 | C | NIE | 28.13.14.0 | 84137030 | 84137030 | 170 | Wilo-Stratos MAXO 100/0,5-12 RMOT. | Silnik rezerwowy | Wilo-RMOT Stratos MAXO | Silnik zamienny do pomp smart Wilo-Stratos MAXO/-D w razie wymiany Kompletna jednostka funkcjonalna z silnikiem, wirnikiem i modułem elektronicznym Wyposażenie funkcjonalne jest zgodne z wyposażeniem funkcji <b>Zakres dostawy</b> *Silnik zamienny Wilo *Załączone opakowanie (o-ring, 4 śruby mocujące silnik, 2 dławiki przewodu M16x1,5) *Instrukcja montażu i obsługi Informacje na temat umiejscowienia zamówień *Produkt: *Nr art.: 2186352 | 130 | Ogrzewanie, klimatyzacja, chłodnictwo | Wilo | Wilo | 1 | SZT | - | - | - | - | Karton | - | 1 | - | 270 | 394 | 220 | 395 | 595 | 400 | 15.3 | 18.6 | http://downloads-wilo-select.wilo.com/assets/WIB_WILO3090157.jpg | https://wilo.com/quick/PL/pl/articleNumber/2186352
2186287 | 4048482798110 | Wilo-Stratos MAXO 100/0,5-6 PN16 pompa obiegowa z 5-cio letnią gwarancją | Pompa obiegowa Wilo-Stratos MAXO 100/0,5-6 PN16 inteligentna, bezdławnicowa z 5-cio letnią gwarancją producenta z przyłączem kołnierzowym, silnikiem EC oraz wbudowanym elektronicznym dopasowaniem wydajności. | 5269 | 5061 | PG17 | 14 | C | NIE | 28.13.14.0 | 84137030 | 84137030 | 171 | Wilo-Stratos MAXO 100/0,5-6 PN16 | Pompa obiegowa | Wilo-Stratos MAXO | Inteligentna bezdławnicowa pompa obiegowa z 5-cio letnią gwarancją producenta z przyłączem gwintowym lub kołnierzowym, silnikiem EC oraz wbudowanym elektronicznym dopasowaniem wydajności. | 110 | Ogrzewanie, klimatyzacja, chłodnictwo | Wilo | Wilo | 1 | SZT | ≤,18 | - | - | Zielono-czarny_Srebrny | Karton | - | 1 | 8 | 300 | 500 | 360 | 400 | 600 | 525 | 34.9 | 38.2 | http://downloads-wilo-select.wilo.com/assets/WIB_WILO1420007.jpg | https://wilo.com/quick/PL/pl/articleNumber/2186287
2186351 | 4048482802565 | Wilo-Stratos MAXO 100/0,5-6 RMOT. silnik rezerwowy | Silnik serwisowy Wilo-Stratos MAXO 100/0,5-6 RMOT. | 3408 | 3274 | PG17 | 14 | C | NIE | 28.13.14.0 | 84137030 | 84137030 | 170 | Wilo-Stratos MAXO 100/0,5-6 RMOT. | Silnik rezerwowy | Wilo-RMOT Stratos MAXO | Silnik zamienny do pomp smart Wilo-Stratos MAXO/-D w razie wymiany Kompletna jednostka funkcjonalna z silnikiem, wirnikiem i modułem elektronicznym Wyposażenie funkcjonalne jest zgodne z wyposażeniem funkcji <b>Zakres dostawy</b> *Silnik zamienny Wilo *Załączone opakowanie (o-ring, 4 śruby mocujące silnik, 2 dławiki przewodu M16x1,5) *Instrukcja montażu i obsługi Informacje na temat umiejscowienia zamówień *Produkt: *Nr art.: 2186351 | 130 | Ogrzewanie, klimatyzacja, chłodnictwo | Wilo | Wilo | 1 | SZT | - | - | - | - | Karton | - | 1 | - | 270 | 394 | 220 | 395 | 595 | 400 | 14.2 | 17.5 | http://downloads-wilo-select.wilo.com/assets/WIB_WILO3090157.jpg | https://wilo.com/quick/PL/pl/articleNumber/2186351
2186258 | 4048482797823 | Wilo-Stratos MAXO 25/0,5-10 PN16 pompa obiegowa z 5-cio letnią gwarancją | Pompa obiegowa Wilo-Stratos MAXO 25/0,5-10 PN16 inteligentna, bezdławnicowa z 5-cio letnią gwarancją producenta z przyłączem gwintowym, silnikiem EC, funkcją Dynamic Adapt Plus, elektronicznym dopasowaniem wydajności oraz funkcja sterowania z BMS. | 1607 | 1544 | PG17 | 14 | C | NIE | 28.13.14.0 | 84137030 | 84137030 | 171 | Wilo-Stratos MAXO 25/0,5-10 PN16 | Pompa obiegowa | Wilo-Stratos MAXO | Inteligentna bezdławnicowa pompa obiegowa z 5-cio letnią gwarancją producenta z przyłączem gwintowym lub kołnierzowym, silnikiem EC oraz wbudowanym elektronicznym dopasowaniem wydajności. | 110 | Ogrzewanie, klimatyzacja, chłodnictwo | Wilo | Wilo | 1 | SZT | ≤,18 | - | - | Zielono-czarny_Srebrny | Karton | - | 1 | 8 | 210 | 350 | 180 | 300 | 400 | 263 | 7.5 | 8.6 | http://downloads-wilo-select.wilo.com/assets/WIB_WILO1480442.jpg | https://wilo.com/quick/PL/pl/articleNumber/2186258
2186322 | 4048482798509 | Wilo-Stratos MAXO 25/0,5-10 RMOT. silnik rezerwowy | Silnik serwisowy Wilo-Stratos MAXO 25/0,5-10 RMOT. | 1034 | 993 | PG17 | 14 | C | NIE | 28.13.14.0 | 84137030 | 84137030 | 170 | Wilo-Stratos MAXO 25/0,5-10 RMOT. | Silnik rezerwowy | Wilo-RMOT Stratos MAXO | Silnik zamienny do pomp smart Wilo-Stratos MAXO/-D w razie wymiany Kompletna jednostka funkcjonalna z silnikiem, wirnikiem i modułem elektronicznym Wyposażenie funkcjonalne jest zgodne z wyposażeniem funkcji <b>Zakres dostawy</b> *Silnik zamienny Wilo *Załączone opakowanie (o-ring, 4 śruby mocujące silnik, 2 dławiki przewodu M16x1,5) *Instrukcja montażu i obsługi Informacje na temat umiejscowienia zamówień *Produkt: *Nr art.: 2186322 | 130 | Ogrzewanie, klimatyzacja, chłodnictwo | Wilo | Wilo | 1 | SZT | - | - | - | - | Karton | - | 1 | - | 195 | 277.5 | 181 | 295 | 395 | 265 | 4.7 | 5.9 | http://downloads-wilo-select.wilo.com/assets/WIB_WILO3090157.jpg | https://wilo.com/quick/PL/pl/articleNumber/2186322
2186259 | 4048482797830 | Wilo-Stratos MAXO 25/0,5-12 PN16 pompa obiegowa z 5-cio letnią gwarancją | Pompa obiegowa Wilo-Stratos MAXO 25/0,5-12 PN16 inteligentna, bezdławnicowa z 5-cio letnią gwarancją producenta z przyłączem gwintowym, silnikiem EC, funkcją Dynamic Adapt Plus, elektronicznym dopasowaniem wydajności oraz funkcja sterowania z BMS. | 1897 | 1822 | PG17 | 14 | C | NIE | 28.13.14.0 | 84137030 | 84137030 | 171 | Wilo-Stratos MAXO 25/0,5-12 PN16 | Pompa obiegowa | Wilo-Stratos MAXO | Inteligentna bezdławnicowa pompa obiegowa z 5-cio letnią gwarancją producenta z przyłączem gwintowym lub kołnierzowym, silnikiem EC oraz wbudowanym elektronicznym dopasowaniem wydajności. | 110 | Ogrzewanie, klimatyzacja, chłodnictwo | Wilo | Wilo | 1 | SZT | ≤,18 | - | - | Zielono-czarny_Srebrny | Karton | - | 1 | 8 | 210 | 350 | 180 | 300 | 400 | 263 | 7.5 | 8.6 | http://downloads-wilo-select.wilo.com/assets/WIB_WILO1480442.jpg | https://wilo.com/quick/PL/pl/articleNumber/2186259
2186323 | 4048482798516 | Wilo-Stratos MAXO 25/0,5-12 RMOT. silnik rezerwowy | Silnik serwisowy Wilo-Stratos MAXO 25/0,5-12 RMOT. | 1171 | 1125 | PG17 | 14 | C | NIE | 28.13.14.0 | 84137030 | 84137030 | 170 | Wilo-Stratos MAXO 25/0,5-12 RMOT. | Silnik rezerwowy | Wilo-RMOT Stratos MAXO | Silnik zamienny do pomp smart Wilo-Stratos MAXO/-D w razie wymiany Kompletna jednostka funkcjonalna z silnikiem, wirnikiem i modułem elektronicznym Wyposażenie funkcjonalne jest zgodne z wyposażeniem funkcji <b>Zakres dostawy</b> *Silnik zamienny Wilo *Załączone opakowanie (o-ring, 4 śruby mocujące silnik, 2 dławiki przewodu M16x1,5) *Instrukcja montażu i obsługi Informacje na temat umiejscowienia zamówień *Produkt: *Nr art.: 2186323 | 130 | Ogrzewanie, klimatyzacja, chłodnictwo | Wilo | Wilo | 1 | SZT | - | - | - | - | Karton | - | 1 | - | 195 | 277.5 | 181 | 295 | 395 | 265 | 4.7 | 5.9 | http://downloads-wilo-select.wilo.com/assets/WIB_WILO3090157.jpg | https://wilo.com/quick/PL/pl/articleNumber/2186323
2186255 | 4048482797694 | Wilo-Stratos MAXO 25/0,5-4 PN16 pompa obiegowa z 5-cio letnią gwarancją | Pompa obiegowa Wilo-Stratos MAXO 25/0,5-4 PN16 inteligentna, bezdławnicowa z 5-cio letnią gwarancją producenta z przyłączem gwintowym, silnikiem EC, funkcją Dynamic Adapt Plus, elektronicznym dopasowaniem wydajności oraz funkcja sterowania z BMS. | 1203 | 1156 | PG17 | 14 | C | NIE | 28.13.14.0 | 84137030 | 84137030 | 171 | Wilo-Stratos MAXO 25/0,5-4 PN16 | Pompa obiegowa | Wilo-Stratos MAXO | Inteligentna bezdławnicowa pompa obiegowa z 5-cio letnią gwarancją producenta z przyłączem gwintowym lub kołnierzowym, silnikiem EC oraz wbudowanym elektronicznym dopasowaniem wydajności. | 110 | Ogrzewanie, klimatyzacja, chłodnictwo | Wilo | Wilo | 1 | SZT | ≤,18 | - | - | Zielono-czarny_Srebrny | Karton | - | 1 | 8 | 210 | 335 | 180 | 300 | 400 | 263 | 7.2 | 8.3 | http://downloads-wilo-select.wilo.com/assets/WIB_WILO1480442.jpg | https://wilo.com/quick/PL/pl/articleNumber/2186255
2186319 | 4048482798479 | Wilo-Stratos MAXO 25/0,5-4 RMOT. silnik rezerwowy | Silnik serwisowy Wilo-Stratos MAXO 25/0,5-4 RMOT. | 787 | 729 | PG17 | 14 | C | NIE | 28.13.14.0 | 84137030 | 84137030 | 170 | Wilo-Stratos MAXO 25/0,5-4 RMOT. | Silnik rezerwowy | Wilo-RMOT Stratos MAXO | Silnik zamienny do pomp smart Wilo-Stratos MAXO/-D w razie wymiany Kompletna jednostka funkcjonalna z silnikiem, wirnikiem i modułem elektronicznym Wyposażenie funkcjonalne jest zgodne z wyposażeniem funkcji <b>Zakres dostawy</b> *Silnik zamienny Wilo *Załączone opakowanie (o-ring, 4 śruby mocujące silnik, 2 dławiki przewodu M16x1,5) *Instrukcja montażu i obsługi Informacje na temat umiejscowienia zamówień *Produkt: *Nr art.: 2186319 | 130 | Ogrzewanie, klimatyzacja, chłodnictwo | Wilo | Wilo | 1 | SZT | - | - | - | - | Karton | - | 1 | - | 195 | 261.5 | 181 | 295 | 395 | 265 | 4.4 | 5.6 | http://downloads-wilo-select.wilo.com/assets/WIB_WILO3090157.jpg | https://wilo.com/quick/PL/pl/articleNumber/2186319
2186256 | 4048482797700 | Wilo-Stratos MAXO 25/0,5-6 PN16 pompa obiegowa z 5-cio letnią gwarancją | Pompa obiegowa Wilo-Stratos MAXO 25/0,5-6 PN16 inteligentna, bezdławnicowa z 5-cio letnią gwarancją producenta z przyłączem gwintowym, silnikiem EC, funkcją Dynamic Adapt Plus, elektronicznym dopasowaniem wydajności oraz funkcja sterowania z BMS. | 1394 | 1339 | PG17 | 14 | C | NIE | 28.13.14.0 | 84137030 | 84137030 | 171 | Wilo-Stratos MAXO 25/0,5-6 PN16 | Pompa obiegowa | Wilo-Stratos MAXO | Inteligentna bezdławnicowa pompa obiegowa z 5-cio letnią gwarancją producenta z przyłączem gwintowym lub kołnierzowym, silnikiem EC oraz wbudowanym elektronicznym dopasowaniem wydajności. | 110 | Ogrzewanie, klimatyzacja, chłodnictwo | Wilo | Wilo | 1 | SZT | ≤,18 | - | - | Zielono-czarny_Srebrny | Karton | - | 1 | 8 | 210 | 335 | 180 | 300 | 400 | 263 | 7.2 | 8.3 | http://downloads-wilo-select.wilo.com/assets/WIB_WILO1480442.jpg | https://wilo.com/quick/PL/pl/articleNumber/2186256
2186320 | 4048482798486 | Wilo-Stratos MAXO 25/0,5-6 RMOT. silnik rezerwowy | Silnik serwisowy Wilo-Stratos MAXO 25/0,5-6 RMOT. | 852 | 818 | PG17 | 14 | C | NIE | 28.13.14.0 | 84137030 | 84137030 | 170 | Wilo-Stratos MAXO 25/0,5-6 RMOT. | Silnik rezerwowy | Wilo-RMOT Stratos MAXO | Silnik zamienny do pomp smart Wilo-Stratos MAXO/-D w razie wymiany Kompletna jednostka funkcjonalna z silnikiem, wirnikiem i modułem elektronicznym Wyposażenie funkcjonalne jest zgodne z wyposażeniem funkcji <b>Zakres dostawy</b> *Silnik zamienny Wilo *Załączone opakowanie (o-ring, 4 śruby mocujące silnik, 2 dławiki przewodu M16x1,5) *Instrukcja montażu i obsługi Informacje na temat umiejscowienia zamówień *Produkt: *Nr art.: 2186320 | 130 | Ogrzewanie, klimatyzacja, chłodnictwo | Wilo | Wilo | 1 | SZT | - | - | - | - | Karton | - | 1 | - | 195 | 261.5 | 181 | 295 | 395 | 265 | 4.4 | 5.6 | http://downloads-wilo-select.wilo.com/assets/WIB_WILO3090157.jpg | https://wilo.com/quick/PL/pl/articleNumber/2186320
2186257 | 4048482797816 | Wilo-Stratos MAXO 25/0,5-8 PN16 pompa obiegowa z 5-cio letnią gwarancją | Pompa obiegowa Wilo-Stratos MAXO 25/0,5-8 PN16 inteligentna, bezdławnicowa z 5-cio letnią gwarancją producenta z przyłączem gwintowym, silnikiem EC, funkcją Dynamic Adapt Plus, elektronicznym dopasowaniem wydajności oraz funkcja sterowania z BMS. | 1512 | 1452 | PG17 | 14 | C | NIE | 28.13.14.0 | 84137030 | 84137030 | 171 | Wilo-Stratos MAXO 25/0,5-8 PN16 | Pompa obiegowa | Wilo-Stratos MAXO | Inteligentna bezdławnicowa pompa obiegowa z 5-cio letnią gwarancją producenta z przyłączem gwintowym lub kołnierzowym, silnikiem EC oraz wbudowanym elektronicznym dopasowaniem wydajności. | 110 | Ogrzewanie, klimatyzacja, chłodnictwo | Wilo | Wilo | 1 | SZT | ≤,18 | - | - | Zielono-czarny_Srebrny | Karton | - | 1 | 8 | 210 | 335 | 180 | 300 | 400 | 263 | 7.2 | 8.3 | http://downloads-wilo-select.wilo.com/assets/WIB_WILO1480442.jpg | https://wilo.com/quick/PL/pl/articleNumber/2186257
2186321 | 4048482798493 | Wilo-Stratos MAXO 25/0,5-8 RMOT. silnik rezerwowy | Silnik serwisowy Wilo-Stratos MAXO 25/0,5-8 RMOT. | 946 | 909 | PG17 | 14 | C | NIE | 28.13.14.0 | 84137030 | 84137030 | 170 | Wilo-Stratos MAXO 25/0,5-8 RMOT. | Silnik rezerwowy | Wilo-RMOT Stratos MAXO | Silnik zamienny do pomp smart Wilo-Stratos MAXO/-D w razie wymiany Kompletna jednostka funkcjonalna z silnikiem, wirnikiem i modułem elektronicznym Wyposażenie funkcjonalne jest zgodne z wyposażeniem funkcji <b>Zakres dostawy</b> *Silnik zamienny Wilo *Załączone opakowanie (o-ring, 4 śruby mocujące silnik, 2 dławiki przewodu M16x1,5) *Instrukcja montażu i obsługi Informacje na temat umiejscowienia zamówień *Produkt: *Nr art.: 2186321 | 130 | Ogrzewanie, klimatyzacja, chłodnictwo | Wilo | Wilo | 1 | SZT | - | - | - | - | Karton | - | 1 | - | 195 | 261.5 | 181 | 295 | 395 | 265 | 4.4 | 5.6 | http://downloads-wilo-select.wilo.com/assets/WIB_WILO3090157.jpg | https://wilo.com/quick/PL/pl/articleNumber/2186321
2186263 | 4048482797878 | Wilo-Stratos MAXO 30/0,5-10 PN16 pompa obiegowa z 5-cio letnią gwarancją | Pompa obiegowa Wilo-Stratos MAXO 30/0,5-10 PN16 inteligentna, bezdławnicowa z 5-cio letnią gwarancją producenta z przyłączem gwintowym, silnikiem EC, funkcją Dynamic Adapt Plus, elektronicznym dopasowaniem wydajności oraz funkcja sterowania z BMS. | 1822 | 1750 | PG17 | 14 | C | NIE | 28.13.14.0 | 84137030 | 84137030 | 171 | Wilo-Stratos MAXO 30/0,5-10 PN16 | Pompa obiegowa | Wilo-Stratos MAXO | Inteligentna bezdławnicowa pompa obiegowa z 5-cio letnią gwarancją producenta z przyłączem gwintowym lub kołnierzowym, silnikiem EC oraz wbudowanym elektronicznym dopasowaniem wydajności. | 110 | Ogrzewanie, klimatyzacja, chłodnictwo | Wilo | Wilo | 1 | SZT | ≤,18 | - | - | Zielono-czarny_Srebrny | Karton | - | 1 | 8 | 210 | 350 | 180 | 300 | 400 | 263 | 7.5 | 8.6 | http://downloads-wilo-select.wilo.com/assets/WIB_WILO1480442.jpg | https://wilo.com/quick/PL/pl/articleNumber/2186263
2186264 | 4048482797885 | Wilo-Stratos MAXO 30/0,5-12 PN16 pompa obiegowa z 5-cio letnią gwarancją | Pompa obiegowa Wilo-Stratos MAXO 30/0,5-12 PN16 inteligentna, bezdławnicowa z 5-cio letnią gwarancją producenta z przyłączem gwintowym, silnikiem EC, funkcją Dynamic Adapt Plus, elektronicznym dopasowaniem wydajności oraz funkcja sterowania z BMS. | 2214 | 2127 | PG17 | 14 | C | NIE | 28.13.14.0 | 84137030 | 84137030 | 171 | Wilo-Stratos MAXO 30/0,5-12 PN16 | Pompa obiegowa | Wilo-Stratos MAXO | Inteligentna bezdławnicowa pompa obiegowa z 5-cio letnią gwarancją producenta z przyłączem gwintowym lub kołnierzowym, silnikiem EC oraz wbudowanym elektronicznym dopasowaniem wydajności. | 110 | Ogrzewanie, klimatyzacja, chłodnictwo | Wilo | Wilo | 1 | SZT | ≤,18 | - | - | Zielono-czarny_Srebrny | Karton | - | 1 | 8 | 210 | 350 | 180 | 300 | 400 | 263 | 7.5 | 8.6 | http://downloads-wilo-select.wilo.com/assets/WIB_WILO1480442.jpg | https://wilo.com/quick/PL/pl/articleNumber/2186264
2186328 | 4048482798561 | Wilo-Stratos MAXO 30/0,5-12 RMOT. silnik rezerwowy | Silnik serwisowy Wilo-Stratos MAXO 30/0,5-12 RMOT. | 1241 | 1192 | PG17 | 14 | C | NIE | 28.13.14.0 | 84137030 | 84137030 | 170 | Wilo-Stratos MAXO 30/0,5-12 RMOT. | Silnik rezerwowy | Wilo-RMOT Stratos MAXO | Silnik zamienny do pomp smart Wilo-Stratos MAXO/-D w razie wymiany Kompletna jednostka funkcjonalna z silnikiem, wirnikiem i modułem elektronicznym Wyposażenie funkcjonalne jest zgodne z wyposażeniem funkcji <b>Zakres dostawy</b> *Silnik zamienny Wilo *Załączone opakowanie (o-ring, 4 śruby mocujące silnik, 2 dławiki przewodu M16x1,5) *Instrukcja montażu i obsługi Informacje na temat umiejscowienia zamówień *Produkt: *Nr art.: 2186328 | 130 | Ogrzewanie, klimatyzacja, chłodnictwo | Wilo | Wilo | 1 | SZT | - | - | - | - | Karton | - | 1 | - | 195 | 277.5 | 181 | 295 | 395 | 265 | 4.7 | 5.9 | http://downloads-wilo-select.wilo.com/assets/WIB_WILO3090157.jpg | https://wilo.com/quick/PL/pl/articleNumber/2186328
2186265 | 4048482797892 | Wilo-Stratos MAXO 30/0,5-14 PN16 pompa obiegowa z 5-cio letnią gwarancją | Pompa obiegowa Wilo-Stratos MAXO 30/0,5-14 PN16 inteligentna, bezdławnicowa z 5-cio letnią gwarancją producenta z przyłączem gwintowym, silnikiem EC, funkcją Dynamic Adapt Plus, elektronicznym dopasowaniem wydajności oraz funkcja sterowania z BMS. | 2471 | 2374 | PG17 | 14 | C | NIE | 28.13.14.0 | 84137030 | 84137030 | 171 | Wilo-Stratos MAXO 30/0,5-14 PN16 | Pompa obiegowa | Wilo-Stratos MAXO | Inteligentna bezdławnicowa pompa obiegowa z 5-cio letnią gwarancją producenta z przyłączem gwintowym lub kołnierzowym, silnikiem EC oraz wbudowanym elektronicznym dopasowaniem wydajności. | 110 | Ogrzewanie, klimatyzacja, chłodnictwo | Wilo | Wilo | 1 | SZT | ≤,18 | - | - | Zielono-czarny_Srebrny | Karton | - | 1 | 8 | 210 | 350 | 180 | 300 | 400 | 263 | 7.5 | 8.6 | http://downloads-wilo-select.wilo.com/assets/WIB_WILO1480442.jpg | https://wilo.com/quick/PL/pl/articleNumber/2186265
2186329 | 4048482798578 | Wilo-Stratos MAXO 30/0,5-14 RMOT. silnik rezerwowy | Silnik serwisowy Wilo-Stratos MAXO 30/0,5-14 RMOT. | 1575 | 1513 | PG17 | 14 | C | NIE | 28.13.14.0 | 84137030 | 84137030 | 170 | Wilo-Stratos MAXO 30/0,5-14 RMOT. | Silnik rezerwowy | Wilo-RMOT Stratos MAXO | Silnik zamienny do pomp smart Wilo-Stratos MAXO/-D w razie wymiany Kompletna jednostka funkcjonalna z silnikiem, wirnikiem i modułem elektronicznym Wyposażenie funkcjonalne jest zgodne z wyposażeniem funkcji <b>Zakres dostawy</b> *Silnik zamienny Wilo *Załączone opakowanie (o-ring, 4 śruby mocujące silnik, 2 dławiki przewodu M16x1,5) *Instrukcja montażu i obsługi Informacje na temat umiejscowienia zamówień *Produkt: *Nr art.: 2186329 | 130 | Ogrzewanie, klimatyzacja, chłodnictwo | Wilo | Wilo | 1 | SZT | - | - | - | - | Karton | - | 1 | - | 195 | 277.5 | 181 | 295 | 395 | 265 | 4.7 | 5.9 | http://downloads-wilo-select.wilo.com/assets/WIB_WILO3090157.jpg | https://wilo.com/quick/PL/pl/articleNumber/2186329
2186260 | 4048482797847 | Wilo-Stratos MAXO 30/0,5-4 PN16 pompa obiegowa z 5-cio letnią gwarancją | Pompa obiegowa Wilo-Stratos MAXO 30/0,5-4 PN16 inteligentna, bezdławnicowa z 5-cio letnią gwarancją producenta z przyłączem gwintowym, silnikiem EC, funkcją Dynamic Adapt Plus, elektronicznym dopasowaniem wydajności oraz funkcja sterowania z BMS. | 1466 | 1408 | PG17 | 14 | C | NIE | 28.13.14.0 | 84137030 | 84137030 | 171 | Wilo-Stratos MAXO 30/0,5-4 PN16 | Pompa obiegowa | Wilo-Stratos MAXO | Inteligentna bezdławnicowa pompa obiegowa z 5-cio letnią gwarancją producenta z przyłączem gwintowym lub kołnierzowym, silnikiem EC oraz wbudowanym elektronicznym dopasowaniem wydajności. | 110 | Ogrzewanie, klimatyzacja, chłodnictwo | Wilo | Wilo | 1 | SZT | ≤,18 | - | - | Zielono-czarny_Srebrny | Karton | - | 1 | 8 | 210 | 335 | 180 | 300 | 400 | 263 | 7.2 | 8.3 | http://downloads-wilo-select.wilo.com/assets/WIB_WILO1480442.jpg | https://wilo.com/quick/PL/pl/articleNumber/2186260
2186324 | 4048482798523 | Wilo-Stratos MAXO 30/0,5-4 RMOT. silnik rezerwowy | Silnik serwisowy Wilo-Stratos MAXO 30/0,5-4 RMOT. | 865 | 831 | PG17 | 14 | C | NIE | 28.13.14.0 | 84137030 | 84137030 | 170 | Wilo-Stratos MAXO 30/0,5-4 RMOT. | Silnik rezerwowy | Wilo-RMOT Stratos MAXO | Silnik zamienny do pomp smart Wilo-Stratos MAXO/-D w razie wymiany Kompletna jednostka funkcjonalna z silnikiem, wirnikiem i modułem elektronicznym Wyposażenie funkcjonalne jest zgodne z wyposażeniem funkcji <b>Zakres dostawy</b> *Silnik zamienny Wilo *Załączone opakowanie (o-ring, 4 śruby mocujące silnik, 2 dławiki przewodu M16x1,5) *Instrukcja montażu i obsługi Informacje na temat umiejscowienia zamówień *Produkt: *Nr art.: 2186324 | 130 | Ogrzewanie, klimatyzacja, chłodnictwo | Wilo | Wilo | 1 | SZT | - | - | - | - | Karton | - | 1 | - | 195 | 261.5 | 181 | 295 | 395 | 265 | 4.4 | 5.6 | http://downloads-wilo-select.wilo.com/assets/WIB_WILO3090157.jpg | https://wilo.com/quick/PL/pl/articleNumber/2186324
2186261 | 4048482797854 | Wilo-Stratos MAXO 30/0,5-6 PN16 pompa obiegowa z 5-cio letnią gwarancją | Pompa obiegowa Wilo-Stratos MAXO 30/0,5-6 PN16 inteligentna, bezdławnicowa z 5-cio letnią gwarancją producenta z przyłączem gwintowym, silnikiem EC, funkcją Dynamic Adapt Plus, elektronicznym dopasowaniem wydajności oraz funkcja sterowania z BMS. | 1585 | 1523 | PG17 | 14 | C | NIE | 28.13.14.0 | 84137030 | 84137030 | 171 | Wilo-Stratos MAXO 30/0,5-6 PN16 | Pompa obiegowa | Wilo-Stratos MAXO | Inteligentna bezdławnicowa pompa obiegowa z 5-cio letnią gwarancją producenta z przyłączem gwintowym lub kołnierzowym, silnikiem EC oraz wbudowanym elektronicznym dopasowaniem wydajności. | 110 | Ogrzewanie, klimatyzacja, chłodnictwo | Wilo | Wilo | 1 | SZT | ≤,18 | - | - | Zielono-czarny_Srebrny | Karton | - | 1 | 8 | 210 | 335 | 180 | 300 | 400 | 263 | 7.2 | 8.3 | http://downloads-wilo-select.wilo.com/assets/WIB_WILO1480442.jpg | https://wilo.com/quick/PL/pl/articleNumber/2186261
2186262 | 4048482797861 | Wilo-Stratos MAXO 30/0,5-8 PN16 pompa obiegowa z 5-cio letnią gwarancją | Pompa obiegowa Wilo-Stratos MAXO 30/0,5-8 PN16 inteligentna, bezdławnicowa z 5-cio letnią gwarancją producenta z przyłączem gwintowym, silnikiem EC, funkcją Dynamic Adapt Plus, elektronicznym dopasowaniem wydajności oraz funkcja sterowania z BMS. | 1711 | 1644 | PG17 | 14 | C | NIE | 28.13.14.0 | 84137030 | 84137030 | 171 | Wilo-Stratos MAXO 30/0,5-8 PN16 | Pompa obiegowa | Wilo-Stratos MAXO | Inteligentna bezdławnicowa pompa obiegowa z 5-cio letnią gwarancją producenta z przyłączem gwintowym lub kołnierzowym, silnikiem EC oraz wbudowanym elektronicznym dopasowaniem wydajności. | 110 | Ogrzewanie, klimatyzacja, chłodnictwo | Wilo | Wilo | 1 | SZT | ≤,18 | - | - | Zielono-czarny_Srebrny | Karton | - | 1 | 8 | 210 | 335 | 180 | 300 | 400 | 263 | 7.2 | 8.3 | http://downloads-wilo-select.wilo.com/assets/WIB_WILO1480442.jpg | https://wilo.com/quick/PL/pl/articleNumber/2186262
2186326 | 4048482798547 | Wilo-Stratos MAXO 30/0,5-8 RMOT. silnik rezerwowy | Silnik serwisowy Wilo-Stratos MAXO 30/0,5-8 RMOT. | 1050 | 1009 | PG17 | 14 | C | NIE | 28.13.14.0 | 84137030 | 84137030 | 170 | Wilo-Stratos MAXO 30/0,5-8 RMOT. | Silnik rezerwowy | Wilo-RMOT Stratos MAXO | Silnik zamienny do pomp smart Wilo-Stratos MAXO/-D w razie wymiany Kompletna jednostka funkcjonalna z silnikiem, wirnikiem i modułem elektronicznym Wyposażenie funkcjonalne jest zgodne z wyposażeniem funkcji <b>Zakres dostawy</b> *Silnik zamienny Wilo *Załączone opakowanie (o-ring, 4 śruby mocujące silnik, 2 dławiki przewodu M16x1,5) *Instrukcja montażu i obsługi Informacje na temat umiejscowienia zamówień *Produkt: *Nr art.: 2186326 | 130 | Ogrzewanie, klimatyzacja, chłodnictwo | Wilo | Wilo | 1 | SZT | - | - | - | - | Karton | - | 1 | - | 195 | 261.5 | 181 | 295 | 395 | 265 | 4.4 | 5.6 | http://downloads-wilo-select.wilo.com/assets/WIB_WILO3090157.jpg | https://wilo.com/quick/PL/pl/articleNumber/2186326
2186267 | 4048482797915 | Wilo-Stratos MAXO 32/0,5-10 PN16 pompa obiegowa z 5-cio letnią gwarancją | Pompa obiegowa Wilo-Stratos MAXO 32/0,5-10 PN16 inteligentna, bezdławnicowa z 5-cio letnią gwarancją z przyłączem kołnierzowym, silnikiem EC, funkcją Dynamic Adapt Plus, elektronicznym dopasowaniem wydajności oraz funkcją sterowania z BMS. | 1930 | 1854 | PG17 | 14 | C | NIE | 28.13.14.0 | 84137030 | 84137030 | 171 | Wilo-Stratos MAXO 32/0,5-10 PN16 | Pompa obiegowa | Wilo-Stratos MAXO | Inteligentna bezdławnicowa pompa obiegowa z 5-cio letnią gwarancją producenta z przyłączem gwintowym lub kołnierzowym, silnikiem EC oraz wbudowanym elektronicznym dopasowaniem wydajności. | 110 | Ogrzewanie, klimatyzacja, chłodnictwo | Wilo | Wilo | 1 | SZT | ≤,18 | - | - | Zielono-czarny_Srebrny | Karton | - | 1 | 8 | 212 | 360 | 220 | 400 | 600 | 394 | 11.1 | 14.5 | http://downloads-wilo-select.wilo.com/assets/WIB_WILO1420007.jpg | https://wilo.com/quick/PL/pl/articleNumber/2186267
2186331 | 4048482798592 | Wilo-Stratos MAXO 32/0,5-10 RMOT. silnik rezerwowy | Silnik serwisowy Wilo-Stratos MAXO 32/0,5-10 RMOT. | 1238 | 1189 | PG17 | 14 | C | NIE | 28.13.14.0 | 84137030 | 84137030 | 170 | Wilo-Stratos MAXO 32/0,5-10 RMOT. | Silnik rezerwowy | Wilo-RMOT Stratos MAXO | Silnik zamienny do pomp smart Wilo-Stratos MAXO/-D w razie wymiany Kompletna jednostka funkcjonalna z silnikiem, wirnikiem i modułem elektronicznym Wyposażenie funkcjonalne jest zgodne z wyposażeniem funkcji <b>Zakres dostawy</b> *Silnik zamienny Wilo *Załączone opakowanie (o-ring, 4 śruby mocujące silnik, 2 dławiki przewodu M16x1,5) *Instrukcja montażu i obsługi Informacje na temat umiejscowienia zamówień *Produkt: *Nr art.: 2186331 | 130 | Ogrzewanie, klimatyzacja, chłodnictwo | Wilo | Wilo | 1 | SZT | - | - | - | - | Karton | - | 1 | - | 195 | 277.5 | 181 | 295 | 395 | 265 | 4.7 | 8.1 | http://downloads-wilo-select.wilo.com/assets/WIB_WILO3090157.jpg | https://wilo.com/quick/PL/pl/articleNumber/2186331
2186268 | 4048482797922 | Wilo-Stratos MAXO 32/0,5-12 PN16 pompa obiegowa z 5-cio letnią gwarancją | Pompa obiegowa Wilo-Stratos MAXO 32/0,5-12 PN16 inteligentna, bezdławnicowa z 5-cio letnią gwarancją z przyłączem kołnierzowym, silnikiem EC, funkcją Dynamic Adapt Plus, elektronicznym dopasowaniem wydajności oraz funkcją sterowania z BMS. | 2471 | 2374 | PG17 | 14 | C | NIE | 28.13.14.0 | 84137030 | 84137030 | 171 | Wilo-Stratos MAXO 32/0,5-12 PN16 | Pompa obiegowa | Wilo-Stratos MAXO | Inteligentna bezdławnicowa pompa obiegowa z 5-cio letnią gwarancją producenta z przyłączem gwintowym lub kołnierzowym, silnikiem EC oraz wbudowanym elektronicznym dopasowaniem wydajności. | 110 | Ogrzewanie, klimatyzacja, chłodnictwo | Wilo | Wilo | 1 | SZT | ≤,18 | - | - | Zielono-czarny_Srebrny | Karton | - | 1 | 8 | 212 | 360 | 220 | 400 | 600 | 394 | 11.1 | 14.5 | http://downloads-wilo-select.wilo.com/assets/WIB_WILO1420007.jpg | https://wilo.com/quick/PL/pl/articleNumber/2186268
2186269 | 4048482797939 | Wilo-Stratos MAXO 32/0,5-16 PN16 pompa obiegowa z 5-cio letnią gwarancją | Pompa obiegowa Wilo-Stratos MAXO 32/0,5-16 PN16 inteligentna, bezdławnicowa z 5-cio letnią gwarancją z przyłączem kołnierzowym, silnikiem EC, funkcją Dynamic Adapt Plus, elektronicznym dopasowaniem wydajności oraz funkcją sterowania z BMS. | 2857 | 2744 | PG17 | 14 | C | NIE | 28.13.14.0 | 84137030 | 84137030 | 171 | Wilo-Stratos MAXO 32/0,5-16 PN16 | Pompa obiegowa | Wilo-Stratos MAXO | Inteligentna bezdławnicowa pompa obiegowa z 5-cio letnią gwarancją producenta z przyłączem gwintowym lub kołnierzowym, silnikiem EC oraz wbudowanym elektronicznym dopasowaniem wydajności. | 110 | Ogrzewanie, klimatyzacja, chłodnictwo | Wilo | Wilo | 1 | SZT | ≤,18 | - | - | Zielono-czarny_Srebrny | Karton | - | 1 | 8 | 243 | 400 | 220 | 400 | 600 | 394 | 15.4 | 18.8 | http://downloads-wilo-select.wilo.com/assets/WIB_WILO1420007.jpg | https://wilo.com/quick/PL/pl/articleNumber/2186269
2186333 | 4048482798639 | Wilo-Stratos MAXO 32/0,5-16 RMOT. silnik rezerwowy | Silnik serwisowy Wilo-Stratos MAXO 32/0,5-16 RMOT. | 1907 | 1832 | PG17 | 14 | C | NIE | 28.13.14.0 | 84137030 | 84137030 | 170 | Wilo-Stratos MAXO 32/0,5-16 RMOT. | Silnik rezerwowy | Wilo-RMOT Stratos MAXO | Silnik zamienny do pomp smart Wilo-Stratos MAXO/-D w razie wymiany Kompletna jednostka funkcjonalna z silnikiem, wirnikiem i modułem elektronicznym Wyposażenie funkcjonalne jest zgodne z wyposażeniem funkcji <b>Zakres dostawy</b> *Silnik zamienny Wilo *Załączone opakowanie (o-ring, 4 śruby mocujące silnik, 2 dławiki przewodu M16x1,5) *Instrukcja montażu i obsługi Informacje na temat umiejscowienia zamówień *Produkt: *Nr art.: 2186333 | 130 | Ogrzewanie, klimatyzacja, chłodnictwo | Wilo | Wilo | 1 | SZT | - | - | - | - | Karton | - | 1 | - | 230 | 319 | 190 | 395 | 595 | 400 | 7.7 | 11 | http://downloads-wilo-select.wilo.com/assets/WIB_WILO3090157.jpg | https://wilo.com/quick/PL/pl/articleNumber/2186333
2186266 | 4048482797908 | Wilo-Stratos MAXO 32/0,5-8 PN16 pompa obiegowa z 5-cio letnią gwarancją | Pompa obiegowa Wilo-Stratos MAXO 32/0,5-8 PN16 inteligentna, bezdławnicowa z 5-cio letnią gwarancją z przyłączem kołnierzowym, silnikiem EC, funkcją Dynamic Adapt Plus, elektronicznym dopasowaniem wydajności oraz funkcją sterowania z BMS. | 1789 | 1719 | PG17 | 14 | C | NIE | 28.13.14.0 | 84137030 | 84137030 | 171 | Wilo-Stratos MAXO 32/0,5-8 PN16 | Pompa obiegowa | Wilo-Stratos MAXO | Inteligentna bezdławnicowa pompa obiegowa z 5-cio letnią gwarancją producenta z przyłączem gwintowym lub kołnierzowym, silnikiem EC oraz wbudowanym elektronicznym dopasowaniem wydajności. | 110 | Ogrzewanie, klimatyzacja, chłodnictwo | Wilo | Wilo | 1 | SZT | ≤,18 | - | - | Zielono-czarny_Srebrny | Karton | - | 1 | 8 | 212 | 345 | 220 | 400 | 600 | 394 | 10.8 | 14.2 | http://downloads-wilo-select.wilo.com/assets/WIB_WILO1420007.jpg | https://wilo.com/quick/PL/pl/articleNumber/2186266
2186272 | 4048482797960 | Wilo-Stratos MAXO 40/0,5-12 PN16 pompa obiegowa z 5-cio letnią gwarancją | Pompa obiegowa Wilo-Stratos MAXO 40/0,5-12 PN16 inteligentna, bezdławnicowa z 5-cio letnią gwarancją z przyłączem kołnierzowym, silnikiem EC, funkcją Dynamic Adapt Plus, elektronicznym dopasowaniem wydajności oraz funkcją sterowania z BMS. | 2978 | 2861 | PG17 | 14 | C | NIE | 28.13.14.0 | 84137030 | 84137030 | 171 | Wilo-Stratos MAXO 40/0,5-12 PN16 | Pompa obiegowa z 5-cio letnią gwarancją | Wilo-Stratos MAXO | Inteligentna bezdławnicowa pompa obiegowa z 5-cio letnią gwarancją producenta z przyłączem gwintowym lub kołnierzowym, silnikiem EC oraz wbudowanym elektronicznym dopasowaniem wydajności. | 110 | Ogrzewanie, klimatyzacja, chłodnictwo | Wilo | Wilo | 1 | SZT | ≤,18 | - | - | Zielono-czarny_Srebrny | Karton | - | 1 | 8 | 239 | 410 | 250 | 400 | 600 | 394 | 16.4 | 19.9 | http://downloads-wilo-select.wilo.com/assets/WIB_WILO1420007.jpg | https://wilo.com/quick/PL/pl/articleNumber/2186272
2186273 | 4048482797977 | Wilo-Stratos MAXO 40/0,5-16 PN16 pompa obiegowa z 5-cio letnią gwarancją | Pompa obiegowa Wilo-Stratos MAXO 40/0,5-16 PN16 inteligentna, bezdławnicowa z 5-cio letnią gwarancją z przyłączem kołnierzowym, silnikiem EC, funkcją Dynamic Adapt Plus, elektronicznym dopasowaniem wydajności oraz funkcją sterowania z BMS. | 3874 | 3721 | PG17 | 14 | C | NIE | 28.13.14.0 | 84137030 | 84137030 | 171 | Wilo-Stratos MAXO 40/0,5-16 PN16 | Pompa obiegowa z 5-cio letnią gwarancją | Wilo-Stratos MAXO | Inteligentna bezdławnicowa pompa obiegowa z 5-cio letnią gwarancją producenta z przyłączem gwintowym lub kołnierzowym, silnikiem EC oraz wbudowanym elektronicznym dopasowaniem wydajności. | 110 | Ogrzewanie, klimatyzacja, chłodnictwo | Wilo | Wilo | 1 | SZT | ≤,18 | - | - | Zielono-czarny_Srebrny | Karton | - | 1 | 8 | 239 | 410 | 250 | 400 | 600 | 394 | 16.4 | 19.9 | http://downloads-wilo-select.wilo.com/assets/WIB_WILO1420007.jpg | https://wilo.com/quick/PL/pl/articleNumber/2186273
2186270 | 4048482797946 | Wilo-Stratos MAXO 40/0,5-4 PN16 pompa obiegowa z 5-cio letnią gwarancją | Pompa obiegowa Wilo-Stratos MAXO 40/0,5-4 PN16 inteligentna, bezdławnicowa z 5-cio letnią gwarancją z przyłączem kołnierzowym, silnikiem EC, funkcją Dynamic Adapt Plus, elektronicznym dopasowaniem wydajności oraz funkcją sterowania z BMS. | 1905 | 1830 | PG17 | 14 | C | NIE | 28.13.14.0 | 84137030 | 84137030 | 171 | Wilo-Stratos MAXO 40/0,5-4 PN16 | Pompa obiegowa z 5-cio letnią gwarancją | Wilo-Stratos MAXO | Inteligentna bezdławnicowa pompa obiegowa z 5-cio letnią gwarancją producenta z przyłączem gwintowym lub kołnierzowym, silnikiem EC oraz wbudowanym elektronicznym dopasowaniem wydajności. | 110 | Ogrzewanie, klimatyzacja, chłodnictwo | Wilo | Wilo | 1 | SZT | ≤,18 | - | - | Zielono-czarny_Srebrny | Karton | - | 1 | 8 | 227 | 355 | 220 | 400 | 600 | 394 | 11.4 | 14.8 | http://downloads-wilo-select.wilo.com/assets/WIB_WILO1420007.jpg | https://wilo.com/quick/PL/pl/articleNumber/2186270
2186334 | 4048482798646 | Wilo-Stratos MAXO 40/0,5-4 RMOT. silnik rezerwowy | Silnik serwisowy Wilo-Stratos MAXO 40/0,5-4 RMOT. | 1173 | 1127 | PG17 | 14 | C | NIE | 28.13.14.0 | 84137030 | 84137030 | 170 | Wilo-Stratos MAXO 40/0,5-4 RMOT. | Silnik rezerwowy | Wilo-RMOT Stratos MAXO | Silnik zamienny do pomp smart Wilo-Stratos MAXO/-D w razie wymiany Kompletna jednostka funkcjonalna z silnikiem, wirnikiem i modułem elektronicznym Wyposażenie funkcjonalne jest zgodne z wyposażeniem funkcji <b>Zakres dostawy</b> *Silnik zamienny Wilo *Załączone opakowanie (o-ring, 4 śruby mocujące silnik, 2 dławiki przewodu M16x1,5) *Instrukcja montażu i obsługi Informacje na temat umiejscowienia zamówień *Produkt: *Nr art.: 2186334 | 130 | Ogrzewanie, klimatyzacja, chłodnictwo | Wilo | Wilo | 1 | SZT | - | - | - | - | Karton | - | 1 | - | 195 | 267.5 | 181 | 295 | 395 | 265 | 4.4 | 7.8 | http://downloads-wilo-select.wilo.com/assets/WIB_WILO3090157.jpg | https://wilo.com/quick/PL/pl/articleNumber/2186334
2186271 | 4048482797953 | Wilo-Stratos MAXO 40/0,5-8 PN16 pompa obiegowa z 5-cio letnią gwarancją | Pompa obiegowa Wilo-Stratos MAXO 40/0,5-8 PN16 inteligentna, bezdławnicowa z 5-cio letnią gwarancją z przyłączem kołnierzowym, silnikiem EC, funkcją Dynamic Adapt Plus, elektronicznym dopasowaniem wydajności oraz funkcją sterowania z BMS. | 2608 | 2505 | PG17 | 14 | C | NIE | 28.13.14.0 | 84137030 | 84137030 | 171 | Wilo-Stratos MAXO 40/0,5-8 PN16 | Pompa obiegowa z 5-cio letnią gwarancją | Wilo-Stratos MAXO | Inteligentna bezdławnicowa pompa obiegowa z 5-cio letnią gwarancją producenta z przyłączem gwintowym lub kołnierzowym, silnikiem EC oraz wbudowanym elektronicznym dopasowaniem wydajności. | 110 | Ogrzewanie, klimatyzacja, chłodnictwo | Wilo | Wilo | 1 | SZT | ≤,18 | - | - | Zielono-czarny_Srebrny | Karton | - | 1 | 8 | 227 | 370 | 220 | 400 | 600 | 394 | 11.7 | 15.1 | http://downloads-wilo-select.wilo.com/assets/WIB_WILO1420007.jpg | https://wilo.com/quick/PL/pl/articleNumber/2186271
2186277 | 4048482798011 | Wilo-Stratos MAXO 50/0,5-12 PN16 pompa obiegowa z 5-cio letnią gwarancją | Pompa obiegowa Wilo-Stratos MAXO 50/0,5-12 PN16 inteligentna, bezdławnicowa z 5-cio letnią gwarancją z przyłączem kołnierzowym, silnikiem EC, funkcją Dynamic Adapt Plus, elektronicznym dopasowaniem wydajności oraz funkcją sterowania z BMS. | 3740 | 3593 | PG17 | 14 | C | NIE | 28.13.14.0 | 84137030 | 84137030 | 171 | Wilo-Stratos MAXO 50/0,5-12 PN16 | Pompa obiegowa z 5-cio letnią gwarancją | Wilo-Stratos MAXO | Inteligentna bezdławnicowa pompa obiegowa z 5-cio letnią gwarancją producenta z przyłączem gwintowym lub kołnierzowym, silnikiem EC oraz wbudowanym elektronicznym dopasowaniem wydajności. | 110 | Ogrzewanie, klimatyzacja, chłodnictwo | Wilo | Wilo | 1 | SZT | ≤,18 | - | - | Zielono-czarny_Srebrny | Karton | - | 1 | 8 | 245 | 405 | 280 | 400 | 600 | 394 | 18.8 | 22.2 | http://downloads-wilo-select.wilo.com/assets/WIB_WILO1420007.jpg | https://wilo.com/quick/PL/pl/articleNumber/2186277
2186278 | 4048482798028 | Wilo-Stratos MAXO 50/0,5-14 PN16 pompa obiegowa z 5-cio letnią gwarancją | Pompa obiegowa Wilo-Stratos MAXO 50/0,5-14 PN16 inteligentna, bezdławnicowa z 5-cio letnią gwarancją z przyłączem kołnierzowym, silnikiem EC, funkcją Dynamic Adapt Plus, elektronicznym dopasowaniem wydajności oraz funkcją sterowania z BMS. | 4439 | 4264 | PG17 | 14 | C | NIE | 28.13.14.0 | 84137030 | 84137030 | 171 | Wilo-Stratos MAXO 50/0,5-14 PN16 | Pompa obiegowa z 5-cio letnią gwarancją | Wilo-Stratos MAXO | Inteligentna bezdławnicowa pompa obiegowa z 5-cio letnią gwarancją producenta z przyłączem gwintowym lub kołnierzowym, silnikiem EC oraz wbudowanym elektronicznym dopasowaniem wydajności. | 110 | Ogrzewanie, klimatyzacja, chłodnictwo | Wilo | Wilo | 1 | SZT | ≤,18 | - | - | Zielono-czarny_Srebrny | Karton | - | 1 | 8 | 289 | 495 | 340 | 400 | 600 | 525 | 28 | 31.3 | http://downloads-wilo-select.wilo.com/assets/WIB_WILO1420007.jpg | https://wilo.com/quick/PL/pl/articleNumber/2186278
2186342 | 4048482798851 | Wilo-Stratos MAXO 50/0,5-14 RMOT. silnik rezerwowy | Silnik serwisowy Wilo-Stratos MAXO 50/0,5-14 RMOT. | 3166 | 3041 | PG17 | 14 | C | NIE | 28.13.14.0 | 84137030 | 84137030 | 170 | Wilo-Stratos MAXO 50/0,5-14 RMOT. | Silnik rezerwowy | Wilo-RMOT Stratos MAXO | Silnik zamienny do pomp smart Wilo-Stratos MAXO/-D w razie wymiany Kompletna jednostka funkcjonalna z silnikiem, wirnikiem i modułem elektronicznym Wyposażenie funkcjonalne jest zgodne z wyposażeniem funkcji <b>Zakres dostawy</b> *Silnik zamienny Wilo *Załączone opakowanie (o-ring, 4 śruby mocujące silnik, 2 dławiki przewodu M16x1,5) *Instrukcja montażu i obsługi Informacje na temat umiejscowienia zamówień *Produkt: *Nr art.: 2186342 | 130 | Ogrzewanie, klimatyzacja, chłodnictwo | Wilo | Wilo | 1 | SZT | - | - | - | - | Karton | - | 1 | - | 270 | 389.5 | 220 | 395 | 595 | 400 | 14.2 | 17.5 | http://downloads-wilo-select.wilo.com/assets/WIB_WILO3090157.jpg | https://wilo.com/quick/PL/pl/articleNumber/2186342
2186279 | 4048482798035 | Wilo-Stratos MAXO 50/0,5-16 PN16 pompa obiegowa z 5-cio letnią gwarancją | Pompa obiegowa Wilo-Stratos MAXO 50/0,5-16 PN16 inteligentna, bezdławnicowa z 5-cio letnią gwarancją z przyłączem kołnierzowym, silnikiem EC, funkcją Dynamic Adapt Plus, elektronicznym dopasowaniem wydajności oraz funkcją sterowania z BMS. | 4866 | 4674 | PG17 | 14 | C | NIE | 28.13.14.0 | 84137030 | 84137030 | 171 | Wilo-Stratos MAXO 50/0,5-16 PN16 | Pompa obiegowa z 5-cio letnią gwarancją | Wilo-Stratos MAXO | Inteligentna bezdławnicowa pompa obiegowa z 5-cio letnią gwarancją producenta z przyłączem gwintowym lub kołnierzowym, silnikiem EC oraz wbudowanym elektronicznym dopasowaniem wydajności. | 110 | Ogrzewanie, klimatyzacja, chłodnictwo | Wilo | Wilo | 1 | SZT | ≤,18 | - | - | Zielono-czarny_Srebrny | Karton | - | 1 | 8 | 289 | 495 | 340 | 400 | 600 | 525 | 29.1 | 32.4 | http://downloads-wilo-select.wilo.com/assets/WIB_WILO1420007.jpg | https://wilo.com/quick/PL/pl/articleNumber/2186279
2186274 | 4048482797984 | Wilo-Stratos MAXO 50/0,5-6 PN16 pompa obiegowa z 5-cio letnią gwarancją | Pompa obiegowa Wilo-Stratos MAXO 50/0,5-6 PN16 inteligentna, bezdławnicowa z 5-cio letnią gwarancją z przyłączem kołnierzowym, silnikiem EC, funkcją Dynamic Adapt Plus, elektronicznym dopasowaniem wydajności oraz funkcją sterowania z BMS. | 2862 | 2749 | PG17 | 14 | C | NIE | 28.13.14.0 | 84137030 | 84137030 | 171 | Wilo-Stratos MAXO 50/0,5-6 PN16 | Pompa obiegowa z 5-cio letnią gwarancją | Wilo-Stratos MAXO | Inteligentna bezdławnicowa pompa obiegowa z 5-cio letnią gwarancją producenta z przyłączem gwintowym lub kołnierzowym, silnikiem EC oraz wbudowanym elektronicznym dopasowaniem wydajności. | 110 | Ogrzewanie, klimatyzacja, chłodnictwo | Wilo | Wilo | 1 | SZT | ≤,18 | - | - | Zielono-czarny_Srebrny | Karton | - | 1 | 8 | 234 | 380 | 240 | 400 | 600 | 394 | 13.8 | 17.2 | http://downloads-wilo-select.wilo.com/assets/WIB_WILO1420007.jpg | https://wilo.com/quick/PL/pl/articleNumber/2186274
2186275 | 4048482797991 | Wilo-Stratos MAXO 50/0,5-8 PN16 pompa obiegowa z 5-cio letnią gwarancją | Pompa obiegowa Wilo-Stratos MAXO 50/0,5-8 PN16 inteligentna, bezdławnicowa z 5-cio letnią gwarancją z przyłączem kołnierzowym, silnikiem EC, funkcją Dynamic Adapt Plus, elektronicznym dopasowaniem wydajności oraz funkcją sterowania z BMS. | 3203 | 3077 | PG17 | 14 | C | NIE | 28.13.14.0 | 84137030 | 84137030 | 171 | Wilo-Stratos MAXO 50/0,5-8 PN16 | Pompa obiegowa z 5-cio letnią gwarancją | Wilo-Stratos MAXO | Inteligentna bezdławnicowa pompa obiegowa z 5-cio letnią gwarancją producenta z przyłączem gwintowym lub kołnierzowym, silnikiem EC oraz wbudowanym elektronicznym dopasowaniem wydajności. | 110 | Ogrzewanie, klimatyzacja, chłodnictwo | Wilo | Wilo | 1 | SZT | ≤,18 | - | - | Zielono-czarny_Srebrny | Karton | - | 1 | 8 | 250 | 420 | 240 | 400 | 600 | 394 | 17.9 | 21.3 | http://downloads-wilo-select.wilo.com/assets/WIB_WILO1420007.jpg | https://wilo.com/quick/PL/pl/articleNumber/2186275
2186276 | 4048482798004 | Wilo-Stratos MAXO 50/0,5-9 PN16 pompa obiegowa z 5-cio letnią gwarancją | Pompa obiegowa Wilo-Stratos MAXO 50/0,5-9 PN16 inteligentna, bezdławnicowa z 5-cio letnią gwarancją z przyłączem kołnierzowym, silnikiem EC, funkcją Dynamic Adapt Plus, elektronicznym dopasowaniem wydajności oraz funkcją sterowania z BMS. | 3541 | 3402 | PG17 | 14 | C | NIE | 28.13.14.0 | 84137030 | 84137030 | 171 | Wilo-Stratos MAXO 50/0,5-9 PN16 | Pompa obiegowa z 5-cio letnią gwarancją | Wilo-Stratos MAXO | Inteligentna bezdławnicowa pompa obiegowa z 5-cio letnią gwarancją producenta z przyłączem gwintowym lub kołnierzowym, silnikiem EC oraz wbudowanym elektronicznym dopasowaniem wydajności. | 110 | Ogrzewanie, klimatyzacja, chłodnictwo | Wilo | Wilo | 1 | SZT | ≤,18 | - | - | Zielono-czarny_Srebrny | Karton | - | 1 | 8 | 250 | 420 | 280 | 400 | 600 | 394 | 18.8 | 22.2 | http://downloads-wilo-select.wilo.com/assets/WIB_WILO1420007.jpg | https://wilo.com/quick/PL/pl/articleNumber/2186276
2186282 | 4048482798066 | Wilo-Stratos MAXO 65/0,5-12 PN16 pompa obiegowa z 5-cio letnią gwarancją | Pompa obiegowa Wilo-Stratos MAXO 65/0,5-12 PN16 inteligentna, bezdławnicowa z 5-cio letnią gwarancją z przyłączem kołnierzowym, silnikiem EC, funkcją Dynamic Adapt Plus, elektronicznym dopasowaniem wydajności oraz funkcją sterowania z BMS. | 4242 | 4075 | PG17 | 14 | C | NIE | 28.13.14.0 | 84137030 | 84137030 | 171 | Wilo-Stratos MAXO 65/0,5-12 PN16 | Pompa obiegowa z 5-cio letnią gwarancją | Wilo-Stratos MAXO | Inteligentna bezdławnicowa pompa obiegowa z 5-cio letnią gwarancją producenta z przyłączem gwintowym lub kołnierzowym, silnikiem EC oraz wbudowanym elektronicznym dopasowaniem wydajności. | 110 | Ogrzewanie, klimatyzacja, chłodnictwo | Wilo | Wilo | 1 | SZT | ≤,18 | - | - | Zielono-czarny_Srebrny | Karton | - | 1 | 8 | 289 | 495 | 340 | 400 | 600 | 525 | 30.5 | 33.8 | http://downloads-wilo-select.wilo.com/assets/WIB_WILO1420007.jpg | https://wilo.com/quick/PL/pl/articleNumber/2186282
2186283 | 4048482798073 | Wilo-Stratos MAXO 65/0,5-16 PN16 pompa obiegowa z 5-cio letnią gwarancją | Pompa obiegowa Wilo-Stratos MAXO 65/0,5-16 PN16 inteligentna, bezdławnicowa z 5-cio letnią gwarancją z przyłączem kołnierzowym, silnikiem EC, funkcją Dynamic Adapt Plus, elektronicznym dopasowaniem wydajności oraz funkcją sterowania z BMS. | 5016 | 4818 | PG17 | 14 | C | NIE | 28.13.14.0 | 84137030 | 84137030 | 171 | Wilo-Stratos MAXO 65/0,5-16 PN16 | Pompa obiegowa z 5-cio letnią gwarancją | Wilo-Stratos MAXO | Inteligentna bezdławnicowa pompa obiegowa z 5-cio letnią gwarancją producenta z przyłączem gwintowym lub kołnierzowym, silnikiem EC oraz wbudowanym elektronicznym dopasowaniem wydajności. | 110 | Ogrzewanie, klimatyzacja, chłodnictwo | Wilo | Wilo | 1 | SZT | ≤,18 | - | - | Zielono-czarny_Srebrny | Karton | - | 1 | 8 | 289 | 485 | 340 | 400 | 600 | 525 | 31.6 | 34.9 | http://downloads-wilo-select.wilo.com/assets/WIB_WILO1420007.jpg | https://wilo.com/quick/PL/pl/articleNumber/2186283
2186280 | 4048482798042 | Wilo-Stratos MAXO 65/0,5-6 PN16 pompa obiegowa z 5-cio letnią gwarancją | Pompa obiegowa Wilo-Stratos MAXO 65/0,5-6 PN16 inteligentna, bezdławnicowa z 5-cio letnią gwarancją z przyłączem kołnierzowym, silnikiem EC, funkcją Dynamic Adapt Plus, elektronicznym dopasowaniem wydajności oraz funkcją sterowania z BMS. | 3417 | 3282 | PG17 | 14 | C | NIE | 28.13.14.0 | 84137030 | 84137030 | 171 | Wilo-Stratos MAXO 65/0,5-6 PN16 | Pompa obiegowa z 5-cio letnią gwarancją | Wilo-Stratos MAXO | Inteligentna bezdławnicowa pompa obiegowa z 5-cio letnią gwarancją producenta z przyłączem gwintowym lub kołnierzowym, silnikiem EC oraz wbudowanym elektronicznym dopasowaniem wydajności. | 110 | Ogrzewanie, klimatyzacja, chłodnictwo | Wilo | Wilo | 1 | SZT | ≤,18 | - | - | Zielono-czarny_Srebrny | Karton | - | 1 | 8 | 263 | 425 | 280 | 400 | 600 | 394 | 20.4 | 23.9 | http://downloads-wilo-select.wilo.com/assets/WIB_WILO1420007.jpg | https://wilo.com/quick/PL/pl/articleNumber/2186280
2186281 | 4048482798059 | Wilo-Stratos MAXO 65/0,5-9 PN16 pompa obiegowa z 5-cio letnią gwarancją | Pompa obiegowa Wilo-Stratos MAXO 65/0,5-9 PN16 inteligentna, bezdławnicowa z 5-cio letnią gwarancją z przyłączem kołnierzowym, silnikiem EC, funkcją Dynamic Adapt Plus, elektronicznym dopasowaniem wydajności oraz funkcją sterowania z BMS. | 3842 | 3691 | PG17 | 14 | C | NIE | 28.13.14.0 | 84137030 | 84137030 | 171 | Wilo-Stratos MAXO 65/0,5-9 PN16 | Pompa obiegowa z 5-cio letnią gwarancją | Wilo-Stratos MAXO | Inteligentna bezdławnicowa pompa obiegowa z 5-cio letnią gwarancją producenta z przyłączem gwintowym lub kołnierzowym, silnikiem EC oraz wbudowanym elektronicznym dopasowaniem wydajności. | 110 | Ogrzewanie, klimatyzacja, chłodnictwo | Wilo | Wilo | 1 | SZT | ≤,18 | - | - | Zielono-czarny_Srebrny | Karton | - | 1 | 8 | 263 | 425 | 280 | 400 | 600 | 394 | 20.4 | 23.9 | http://downloads-wilo-select.wilo.com/assets/WIB_WILO1420007.jpg | https://wilo.com/quick/PL/pl/articleNumber/2186281
2186345 | 4048482798882 | Wilo-Stratos MAXO 65/0,5-9 RMOT. silnik rezerwowy | Silnik serwisowy Wilo-Stratos MAXO 65/0,5-9 RMOT. | 2760 | 2651 | PG17 | 14 | C | NIE | 28.13.14.0 | 84137030 | 84137030 | 170 | Wilo-Stratos MAXO 65/0,5-9 RMOT. | Silnik rezerwowy | Wilo-RMOT Stratos MAXO | Silnik zamienny do pomp smart Wilo-Stratos MAXO/-D w razie wymiany Kompletna jednostka funkcjonalna z silnikiem, wirnikiem i modułem elektronicznym Wyposażenie funkcjonalne jest zgodne z wyposażeniem funkcji <b>Zakres dostawy</b> *Silnik zamienny Wilo *Załączone opakowanie (o-ring, 4 śruby mocujące silnik, 2 dławiki przewodu M16x1,5) *Instrukcja montażu i obsługi Informacje na temat umiejscowienia zamówień *Produkt: *Nr art.: 2186345 | 130 | Ogrzewanie, klimatyzacja, chłodnictwo | Wilo | Wilo | 1 | SZT | - | - | - | - | Karton | - | 1 | - | 230 | 325.5 | 190 | 395 | 595 | 400 | 7.7 | 11.1 | http://downloads-wilo-select.wilo.com/assets/WIB_WILO3090157.jpg | https://wilo.com/quick/PL/pl/articleNumber/2186345
2186285 | 4048482798097 | Wilo-Stratos MAXO 80/0,5-12 PN16 pompa obiegowa z 5-cio letnią gwarancją | Pompa obiegowa Wilo-Stratos MAXO 80/0,5-12 PN16 inteligentna, bezdławnicowa z 5-cio letnią gwarancją z przyłączem kołnierzowym, silnikiem EC, funkcją Dynamic Adapt Plus, elektronicznym dopasowaniem wydajności oraz funkcją sterowania z BMS. | 5662 | 5439 | PG17 | 14 | C | NIE | 28.13.14.0 | 84137030 | 84137030 | 171 | Wilo-Stratos MAXO 80/0,5-12 PN16 | Pompa obiegowa z 5-cio letnią gwarancją | Wilo-Stratos MAXO | Inteligentna bezdławnicowa pompa obiegowa z 5-cio letnią gwarancją producenta z przyłączem gwintowym lub kołnierzowym, silnikiem EC oraz wbudowanym elektronicznym dopasowaniem wydajności. | 110 | Ogrzewanie, klimatyzacja, chłodnictwo | Wilo | Wilo | 1 | SZT | ≤,18 | - | - | Zielono-czarny_Srebrny | Karton | - | 1 | 8 | 300 | 485 | 360 | 400 | 600 | 525 | 32.9 | 36.2 | http://downloads-wilo-select.wilo.com/assets/WIB_WILO1420007.jpg | https://wilo.com/quick/PL/pl/articleNumber/2186285
2186286 | 4048482798103 | Wilo-Stratos MAXO 80/0,5-16 PN16 pompa obiegowa z 5-cio letnią gwarancją | Pompa obiegowa Wilo-Stratos MAXO 80/0,5-16 PN16 inteligentna, bezdławnicowa z 5-cio letnią gwarancją z przyłączem kołnierzowym, silnikiem EC, funkcją Dynamic Adapt Plus, elektronicznym dopasowaniem wydajności oraz funkcją sterowania z BMS. | 6619 | 6358 | PG17 | 14 | C | NIE | 28.13.14.0 | 84137030 | 84137030 | 171 | Wilo-Stratos MAXO 80/0,5-16 PN16 | Pompa obiegowa z 5-cio letnią gwarancją | Wilo-Stratos MAXO | Inteligentna bezdławnicowa pompa obiegowa z 5-cio letnią gwarancją producenta z przyłączem gwintowym lub kołnierzowym, silnikiem EC oraz wbudowanym elektronicznym dopasowaniem wydajności. | 110 | Ogrzewanie, klimatyzacja, chłodnictwo | Wilo | Wilo | 1 | SZT | ≤,18 | - | - | Zielono-czarny_Srebrny | Karton | - | 1 | 8 | 300 | 485 | 360 | 400 | 600 | 525 | 32.9 | 36.2 | http://downloads-wilo-select.wilo.com/assets/WIB_WILO1420007.jpg | https://wilo.com/quick/PL/pl/articleNumber/2186286
2186284 | 4048482798080 | Wilo-Stratos MAXO 80/0,5-6 PN16 pompa obiegowa z 5-cio letnią gwarancją | Pompa obiegowa Wilo-Stratos MAXO 80/0,5-6 PN16 inteligentna, bezdławnicowa z 5-cio letnią gwarancją z przyłączem kołnierzowym, silnikiem EC, funkcją Dynamic Adapt Plus, elektronicznym dopasowaniem wydajności oraz funkcją sterowania z BMS. | 4631 | 4449 | PG17 | 14 | C | NIE | 28.13.14.0 | 84137030 | 84137030 | 171 | Wilo-Stratos MAXO 80/0,5-6 PN16 | Pompa obiegowa z 5-cio letnią gwarancją | Wilo-Stratos MAXO | Inteligentna bezdławnicowa pompa obiegowa z 5-cio letnią gwarancją producenta z przyłączem gwintowym lub kołnierzowym, silnikiem EC oraz wbudowanym elektronicznym dopasowaniem wydajności. | 110 | Ogrzewanie, klimatyzacja, chłodnictwo | Wilo | Wilo | 1 | SZT | ≤,18 | - | - | Zielono-czarny_Srebrny | Karton | - | 1 | 8 | 300 | 485 | 360 | 400 | 600 | 525 | 31.8 | 35.1 | http://downloads-wilo-select.wilo.com/assets/WIB_WILO1420007.jpg | https://wilo.com/quick/PL/pl/articleNumber/2186284
2186291 | 4048482798158 | Wilo-Stratos MAXO D 32/0,5-8 PN16 pompa obiegowa podwójna z 5-cio letnią gwarancją | Podwójna pompa obiegowa Stratos MAXO D 32/0,5-8 PN16 inteligentna, bezdławnicowa z 5-cio letnią gwarancją z przyłączem kołnierzowym, silnikiem EC, funkcją Dynamic Adapt Plus, elektronicznym dopasowaniem wydajności oraz funkcją sterowania z BMS. | 2852 | 2740 | PG17 | 14 | C | NIE | 28.13.14.0 | 84137030 | 84137030 | 172 | Wilo-Stratos MAXO D 32/0,5-8 PN16 | Pompa obiegowa z 5-cio letnią gwarancją | Wilo-Stratos MAXO-D | Inteligentna bezdławnicowa podwójna pompa obiegowa z 5-cio letnią gwarancją producenta z przyłączem gwintowym lub kołnierzowym, silnikiem EC oraz wbudowanym elektronicznym dopasowaniem wydajności. | 110 | Ogrzewanie, klimatyzacja, chłodnictwo | Wilo | Wilo | 1 | SZT | - | - | - | Zielono-czarny_Srebrny | Karton | - | 1 | - | 400 | 220 | 318 | 600 | 800 | 394 | 20.4 | 24.9 | http://downloads-wilo-select.wilo.com/assets/WIB_WILO1453996.jpg | https://wilo.com/quick/PL/pl/articleNumber/2186291
2186306 | 4048482798301 | Wilo-Stratos MAXO D 80/0,5-16 PN16 pompa obiegowa podwójna z 5-cio letnią gwarancją | Podwójna pompa obiegowa Stratos MAXO D 80/0,5-16 PN16 inteligentna, bezdławnicowa z 5-cio letnią gwarancją z przyłączem kołnierzowym, silnikiem EC, funkcją Dynamic Adapt Plus, elektronicznym dopasowaniem wydajności oraz funkcją sterowania z BMS. | 11694 | 11233 | PG17 | 14 | C | NIE | 28.13.14.0 | 84137030 | 84137030 | 172 | Wilo-Stratos MAXO D 80/0,5-16 PN16 | Pompa obiegowa podwójna z 5-cio letnią gwarancją | Wilo-Stratos MAXO-D | Inteligentna bezdławnicowa podwójna pompa obiegowa z 5-cio letnią gwarancją producenta z przyłączem gwintowym lub kołnierzowym, silnikiem EC oraz wbudowanym elektronicznym dopasowaniem wydajności. | 110 | Ogrzewanie, klimatyzacja, chłodnictwo | Wilo | Wilo | 1 | SZT | - | - | - | Zielono-czarny_Srebrny | Karton | - | 1 | - | 570 | 360 | 463 | 600 | 800 | 525 | 65.2 | 70.5 | http://downloads-wilo-select.wilo.com/assets/WIB_WILO1453996.jpg | https://wilo.com/quick/PL/pl/articleNumber/2186306
2186327 | 4048482798554 | Wilo-Stratos MAXO/-D 30/0,5-10 RMOT. silnik rezerwowy | Silnik serwisowy Wilo-Stratos MAXO/-D 30/0,5-10 RMOT. | 1146 | 1101 | PG17 | 14 | C | NIE | 28.13.14.0 | 84137030 | 84137030 | 170 | Wilo-Stratos MAXO/-D 30/0,5-10 RMOT. | Silnik rezerwowy | Wilo-RMOT Stratos MAXO | Silnik zamienny do pomp smart Wilo-Stratos MAXO/-D w razie wymiany Kompletna jednostka funkcjonalna z silnikiem, wirnikiem i modułem elektronicznym Wyposażenie funkcjonalne jest zgodne z wyposażeniem funkcji <b>Zakres dostawy</b> *Silnik zamienny Wilo *Załączone opakowanie (o-ring, 4 śruby mocujące silnik, 2 dławiki przewodu M16x1,5) *Instrukcja montażu i obsługi Informacje na temat umiejscowienia zamówień *Produkt: *Nr art.: 2186327 | 130 | Ogrzewanie, klimatyzacja, chłodnictwo | Wilo | Wilo | 1 | SZT | - | - | - | - | Karton | - | 1 | - | 195 | 277.5 | 181 | 295 | 395 | 265 | 4.7 | 5.9 | http://downloads-wilo-select.wilo.com/assets/WIB_WILO3090157.jpg | https://wilo.com/quick/PL/pl/articleNumber/2186327
2186325 | 4048482798530 | Wilo-Stratos MAXO/-D 30/0,5-6 RMOT. silnik rezerwowy | Silnik serwisowy Wilo-Stratos MAXO/-D 30/0,5-6 RMOT. | 974 | 936 | PG17 | 14 | C | NIE | 28.13.14.0 | 84137030 | 84137030 | 170 | Wilo-Stratos MAXO/-D 30/0,5-6 RMOT. | Silnik rezerwowy | Wilo-RMOT Stratos MAXO | Silnik zamienny do pomp smart Wilo-Stratos MAXO/-D w razie wymiany Kompletna jednostka funkcjonalna z silnikiem, wirnikiem i modułem elektronicznym Wyposażenie funkcjonalne jest zgodne z wyposażeniem funkcji <b>Zakres dostawy</b> *Silnik zamienny Wilo *Załączone opakowanie (o-ring, 4 śruby mocujące silnik, 2 dławiki przewodu M16x1,5) *Instrukcja montażu i obsługi Informacje na temat umiejscowienia zamówień *Produkt: *Nr art.: 2186325 | 130 | Ogrzewanie, klimatyzacja, chłodnictwo | Wilo | Wilo | 1 | SZT | - | - | - | - | Karton | - | 1 | - | 195 | 261.5 | 181 | 295 | 395 | 265 | 4.4 | 5.6 | http://downloads-wilo-select.wilo.com/assets/WIB_WILO3090157.jpg | https://wilo.com/quick/PL/pl/articleNumber/2186325
2186332 | 4048482798622 | Wilo-Stratos MAXO/-D 32/0,5-12 RMOT. silnik rezerwowy | Silnik serwisowy Wilo-Stratos MAXO/-D 32/0,5-12 RMOT. | 1600 | 1537 | PG17 | 14 | C | NIE | 28.13.14.0 | 84137030 | 84137030 | 170 | Wilo-Stratos MAXO/-D 32/0,5-12 RMOT. | Silnik rezerwowy | Wilo-RMOT Stratos MAXO | Silnik zamienny do pomp smart Wilo-Stratos MAXO/-D w razie wymiany Kompletna jednostka funkcjonalna z silnikiem, wirnikiem i modułem elektronicznym Wyposażenie funkcjonalne jest zgodne z wyposażeniem funkcji <b>Zakres dostawy</b> *Silnik zamienny Wilo *Załączone opakowanie (o-ring, 4 śruby mocujące silnik, 2 dławiki przewodu M16x1,5) *Instrukcja montażu i obsługi Informacje na temat umiejscowienia zamówień *Produkt: *Nr art.: 2186332 | 130 | Ogrzewanie, klimatyzacja, chłodnictwo | Wilo | Wilo | 1 | SZT | - | - | - | - | Karton | - | 1 | - | 195 | 277.5 | 181 | 295 | 395 | 265 | 4.7 | 8.1 | http://downloads-wilo-select.wilo.com/assets/WIB_WILO3090157.jpg | https://wilo.com/quick/PL/pl/articleNumber/2186332
2186330 | 4048482798585 | Wilo-Stratos MAXO/-D 32/0,5-8 RMOT. silnik rezerwowy | Silnik serwisowy Wilo-Stratos MAXO/-D 32/0,5-8 RMOT. | 1114 | 1070 | PG17 | 14 | C | NIE | 28.13.14.0 | 84137030 | 84137030 | 170 | Wilo-Stratos MAXO/-D 32/0,5-8 RMOT. | Silnik rezerwowy | Wilo-RMOT Stratos MAXO | Silnik zamienny do pomp smart Wilo-Stratos MAXO/-D w razie wymiany Kompletna jednostka funkcjonalna z silnikiem, wirnikiem i modułem elektronicznym Wyposażenie funkcjonalne jest zgodne z wyposażeniem funkcji <b>Zakres dostawy</b> *Silnik zamienny Wilo *Załączone opakowanie (o-ring, 4 śruby mocujące silnik, 2 dławiki przewodu M16x1,5) *Instrukcja montażu i obsługi Informacje na temat umiejscowienia zamówień *Produkt: *Nr art.: 2186330 | 130 | Ogrzewanie, klimatyzacja, chłodnictwo | Wilo | Wilo | 1 | SZT | - | - | - | - | Karton | - | 1 | - | 195 | 261.5 | 181 | 295 | 395 | 265 | 4.4 | 7.8 | http://downloads-wilo-select.wilo.com/assets/WIB_WILO3090157.jpg | https://wilo.com/quick/PL/pl/articleNumber/2186330
2186336 | 4048482798677 | Wilo-Stratos MAXO/-D 40/0,5-12 RMOT. silnik rezerwowy | Silnik serwisowy Wilo-Stratos MAXO/-D 40/0,5-12 RMOT. | 2022 | 1942 | PG17 | 14 | C | NIE | 28.13.14.0 | 84137030 | 84137030 | 170 | Wilo-Stratos MAXO/-D 40/0,5-12 RMOT. | Silnik rezerwowy | Wilo-RMOT Stratos MAXO | Silnik zamienny do pomp smart Wilo-Stratos MAXO/-D w razie wymiany Kompletna jednostka funkcjonalna z silnikiem, wirnikiem i modułem elektronicznym Wyposażenie funkcjonalne jest zgodne z wyposażeniem funkcji <b>Zakres dostawy</b> *Silnik zamienny Wilo *Załączone opakowanie (o-ring, 4 śruby mocujące silnik, 2 dławiki przewodu M16x1,5) *Instrukcja montażu i obsługi Informacje na temat umiejscowienia zamówień *Produkt: *Nr art.: 2186336 | 130 | Ogrzewanie, klimatyzacja, chłodnictwo | Wilo | Wilo | 1 | SZT | - | - | - | - | Karton | - | 1 | - | 230 | 322 | 190 | 395 | 595 | 400 | 7.7 | 11.1 | http://downloads-wilo-select.wilo.com/assets/WIB_WILO3090157.jpg | https://wilo.com/quick/PL/pl/articleNumber/2186336
2186337 | 4048482798691 | Wilo-Stratos MAXO/-D 40/0,5-16 RMOT. silnik rezerwowy | Silnik serwisowy Wilo-Stratos MAXO/-D 40/0,5-16 RMOT. | 2754 | 2646 | PG17 | 14 | C | NIE | 28.13.14.0 | 84137030 | 84137030 | 170 | Wilo-Stratos MAXO/-D 40/0,5-16 RMOT. | Silnik rezerwowy | Wilo-RMOT Stratos MAXO | Silnik zamienny do pomp smart Wilo-Stratos MAXO/-D w razie wymiany Kompletna jednostka funkcjonalna z silnikiem, wirnikiem i modułem elektronicznym Wyposażenie funkcjonalne jest zgodne z wyposażeniem funkcji <b>Zakres dostawy</b> *Silnik zamienny Wilo *Załączone opakowanie (o-ring, 4 śruby mocujące silnik, 2 dławiki przewodu M16x1,5) *Instrukcja montażu i obsługi Informacje na temat umiejscowienia zamówień *Produkt: *Nr art.: 2186337 | 130 | Ogrzewanie, klimatyzacja, chłodnictwo | Wilo | Wilo | 1 | SZT | - | - | - | - | Karton | - | 1 | - | 230 | 322 | 190 | 395 | 595 | 400 | 7.7 | 11.1 | http://downloads-wilo-select.wilo.com/assets/WIB_WILO3090157.jpg | https://wilo.com/quick/PL/pl/articleNumber/2186337
2186335 | 4048482798653 | Wilo-Stratos MAXO/-D 40/0,5-8 RMOT. silnik rezerwowy | Silnik serwisowy Wilo-Stratos MAXO/-D 40/0,5-8 RMOT. | 1600 | 1537 | PG17 | 14 | C | NIE | 28.13.14.0 | 84137030 | 84137030 | 170 | Wilo-Stratos MAXO/-D 40/0,5-8 RMOT. | Silnik rezerwowy | Wilo-RMOT Stratos MAXO | Silnik zamienny do pomp smart Wilo-Stratos MAXO/-D w razie wymiany Kompletna jednostka funkcjonalna z silnikiem, wirnikiem i modułem elektronicznym Wyposażenie funkcjonalne jest zgodne z wyposażeniem funkcji <b>Zakres dostawy</b> *Silnik zamienny Wilo *Załączone opakowanie (o-ring, 4 śruby mocujące silnik, 2 dławiki przewodu M16x1,5) *Instrukcja montażu i obsługi Informacje na temat umiejscowienia zamówień *Produkt: *Nr art.: 2186335 | 130 | Ogrzewanie, klimatyzacja, chłodnictwo | Wilo | Wilo | 1 | SZT | - | - | - | - | Karton | - | 1 | - | 195 | 283.5 | 181 | 295 | 395 | 265 | 4.7 | 8.1 | http://downloads-wilo-select.wilo.com/assets/WIB_WILO3090157.jpg | https://wilo.com/quick/PL/pl/articleNumber/2186335
2186341 | 4048482798844 | Wilo-Stratos MAXO/-D 50/0,5-12 RMOT. silnik rezerwowy | Silnik serwisowy Wilo-Stratos MAXO/-D 50/0,5-12 RMOT. | 2564 | 2463 | PG17 | 14 | C | NIE | 28.13.14.0 | 84137030 | 84137030 | 170 | Wilo-Stratos MAXO/-D 50/0,5-12 RMOT. | Silnik rezerwowy | Wilo-RMOT Stratos MAXO | Silnik zamienny do pomp smart Wilo-Stratos MAXO/-D w razie wymiany Kompletna jednostka funkcjonalna z silnikiem, wirnikiem i modułem elektronicznym Wyposażenie funkcjonalne jest zgodne z wyposażeniem funkcji <b>Zakres dostawy</b> *Silnik zamienny Wilo *Załączone opakowanie (o-ring, 4 śruby mocujące silnik, 2 dławiki przewodu M16x1,5) *Instrukcja montażu i obsługi Informacje na temat umiejscowienia zamówień *Produkt: *Nr art.: 2186341 | 130 | Ogrzewanie, klimatyzacja, chłodnictwo | Wilo | Wilo | 1 | SZT | - | - | - | - | Karton | - | 1 | - | 230 | 325 | 190 | 395 | 595 | 400 | 7.7 | 11.1 | http://downloads-wilo-select.wilo.com/assets/WIB_WILO3090157.jpg | https://wilo.com/quick/PL/pl/articleNumber/2186341
2186343 | 4048482798868 | Wilo-Stratos MAXO/-D 50/0,5-16 RMOT. silnik rezerwowy | Silnik serwisowy Wilo-Stratos MAXO/-D 50/0,5-16 RMOT. | 3470 | 3333 | PG17 | 14 | C | NIE | 28.13.14.0 | 84137030 | 84137030 | 170 | Wilo-Stratos MAXO/-D 50/0,5-16 RMOT. | Silnik rezerwowy | Wilo-RMOT Stratos MAXO | Silnik zamienny do pomp smart Wilo-Stratos MAXO/-D w razie wymiany Kompletna jednostka funkcjonalna z silnikiem, wirnikiem i modułem elektronicznym Wyposażenie funkcjonalne jest zgodne z wyposażeniem funkcji <b>Zakres dostawy</b> *Silnik zamienny Wilo *Załączone opakowanie (o-ring, 4 śruby mocujące silnik, 2 dławiki przewodu M16x1,5) *Instrukcja montażu i obsługi Informacje na temat umiejscowienia zamówień *Produkt: *Nr art.: 2186343 | 130 | Ogrzewanie, klimatyzacja, chłodnictwo | Wilo | Wilo | 1 | SZT | - | - | - | - | Karton | - | 1 | - | 270 | 389.5 | 220 | 395 | 595 | 400 | 15.3 | 18.6 | http://downloads-wilo-select.wilo.com/assets/WIB_WILO3090157.jpg | https://wilo.com/quick/PL/pl/articleNumber/2186343
2186338 | 4048482798707 | Wilo-Stratos MAXO/-D 50/0,5-6 RMOT. silnik rezerwowy | Silnik serwisowy Wilo-Stratos MAXO/-D 50/0,5-6 RMOT. | 2036 | 1956 | PG17 | 14 | C | NIE | 28.13.14.0 | 84137030 | 84137030 | 170 | Wilo-Stratos MAXO/-D 50/0,5-6 RMOT. | Silnik rezerwowy | Wilo-RMOT Stratos MAXO | Silnik zamienny do pomp smart Wilo-Stratos MAXO/-D w razie wymiany Kompletna jednostka funkcjonalna z silnikiem, wirnikiem i modułem elektronicznym Wyposażenie funkcjonalne jest zgodne z wyposażeniem funkcji <b>Zakres dostawy</b> *Silnik zamienny Wilo *Załączone opakowanie (o-ring, 4 śruby mocujące silnik, 2 dławiki przewodu M16x1,5) *Instrukcja montażu i obsługi Informacje na temat umiejscowienia zamówień *Produkt: *Nr art.: 2186338 | 130 | Ogrzewanie, klimatyzacja, chłodnictwo | Wilo | Wilo | 1 | SZT | - | - | - | - | Karton | - | 1 | - | 195 | 283.5 | 181 | 295 | 395 | 265 | 4.7 | 8.1 | http://downloads-wilo-select.wilo.com/assets/WIB_WILO3090157.jpg | https://wilo.com/quick/PL/pl/articleNumber/2186338
2186339 | 4048482798813 | Wilo-Stratos MAXO/-D 50/0,5-8 RMOT. silnik rezerwowy | Silnik serwisowy Wilo-Stratos MAXO/-D 50/0,5-8 RMOT. | 2292 | 2202 | PG17 | 14 | C | NIE | 28.13.14.0 | 84137030 | 84137030 | 170 | Wilo-Stratos MAXO/-D 50/0,5-8 RMOT. | Silnik rezerwowy | Wilo-RMOT Stratos MAXO | Silnik zamienny do pomp smart Wilo-Stratos MAXO/-D w razie wymiany Kompletna jednostka funkcjonalna z silnikiem, wirnikiem i modułem elektronicznym Wyposażenie funkcjonalne jest zgodne z wyposażeniem funkcji <b>Zakres dostawy</b> *Silnik zamienny Wilo *Załączone opakowanie (o-ring, 4 śruby mocujące silnik, 2 dławiki przewodu M16x1,5) *Instrukcja montażu i obsługi Informacje na temat umiejscowienia zamówień *Produkt: *Nr art.: 2186339 | 130 | Ogrzewanie, klimatyzacja, chłodnictwo | Wilo | Wilo | 1 | SZT | - | - | - | - | Karton | - | 1 | - | 230 | 325 | 190 | 395 | 595 | 400 | 7.7 | 11 | http://downloads-wilo-select.wilo.com/assets/WIB_WILO3090157.jpg | https://wilo.com/quick/PL/pl/articleNumber/2186339
2186340 | 4048482798837 | Wilo-Stratos MAXO/-D 50/0,5-9 RMOT. silnik rezerwowy | Silnik serwisowy Wilo-Stratos MAXO/-D 50/0,5-9 RMOT. | 2429 | 2333 | PG17 | 14 | C | NIE | 28.13.14.0 | 84137030 | 84137030 | 170 | Wilo-Stratos MAXO/-D 50/0,5-9 RMOT. | Silnik rezerwowy | Wilo-RMOT Stratos MAXO | Silnik zamienny do pomp smart Wilo-Stratos MAXO/-D w razie wymiany Kompletna jednostka funkcjonalna z silnikiem, wirnikiem i modułem elektronicznym Wyposażenie funkcjonalne jest zgodne z wyposażeniem funkcji <b>Zakres dostawy</b> *Silnik zamienny Wilo *Załączone opakowanie (o-ring, 4 śruby mocujące silnik, 2 dławiki przewodu M16x1,5) *Instrukcja montażu i obsługi Informacje na temat umiejscowienia zamówień *Produkt: *Nr art.: 2186340 | 130 | Ogrzewanie, klimatyzacja, chłodnictwo | Wilo | Wilo | 1 | SZT | - | - | - | - | Karton | - | 1 | - | 230 | 325 | 190 | 395 | 595 | 400 | 7.7 | 11 | http://downloads-wilo-select.wilo.com/assets/WIB_WILO3090157.jpg | https://wilo.com/quick/PL/pl/articleNumber/2186340
2186346 | 4048482798899 | Wilo-Stratos MAXO/-D 65/0,5-12 RMOT. silnik rezerwowy | Silnik serwisowy Wilo-Stratos MAXO/-D 65/0,5-12 RMOT. | 3121 | 2998 | PG17 | 14 | C | NIE | 28.13.14.0 | 84137030 | 84137030 | 170 | Wilo-Stratos MAXO/-D 65/0,5-12 RMOT. | Silnik rezerwowy | Wilo-RMOT Stratos MAXO | Silnik zamienny do pomp smart Wilo-Stratos MAXO/-D w razie wymiany Kompletna jednostka funkcjonalna z silnikiem, wirnikiem i modułem elektronicznym Wyposażenie funkcjonalne jest zgodne z wyposażeniem funkcji <b>Zakres dostawy</b> *Silnik zamienny Wilo *Załączone opakowanie (o-ring, 4 śruby mocujące silnik, 2 dławiki przewodu M16x1,5) *Instrukcja montażu i obsługi Informacje na temat umiejscowienia zamówień *Produkt: *Nr art.: 2186346 | 130 | Ogrzewanie, klimatyzacja, chłodnictwo | Wilo | Wilo | 1 | SZT | - | - | - | - | Karton | - | 1 | - | 270 | 389.5 | 220 | 395 | 595 | 400 | 14.2 | 17.5 | http://downloads-wilo-select.wilo.com/assets/WIB_WILO3090157.jpg | https://wilo.com/quick/PL/pl/articleNumber/2186346
2186347 | 4048482802510 | Wilo-Stratos MAXO/-D 65/0,5-16 RMOT. silnik rezerwowy | Silnik serwisowy Wilo-Stratos MAXO/-D 65/0,5-16 RMOT. | 3645 | 3501 | PG17 | 14 | C | NIE | 28.13.14.0 | 84137030 | 84137030 | 170 | Wilo-Stratos MAXO/-D 65/0,5-16 RMOT. | Silnik rezerwowy | Wilo-RMOT Stratos MAXO | Silnik zamienny do pomp smart Wilo-Stratos MAXO/-D w razie wymiany Kompletna jednostka funkcjonalna z silnikiem, wirnikiem i modułem elektronicznym Wyposażenie funkcjonalne jest zgodne z wyposażeniem funkcji <b>Zakres dostawy</b> *Silnik zamienny Wilo *Załączone opakowanie (o-ring, 4 śruby mocujące silnik, 2 dławiki przewodu M16x1,5) *Instrukcja montażu i obsługi Informacje na temat umiejscowienia zamówień *Produkt: *Nr art.: 2186347 | 130 | Ogrzewanie, klimatyzacja, chłodnictwo | Wilo | Wilo | 1 | SZT | - | - | - | - | Karton | - | 1 | - | 270 | 389.5 | 220 | 395 | 595 | 400 | 15.3 | 18.6 | http://downloads-wilo-select.wilo.com/assets/WIB_WILO3090157.jpg | https://wilo.com/quick/PL/pl/articleNumber/2186347
2186344 | 4048482798875 | Wilo-Stratos MAXO/-D 65/0,5-6 RMOT. silnik rezerwowy | Silnik serwisowy Wilo-Stratos MAXO/-D 65/0,5-6 RMOT. | 2477 | 2379 | PG17 | 14 | C | NIE | 28.13.14.0 | 84137030 | 84137030 | 170 | Wilo-Stratos MAXO/-D 65/0,5-6 RMOT. | Silnik rezerwowy | Wilo-RMOT Stratos MAXO | Silnik zamienny do pomp smart Wilo-Stratos MAXO/-D w razie wymiany Kompletna jednostka funkcjonalna z silnikiem, wirnikiem i modułem elektronicznym Wyposażenie funkcjonalne jest zgodne z wyposażeniem funkcji <b>Zakres dostawy</b> *Silnik zamienny Wilo *Załączone opakowanie (o-ring, 4 śruby mocujące silnik, 2 dławiki przewodu M16x1,5) *Instrukcja montażu i obsługi Informacje na temat umiejscowienia zamówień *Produkt: *Nr art.: 2186344 | 130 | Ogrzewanie, klimatyzacja, chłodnictwo | Wilo | Wilo | 1 | SZT | - | - | - | - | Karton | - | 1 | - | 230 | 325.5 | 190 | 395 | 595 | 400 | 7.7 | 11.1 | http://downloads-wilo-select.wilo.com/assets/WIB_WILO3090157.jpg | https://wilo.com/quick/PL/pl/articleNumber/2186344
2186349 | 4048482802534 | Wilo-Stratos MAXO/-D 80/0,5-12 RMOT. silnik rezerwowy | Silnik serwisowy Wilo-Stratos MAXO/-D 80/0,5-12 RMOT. | 3918 | 3764 | PG17 | 14 | C | NIE | 28.13.14.0 | 84137030 | 84137030 | 170 | Wilo-Stratos MAXO/-D 80/0,5-12 RMOT. | Silnik rezerwowy | Wilo-RMOT Stratos MAXO | Silnik zamienny do pomp smart Wilo-Stratos MAXO/-D w razie wymiany Kompletna jednostka funkcjonalna z silnikiem, wirnikiem i modułem elektronicznym Wyposażenie funkcjonalne jest zgodne z wyposażeniem funkcji <b>Zakres dostawy</b> *Silnik zamienny Wilo *Załączone opakowanie (o-ring, 4 śruby mocujące silnik, 2 dławiki przewodu M16x1,5) *Instrukcja montażu i obsługi Informacje na temat umiejscowienia zamówień *Produkt: *Nr art.: 2186349 | 130 | Ogrzewanie, klimatyzacja, chłodnictwo | Wilo | Wilo | 1 | SZT | - | - | - | - | Karton | - | 1 | - | 270 | 394 | 220 | 395 | 595 | 400 | 15.3 | 18.6 | http://downloads-wilo-select.wilo.com/assets/WIB_WILO3090157.jpg | https://wilo.com/quick/PL/pl/articleNumber/2186349
2186350 | 4048482802558 | Wilo-Stratos MAXO/-D 80/0,5-16 RMOT. silnik rezerwowy | Silnik serwisowy Wilo-Stratos MAXO/-D 80/0,5-16 RMOT. | 4623 | 4441 | PG17 | 14 | C | NIE | 28.13.14.0 | 84137030 | 84137030 | 170 | Wilo-Stratos MAXO/-D 80/0,5-16 RMOT. | Silnik rezerwowy | Wilo-RMOT Stratos MAXO | Silnik zamienny do pomp smart Wilo-Stratos MAXO/-D w razie wymiany Kompletna jednostka funkcjonalna z silnikiem, wirnikiem i modułem elektronicznym Wyposażenie funkcjonalne jest zgodne z wyposażeniem funkcji <b>Zakres dostawy</b> *Silnik zamienny Wilo *Załączone opakowanie (o-ring, 4 śruby mocujące silnik, 2 dławiki przewodu M16x1,5) *Instrukcja montażu i obsługi Informacje na temat umiejscowienia zamówień *Produkt: *Nr art.: 2186350 | 130 | Ogrzewanie, klimatyzacja, chłodnictwo | Wilo | Wilo | 1 | SZT | - | - | - | - | Karton | - | 1 | - | 270 | 394 | 220 | 395 | 595 | 400 | 15.3 | 18.6 | http://downloads-wilo-select.wilo.com/assets/WIB_WILO3090157.jpg | https://wilo.com/quick/PL/pl/articleNumber/2186350
2186348 | 4048482802527 | Wilo-Stratos MAXO/-D 80/0,5-6 RMOT. silnik rezerwowy | Silnik serwisowy Wilo-Stratos MAXO/-D 80/0,5-6 RMOT. | 3152 | 3028 | PG17 | 14 | C | NIE | 28.13.14.0 | 84137030 | 84137030 | 170 | Wilo-Stratos MAXO/-D 80/0,5-6 RMOT. | Silnik rezerwowy | Wilo-RMOT Stratos MAXO | Silnik zamienny do pomp smart Wilo-Stratos MAXO/-D w razie wymiany Kompletna jednostka funkcjonalna z silnikiem, wirnikiem i modułem elektronicznym Wyposażenie funkcjonalne jest zgodne z wyposażeniem funkcji <b>Zakres dostawy</b> *Silnik zamienny Wilo *Załączone opakowanie (o-ring, 4 śruby mocujące silnik, 2 dławiki przewodu M16x1,5) *Instrukcja montażu i obsługi Informacje na temat umiejscowienia zamówień *Produkt: *Nr art.: 2186348 | 130 | Ogrzewanie, klimatyzacja, chłodnictwo | Wilo | Wilo | 1 | SZT | - | - | - | - | Karton | - | 1 | - | 270 | 394 | 220 | 395 | 595 | 400 | 14.2 | 17.5 | http://downloads-wilo-select.wilo.com/assets/WIB_WILO3090157.jpg | https://wilo.com/quick/PL/pl/articleNumber/2186348
2186290 | 4048482798141 | Wilo-Stratos MAXO-D 30/0,5-10 PN16 pompa obiegowa podwójna z 5-cio letnią gwarancją | Podwójna pompa obiegowa Stratos MAXO-D 30/0,5-10 PN16 inteligentna, bezdławnicowa z 5-cio letnią gwarancją z przyłączem gwintowanym, silnikiem EC, funkcją Dynamic Adapt Plus, elektronicznym dopasowaniem wydajności oraz funkcją sterowania z BMS. | 2953 | 2837 | PG17 | 14 | C | NIE | 28.13.14.0 | 84137030 | 84137030 | 172 | Wilo-Stratos MAXO-D 30/0,5-10 PN16 | Pompa obiegowa podwójna | Wilo-Stratos MAXO-D | Inteligentna bezdławnicowa podwójna pompa obiegowa z 5-cio letnią gwarancją producenta z przyłączem gwintowym lub kołnierzowym, silnikiem EC oraz wbudowanym elektronicznym dopasowaniem wydajności. | 110 | Ogrzewanie, klimatyzacja, chłodnictwo | Wilo | Wilo | 1 | SZT | - | - | - | Zielono-czarny_Srebrny | Karton | - | 1 | - | 400 | 180 | 350 | 600 | 800 | 394 | 16.7 | 21.2 | http://downloads-wilo-select.wilo.com/assets/WIB_WILO30229330.jpg | https://wilo.com/quick/PL/pl/articleNumber/2186290
2217904 | 4062679192116 | Wilo-Stratos MAXO-D 30/0,5-10-R7 PN10 pompa obiegowa podwójna z 5-cio letnią gwarancją | Podwójna pompa obiegowa Stratos MAXO-D 30/0,5-10-R7 PN10 inteligentna, bezdławnicowa z 5-cio letnią gwarancją z przyłączem gwintowanym, silnikiem EC, funkcją Dynamic Adapt Plus, elektronicznym dopasowaniem wydajności oraz funkcją sterowania z BMS. | 2451 | 2354 | PG17 | 14 | C | NIE | 28.13.14.0 | 84137030 | 84137030 | 172 | Wilo-Stratos MAXO-D 30/0,5-10-R7 PN10 | Pompa obiegowa podwójna | Wilo-Stratos MAXO-D | Inteligentna bezdławnicowa podwójna pompa obiegowa z 5-cio letnią gwarancją producenta z przyłączem gwintowym lub kołnierzowym, silnikiem EC oraz wbudowanym elektronicznym dopasowaniem wydajności. | 110 | Ogrzewanie, klimatyzacja, chłodnictwo | Wilo | Wilo | 1 | SZT | - | - | - | Zielono-czarny_Srebrny | Karton | - | 1 | - | 400 | 180 | 350 | 600 | 800 | 394 | 16.7 | 21.2 | http://downloads-wilo-select.wilo.com/assets/WIB_WILO30414405.jpg | https://wilo.com/quick/PL/pl/articleNumber/2217904
2186289 | 4048482798134 | Wilo-Stratos MAXO-D 30/0,5-6 PN16 pompa obiegowa podwójna z 5-cio letnią gwarancją | Podwójna pompa obiegowa Stratos MAXO-D 30/0,5-6 PN16 inteligentna, bezdławnicowa z 5-cio letnią gwarancją z przyłączem gwintowanym, silnikiem EC, funkcją Dynamic Adapt Plus, elektronicznym dopasowaniem wydajności oraz funkcją sterowania z BMS. | 2516 | 2417 | PG17 | 14 | C | NIE | 28.13.14.0 | 84137030 | 84137030 | 172 | Wilo-Stratos MAXO-D 30/0,5-6 PN16 | Pompa obiegowa podwójna | Wilo-Stratos MAXO-D | Inteligentna bezdławnicowa podwójna pompa obiegowa z 5-cio letnią gwarancją producenta z przyłączem gwintowym lub kołnierzowym, silnikiem EC oraz wbudowanym elektronicznym dopasowaniem wydajności. | 110 | Ogrzewanie, klimatyzacja, chłodnictwo | Wilo | Wilo | 1 | SZT | - | - | - | Zielono-czarny_Srebrny | Karton | - | 1 | - | 400 | 180 | 335 | 600 | 800 | 394 | 16.1 | 20.6 | http://downloads-wilo-select.wilo.com/assets/WIB_WILO30229330.jpg | https://wilo.com/quick/PL/pl/articleNumber/2186289
2217903 | 4062679192109 | Wilo-Stratos MAXO-D 30/0,5-6-R7 PN10 pompa obiegowa podwójna z 5-cio letnią gwarancją | Podwójna pompa obiegowa Stratos MAXO-D 30/0,5-6-R7 PN10 inteligentna, bezdławnicowa z 5-cio letnią gwarancją z przyłączem gwintowanym, silnikiem EC, funkcją Dynamic Adapt Plus, elektronicznym dopasowaniem wydajności oraz funkcją sterowania z BMS. | 2013 | 1934 | PG17 | 14 | C | NIE | 28.13.14.0 | 84137030 | 84137030 | 172 | Wilo-Stratos MAXO-D 30/0,5-6-R7 PN10 | Pompa obiegowa podwójna | Wilo-Stratos MAXO-D | Inteligentna bezdławnicowa podwójna pompa obiegowa z 5-cio letnią gwarancją producenta z przyłączem gwintowym lub kołnierzowym, silnikiem EC oraz wbudowanym elektronicznym dopasowaniem wydajności. | 110 | Ogrzewanie, klimatyzacja, chłodnictwo | Wilo | Wilo | 1 | SZT | - | - | - | Zielono-czarny_Srebrny | Karton | - | 1 | - | 400 | 180 | 335 | 600 | 800 | 394 | 16.1 | 20.6 | http://downloads-wilo-select.wilo.com/assets/WIB_WILO30414405.jpg | https://wilo.com/quick/PL/pl/articleNumber/2217903
2186292 | 4048482798165 | Wilo-Stratos MAXO-D 32/0,5-12 PN16 pompa obiegowa podwójna z 5-cio letnią gwarancją | Podwójna pompa obiegowa Stratos MAXO-D 32/0,5-12 PN16 inteligentna, bezdławnicowa z 5-cio letnią gwarancją z przyłączem kołnierzowym, silnikiem EC, funkcją Dynamic Adapt Plus, elektronicznym dopasowaniem wydajności oraz funkcją sterowania z BMS. | 4114 | 3952 | PG17 | 14 | C | NIE | 28.13.14.0 | 84137030 | 84137030 | 172 | Wilo-Stratos MAXO-D 32/0,5-12 PN16 | Pompa obiegowa podwójna | Wilo-Stratos MAXO-D | Inteligentna bezdławnicowa podwójna pompa obiegowa z 5-cio letnią gwarancją producenta z przyłączem gwintowym lub kołnierzowym, silnikiem EC oraz wbudowanym elektronicznym dopasowaniem wydajności. | 110 | Ogrzewanie, klimatyzacja, chłodnictwo | Wilo | Wilo | 1 | SZT | - | - | - | Zielono-czarny_Srebrny | Karton | - | 1 | - | 400 | 220 | 334 | 600 | 800 | 394 | 21 | 25.5 | http://downloads-wilo-select.wilo.com/assets/WIB_WILO1453996.jpg | https://wilo.com/quick/PL/pl/articleNumber/2186292
2217974 | 4062679195537 | Wilo-Stratos MAXO-D 32/0,5-12-R7 PN6/10 pompa obiegowa podwójna z 5-cio letnią gwarancją | Podwójna pompa obiegowa Stratos MAXO-D 32/0,5-12-R7 PN6/10 inteligentna, bezdławnicowa z 5-cio letnią gwarancją z przyłączem kołnierzowym, silnikiem EC, funkcją Dynamic Adapt Plus, elektronicznym dopasowaniem wydajności oraz funkcją sterowania z BMS. | 3558 | 3418 | PG17 | 14 | C | NIE | 28.13.14.0 | 84137030 | 84137030 | 172 | Wilo-Stratos MAXO-D 32/0,5-12-R7 PN6/10 | Pompa obiegowa podwójna | Wilo-Stratos MAXO-D | Inteligentna bezdławnicowa podwójna pompa obiegowa z 5-cio letnią gwarancją producenta z przyłączem gwintowym lub kołnierzowym, silnikiem EC oraz wbudowanym elektronicznym dopasowaniem wydajności. | 110 | Ogrzewanie, klimatyzacja, chłodnictwo | Wilo | Wilo | 1 | SZT | - | - | - | Zielono-czarny_Srebrny | Karton | - | 1 | - | 400 | 220 | 334 | 600 | 800 | 394 | 21 | 25.5 | http://downloads-wilo-select.wilo.com/assets/WIB_WILO30431400.jpg | https://wilo.com/quick/PL/pl/articleNumber/2217974
2217973 | 4062679195520 | Wilo-Stratos MAXO-D 32/0,5-8-R7 PN6/10 pompa obiegowa podwójna z 5-cio letnią gwarancją | Podwójna pompa obiegowa Stratos MAXO-D 32/0,5-8-R7 PN6/10 inteligentna, bezdławnicowa z 5-cio letnią gwarancją z przyłączem kołnierzowym, silnikiem EC, funkcją Dynamic Adapt Plus, elektronicznym dopasowaniem wydajności oraz funkcją sterowania z BMS. | 2556 | 2455 | PG17 | 14 | C | NIE | 28.13.14.0 | 84137030 | 84137030 | 172 | Wilo-Stratos MAXO-D 32/0,5-8-R7 PN6/10 | Pompa obiegowa podwójna | Wilo-Stratos MAXO-D | Inteligentna bezdławnicowa podwójna pompa obiegowa z 5-cio letnią gwarancją producenta z przyłączem gwintowym lub kołnierzowym, silnikiem EC oraz wbudowanym elektronicznym dopasowaniem wydajności. | 110 | Ogrzewanie, klimatyzacja, chłodnictwo | Wilo | Wilo | 1 | SZT | - | - | - | Zielono-czarny_Srebrny | Karton | - | 1 | - | 400 | 220 | 318 | 600 | 800 | 394 | 20.4 | 24.9 | http://downloads-wilo-select.wilo.com/assets/WIB_WILO30431400.jpg | https://wilo.com/quick/PL/pl/articleNumber/2217973
2186294 | 4048482798189 | Wilo-Stratos MAXO-D 40/0,5-12 PN16 pompa obiegowa podwójna z 5-cio letnią gwarancją | Podwójna pompa obiegowa Stratos MAXO-D 40/0,5-12 PN16 inteligentna, bezdławnicowa z 5-cio letnią gwarancją z przyłączem kołnierzowym, silnikiem EC, funkcją Dynamic Adapt Plus, elektronicznym dopasowaniem wydajności oraz funkcją sterowania z BMS. | 5012 | 4815 | PG17 | 14 | C | NIE | 28.13.14.0 | 84137030 | 84137030 | 172 | Wilo-Stratos MAXO-D 40/0,5-12 PN16 | Pompa obiegowa podwójna | Wilo-Stratos MAXO-D | Inteligentna bezdławnicowa podwójna pompa obiegowa z 5-cio letnią gwarancją producenta z przyłączem gwintowym lub kołnierzowym, silnikiem EC oraz wbudowanym elektronicznym dopasowaniem wydajności. | 110 | Ogrzewanie, klimatyzacja, chłodnictwo | Wilo | Wilo | 1 | SZT | - | - | - | Zielono-czarny_Srebrny | Karton | - | 1 | - | 490 | 250 | 381 | 600 | 800 | 394 | 34.3 | 38.8 | http://downloads-wilo-select.wilo.com/assets/WIB_WILO1453996.jpg | https://wilo.com/quick/PL/pl/articleNumber/2186294
2217976 | 4062679195551 | Wilo-Stratos MAXO-D 40/0,5-12-R7 PN6/10 pompa obiegowa podwójna z 5-cio letnią gwarancją | Podwójna pompa obiegowa Stratos MAXO-D 40/0,5-12-R7 PN6/10 inteligentna, bezdławnicowa z 5-cio letnią gwarancją z przyłączem kołnierzowym, silnikiem EC, funkcją Dynamic Adapt Plus, elektronicznym dopasowaniem wydajności oraz funkcją sterowania z BMS. | 4411 | 4237 | PG17 | 14 | C | NIE | 28.13.14.0 | 84137030 | 84137030 | 172 | Wilo-Stratos MAXO-D 40/0,5-12-R7 PN6/10 | Pompa obiegowa podwójna | Wilo-Stratos MAXO-D | Inteligentna bezdławnicowa podwójna pompa obiegowa z 5-cio letnią gwarancją producenta z przyłączem gwintowym lub kołnierzowym, silnikiem EC oraz wbudowanym elektronicznym dopasowaniem wydajności. | 110 | Ogrzewanie, klimatyzacja, chłodnictwo | Wilo | Wilo | 1 | SZT | - | - | - | Zielono-czarny_Srebrny | Karton | - | 1 | - | 490 | 250 | 381 | 600 | 800 | 394 | 34.3 | 38.8 | http://downloads-wilo-select.wilo.com/assets/WIB_WILO30431400.jpg | https://wilo.com/quick/PL/pl/articleNumber/2217976
2186295 | 4048482798196 | Wilo-Stratos MAXO-D 40/0,5-16 PN16 pompa obiegowa podwójna z 5-cio letnią gwarancją | Podwójna pompa obiegowa Stratos MAXO-D 40/0,5-16 PN16 inteligentna, bezdławnicowa z 5-cio letnią gwarancją z przyłączem kołnierzowym, silnikiem EC, funkcją Dynamic Adapt Plus, elektronicznym dopasowaniem wydajności oraz funkcją sterowania z BMS. | 6664 | 6402 | PG17 | 14 | C | NIE | 28.13.14.0 | 84137030 | 84137030 | 172 | Wilo-Stratos MAXO-D 40/0,5-16 PN16 | Pompa obiegowa podwójna | Wilo-Stratos MAXO-D | Inteligentna bezdławnicowa podwójna pompa obiegowa z 5-cio letnią gwarancją producenta z przyłączem gwintowym lub kołnierzowym, silnikiem EC oraz wbudowanym elektronicznym dopasowaniem wydajności. | 110 | Ogrzewanie, klimatyzacja, chłodnictwo | Wilo | Wilo | 1 | SZT | - | - | - | Zielono-czarny_Srebrny | Karton | - | 1 | - | 490 | 250 | 381 | 600 | 800 | 394 | 34.3 | 38.8 | http://downloads-wilo-select.wilo.com/assets/WIB_WILO1453996.jpg | https://wilo.com/quick/PL/pl/articleNumber/2186295
2217977 | 4062679195568 | Wilo-Stratos MAXO-D 40/0,5-16-R7 PN6/10 pompa obiegowa podwójna z 5-cio letnią gwarancją | Podwójna pompa obiegowa Stratos MAXO-D 40/0,5-16-R7 PN6/10 inteligentna, bezdławnicowa z 5-cio letnią gwarancją z przyłączem kołnierzowym, silnikiem EC, funkcją Dynamic Adapt Plus, elektronicznym dopasowaniem wydajności oraz funkcją sterowania z BMS. | 5578 | 5358 | PG17 | 14 | C | NIE | 28.13.14.0 | 84137030 | 84137030 | 172 | Wilo-Stratos MAXO-D 40/0,5-16-R7 PN6/10 | Pompa obiegowa podwójna | Wilo-Stratos MAXO-D | Inteligentna bezdławnicowa podwójna pompa obiegowa z 5-cio letnią gwarancją producenta z przyłączem gwintowym lub kołnierzowym, silnikiem EC oraz wbudowanym elektronicznym dopasowaniem wydajności. | 110 | Ogrzewanie, klimatyzacja, chłodnictwo | Wilo | Wilo | 1 | SZT | - | - | - | Zielono-czarny_Srebrny | Karton | - | 1 | - | 490 | 250 | 381 | 600 | 800 | 394 | 34.3 | 38.8 | http://downloads-wilo-select.wilo.com/assets/WIB_WILO30431400.jpg | https://wilo.com/quick/PL/pl/articleNumber/2217977
2186293 | 4048482798172 | Wilo-Stratos MAXO-D 40/0,5-8 PN16 pompa obiegowa podwójna z 5-cio letnią gwarancją | Podwójna pompa obiegowa Stratos MAXO-D 40/0,5-8 PN16 inteligentna, bezdławnicowa z 5-cio letnią gwarancją z przyłączem kołnierzowym, silnikiem EC, funkcją Dynamic Adapt Plus, elektronicznym dopasowaniem wydajności oraz funkcją sterowania z BMS. | 4325 | 4155 | PG17 | 14 | C | NIE | 28.13.14.0 | 84137030 | 84137030 | 172 | Wilo-Stratos MAXO-D 40/0,5-8 PN16 | Pompa obiegowa podwójna | Wilo-Stratos MAXO-D | Inteligentna bezdławnicowa podwójna pompa obiegowa z 5-cio letnią gwarancją producenta z przyłączem gwintowym lub kołnierzowym, silnikiem EC oraz wbudowanym elektronicznym dopasowaniem wydajności. | 110 | Ogrzewanie, klimatyzacja, chłodnictwo | Wilo | Wilo | 1 | SZT | - | - | - | Zielono-czarny_Srebrny | Karton | - | 1 | - | 420 | 220 | 342 | 600 | 800 | 394 | 23.1 | 27.6 | http://downloads-wilo-select.wilo.com/assets/WIB_WILO1453996.jpg | https://wilo.com/quick/PL/pl/articleNumber/2186293
2217975 | 4062679195544 | Wilo-Stratos MAXO-D 40/0,5-8-R7 PN6/10 pompa obiegowa podwójna z 5-cio letnią gwarancją | Podwójna pompa obiegowa Stratos MAXO-D 40/0,5-8-R7 PN6/10 inteligentna, bezdławnicowa z 5-cio letnią gwarancją z przyłączem kołnierzowym, silnikiem EC, funkcją Dynamic Adapt Plus, elektronicznym dopasowaniem wydajności oraz funkcją sterowania z BMS. | 3726 | 3579 | PG17 | 14 | C | NIE | 28.13.14.0 | 84137030 | 84137030 | 172 | Wilo-Stratos MAXO-D 40/0,5-8-R7 PN6/10 | Pompa obiegowa podwójna | Wilo-Stratos MAXO-D | Inteligentna bezdławnicowa podwójna pompa obiegowa z 5-cio letnią gwarancją producenta z przyłączem gwintowym lub kołnierzowym, silnikiem EC oraz wbudowanym elektronicznym dopasowaniem wydajności. | 110 | Ogrzewanie, klimatyzacja, chłodnictwo | Wilo | Wilo | 1 | SZT | - | - | - | Zielono-czarny_Srebrny | Karton | - | 1 | - | 420 | 220 | 342 | 600 | 800 | 394 | 23.1 | 27.6 | http://downloads-wilo-select.wilo.com/assets/WIB_WILO30431400.jpg | https://wilo.com/quick/PL/pl/articleNumber/2217975
2186299 | 4048482798233 | Wilo-Stratos MAXO-D 50/0,5-12 PN16 pompa obiegowa podwójna z 5-cio letnią gwarancją | Podwójna pompa obiegowa Stratos MAXO-D 50/0,5-12 PN16 inteligentna, bezdławnicowa z 5-cio letnią gwarancją z przyłączem kołnierzowym, silnikiem EC, funkcją Dynamic Adapt Plus, elektronicznym dopasowaniem wydajności oraz funkcją sterowania z BMS. | 6419 | 6166 | PG17 | 14 | C | NIE | 28.13.14.0 | 84137030 | 84137030 | 172 | Wilo-Stratos MAXO-D 50/0,5-12 PN16 | Pompa obiegowa podwójna | Wilo-Stratos MAXO-D | Inteligentna bezdławnicowa podwójna pompa obiegowa z 5-cio letnią gwarancją producenta z przyłączem gwintowym lub kołnierzowym, silnikiem EC oraz wbudowanym elektronicznym dopasowaniem wydajności. | 110 | Ogrzewanie, klimatyzacja, chłodnictwo | Wilo | Wilo | 1 | SZT | - | - | - | Zielono-czarny_Srebrny | Karton | - | 1 | - | 490 | 280 | 389 | 600 | 800 | 394 | 36.6 | 41.1 | http://downloads-wilo-select.wilo.com/assets/WIB_WILO1453996.jpg | https://wilo.com/quick/PL/pl/articleNumber/2186299
2217981 | 4062679195605 | Wilo-Stratos MAXO-D 50/0,5-12-R7 PN6/10 pompa obiegowa podwójna z 5-cio letnią gwarancją | Podwójna pompa obiegowa Stratos MAXO-D 50/0,5-12-R7 PN6/10 inteligentna, bezdławnicowa z 5-cio letnią gwarancją z przyłączem kołnierzowym, silnikiem EC, funkcją Dynamic Adapt Plus, elektronicznym dopasowaniem wydajności oraz funkcją sterowania z BMS. | 5818 | 5589 | PG17 | 14 | C | NIE | 28.13.14.0 | 84137030 | 84137030 | 172 | Wilo-Stratos MAXO-D 50/0,5-12-R7 PN6/10 | Pompa obiegowa podwójna | Wilo-Stratos MAXO-D | Inteligentna bezdławnicowa podwójna pompa obiegowa z 5-cio letnią gwarancją producenta z przyłączem gwintowym lub kołnierzowym, silnikiem EC oraz wbudowanym elektronicznym dopasowaniem wydajności. | 110 | Ogrzewanie, klimatyzacja, chłodnictwo | Wilo | Wilo | 1 | SZT | - | - | - | Zielono-czarny_Srebrny | Karton | - | 1 | - | 490 | 280 | 389 | 600 | 800 | 394 | 36.6 | 41.1 | http://downloads-wilo-select.wilo.com/assets/WIB_WILO30431400.jpg | https://wilo.com/quick/PL/pl/articleNumber/2217981
2186300 | 4048482798240 | Wilo-Stratos MAXO-D 50/0,5-16 PN16 pompa obiegowa podwójna z 5-cio letnią gwarancją | Podwójna pompa obiegowa Stratos MAXO-D 50/0,5-16 PN16 inteligentna, bezdławnicowa z 5-cio letnią gwarancją z przyłączem kołnierzowym, silnikiem EC, funkcją Dynamic Adapt Plus, elektronicznym dopasowaniem wydajności oraz funkcją sterowania z BMS. | 8501 | 8166 | PG17 | 14 | C | NIE | 28.13.14.0 | 84137030 | 84137030 | 172 | Wilo-Stratos MAXO-D 50/0,5-16 PN16 | Pompa obiegowa podwójna | Wilo-Stratos MAXO-D | Inteligentna bezdławnicowa podwójna pompa obiegowa z 5-cio letnią gwarancją producenta z przyłączem gwintowym lub kołnierzowym, silnikiem EC oraz wbudowanym elektronicznym dopasowaniem wydajności. | 110 | Ogrzewanie, klimatyzacja, chłodnictwo | Wilo | Wilo | 1 | SZT | - | - | - | Zielono-czarny_Srebrny | Karton | - | 1 | - | 570 | 340 | 455 | 600 | 800 | 525 | 61.5 | 66.8 | http://downloads-wilo-select.wilo.com/assets/WIB_WILO1453996.jpg | https://wilo.com/quick/PL/pl/articleNumber/2186300
2217982 | 4062679195612 | Wilo-Stratos MAXO-D 50/0,5-16-R7 PN6/10 pompa obiegowa podwójna z 5-cio letnią gwarancją | Podwójna pompa obiegowa Stratos MAXO-D 50/0,5-16-R7 PN6/10 inteligentna, bezdławnicowa z 5-cio letnią gwarancją z przyłączem kołnierzowym, silnikiem EC, funkcją Dynamic Adapt Plus, elektronicznym dopasowaniem wydajności oraz funkcją sterowania z BMS. | 7060 | 6782 | PG17 | 14 | C | NIE | 28.13.14.0 | 84137030 | 84137030 | 172 | Wilo-Stratos MAXO-D 50/0,5-16-R7 PN6/10 | Pompa obiegowa podwójna | Wilo-Stratos MAXO-D | Inteligentna bezdławnicowa podwójna pompa obiegowa z 5-cio letnią gwarancją producenta z przyłączem gwintowym lub kołnierzowym, silnikiem EC oraz wbudowanym elektronicznym dopasowaniem wydajności. | 110 | Ogrzewanie, klimatyzacja, chłodnictwo | Wilo | Wilo | 1 | SZT | - | - | - | Zielono-czarny_Srebrny | Karton | - | 1 | - | 570 | 340 | 455 | 600 | 800 | 525 | 61.5 | 66.8 | http://downloads-wilo-select.wilo.com/assets/WIB_WILO30431400.jpg | https://wilo.com/quick/PL/pl/articleNumber/2217982
2186296 | 4048482798202 | Wilo-Stratos MAXO-D 50/0,5-6 PN16 pompa obiegowa podwójna z 5-cio letnią gwarancją | Podwójna pompa obiegowa Stratos MAXO-D 50/0,5-6 PN16 inteligentna, bezdławnicowa z 5-cio letnią gwarancją z przyłączem kołnierzowym, silnikiem EC, funkcją Dynamic Adapt Plus, elektronicznym dopasowaniem wydajności oraz funkcją sterowania z BMS. | 4795 | 4606 | PG17 | 14 | C | NIE | 28.13.14.0 | 84137030 | 84137030 | 172 | Wilo-Stratos MAXO-D 50/0,5-6 PN16 | Pompa obiegowa podwójna | Wilo-Stratos MAXO-D | Inteligentna bezdławnicowa podwójna pompa obiegowa z 5-cio letnią gwarancją producenta z przyłączem gwintowym lub kołnierzowym, silnikiem EC oraz wbudowanym elektronicznym dopasowaniem wydajności. | 110 | Ogrzewanie, klimatyzacja, chłodnictwo | Wilo | Wilo | 1 | SZT | - | - | - | Zielono-czarny_Srebrny | Karton | - | 1 | - | 420 | 240 | 351 | 600 | 800 | 394 | 26 | 30.5 | http://downloads-wilo-select.wilo.com/assets/WIB_WILO1453996.jpg | https://wilo.com/quick/PL/pl/articleNumber/2186296
2217978 | 4062679195575 | Wilo-Stratos MAXO-D 50/0,5-6-R7 PN6/10 pompa obiegowa podwójna z 5-cio letnią gwarancją | Podwójna pompa obiegowa Stratos MAXO-D 50/0,5-6-R7 PN6/10 inteligentna, bezdławnicowa z 5-cio letnią gwarancją z przyłączem kołnierzowym, silnikiem EC, funkcją Dynamic Adapt Plus, elektronicznym dopasowaniem wydajności oraz funkcją sterowania z BMS. | 4196 | 4031 | PG17 | 14 | C | NIE | 28.13.14.0 | 84137030 | 84137030 | 172 | Wilo-Stratos MAXO-D 50/0,5-6-R7 PN6/10 | Pompa obiegowa podwójna | Wilo-Stratos MAXO-D | Inteligentna bezdławnicowa podwójna pompa obiegowa z 5-cio letnią gwarancją producenta z przyłączem gwintowym lub kołnierzowym, silnikiem EC oraz wbudowanym elektronicznym dopasowaniem wydajności. | 110 | Ogrzewanie, klimatyzacja, chłodnictwo | Wilo | Wilo | 1 | SZT | - | - | - | Zielono-czarny_Srebrny | Karton | - | 1 | - | 420 | 240 | 351 | 600 | 800 | 394 | 26 | 30.5 | http://downloads-wilo-select.wilo.com/assets/WIB_WILO30431400.jpg | https://wilo.com/quick/PL/pl/articleNumber/2217978
2186297 | 4048482798219 | Wilo-Stratos MAXO-D 50/0,5-8 PN16 pompa obiegowa podwójna z 5-cio letnią gwarancją | Podwójna pompa obiegowa Stratos MAXO-D 50/0,5-8 PN16 inteligentna, bezdławnicowa z 5-cio letnią gwarancją z przyłączem kołnierzowym, silnikiem EC, funkcją Dynamic Adapt Plus, elektronicznym dopasowaniem wydajności oraz funkcją sterowania z BMS. | 5428 | 5214 | PG17 | 14 | C | NIE | 28.13.14.0 | 84137030 | 84137030 | 172 | Wilo-Stratos MAXO-D 50/0,5-8 PN16 | Pompa obiegowa podwójna | Wilo-Stratos MAXO-D | Inteligentna bezdławnicowa podwójna pompa obiegowa z 5-cio letnią gwarancją producenta z przyłączem gwintowym lub kołnierzowym, silnikiem EC oraz wbudowanym elektronicznym dopasowaniem wydajności. | 110 | Ogrzewanie, klimatyzacja, chłodnictwo | Wilo | Wilo | 1 | SZT | - | - | - | Zielono-czarny_Srebrny | Karton | - | 1 | - | 490 | 240 | 393 | 600 | 800 | 394 | 36.6 | 41.1 | http://downloads-wilo-select.wilo.com/assets/WIB_WILO1453996.jpg | https://wilo.com/quick/PL/pl/articleNumber/2186297
2217979 | 4062679195582 | Wilo-Stratos MAXO-D 50/0,5-8-R7 PN6/10 pompa obiegowa podwójna z 5-cio letnią gwarancją | Podwójna pompa obiegowa Stratos MAXO-D 50/0,5-8-R7 PN6/10 inteligentna, bezdławnicowa z 5-cio letnią gwarancją z przyłączem kołnierzowym, silnikiem EC, funkcją Dynamic Adapt Plus, elektronicznym dopasowaniem wydajności oraz funkcją sterowania z BMS. | 4828 | 4638 | PG17 | 14 | C | NIE | 28.13.14.0 | 84137030 | 84137030 | 172 | Wilo-Stratos MAXO-D 50/0,5-8-R7 PN6/10 | Pompa obiegowa podwójna | Wilo-Stratos MAXO-D | Inteligentna bezdławnicowa podwójna pompa obiegowa z 5-cio letnią gwarancją producenta z przyłączem gwintowym lub kołnierzowym, silnikiem EC oraz wbudowanym elektronicznym dopasowaniem wydajności. | 110 | Ogrzewanie, klimatyzacja, chłodnictwo | Wilo | Wilo | 1 | SZT | - | - | - | Zielono-czarny_Srebrny | Karton | - | 1 | - | 490 | 240 | 393 | 600 | 800 | 394 | 36.6 | 41.1 | http://downloads-wilo-select.wilo.com/assets/WIB_WILO30431400.jpg | https://wilo.com/quick/PL/pl/articleNumber/2217979
2186298 | 4048482798226 | Wilo-Stratos MAXO-D 50/0,5-9 PN16 pompa obiegowa podwójna z 5-cio letnią gwarancją | Podwójna pompa obiegowa Stratos MAXO-D 50/0,5-9 PN16 inteligentna, bezdławnicowa z 5-cio letnią gwarancją z przyłączem kołnierzowym, silnikiem EC, funkcją Dynamic Adapt Plus, elektronicznym dopasowaniem wydajności oraz funkcją sterowania z BMS. | 6052 | 5814 | PG17 | 14 | C | NIE | 28.13.14.0 | 84137030 | 84137030 | 172 | Wilo-Stratos MAXO-D 50/0,5-9 PN16 | Pompa obiegowa podwójna | Wilo-Stratos MAXO-D | Inteligentna bezdławnicowa podwójna pompa obiegowa z 5-cio letnią gwarancją producenta z przyłączem gwintowym lub kołnierzowym, silnikiem EC oraz wbudowanym elektronicznym dopasowaniem wydajności. | 110 | Ogrzewanie, klimatyzacja, chłodnictwo | Wilo | Wilo | 1 | SZT | - | - | - | Zielono-czarny_Srebrny | Karton | - | 1 | - | 490 | 280 | 404 | 600 | 800 | 394 | 36.6 | 41.1 | http://downloads-wilo-select.wilo.com/assets/WIB_WILO1453996.jpg | https://wilo.com/quick/PL/pl/articleNumber/2186298
2217980 | 4062679195599 | Wilo-Stratos MAXO-D 50/0,5-9-R7 PN6/10 pompa obiegowa podwójna z 5-cio letnią gwarancją | Podwójna pompa obiegowa Stratos MAXO-D 50/0,5-9-R7 PN6/10 inteligentna, bezdławnicowa z 5-cio letnią gwarancją z przyłączem kołnierzowym, silnikiem EC, funkcją Dynamic Adapt Plus, elektronicznym dopasowaniem wydajności oraz funkcją sterowania z BMS. | 5453 | 5238 | PG17 | 14 | C | NIE | 28.13.14.0 | 84137030 | 84137030 | 172 | Wilo-Stratos MAXO-D 50/0,5-9-R7 PN6/10 | Pompa obiegowa podwójna | Wilo-Stratos MAXO-D | Inteligentna bezdławnicowa podwójna pompa obiegowa z 5-cio letnią gwarancją producenta z przyłączem gwintowym lub kołnierzowym, silnikiem EC oraz wbudowanym elektronicznym dopasowaniem wydajności. | 110 | Ogrzewanie, klimatyzacja, chłodnictwo | Wilo | Wilo | 1 | SZT | - | - | - | Zielono-czarny_Srebrny | Karton | - | 1 | - | 490 | 280 | 404 | 600 | 800 | 394 | 36.6 | 41.1 | http://downloads-wilo-select.wilo.com/assets/WIB_WILO30431400.jpg | https://wilo.com/quick/PL/pl/articleNumber/2217980
2186302 | 4048482798264 | Wilo-Stratos MAXO-D 65/0,5-12 PN16 pompa obiegowa podwójna z 5-cio letnią gwarancją | Podwójna pompa obiegowa Stratos MAXO-D 65/0,5-12 PN16 inteligentna, bezdławnicowa z 5-cio letnią gwarancją z przyłączem kołnierzowym, silnikiem EC, funkcją Dynamic Adapt Plus, elektronicznym dopasowaniem wydajności oraz funkcją sterowania z BMS. | 7302 | 7014 | PG17 | 14 | C | NIE | 28.13.14.0 | 84137030 | 84137030 | 172 | Wilo-Stratos MAXO-D 65/0,5-12 PN16 | Pompa obiegowa podwójna | Wilo-Stratos MAXO-D | Inteligentna bezdławnicowa podwójna pompa obiegowa z 5-cio letnią gwarancją producenta z przyłączem gwintowym lub kołnierzowym, silnikiem EC oraz wbudowanym elektronicznym dopasowaniem wydajności. | 110 | Ogrzewanie, klimatyzacja, chłodnictwo | Wilo | Wilo | 1 | SZT | - | - | - | Zielono-czarny_Srebrny | Karton | - | 1 | - | 570 | 340 | 464 | 600 | 800 | 525 | 61.3 | 66.6 | http://downloads-wilo-select.wilo.com/assets/WIB_WILO1453996.jpg | https://wilo.com/quick/PL/pl/articleNumber/2186302
2217984 | 4062679195636 | Wilo-Stratos MAXO-D 65/0,5-12-R7 PN6/10 pompa obiegowa podwójna z 5-cio letnią gwarancją | Podwójna pompa obiegowa Stratos MAXO-D 65/0,5-12-R7 PN6/10 inteligentna, bezdławnicowa z 5-cio letnią gwarancją z przyłączem kołnierzowym, silnikiem EC, funkcją Dynamic Adapt Plus, elektronicznym dopasowaniem wydajności oraz funkcją sterowania z BMS. | 6643 | 6381 | PG17 | 14 | C | NIE | 28.13.14.0 | 84137030 | 84137030 | 172 | Wilo-Stratos MAXO-D 65/0,5-12-R7 PN6/10 | Pompa obiegowa podwójna | Wilo-Stratos MAXO-D | Inteligentna bezdławnicowa podwójna pompa obiegowa z 5-cio letnią gwarancją producenta z przyłączem gwintowym lub kołnierzowym, silnikiem EC oraz wbudowanym elektronicznym dopasowaniem wydajności. | 110 | Ogrzewanie, klimatyzacja, chłodnictwo | Wilo | Wilo | 1 | SZT | - | - | - | Zielono-czarny_Srebrny | Karton | - | 1 | - | 570 | 340 | 464 | 600 | 800 | 525 | 61.3 | 66.6 | http://downloads-wilo-select.wilo.com/assets/WIB_WILO30431400.jpg | https://wilo.com/quick/PL/pl/articleNumber/2217984
2186303 | 4048482798271 | Wilo-Stratos MAXO-D 65/0,5-16 PN16 pompa obiegowa podwójna z 5-cio letnią gwarancją | Podwójna pompa obiegowa Stratos MAXO-D 65/0,5-16 PN16 inteligentna, bezdławnicowa z 5-cio letnią gwarancją z przyłączem kołnierzowym, silnikiem EC, funkcją Dynamic Adapt Plus, elektronicznym dopasowaniem wydajności oraz funkcją sterowania z BMS. | 8735 | 8391 | PG17 | 14 | C | NIE | 28.13.14.0 | 84137030 | 84137030 | 172 | Wilo-Stratos MAXO-D 65/0,5-16 PN16 | Pompa obiegowa podwójna | Wilo-Stratos MAXO-D | Inteligentna bezdławnicowa podwójna pompa obiegowa z 5-cio letnią gwarancją producenta z przyłączem gwintowym lub kołnierzowym, silnikiem EC oraz wbudowanym elektronicznym dopasowaniem wydajności. | 110 | Ogrzewanie, klimatyzacja, chłodnictwo | Wilo | Wilo | 1 | SZT | - | - | - | Zielono-czarny_Srebrny | Karton | - | 1 | - | 570 | 340 | 464 | 600 | 800 | 525 | 63.5 | 66.8 | http://downloads-wilo-select.wilo.com/assets/WIB_WILO1453996.jpg | https://wilo.com/quick/PL/pl/articleNumber/2186303
2217985 | 4062679195643 | Wilo-Stratos MAXO-D 65/0,5-16-R7 PN6/10 pompa obiegowa podwójna z 5-cio letnią gwarancją | Podwójna pompa obiegowa Stratos MAXO-D 65/0,5-16-R7 PN6/10 inteligentna, bezdławnicowa z 5-cio letnią gwarancją z przyłączem kołnierzowym, silnikiem EC, funkcją Dynamic Adapt Plus, elektronicznym dopasowaniem wydajności oraz funkcją sterowania z BMS. | 8077 | 7759 | PG17 | 14 | C | NIE | 28.13.14.0 | 84137030 | 84137030 | 172 | Wilo-Stratos MAXO-D 65/0,5-16-R7 PN6/10 | Pompa obiegowa podwójna | Wilo-Stratos MAXO-D | Inteligentna bezdławnicowa podwójna pompa obiegowa z 5-cio letnią gwarancją producenta z przyłączem gwintowym lub kołnierzowym, silnikiem EC oraz wbudowanym elektronicznym dopasowaniem wydajności. | 110 | Ogrzewanie, klimatyzacja, chłodnictwo | Wilo | Wilo | 1 | SZT | - | - | - | Zielono-czarny_Srebrny | Karton | - | 1 | - | 570 | 340 | 464 | 600 | 800 | 525 | 63.5 | 66.8 | http://downloads-wilo-select.wilo.com/assets/WIB_WILO30431400.jpg | https://wilo.com/quick/PL/pl/articleNumber/2217985
2186301 | 4048482798257 | Wilo-Stratos MAXO-D 65/0,5-6 PN16 pompa obiegowa podwójna z 5-cio letnią gwarancją | Podwójna pompa obiegowa Stratos MAXO-D 65/0,5-6 PN16 inteligentna, bezdławnicowa z 5-cio letnią gwarancją z przyłączem kołnierzowym, silnikiem EC, funkcją Dynamic Adapt Plus, elektronicznym dopasowaniem wydajności oraz funkcją sterowania z BMS. | 5775 | 5548 | PG17 | 14 | C | NIE | 28.13.14.0 | 84137030 | 84137030 | 172 | Wilo-Stratos MAXO-D 65/0,5-6 PN16 | Pompa obiegowa podwójna | Wilo-Stratos MAXO-D | Inteligentna bezdławnicowa podwójna pompa obiegowa z 5-cio letnią gwarancją producenta z przyłączem gwintowym lub kołnierzowym, silnikiem EC oraz wbudowanym elektronicznym dopasowaniem wydajności. | 110 | Ogrzewanie, klimatyzacja, chłodnictwo | Wilo | Wilo | 1 | SZT | - | - | - | Zielono-czarny_Srebrny | Karton | - | 1 | - | 490 | 280 | 397 | 600 | 800 | 525 | 39.6 | 44.9 | http://downloads-wilo-select.wilo.com/assets/WIB_WILO1453996.jpg | https://wilo.com/quick/PL/pl/articleNumber/2186301
2217983 | 4062679195629 | Wilo-Stratos MAXO-D 65/0,5-6-R7 PN6/10 pompa obiegowa podwójna z 5-cio letnią gwarancją | Podwójna pompa obiegowa Stratos MAXO-D 65/0,5-6-R7 PN6/10 inteligentna, bezdławnicowa z 5-cio letnią gwarancją z przyłączem kołnierzowym, silnikiem EC, funkcją Dynamic Adapt Plus, elektronicznym dopasowaniem wydajności oraz funkcją sterowania z BMS. | 5118 | 4916 | PG17 | 14 | C | NIE | 28.13.14.0 | 84137030 | 84137030 | 172 | Wilo-Stratos MAXO-D 65/0,5-6-R7 PN6/10 | Pompa obiegowa podwójna | Wilo-Stratos MAXO-D | Inteligentna bezdławnicowa podwójna pompa obiegowa z 5-cio letnią gwarancją producenta z przyłączem gwintowym lub kołnierzowym, silnikiem EC oraz wbudowanym elektronicznym dopasowaniem wydajności. | 110 | Ogrzewanie, klimatyzacja, chłodnictwo | Wilo | Wilo | 1 | SZT | - | - | - | Zielono-czarny_Srebrny | Karton | - | 1 | - | 490 | 280 | 397 | 600 | 800 | 525 | 39.6 | 44.9 | http://downloads-wilo-select.wilo.com/assets/WIB_WILO30431400.jpg | https://wilo.com/quick/PL/pl/articleNumber/2217983
2186305 | 4048482798295 | Wilo-Stratos MAXO-D 80/0,5-12 PN16 pompa obiegowa podwójna z 5-cio letnią gwarancją | Podwójna pompa obiegowa Stratos MAXO-D 80/0,5-12 PN16 inteligentna, bezdławnicowa z 5-cio letnią gwarancją z przyłączem kołnierzowym, silnikiem EC, funkcją Dynamic Adapt Plus, elektronicznym dopasowaniem wydajności oraz funkcją sterowania z BMS. | 9928 | 9537 | PG17 | 14 | C | NIE | 28.13.14.0 | 84137030 | 84137030 | 172 | Wilo-Stratos MAXO-D 80/0,5-12 PN16 | Pompa obiegowa podwójna | Wilo-Stratos MAXO-D | Inteligentna bezdławnicowa podwójna pompa obiegowa z 5-cio letnią gwarancją producenta z przyłączem gwintowym lub kołnierzowym, silnikiem EC oraz wbudowanym elektronicznym dopasowaniem wydajności. | 110 | Ogrzewanie, klimatyzacja, chłodnictwo | Wilo | Wilo | 1 | SZT | - | - | - | Zielono-czarny_Srebrny | Karton | - | 1 | - | 570 | 360 | 463 | 600 | 800 | 525 | 65.2 | 70.5 | http://downloads-wilo-select.wilo.com/assets/WIB_WILO1453996.jpg | https://wilo.com/quick/PL/pl/articleNumber/2186305
2217989 | 4062679195681 | Wilo-Stratos MAXO-D 80/0,5-12-R7 PN10 pompa obiegowa podwójna z 5-cio letnią gwarancją | Podwójna pompa obiegowa Stratos MAXO-D 80/0,5-12-R7 PN10 inteligentna, bezdławnicowa z 5-cio letnią gwarancją z przyłączem kołnierzowym, silnikiem EC, funkcją Dynamic Adapt Plus, elektronicznym dopasowaniem wydajności oraz funkcją sterowania z BMS. | 9271 | 8906 | PG17 | 14 | C | NIE | 28.13.14.0 | 84137030 | 84137030 | 172 | Wilo-Stratos MAXO-D 80/0,5-12-R7 PN10 | Pompa obiegowa podwójna | Wilo-Stratos MAXO-D | Inteligentna bezdławnicowa podwójna pompa obiegowa z 5-cio letnią gwarancją producenta z przyłączem gwintowym lub kołnierzowym, silnikiem EC oraz wbudowanym elektronicznym dopasowaniem wydajności. | 110 | Ogrzewanie, klimatyzacja, chłodnictwo | Wilo | Wilo | 1 | SZT | - | - | - | Zielono-czarny_Srebrny | Karton | - | 1 | - | 570 | 360 | 463 | 600 | 800 | 525 | 65.2 | 70.5 | http://downloads-wilo-select.wilo.com/assets/WIB_WILO30431400.jpg | https://wilo.com/quick/PL/pl/articleNumber/2217989
2217988 | 4062679195674 | Wilo-Stratos MAXO-D 80/0,5-12-R7 PN6 pompa obiegowa podwójna z 5-cio letnią gwarancją | Podwójna pompa obiegowa Stratos MAXO-D 80/0,5-12-R7 PN6 inteligentna, bezdławnicowa z 5-cio letnią gwarancją z przyłączem kołnierzowym, silnikiem EC, funkcją Dynamic Adapt Plus, elektronicznym dopasowaniem wydajności oraz funkcją sterowania z BMS. | 8825 | 8477 | PG17 | 14 | C | NIE | 28.13.14.0 | 84137030 | 84137030 | 172 | Wilo-Stratos MAXO-D 80/0,5-12-R7 PN6 | Pompa obiegowa podwójna | Wilo-Stratos MAXO-D | Inteligentna bezdławnicowa podwójna pompa obiegowa z 5-cio letnią gwarancją producenta z przyłączem gwintowym lub kołnierzowym, silnikiem EC oraz wbudowanym elektronicznym dopasowaniem wydajności. | 110 | Ogrzewanie, klimatyzacja, chłodnictwo | Wilo | Wilo | 1 | SZT | - | - | - | Zielono-czarny_Srebrny | Karton | - | 1 | - | 570 | 360 | 463 | 600 | 800 | 525 | 65.2 | 70.5 | http://downloads-wilo-select.wilo.com/assets/WIB_WILO30431400.jpg | https://wilo.com/quick/PL/pl/articleNumber/2217988
2217991 | 4062679195704 | Wilo-Stratos MAXO-D 80/0,5-16-R7 PN10 pompa obiegowa podwójna z 5-cio letnią gwarancją | Podwójna pompa obiegowa Stratos MAXO-D 80/0,5-16-R7 PN6 inteligentna, bezdławnicowa z 5-cio letnią gwarancją z przyłączem kołnierzowym, silnikiem EC, funkcją Dynamic Adapt Plus, elektronicznym dopasowaniem wydajności oraz funkcją sterowania z BMS. | 11036 | 10601 | PG17 | 14 | C | NIE | 28.13.14.0 | 84137030 | 84137030 | 172 | Wilo-Stratos MAXO-D 80/0,5-16-R7 PN10 | Pompa obiegowa podwójna | Wilo-Stratos MAXO-D | Inteligentna bezdławnicowa podwójna pompa obiegowa z 5-cio letnią gwarancją producenta z przyłączem gwintowym lub kołnierzowym, silnikiem EC oraz wbudowanym elektronicznym dopasowaniem wydajności. | 110 | Ogrzewanie, klimatyzacja, chłodnictwo | Wilo | Wilo | 1 | SZT | - | - | - | Zielono-czarny_Srebrny | Karton | - | 1 | - | 570 | 360 | 463 | 600 | 800 | 525 | 65.2 | 70.5 | http://downloads-wilo-select.wilo.com/assets/WIB_WILO30431400.jpg | https://wilo.com/quick/PL/pl/articleNumber/2217991
2217990 | 4062679195698 | Wilo-Stratos MAXO-D 80/0,5-16-R7 PN6 pompa obiegowa podwójna z 5-cio letnią gwarancją | Podwójna pompa obiegowa Stratos MAXO-D 80/0,5-16-R7 PN6 inteligentna, bezdławnicowa z 5-cio letnią gwarancją z przyłączem kołnierzowym, silnikiem EC, funkcją Dynamic Adapt Plus, elektronicznym dopasowaniem wydajności oraz funkcją sterowania z BMS. | 10587 | 10170 | PG17 | 14 | C | NIE | 28.13.14.0 | 84137030 | 84137030 | 172 | Wilo-Stratos MAXO-D 80/0,5-16-R7 PN6 | Pompa obiegowa podwójna | Wilo-Stratos MAXO-D | Inteligentna bezdławnicowa podwójna pompa obiegowa z 5-cio letnią gwarancją producenta z przyłączem gwintowym lub kołnierzowym, silnikiem EC oraz wbudowanym elektronicznym dopasowaniem wydajności. | 110 | Ogrzewanie, klimatyzacja, chłodnictwo | Wilo | Wilo | 1 | SZT | - | - | - | Zielono-czarny_Srebrny | Karton | - | 1 | - | 570 | 360 | 463 | 600 | 800 | 525 | 65.2 | 70.5 | http://downloads-wilo-select.wilo.com/assets/WIB_WILO30431400.jpg | https://wilo.com/quick/PL/pl/articleNumber/2217990
2186304 | 4048482798288 | Wilo-Stratos MAXO-D 80/0,5-6 PN16 pompa obiegowa podwójna z 5-cio letnią gwarancją | Podwójna pompa obiegowa Stratos MAXO-D 80/0,5-6 PN16 inteligentna, bezdławnicowa z 5-cio letnią gwarancją z przyłączem kołnierzowym, silnikiem EC, funkcją Dynamic Adapt Plus, elektronicznym dopasowaniem wydajności oraz funkcją sterowania z BMS. | 8021 | 7705 | PG17 | 14 | C | NIE | 28.13.14.0 | 84137030 | 84137030 | 172 | Wilo-Stratos MAXO-D 80/0,5-6 PN16 | Pompa obiegowa podwójna | Wilo-Stratos MAXO-D | Inteligentna bezdławnicowa podwójna pompa obiegowa z 5-cio letnią gwarancją producenta z przyłączem gwintowym lub kołnierzowym, silnikiem EC oraz wbudowanym elektronicznym dopasowaniem wydajności. | 110 | Ogrzewanie, klimatyzacja, chłodnictwo | Wilo | Wilo | 1 | SZT | - | - | - | Zielono-czarny_Srebrny | Karton | - | 1 | - | 570 | 360 | 463 | 600 | 800 | 525 | 63 | 68.3 | http://downloads-wilo-select.wilo.com/assets/WIB_WILO1453996.jpg | https://wilo.com/quick/PL/pl/articleNumber/2186304
2217987 | 4062679195667 | Wilo-Stratos MAXO-D 80/0,5-6-R7 PN10 pompa obiegowa podwójna z 5-cio letnią gwarancją | Podwójna pompa obiegowa Stratos MAXO-D 80/0,5-6-R7 PN10 inteligentna, bezdławnicowa z 5-cio letnią gwarancją z przyłączem kołnierzowym, silnikiem EC, funkcją Dynamic Adapt Plus, elektronicznym dopasowaniem wydajności oraz funkcją sterowania z BMS. | 7067 | 6789 | PG17 | 14 | C | NIE | 28.13.14.0 | 84137030 | 84137030 | 172 | Wilo-Stratos MAXO-D 80/0,5-6-R7 PN10 | Pompa obiegowa podwójna | Wilo-Stratos MAXO-D | Inteligentna bezdławnicowa podwójna pompa obiegowa z 5-cio letnią gwarancją producenta z przyłączem gwintowym lub kołnierzowym, silnikiem EC oraz wbudowanym elektronicznym dopasowaniem wydajności. | 110 | Ogrzewanie, klimatyzacja, chłodnictwo | Wilo | Wilo | 1 | SZT | - | - | - | Zielono-czarny_Srebrny | Karton | - | 1 | - | 570 | 360 | 463 | 600 | 800 | 525 | 63 | 68.3 | http://downloads-wilo-select.wilo.com/assets/WIB_WILO30431400.jpg | https://wilo.com/quick/PL/pl/articleNumber/2217987
2217986 | 4062679195650 | Wilo-Stratos MAXO-D 80/0,5-6-R7 PN6 pompa obiegowa podwójna z 5-cio letnią gwarancją | Podwójna pompa obiegowa Stratos MAXO-D 80/0,5-6-R7 PN6 inteligentna, bezdławnicowa z 5-cio letnią gwarancją z przyłączem kołnierzowym, silnikiem EC, funkcją Dynamic Adapt Plus, elektronicznym dopasowaniem wydajności oraz funkcją sterowania z BMS. | 6915 | 6643 | PG17 | 14 | C | NIE | 28.13.14.0 | 84137030 | 84137030 | 172 | Wilo-Stratos MAXO-D 80/0,5-6-R7 PN6 | Pompa obiegowa podwójna | Wilo-Stratos MAXO-D | Inteligentna bezdławnicowa podwójna pompa obiegowa z 5-cio letnią gwarancją producenta z przyłączem gwintowym lub kołnierzowym, silnikiem EC oraz wbudowanym elektronicznym dopasowaniem wydajności. | 110 | Ogrzewanie, klimatyzacja, chłodnictwo | Wilo | Wilo | 1 | SZT | - | - | - | Zielono-czarny_Srebrny | Karton | - | 1 | - | 570 | 360 | 463 | 600 | 800 | 525 | 63 | 68.3 | http://downloads-wilo-select.wilo.com/assets/WIB_WILO30431400.jpg | https://wilo.com/quick/PL/pl/articleNumber/2217986
2186385 | 4048482802602 | Wilo-Stratos MAXO-Z 25/0,5-12 RMOT. Silnik serwisowy | Silnik serwisowy Wilo-Stratos MAXO-Z 25/0,5-12 RMOT. | 2089 | 2007 | PG17 | 14 | C | NIE | 28.13.14.0 | 84137030 | 84137030 | 170 | Wilo-Stratos MAXO-Z 25/0,5-12 RMOT. | Silnik serwisowy | Wilo-Rmot Stratos MAXO-Z | Silnik zamienny do pomp smart Wilo-Stratos MAXO-Z/ w razie wymiany. Kompletna jednostka funkcjonalna z silnikiem, wirnikiem i modułem elektronicznym Wyposażenie funkcjonalne jest zgodne z wyposażeniem funkcji <b>Zakres dostawy</b> *Silnik zamienny Wilo *Załączone opakowanie (o-ring, 4 śruby mocujące silnik, 2 dławiki przewodu M16x1,5) *Instrukcja montażu i obsługi Informacje na temat umiejscowienia zamówień *Produkt: *Nr art.: 2186385 | 130 | Akcesoria | Wilo | Wilo | 1 | SZT | - | - | - | - | Karton | - | 1 | - | 195 | 277.5 | 181 | 295 | 395 | 265 | 4.7 | 5.9 | http://downloads-wilo-select.wilo.com/assets/WIB_WILO3090157.jpg | https://wilo.com/quick/PL/pl/articleNumber/2186385
2186383 | 4048482802589 | Wilo-Stratos MAXO-Z 25/0,5-6 RMOT. Silnik serwisowy | Silnik serwisowy Wilo-Stratos MAXO-Z 25/0,5-6 RMOT. | 1467 | 1409 | PG17 | 14 | C | NIE | 28.13.14.0 | 84137030 | 84137030 | 170 | Wilo-Stratos MAXO-Z 25/0,5-6 RMOT. | Silnik serwisowy | Wilo-Rmot Stratos MAXO-Z | Silnik zamienny do pomp smart Wilo-Stratos MAXO-Z/ w razie wymiany. Kompletna jednostka funkcjonalna z silnikiem, wirnikiem i modułem elektronicznym Wyposażenie funkcjonalne jest zgodne z wyposażeniem funkcji <b>Zakres dostawy</b> *Silnik zamienny Wilo *Załączone opakowanie (o-ring, 4 śruby mocujące silnik, 2 dławiki przewodu M16x1,5) *Instrukcja montażu i obsługi Informacje na temat umiejscowienia zamówień *Produkt: *Nr art.: 2186383 | 130 | Akcesoria | Wilo | Wilo | 1 | SZT | - | - | - | - | Karton | - | 1 | - | 195 | 261.5 | 181 | 295 | 395 | 265 | 4.4 | 5.6 | http://downloads-wilo-select.wilo.com/assets/WIB_WILO3090157.jpg | https://wilo.com/quick/PL/pl/articleNumber/2186383
2186384 | 4048482802596 | Wilo-Stratos MAXO-Z 25/0,5-8 RMOT. Silnik serwisowy | Silnik serwisowy Wilo-Stratos MAXO-Z 25/0,5-8 RMOT. | 1636 | 1572 | PG17 | 14 | C | NIE | 28.13.14.0 | 84137030 | 84137030 | 170 | Wilo-Stratos MAXO-Z 25/0,5-8 RMOT. | Silnik serwisowy | Wilo-Rmot Stratos MAXO-Z | Silnik zamienny do pomp smart Wilo-Stratos MAXO-Z/ w razie wymiany. Kompletna jednostka funkcjonalna z silnikiem, wirnikiem i modułem elektronicznym Wyposażenie funkcjonalne jest zgodne z wyposażeniem funkcji <b>Zakres dostawy</b> *Silnik zamienny Wilo *Załączone opakowanie (o-ring, 4 śruby mocujące silnik, 2 dławiki przewodu M16x1,5) *Instrukcja montażu i obsługi Informacje na temat umiejscowienia zamówień *Produkt: *Nr art.: 2186384 | 130 | Akcesoria | Wilo | Wilo | 1 | SZT | - | - | - | - | Karton | - | 1 | - | 195 | 261.5 | 181 | 295 | 395 | 265 | 4.4 | 5.6 | http://downloads-wilo-select.wilo.com/assets/WIB_WILO3090157.jpg | https://wilo.com/quick/PL/pl/articleNumber/2186384
2186388 | 4048482802633 | Wilo-Stratos MAXO-Z 30/0,5-12 RMOT. Silnik serwisowy | Silnik serwisowy Wilo-Stratos MAXO-Z 30/0,5-12 RMOT. | 2204 | 2117 | PG17 | 14 | C | NIE | 28.13.14.0 | 84137030 | 84137030 | 170 | Wilo-Stratos MAXO-Z 30/0,5-12 RMOT. | Silnik serwisowy | Wilo-Rmot Stratos MAXO-Z | Silnik zamienny do pomp smart Wilo-Stratos MAXO-Z/ w razie wymiany. Kompletna jednostka funkcjonalna z silnikiem, wirnikiem i modułem elektronicznym Wyposażenie funkcjonalne jest zgodne z wyposażeniem funkcji <b>Zakres dostawy</b> *Silnik zamienny Wilo *Załączone opakowanie (o-ring, 4 śruby mocujące silnik, 2 dławiki przewodu M16x1,5) *Instrukcja montażu i obsługi Informacje na temat umiejscowienia zamówień *Produkt: *Nr art.: 2186388 | 130 | Akcesoria | Wilo | Wilo | 1 | SZT | - | - | - | - | Karton | - | 1 | - | 195 | 277.5 | 181 | 295 | 395 | 265 | 4.7 | 5.9 | http://downloads-wilo-select.wilo.com/assets/WIB_WILO3090157.jpg | https://wilo.com/quick/PL/pl/articleNumber/2186388
2186386 | 4048482802619 | Wilo-Stratos MAXO-Z 30/0,5-6 RMOT. Silnik serwisowy | Silnik serwisowy Wilo-Stratos MAXO-Z 30/0,5-6 RMOT. | 1579 | 1517 | PG17 | 14 | C | NIE | 28.13.14.0 | 84137030 | 84137030 | 170 | Wilo-Stratos MAXO-Z 30/0,5-6 RMOT. | Silnik serwisowy | Wilo-Rmot Stratos MAXO-Z | Silnik zamienny do pomp smart Wilo-Stratos MAXO-Z/ w razie wymiany. Kompletna jednostka funkcjonalna z silnikiem, wirnikiem i modułem elektronicznym Wyposażenie funkcjonalne jest zgodne z wyposażeniem funkcji <b>Zakres dostawy</b> *Silnik zamienny Wilo *Załączone opakowanie (o-ring, 4 śruby mocujące silnik, 2 dławiki przewodu M16x1,5) *Instrukcja montażu i obsługi Informacje na temat umiejscowienia zamówień *Produkt: *Nr art.: 2186386 | 130 | Akcesoria | Wilo | Wilo | 1 | SZT | - | - | - | - | Karton | - | 1 | - | 195 | 261.5 | 181 | 295 | 395 | 265 | 4.7 | 5.6 | http://downloads-wilo-select.wilo.com/assets/WIB_WILO3090157.jpg | https://wilo.com/quick/PL/pl/articleNumber/2186386
2186387 | 4048482802626 | Wilo-Stratos MAXO-Z 30/0,5-8 RMOT. Silnik serwisowy | Silnik serwisowy Wilo-Stratos MAXO-Z 30/0,5-8 RMOT. | 1759 | 1690 | PG17 | 14 | C | NIE | 28.13.14.0 | 84137030 | 84137030 | 170 | Wilo-Stratos MAXO-Z 30/0,5-8 RMOT. | Silnik serwisowy | Wilo-Rmot Stratos MAXO-Z | Silnik zamienny do pomp smart Wilo-Stratos MAXO-Z/ w razie wymiany. Kompletna jednostka funkcjonalna z silnikiem, wirnikiem i modułem elektronicznym Wyposażenie funkcjonalne jest zgodne z wyposażeniem funkcji <b>Zakres dostawy</b> *Silnik zamienny Wilo *Załączone opakowanie (o-ring, 4 śruby mocujące silnik, 2 dławiki przewodu M16x1,5) *Instrukcja montażu i obsługi Informacje na temat umiejscowienia zamówień *Produkt: *Nr art.: 2186387 | 130 | Akcesoria | Wilo | Wilo | 1 | SZT | - | - | - | - | Karton | - | 1 | - | 195 | 261.5 | 181 | 295 | 395 | 265 | 4.4 | 5.6 | http://downloads-wilo-select.wilo.com/assets/WIB_WILO3090157.jpg | https://wilo.com/quick/PL/pl/articleNumber/2186387
2186390 | 4048482802657 | Wilo-Stratos MAXO-Z 32/0,5-12 RMOT. Silnik serwisowy | Silnik serwisowy Wilo-Stratos MAXO-Z 32/0,5-12 RMOT. | 2800 | 2690 | PG17 | 14 | C | NIE | 28.13.14.0 | 84137030 | 84137030 | 170 | Wilo-Stratos MAXO-Z 32/0,5-12 RMOT. | Silnik serwisowy | Wilo-Rmot Stratos MAXO-Z | Silnik zamienny do pomp smart Wilo-Stratos MAXO-Z/ w razie wymiany. Kompletna jednostka funkcjonalna z silnikiem, wirnikiem i modułem elektronicznym Wyposażenie funkcjonalne jest zgodne z wyposażeniem funkcji <b>Zakres dostawy</b> *Silnik zamienny Wilo *Załączone opakowanie (o-ring, 4 śruby mocujące silnik, 2 dławiki przewodu M16x1,5) *Instrukcja montażu i obsługi Informacje na temat umiejscowienia zamówień *Produkt: *Nr art.: 2186390 | 130 | Akcesoria | Wilo | Wilo | 1 | SZT | - | - | - | - | Karton | - | 1 | - | 195 | 277.5 | 181 | 295 | 395 | 265 | 4.7 | 9.3 | http://downloads-wilo-select.wilo.com/assets/WIB_WILO3090157.jpg | https://wilo.com/quick/PL/pl/articleNumber/2186390
2186389 | 4048482802640 | Wilo-Stratos MAXO-Z 32/0,5-8 RMOT. Silnik serwisowy | Silnik serwisowy Wilo-Stratos MAXO-Z 32/0,5-8 RMOT. | 1759 | 1690 | PG17 | 14 | C | NIE | 28.13.14.0 | 84137030 | 84137030 | 170 | Wilo-Stratos MAXO-Z 32/0,5-8 RMOT. | Silnik serwisowy | Wilo-Rmot Stratos MAXO-Z | Silnik zamienny do pomp smart Wilo-Stratos MAXO-Z/ w razie wymiany. Kompletna jednostka funkcjonalna z silnikiem, wirnikiem i modułem elektronicznym Wyposażenie funkcjonalne jest zgodne z wyposażeniem funkcji <b>Zakres dostawy</b> *Silnik zamienny Wilo *Załączone opakowanie (o-ring, 4 śruby mocujące silnik, 2 dławiki przewodu M16x1,5) *Instrukcja montażu i obsługi Informacje na temat umiejscowienia zamówień *Produkt: *Nr art.: 2186389 | 130 | Akcesoria | Wilo | Wilo | 1 | SZT | - | - | - | - | Karton | - | 1 | - | 195 | 261.5 | 181 | 295 | 395 | 265 | 4.4 | 8.9 | http://downloads-wilo-select.wilo.com/assets/WIB_WILO3090157.jpg | https://wilo.com/quick/PL/pl/articleNumber/2186389
2186392 | 4048482802671 | Wilo-Stratos MAXO-Z 40/0,5-12 RMOT. Silnik serwisowy | Silnik serwisowy Wilo-Stratos MAXO-Z 40/0,5-12 RMOT. | 3448 | 3312 | PG17 | 14 | C | NIE | 28.13.14.0 | 84137030 | 84137030 | 170 | Wilo-Stratos MAXO-Z 40/0,5-12 RMOT. | Silnik serwisowy | Wilo-Rmot Stratos MAXO-Z | Silnik zamienny do pomp smart Wilo-Stratos MAXO-Z/ w razie wymiany. Kompletna jednostka funkcjonalna z silnikiem, wirnikiem i modułem elektronicznym Wyposażenie funkcjonalne jest zgodne z wyposażeniem funkcji <b>Zakres dostawy</b> *Silnik zamienny Wilo *Załączone opakowanie (o-ring, 4 śruby mocujące silnik, 2 dławiki przewodu M16x1,5) *Instrukcja montażu i obsługi Informacje na temat umiejscowienia zamówień *Produkt: *Nr art.: 2186392 | 130 | Akcesoria | Wilo | Wilo | 1 | SZT | - | - | - | - | Karton | - | 1 | - | 230 | 322 | 190 | 395 | 595 | 400 | 7.7 | 12.2 | http://downloads-wilo-select.wilo.com/assets/WIB_WILO3090157.jpg | https://wilo.com/quick/PL/pl/articleNumber/2186392
2186391 | 4048482802664 | Wilo-Stratos MAXO-Z 40/0,5-8 RMOT. Silnik serwisowy | Silnik serwisowy Wilo-Stratos MAXO-Z 40/0,5-8 RMOT. | 2847 | 2735 | PG17 | 14 | C | NIE | 28.13.14.0 | 84137030 | 84137030 | 170 | Wilo-Stratos MAXO-Z 40/0,5-8 RMOT. | Silnik serwisowy | Wilo-Rmot Stratos MAXO-Z | Silnik zamienny do pomp smart Wilo-Stratos MAXO-Z/ w razie wymiany. Kompletna jednostka funkcjonalna z silnikiem, wirnikiem i modułem elektronicznym Wyposażenie funkcjonalne jest zgodne z wyposażeniem funkcji <b>Zakres dostawy</b> *Silnik zamienny Wilo *Załączone opakowanie (o-ring, 4 śruby mocujące silnik, 2 dławiki przewodu M16x1,5) *Instrukcja montażu i obsługi Informacje na temat umiejscowienia zamówień *Produkt: *Nr art.: 2186391 | 130 | Akcesoria | Wilo | Wilo | 1 | SZT | - | - | - | - | Karton | - | 1 | - | 195 | 283.5 | 181 | 295 | 395 | 265 | 4.7 | 9.3 | http://downloads-wilo-select.wilo.com/assets/WIB_WILO3090157.jpg | https://wilo.com/quick/PL/pl/articleNumber/2186391
2186393 | 4048482802688 | Wilo-Stratos MAXO-Z 50/0,5-9 RMOT. Silnik serwisowy | Silnik serwisowy Wilo-Stratos MAXO-Z 50/0,5-9 RMOT. | 4260 | 4092 | PG17 | 14 | C | NIE | 28.13.14.0 | 84137030 | 84137030 | 170 | Wilo-Stratos MAXO-Z 50/0,5-9 RMOT. | Silnik serwisowy | Wilo-Rmot Stratos MAXO-Z | Silnik zamienny do pomp smart Wilo-Stratos MAXO-Z/ w razie wymiany. Kompletna jednostka funkcjonalna z silnikiem, wirnikiem i modułem elektronicznym Wyposażenie funkcjonalne jest zgodne z wyposażeniem funkcji <b>Zakres dostawy</b> *Silnik zamienny Wilo *Załączone opakowanie (o-ring, 4 śruby mocujące silnik, 2 dławiki przewodu M16x1,5) *Instrukcja montażu i obsługi Informacje na temat umiejscowienia zamówień *Produkt: *Nr art.: 2186393 | 130 | Akcesoria | Wilo | Wilo | 1 | SZT | - | - | - | - | Karton | - | 1 | - | 230 | 325 | 190 | 395 | 595 | 400 | 7.7 | 11 | http://downloads-wilo-select.wilo.com/assets/WIB_WILO3090157.jpg | https://wilo.com/quick/PL/pl/articleNumber/2186393
2186394 | 4048482802695 | Wilo-Stratos MAXO-Z 65/0,5-12 RMOT. Silnik serwisowy | Silnik serwisowy Wilo-Stratos MAXO-Z 65/0,5-12 RMOT. | 5186 | 4982 | PG17 | 14 | C | NIE | 28.13.14.0 | 84137030 | 84137030 | 170 | Wilo-Stratos MAXO-Z 65/0,5-12 RMOT. | Silnik serwisowy | Wilo-Rmot Stratos MAXO-Z | Silnik zamienny do pomp smart Wilo-Stratos MAXO-Z/ w razie wymiany. Kompletna jednostka funkcjonalna z silnikiem, wirnikiem i modułem elektronicznym Wyposażenie funkcjonalne jest zgodne z wyposażeniem funkcji <b>Zakres dostawy</b> *Silnik zamienny Wilo *Załączone opakowanie (o-ring, 4 śruby mocujące silnik, 2 dławiki przewodu M16x1,5) *Instrukcja montażu i obsługi Informacje na temat umiejscowienia zamówień *Produkt: *Nr art.: 2186394 | 130 | Akcesoria | Wilo | Wilo | 1 | SZT | - | - | - | - | Karton | - | 1 | - | 270 | 389.5 | 220 | 395 | 595 | 400 | 14.2 | 19.5 | http://downloads-wilo-select.wilo.com/assets/WIB_WILO3090157.jpg | https://wilo.com/quick/PL/pl/articleNumber/2186394
6091459 | 4062679152516 | Wilo-Sub TWI 4.02-09-DM-D-QC pompa głębinowa | Pompa głębinowa Wilo-Sub TWI 4.02-09-DM-D-QC | 764 | 735 | PG06 | 28 | K | NIE | 28.13.14.0 | 84137029 | - |  | Wilo-Sub TWI 4.02-09-DM-D-QC | Pompa głębinowa | Wilo-Sub TWI 4 | Pompa głębinowa | 710 | Zaopatrzenie w wodę | Wilo | Wilo | - | SZT | [6 empty] | 1 | [9 empty] | - | https://wilo.com/quick/PL/pl/articleNumber/6091459 |  |  | 0
6091460 | 4062679152523 | Wilo-Sub TWI 4.02-13-DM-D-QC pompa głębinowa | Pompa głębinowa Wilo-Sub TWI 4.02-13-DM-D-QC | 855 | 822 | PG06 | 28 | K | NIE | 28.13.14.0 | 84137029 | - |  | Wilo-Sub TWI 4.02-13-DM-D-QC | Pompa głębinowa | Wilo-Sub TWI 4 | Pompa głębinowa | 710 | Zaopatrzenie w wodę | Wilo | Wilo | - | SZT | [6 empty] | 1 | [9 empty] | - | https://wilo.com/quick/PL/pl/articleNumber/6091460 |  |  | 0
6091461 | 4062679152530 | Wilo-Sub TWI 4.02-18-DM-D-QC pompa głębinowa | Pompa głębinowa Wilo-Sub TWI 4.02-18-DM-D-QC | 1002 | 963 | PG06 | 28 | K | NIE | 28.13.14.0 | 84137029 | - |  | Wilo-Sub TWI 4.02-18-DM-D-QC | Pompa głębinowa | Wilo-Sub TWI 4 | Pompa głębinowa | 710 | Zaopatrzenie w wodę | Wilo | Wilo | - | SZT | [6 empty] | 1 | [9 empty] | - | https://wilo.com/quick/PL/pl/articleNumber/6091461 |  |  | 0
6091462 | 4062679152554 | Wilo-Sub TWI 4.03-06-DM-D-QC pompa głębinowa | Pompa głębinowa Wilo-Sub TWI 4.03-06-DM-D-QC | 721 | 693 | PG06 | 28 | K | NIE | 28.13.14.0 | 84137029 | - |  | Wilo-Sub TWI 4.03-06-DM-D-QC | Pompa głębinowa | Wilo-Sub TWI 4 | Pompa głębinowa | 710 | Zaopatrzenie w wodę | Wilo | Wilo | - | SZT | [6 empty] | 1 | [9 empty] | - | https://wilo.com/quick/PL/pl/articleNumber/6091462 |  |  | 0
6091463 | 4062679152561 | Wilo-Sub TWI 4.03-09-DM-D-QC pompa głębinowa | Pompa głębinowa Wilo-Sub TWI 4.03-09-DM-D-QC | 796 | 765 | PG06 | 28 | K | NIE | 28.13.14.0 | 84137029 | - |  | Wilo-Sub TWI 4.03-09-DM-D-QC | Pompa głębinowa | Wilo-Sub TWI 4 | Pompa głębinowa | 710 | Zaopatrzenie w wodę | Wilo | Wilo | - | SZT | [6 empty] | 1 | [9 empty] | - | https://wilo.com/quick/PL/pl/articleNumber/6091463 |  |  | 0
6091464 | 4062679152578 | Wilo-Sub TWI 4.03-12-DM-D-QC pompa głębinowa | Pompa głębinowa Wilo-Sub TWI 4.03-12-DM-D-QC | 912 | 877 | PG06 | 28 | K | NIE | 28.13.14.0 | 84137029 | - |  | Wilo-Sub TWI 4.03-12-DM-D-QC | Pompa głębinowa | Wilo-Sub TWI 4 | Pompa głębinowa | 710 | Zaopatrzenie w wodę | Wilo | Wilo | - | SZT | [6 empty] | 1 | [9 empty] | - | https://wilo.com/quick/PL/pl/articleNumber/6091464 |  |  | 0
6091465 | 4062679152585 | Wilo-Sub TWI 4.03-15-DM-D-QC pompa głębinowa | Pompa głębinowa Wilo-Sub TWI 4.03-15-DM-D-QC | 957 | 920 | PG06 | 28 | K | NIE | 28.13.14.0 | 84137029 | - |  | Wilo-Sub TWI 4.03-15-DM-D-QC | Pompa głębinowa | Wilo-Sub TWI 4 | Pompa głębinowa | 710 | Zaopatrzenie w wodę | Wilo | Wilo | - | SZT | [6 empty] | 1 | [9 empty] | - | https://wilo.com/quick/PL/pl/articleNumber/6091465 |  |  | 0
6091466 | 4062679152592 | Wilo-Sub TWI 4.03-18-DM-D-QC pompa głębinowa | Pompa głębinowa Wilo-Sub TWI 4.03-18-DM-D-QC | 1083 | 1041 | PG06 | 28 | K | NIE | 28.13.14.0 | 84137029 | - |  | Wilo-Sub TWI 4.03-18-DM-D-QC | Pompa głębinowa | Wilo-Sub TWI 4 | Pompa głębinowa | 710 | Zaopatrzenie w wodę | Wilo | Wilo | - | SZT | [6 empty] | 1 | [9 empty] | - | https://wilo.com/quick/PL/pl/articleNumber/6091466 |  |  | 0
6091467 | 4062679171517 | Wilo-Sub TWI 4.03-22-DM-D-QC pompa głębinowa | Pompa głębinowa Wilo-Sub TWI 4.03-22-DM-D-QC | 1137 | 1093 | PG06 | 28 | K | NIE | 28.13.14.0 | 84137029 | - |  | Wilo-Sub TWI 4.03-22-DM-D-QC | Pompa głębinowa | Wilo-Sub TWI 4 | Pompa głębinowa | 710 | Zaopatrzenie w wodę | Wilo | Wilo | - | SZT | [6 empty] | 1 | [9 empty] | - | https://wilo.com/quick/PL/pl/articleNumber/6091467 |  |  | 0
6091468 | 4062679153025 | Wilo-Sub TWI 4.03-25-DM-D-QC pompa głębinowa | Pompa głębinowa Wilo-Sub TWI 4.03-25-DM-D-QC | 1329 | 1278 | PG06 | 28 | K | NIE | 28.13.14.0 | 84137029 | - |  | Wilo-Sub TWI 4.03-25-DM-D-QC | Pompa głębinowa | Wilo-Sub TWI 4 | Pompa głębinowa | 710 | Zaopatrzenie w wodę | Wilo | Wilo | - | SZT | [6 empty] | 1 | [9 empty] | - | https://wilo.com/quick/PL/pl/articleNumber/6091468 |  |  | 0
6091469 | 4062679152660 | Wilo-Sub TWI 4.05-06-DM-D-QC pompa głębinowa | Pompa głębinowa Wilo-Sub TWI 4.05-06-DM-D-QC | 868 | 835 | PG06 | 28 | K | NIE | 28.13.14.0 | 84137029 | - |  | Wilo-Sub TWI 4.05-06-DM-D-QC | Pompa głębinowa | Wilo-Sub TWI 4 | Pompa głębinowa | 710 | Zaopatrzenie w wodę | Wilo | Wilo | - | SZT | [6 empty] | 1 | [9 empty] | - | https://wilo.com/quick/PL/pl/articleNumber/6091469 |  |  | 0
6091470 | 4062679152677 | Wilo-Sub TWI 4.05-08-DM-D-QC pompa głębinowa | Pompa głębinowa Wilo-Sub TWI 4.05-08-DM-D-QC | 952 | 915 | PG06 | 28 | K | NIE | 28.13.14.0 | 84137029 | - |  | Wilo-Sub TWI 4.05-08-DM-D-QC | Pompa głębinowa | Wilo-Sub TWI 4 | Pompa głębinowa | 710 | Zaopatrzenie w wodę | Wilo | Wilo | - | SZT | [6 empty] | 1 | [9 empty] | - | https://wilo.com/quick/PL/pl/articleNumber/6091470 |  |  | 0
6091471 | 4062679152684 | Wilo-Sub TWI 4.05-12-DM-D-QC pompa głębinowa | Pompa głębinowa Wilo-Sub TWI 4.05-12-DM-D-QC | 998 | 960 | PG06 | 28 | K | NIE | 28.13.14.0 | 84137029 | - |  | Wilo-Sub TWI 4.05-12-DM-D-QC | Pompa głębinowa | Wilo-Sub TWI 4 | Pompa głębinowa | 710 | Zaopatrzenie w wodę | Wilo | Wilo | - | SZT | [6 empty] | 1 | [9 empty] | - | https://wilo.com/quick/PL/pl/articleNumber/6091471 |  |  | 0
6091472 | 4062679152691 | Wilo-Sub TWI 4.05-17-DM-D-QC pompa głębinowa | Pompa głębinowa Wilo-Sub TWI 4.05-17-DM-D-QC | 1214 | 1167 | PG06 | 28 | K | NIE | 28.13.14.0 | 84137029 | - |  | Wilo-Sub TWI 4.05-17-DM-D-QC | Pompa głębinowa | Wilo-Sub TWI 4 | Pompa głębinowa | 710 | Zaopatrzenie w wodę | Wilo | Wilo | - | SZT | [6 empty] | 1 | [9 empty] | - | https://wilo.com/quick/PL/pl/articleNumber/6091472 |  |  | 0
6091473 | 4062679152707 | Wilo-Sub TWI 4.05-21-DM-D-QC pompa głębinowa | Pompa głębinowa Wilo-Sub TWI 4.05-21-DM-D-QC | 1274 | 1225 | PG06 | 28 | K | NIE | 28.13.14.0 | 84137029 | - |  | Wilo-Sub TWI 4.05-21-DM-D-QC | Pompa głębinowa | Wilo-Sub TWI 4 | Pompa głębinowa | 710 | Zaopatrzenie w wodę | Wilo | Wilo | - | SZT | [6 empty] | 1 | [9 empty] | - | https://wilo.com/quick/PL/pl/articleNumber/6091473 |  |  | 0
6091474 | 4062679183671 | Wilo-Sub TWI 4.05-25-DM-D-QC pompa głębinowa | Pompa głębinowa Wilo-Sub TWI 4.05-25-DM-D-QC | 1335 | 1284 | PG06 | 28 | K | NIE | 28.13.14.0 | 84137029 | - |  | Wilo-Sub TWI 4.05-25-DM-D-QC | Pompa głębinowa | Wilo-Sub TWI 4 | Pompa głębinowa | 710 | Zaopatrzenie w wodę | Wilo | Wilo | - | SZT | [6 empty] | 1 | [9 empty] | - | https://wilo.com/quick/PL/pl/articleNumber/6091474 |  |  | 0
6091475 | 4062679152714 | Wilo-Sub TWI 4.05-33-DM-D-QC pompa głębinowa | Pompa głębinowa Wilo-Sub TWI 4.05-33-DM-D-QC | 1877 | 1805 | PG06 | 28 | K | NIE | 28.13.14.0 | 84137029 | - |  | Wilo-Sub TWI 4.05-33-DM-D-QC | Pompa głębinowa | Wilo-Sub TWI 4 | Pompa głębinowa | 710 | Zaopatrzenie w wodę | Wilo | Wilo | - | SZT | [6 empty] | 1 | [9 empty] | - | https://wilo.com/quick/PL/pl/articleNumber/6091475 |  |  | 0
6091476 | 4062679152721 | Wilo-Sub TWI 4.09-05-DM-D-QC pompa głębinowa | Pompa głębinowa Wilo-Sub TWI 4.09-05-DM-D-QC | 985 | 947 | PG06 | 28 | K | NIE | 28.13.14.0 | 84137029 | - |  | Wilo-Sub TWI 4.09-05-DM-D-QC | Pompa głębinowa | Wilo-Sub TWI 4 | Pompa głębinowa | 710 | Zaopatrzenie w wodę | Wilo | Wilo | - | SZT | [6 empty] | 1 | [9 empty] | - | https://wilo.com/quick/PL/pl/articleNumber/6091476 |  |  | 0
6091477 | 4062679152738 | Wilo-Sub TWI 4.09-07-DM-D-QC pompa głębinowa | Pompa głębinowa Wilo-Sub TWI 4.09-07-DM-D-QC | 1065 | 1024 | PG06 | 28 | K | NIE | 28.13.14.0 | 84137029 | - |  | Wilo-Sub TWI 4.09-07-DM-D-QC | Pompa głębinowa | Wilo-Sub TWI 4 | Pompa głębinowa | 710 | Zaopatrzenie w wodę | Wilo | Wilo | - | SZT | [6 empty] | 1 | [9 empty] | - | https://wilo.com/quick/PL/pl/articleNumber/6091477 |  |  | 0
6091478 | 4062679152745 | Wilo-Sub TWI 4.09-10-DM-D-QC pompa głębinowa | Pompa głębinowa Wilo-Sub TWI 4.09-10-DM-D-QC | 1272 | 1223 | PG06 | 28 | K | NIE | 28.13.14.0 | 84137029 | - |  | Wilo-Sub TWI 4.09-10-DM-D-QC | Pompa głębinowa | Wilo-Sub TWI 4 | Pompa głębinowa | 710 | Zaopatrzenie w wodę | Wilo | Wilo | - | SZT | [6 empty] | 1 | [9 empty] | - | https://wilo.com/quick/PL/pl/articleNumber/6091478 |  |  | 0
6091371 | 4062679142708 | Wilo-Sub TWI 4.09-12-DM-D pompa głębinowa | Pompa głębinowa Wilo-Sub TWI 4.09-12-DM-D | 1503 | 1443 | PG06 | 28 | K | NIE | 28.13.14.0 | 84137029 | 84137029 | 552 | Wilo-Sub TWI 4.09-12-DM-D | Pompa głębinowa | Wilo-Sub TWI 4 | Wielostopniowa pompa głębinowa 6” w wersji z taśmami ściągowymi, do montażu pionowego lub poziomego | 710 | Zaopatrzenie w wodę | Wilo | Wilo | 1 | SZT |  |  |  |  | Karton |  | 1 |  | 98 | 1059 | 98 | 200 | 1150 | 200 | 19.7 | 21.1 | http://downloads-wilo-select.wilo.com/assets/WIB_WILO58465.jpg | https://wilo.com/quick/PL/pl/articleNumber/6091371 |  |  | 0
6091373 | 4062679142487 | Wilo-Sub TWI 4.09-15-DM-D pompa głębinowa | Pompa głębinowa Wilo-Sub TWI 4.09-15-DM-D | 1648 | 1582 | PG06 | 28 | K | NIE | 28.13.14.0 | 84137029 | 84137029 | 552 | Wilo-Sub TWI 4.09-15-DM-D | Pompa głębinowa | Wilo-Sub TWI 4 | Wielostopniowa pompa głębinowa 6” w wersji z taśmami ściągowymi, do montażu pionowego lub poziomego | 710 | Zaopatrzenie w wodę | Wilo | Wilo | 1 | SZT |  |  |  |  | Karton |  | 1 |  | 98 | 1185 | 98 | 200 | 1550 | 200 | 21.2 | 22.5 | http://downloads-wilo-select.wilo.com/assets/WIB_WILO58465.jpg | https://wilo.com/quick/PL/pl/articleNumber/6091373 |  |  | 0
6091375 | 4062679142470 | Wilo-Sub TWI 4.09-18-DM-D pompa głębinowa | Pompa głębinowa Wilo-Sub TWI 4.09-18-DM-D | 2160 | 2073 | PG06 | 28 | K | NIE | 28.13.14.0 | 84137029 | 84137029 | 552 | Wilo-Sub TWI 4.09-18-DM-D | Pompa głębinowa | Wilo-Sub TWI 4 | Wielostopniowa pompa głębinowa 6” w wersji z taśmami ściągowymi, do montażu pionowego lub poziomego | 710 | Zaopatrzenie w wodę | Wilo | Wilo | 1 | SZT |  |  |  |  | Karton |  | 1 |  | 98 | 1366 | 98 | 200 | 1550 | 200 | 27.1 | 30.7 | http://downloads-wilo-select.wilo.com/assets/WIB_WILO58465.jpg | https://wilo.com/quick/PL/pl/articleNumber/6091375 |  |  | 0
6091376 | 4062679142395 | Wilo-Sub TWI 4.14-04-DM-D pompa głębinowa | Pompa głębinowa Wilo-Sub TWI 4.14-04-DM-D | 1190 | 1142 | PG06 | 28 | K | NIE | 28.13.14.0 | 84137029 | 84137029 | 552 | Wilo-Sub TWI 4.14-04-DM-D | Pompa głębinowa | Wilo-Sub TWI 4 | Wielostopniowa pompa głębinowa 6” w wersji z taśmami ściągowymi, do montażu pionowego lub poziomego | 710 | Zaopatrzenie w wodę | Wilo | Wilo | 1 | SZT |  |  |  |  | Karton |  | 1 |  | 98 | 782 | 98 | 200 | 1150 | 200 | 13.8 | 15.8 | http://downloads-wilo-select.wilo.com/assets/WIB_WILO58465.jpg | https://wilo.com/quick/PL/pl/articleNumber/6091376 |  |  | 0
6091377 | 4062679142388 | Wilo-Sub TWI 4.14-04-EM-D pompa głębinowa | Pompa głębinowa Wilo-Sub TWI 4.14-04-EM-D | 1347 | 1292 | PG06 | 28 | K | NIE | 28.13.14.0 | 84137029 | 84137029 | 552 | Wilo-Sub TWI 4.14-04-EM-D | Pompa głębinowa | Wilo-Sub TWI 4 | Wielostopniowa pompa głębinowa 6” w wersji z taśmami ściągowymi, do montażu pionowego lub poziomego | 710 | Zaopatrzenie w wodę | Wilo | Wilo | 1 | SZT |  |  |  |  | Karton |  | 1 |  | 98 | 806 | 98 | 200 | 1150 | 200 | 15.3 | 17.3 | http://downloads-wilo-select.wilo.com/assets/WIB_WILO58465.jpg | https://wilo.com/quick/PL/pl/articleNumber/6091377 |  |  | 0
6091378 | 4062679142357 | Wilo-Sub TWI 4.14-06-DM-D pompa głębinowa | Pompa głębinowa Wilo-Sub TWI 4.14-06-DM-D | 1445 | 1387 | PG06 | 28 | K | NIE | 28.13.14.0 | 84137029 | 84137029 | 552 | Wilo-Sub TWI 4.14-06-DM-D | Pompa głębinowa | Wilo-Sub TWI 4 | Wielostopniowa pompa głębinowa 6” w wersji z taśmami ściągowymi, do montażu pionowego lub poziomego | 710 | Zaopatrzenie w wodę | Wilo | Wilo | 1 | SZT |  |  |  |  | Karton |  | 1 |  | 98 | 956 | 98 | 200 | 1150 | 200 | 16.3 | 18.3 | http://downloads-wilo-select.wilo.com/assets/WIB_WILO58465.jpg | https://wilo.com/quick/PL/pl/articleNumber/6091378 |  |  | 0
6091379 | 4062679142418 | Wilo-Sub TWI 4.14-06-EM-D pompa głębinowa | Pompa głębinowa Wilo-Sub TWI 4.14-06-EM-D | 1672 | 1605 | PG06 | 28 | K | NIE | 28.13.14.0 | 84137029 | 84137029 | 552 | Wilo-Sub TWI 4.14-06-EM-D | Pompa głębinowa | Wilo-Sub TWI 4 | Wielostopniowa pompa głębinowa 6” w wersji z taśmami ściągowymi, do montażu pionowego lub poziomego | 710 | Zaopatrzenie w wodę | Wilo | Wilo | 1 | SZT |  |  |  |  | Karton |  | 1 |  | 98 | 988 | 98 | 200 | 1550 | 200 | 17.5 | 19.5 | http://downloads-wilo-select.wilo.com/assets/WIB_WILO58465.jpg | https://wilo.com/quick/PL/pl/articleNumber/6091379 |  |  | 0
6091380 | 4062679142401 | Wilo-Sub TWI 4.14-08-DM-D pompa głębinowa | Pompa głębinowa Wilo-Sub TWI 4.14-08-DM-D | 1799 | 1727 | PG06 | 28 | K | NIE | 28.13.14.0 | 84137029 | 84137029 | 552 | Wilo-Sub TWI 4.14-08-DM-D | Pompa głębinowa | Wilo-Sub TWI 4 | Wielostopniowa pompa głębinowa 6” w wersji z taśmami ściągowymi, do montażu pionowego lub poziomego | 710 | Zaopatrzenie w wodę | Wilo | Wilo | 1 | SZT |  |  |  |  | Karton |  | 1 |  | 98 | 1138 | 98 | 200 | 1550 | 200 | 19.4 | 21.4 | http://downloads-wilo-select.wilo.com/assets/WIB_WILO58465.jpg | https://wilo.com/quick/PL/pl/articleNumber/6091380 |  |  | 0
6091381 | 4062679142340 | Wilo-Sub TWI 4.14-08-EM-D pompa głębinowa | Pompa głębinowa Wilo-Sub TWI 4.14-08-EM-D | 2087 | 2004 | PG06 | 28 | K | NIE | 28.13.14.0 | 84137029 | 84137029 | 552 | Wilo-Sub TWI 4.14-08-EM-D | Pompa głębinowa | Wilo-Sub TWI 4 | Wielostopniowa pompa głębinowa 6” w wersji z taśmami ściągowymi, do montażu pionowego lub poziomego | 710 | Zaopatrzenie w wodę | Wilo | Wilo | 1 | SZT |  |  |  |  | Karton |  | 1 |  | 98 | 1236 | 98 | 200 | 1550 | 200 | 22.8 | 24.8 | http://downloads-wilo-select.wilo.com/assets/WIB_WILO58465.jpg | https://wilo.com/quick/PL/pl/articleNumber/6091381 |  |  | 0
6091382 | 4062679142333 | Wilo-Sub TWI 4.14-11-DM-D pompa głębinowa | Pompa głębinowa Wilo-Sub TWI 4.14-11-DM-D | 2293 | 2201 | PG06 | 28 | K | NIE | 28.13.14.0 | 84137029 | 84137029 | 552 | Wilo-Sub TWI 4.14-11-DM-D | Pompa głębinowa | Wilo-Sub TWI 4 | Wielostopniowa pompa głębinowa 6” w wersji z taśmami ściągowymi, do montażu pionowego lub poziomego | 710 | Zaopatrzenie w wodę | Wilo | Wilo | 1 | SZT |  |  |  |  | Karton |  | 1 |  | 98 | 1418 | 98 | 200 | 1550 | 200 | 24.1 | 26.1 | http://downloads-wilo-select.wilo.com/assets/WIB_WILO58465.jpg | https://wilo.com/quick/PL/pl/articleNumber/6091382 |  |  | 0
6091383 | 4062679141794 | Wilo-Sub TWI 4.14-13-DM-D pompa głębinowa | Pompa głębinowa Wilo-Sub TWI 4.14-13-DM-D | 2509 | 2408 | PG06 | 28 | K | NIE | 28.13.14.0 | 84137029 | 84137029 | 552 | Wilo-Sub TWI 4.14-13-DM-D | Pompa głębinowa | Wilo-Sub TWI 4 | Wielostopniowa pompa głębinowa 6” w wersji z taśmami ściągowymi, do montażu pionowego lub poziomego | 710 | Zaopatrzenie w wodę | Wilo | Wilo | 1 | SZT |  |  |  |  | Karton |  | 1 |  | 98 | 1568 | 98 | 200 | 2300 | 200 | 25.6 | 27.6 | http://downloads-wilo-select.wilo.com/assets/WIB_WILO58465.jpg | https://wilo.com/quick/PL/pl/articleNumber/6091383 |  |  | 0
6081548 | 4048482739618 | Wilo-Sub TWI 4.14-15-DM-D pompa głębinowa | Pompa głębinowa Wilo-Sub TWI 4.14-15-DM-D | 3123 | 2998 | PG06 | 28 | K | NIE | 28.13.14.0 | 84137029 | 84137029 | 552 | Wilo-Sub TWI 4.14-15-DM-D | Pompa głębinowa | Wilo-Sub TWI 4 | Wielostopniowa pompa głębinowa 6” w wersji z taśmami ściągowymi, do montażu pionowego lub poziomego | 710 | Zaopatrzenie w wodę | Wilo | Wilo | 1 | SZT |  |  |  |  | Karton |  | 1 |  | 98 | 1863 | 98 | 200 | 2300 | 200 | 33.8 | 35.8 | http://downloads-wilo-select.wilo.com/assets/WIB_WILO58465.jpg | https://wilo.com/quick/PL/pl/articleNumber/6081548 |  |  | 0
6081549 | 4048482739625 | Wilo-Sub TWI 4.14-17-DM-D pompa głębinowa | Pompa głębinowa Wilo-Sub TWI 4.14-17-DM-D | 3352 | 3218 | PG06 | 28 | K | NIE | 28.13.14.0 | 84137029 | 84137029 | 552 | Wilo-Sub TWI 4.14-17-DM-D | Pompa głębinowa | Wilo-Sub TWI 4 | Wielostopniowa pompa głębinowa 6” w wersji z taśmami ściągowymi, do montażu pionowego lub poziomego | 710 | Zaopatrzenie w wodę | Wilo | Wilo | 1 | SZT |  |  |  |  | Karton |  | 1 |  | 98 | 2013 | 98 | 200 | 2300 | 200 | 35.3 | 37.3 | http://downloads-wilo-select.wilo.com/assets/WIB_WILO58465.jpg | https://wilo.com/quick/PL/pl/articleNumber/6081549 |  |  | 0
6081550 | 4048482739632 | Wilo-Sub TWI 4.14-20-DM-D pompa głębinowa | Pompa głębinowa Wilo-Sub TWI 4.14-20-DM-D | 3808 | 3655 | PG06 | 28 | K | NIE | 28.13.14.0 | 84137029 | 84137029 | 552 | Wilo-Sub TWI 4.14-20-DM-D | Pompa głębinowa | Wilo-Sub TWI 4 | Wielostopniowa pompa głębinowa 6” w wersji z taśmami ściągowymi, do montażu pionowego lub poziomego | 710 | Zaopatrzenie w wodę | Wilo | Wilo | 1 | SZT |  |  |  |  | Karton |  | 1 |  | 98 | 2347 | 98 | 200 | 2600 | 200 | 44.2 | 77.2 | http://downloads-wilo-select.wilo.com/assets/WIB_WILO58465.jpg | https://wilo.com/quick/PL/pl/articleNumber/6081550 |  |  | 0
6081551 | 4048482739649 | Wilo-Sub TWI 4.14-23-DM-D pompa głębinowa | Pompa głębinowa Wilo-Sub TWI 4.14-23-DM-D | 4128 | 3963 | PG06 | 28 | K | NIE | 28.13.14.0 | 84137029 | 84137029 | 552 | Wilo-Sub TWI 4.14-23-DM-D | Pompa głębinowa | Wilo-Sub TWI 4 | Wielostopniowa pompa głębinowa 6” w wersji z taśmami ściągowymi, do montażu pionowego lub poziomego | 710 | Zaopatrzenie w wodę | Wilo | Wilo | 1 | SZT |  |  |  |  | Karton |  | 1 |  | 98 | 2572 | 98 | 200 | 3000 | 200 | 46.5 | 82.5 | http://downloads-wilo-select.wilo.com/assets/WIB_WILO58465.jpg | https://wilo.com/quick/PL/pl/articleNumber/6081551 |  |  | 0
6081552 | 4048482739656 | Wilo-Sub TWI 4.14-27-DM-D pompa głębinowa | Pompa głębinowa Wilo-Sub TWI 4.14-27-DM-D | 5306 | 5093 | PG06 | 28 | K | NIE | 28.13.14.0 | 84137029 | 84137029 | 552 | Wilo-Sub TWI 4.14-27-DM-D | Pompa głębinowa | Wilo-Sub TWI 4 | Wielostopniowa pompa głębinowa 6” w wersji z taśmami ściągowymi, do montażu pionowego lub poziomego | 710 | Zaopatrzenie w wodę | Wilo | Wilo | 1 | SZT |  |  |  |  | Karton |  | 1 |  | 98 | 2950 | 98 | 200 | 3500 | 200 | 53.5 | 92.5 | http://downloads-wilo-select.wilo.com/assets/WIB_WILO58465.jpg | https://wilo.com/quick/PL/pl/articleNumber/6081552 |  |  | 0
6081553 | 4048482739663 | Wilo-Sub TWI 4.14-31-DM-D pompa głębinowa | Pompa głębinowa Wilo-Sub TWI 4.14-31-DM-D | 5754 | 5524 | PG06 | 28 | K | NIE | 28.13.14.0 | 84137029 | 84137029 | 552 | Wilo-Sub TWI 4.14-31-DM-D | Pompa głębinowa | Wilo-Sub TWI 4 | Wielostopniowa pompa głębinowa 6” w wersji z taśmami ściągowymi, do montażu pionowego lub poziomego | 710 | Zaopatrzenie w wodę | Wilo | Wilo | 1 | SZT |  |  |  |  | Karton |  | 1 |  | 98 | 3250 | 98 | 200 | 3500 | 200 | 56.5 | 101.5 | http://downloads-wilo-select.wilo.com/assets/WIB_WILO58465.jpg | https://wilo.com/quick/PL/pl/articleNumber/6081553 |  |  | 0
6072926 | 4048482471853 | Wilo-Sub TWI 4-03-52-DM-D pompa głębinowa | Pompa głębinowa Wilo-Sub TWI 4-03-52-DM-D | 2911 | 2794 | PG06 | 28 | K | NIE | 28.13.14.0 | 84137029 | 84137029 | 564 | Wilo-Sub TWI 4-03-52-DM-D | Pompa głębinowa | Wilo-Sub TWI 4 | Wielostopniowa pompa głębinowa 6” w wersji z taśmami ściągowymi, do montażu pionowego lub poziomego | 710 | Zaopatrzenie w wodę | Wilo | Wilo | 1 | SZT |  |  |  |  | Karton |  | 1 |  | 98 | 1834 | 98 | 200 | 2300 | 200 | 34.1 | 38.4 | http://downloads-wilo-select.wilo.com/assets/WIB_WILO58465.jpg | https://wilo.com/quick/PL/pl/articleNumber/6072926 |  |  | 0
6072935 | 4048482471938 | Wilo-Sub TWI 4-05-38-DM-D pompa głębinowa | Pompa głębinowa Wilo-Sub TWI 4-05-38-DM-D | 2184 | 2096 | PG06 | 28 | K | NIE | 28.13.14.0 | 84137029 | 84137029 | 564 | Wilo-Sub TWI 4-05-38-DM-D | Pompa głębinowa | Wilo-Sub TWI 4 | Wielostopniowa pompa głębinowa 6” w wersji z taśmami ściągowymi, do montażu pionowego lub poziomego | 710 | Zaopatrzenie w wodę | Wilo | Wilo | 1 | SZT |  |  |  |  | Karton |  | 1 |  | 98 | 1525 | 98 | 200 | 2300 | 200 | 30.5 | 34.6 | http://downloads-wilo-select.wilo.com/assets/WIB_WILO58465.jpg | https://wilo.com/quick/PL/pl/articleNumber/6072935 |  |  | 0
6072936 | 4048482471945 | Wilo-Sub TWI 4-05-44-DM-D pompa głębinowa | Pompa głębinowa Wilo-Sub TWI 4-05-44-DM-D | 2435 | 2337 | PG06 | 28 | K | NIE | 28.13.14.0 | 84137029 | 84137029 | 564 | Wilo-Sub TWI 4-05-44-DM-D | Pompa głębinowa | Wilo-Sub TWI 4 | Wielostopniowa pompa głębinowa 6” w wersji z taśmami ściągowymi, do montażu pionowego lub poziomego | 710 | Zaopatrzenie w wodę | Wilo | Wilo | 1 | SZT |  |  |  |  | Karton |  | 1 |  | 98 | 1689 | 98 | 200 | 2300 | 200 | 32.9 | 37.9 | http://downloads-wilo-select.wilo.com/assets/WIB_WILO58465.jpg | https://wilo.com/quick/PL/pl/articleNumber/6072936 |  |  | 0
6072943 | 4048482472010 | Wilo-Sub TWI 4-09-21-DM-D pompa głębinowa | Pompa głębinowa Wilo-Sub TWI 4-09-21-DM-D | 2398 | 2302 | PG06 | 28 | K | NIE | 28.13.14.0 | 84137029 | 84137029 | 564 | Wilo-Sub TWI 4-09-21-DM-D | Pompa głębinowa | Wilo-Sub TWI 4 | Wielostopniowa pompa głębinowa 6” w wersji z taśmami ściągowymi, do montażu pionowego lub poziomego | 710 | Zaopatrzenie w wodę | Wilo | Wilo | 1 | SZT |  |  |  |  | Karton |  | 1 |  | 98 | 1636 | 98 | 200 | 2300 | 200 | 31.9 | 36.6 | http://downloads-wilo-select.wilo.com/assets/WIB_WILO58465.jpg | https://wilo.com/quick/PL/pl/articleNumber/6072943 |  |  | 0
6072944 | 4048482472027 | Wilo-Sub TWI 4-09-25-DM-D pompa głębinowa | Pompa głębinowa Wilo-Sub TWI 4-09-25-DM-D | 2568 | 2465 | PG06 | 28 | K | NIE | 28.13.14.0 | 84137029 | 84137029 | 564 | Wilo-Sub TWI 4-09-25-DM-D | Pompa głębinowa | Wilo-Sub TWI 4 | Wielostopniowa pompa głębinowa 6” w wersji z taśmami ściągowymi, do montażu pionowego lub poziomego | 710 | Zaopatrzenie w wodę | Wilo | Wilo | 1 | SZT |  |  |  |  | Karton |  | 1 |  | 98 | 1804 | 98 | 200 | 2300 | 200 | 33.9 | 39.7 | http://downloads-wilo-select.wilo.com/assets/WIB_WILO58465.jpg | https://wilo.com/quick/PL/pl/articleNumber/6072944 |  |  | 0
6072945 | 4048482472034 | Wilo-Sub TWI 4-09-30-DM-D pompa głębinowa | Pompa głębinowa Wilo-Sub TWI 4-09-30-DM-D | 3149 | 3022 | PG06 | 28 | K | NIE | 28.13.14.0 | 84137029 | 84137029 | 564 | Wilo-Sub TWI 4-09-30-DM-D | Pompa głębinowa | Wilo-Sub TWI 4 | Wielostopniowa pompa głębinowa 6” w wersji z taśmami ściągowymi, do montażu pionowego lub poziomego | 710 | Zaopatrzenie w wodę | Wilo | Wilo | 1 | SZT |  |  |  |  | Karton |  | 1 |  | 98 | 2166 | 98 | 200 | 2300 | 200 | 43.9 | 70.1 | http://downloads-wilo-select.wilo.com/assets/WIB_WILO58465.jpg | https://wilo.com/quick/PL/pl/articleNumber/6072945 |  |  | 0
6072946 | 4048482472041 | Wilo-Sub TWI 4-09-37-DM-D pompa głębinowa | Pompa głębinowa Wilo-Sub TWI 4-09-37-DM-D | 3449 | 3311 | PG06 | 28 | K | NIE | 28.13.14.0 | 84137029 | 84137029 | 564 | Wilo-Sub TWI 4-09-37-DM-D | Pompa głębinowa | Wilo-Sub TWI 4 | Wielostopniowa pompa głębinowa 6” w wersji z taśmami ściągowymi, do montażu pionowego lub poziomego | 710 | Zaopatrzenie w wodę | Wilo | Wilo | 1 | SZT |  |  |  |  | Karton |  | 1 |  | 98 | 2547 | 98 | 200 | 3100 | 200 | 47.4 | 74.4 | http://downloads-wilo-select.wilo.com/assets/WIB_WILO58465.jpg | https://wilo.com/quick/PL/pl/articleNumber/6072946 |  |  | 0
6091443 | 4062679150567 | Wilo-Sub TWI 6.18-01-D pompa głębinowa | Pompa głębinowa Wilo-Sub TWI 6.18-01-D | 1190 | 1146 | PG06 | 28 | K | NIE | 28.13.14.0 | 84137029 | 84137029 | 565 | Wilo-Sub TWI 6.18-01-D | Pompa głębinowa | Wilo-Sub TWI 6 | Wielostopniowa pompa głębinowa 6” w wersji z taśmami ściągowymi, do montażu pionowego lub poziomego | 710 | Zaopatrzenie w wodę | Wilo | Wilo | 1 | SZT | - | - | - | Srebrny | Skrzynka | - | 1 | 1 | 131 | 575 | 131 | 200 | 1250 | 250 | 11.7 | 28.8 | http://downloads-wilo-select.wilo.com/assets/WIB_WILO116942.jpg | https://wilo.com/quick/PL/pl/articleNumber/6091443
6079283 | 4048482651460 | Wilo-Sub TWI 6.18-02-CI pompa głębinowa | Pompa głębinowa wysokociśnieniowa Wilo-Sub TWI 6.18-02-CI | 1472 | 1416 | PG06 | 28 | K | NIE | 28.13.14.0 | 84137029 | 84137029 | 565 | Wilo-Sub TWI 6.18-02-CI | Pompa głębinowa | Wilo-Sub TWI 7 | Wielostopniowa pompa głębinowa 6” w wersji z taśmami ściągowymi, do montażu pionowego lub poziomego | 710 | Zaopatrzenie w wodę | Wilo | Wilo | 1 | SZT | - | 0.7 | IE5 |  |  |  | 1 |  | 131 | 720 | 131 | 200 | 1300 | 250 | 16.2 | 33.6 | http://downloads-wilo-select.wilo.com/assets/WIB_WILO116942.jpg | https://wilo.com/quick/PL/pl/articleNumber/6079283
6091442 | 4062679150611 | Wilo-Sub TWI 6.18-02-D pompa głębinowa | Pompa głębinowa Wilo-Sub TWI 6.18-02-D | 1439 | 1383 | PG06 | 28 | K | NIE | 28.13.14.0 | 84137029 | 84137029 | 565 | Wilo-Sub TWI 6.18-02-D | Pompa głębinowa | Wilo-Sub TWI 6 | Wielostopniowa pompa głębinowa 6” w wersji z taśmami ściągowymi, do montażu pionowego lub poziomego | 710 | Zaopatrzenie w wodę | Wilo | Wilo | 1 | SZT | - | - | - | Srebrny | Skrzynka | - | 1 | 1 | 131 | 720 | 131 | 200 | 1300 | 250 | 16.2 | 33.6 | http://downloads-wilo-select.wilo.com/assets/WIB_WILO116942.jpg | https://wilo.com/quick/PL/pl/articleNumber/6091442
6091438 | 4062679150574 | Wilo-Sub TWI 6.18-02-D-QC pompa głębinowa | Pompa głębinowa Wilo-Sub TWI 6.18-02-D-QC | 1427 | 1372 | PG06 | 28 | K | NIE | 28.13.14.0 | 84137029 | 84137029 | 565 | Wilo-Sub TWI 6.18-02-D-QC | Pompa głębinowa | Wilo-Sub TWI 6 | Wielostopniowa pompa głębinowa 6” w wersji z taśmami ściągowymi, do montażu pionowego lub poziomego | 710 | Zaopatrzenie w wodę | Wilo | Wilo | - | SZT | [6 empty] | 1 | [9 empty] | - | https://wilo.com/quick/PL/pl/articleNumber/6091438 |  |  | 0
6091441 | 4062679150642 | Wilo-Sub TWI 6.18-04-D pompa głębinowa | Pompa głębinowa Wilo-Sub TWI 6.18-04-D | 1779 | 1712 | PG06 | 28 | K | NIE | 28.13.14.0 | 84137029 | 84137029 | 565 | Wilo-Sub TWI 6.18-04-D | Pompa głębinowa | Wilo-Sub TWI 6 | Wielostopniowa pompa głębinowa 6” w wersji z taśmami ściągowymi, do montażu pionowego lub poziomego | 710 | Zaopatrzenie w wodę | Wilo | Wilo | 1 | SZT | - | - | - | Srebrny | Skrzynka | - | 1 | 1 | 131 | 869 | 131 | 200 | 1300 | 250 | 20.7 | 38.1 | http://downloads-wilo-select.wilo.com/assets/WIB_WILO116942.jpg | https://wilo.com/quick/PL/pl/articleNumber/6091441
6091437 | 4062679150604 | Wilo-Sub TWI 6.18-04-D-QC pompa głębinowa | Pompa głębinowa Wilo-Sub TWI 6.18-04-D-QC | 1768 | 1700 | PG06 | 28 | K | NIE | 28.13.14.0 | 84137029 | 84137029 | 565 | Wilo-Sub TWI 6.18-04-D-QC | Pompa głębinowa | Wilo-Sub TWI 6 | Wielostopniowa pompa głębinowa 6” w wersji z taśmami ściągowymi, do montażu pionowego lub poziomego | 710 | Zaopatrzenie w wodę | Wilo | Wilo | - | SZT | [6 empty] | 1 | [9 empty] | - | https://wilo.com/quick/PL/pl/articleNumber/6091437 |  |  | 0
6091440 | 4062679150635 | Wilo-Sub TWI 6.18-05-D pompa głębinowa | Pompa głębinowa Wilo-Sub TWI 6.18-05-D | 2133 | 2051 | PG06 | 28 | K | NIE | 28.13.14.0 | 84137029 | 84137029 | 565 | Wilo-Sub TWI 6.18-05-D | Pompa głębinowa | Wilo-Sub TWI 6 | Wielostopniowa pompa głębinowa 6” w wersji z taśmami ściągowymi, do montażu pionowego lub poziomego | 710 | Zaopatrzenie w wodę | Wilo | Wilo | 1 | SZT | - | - | - | Srebrny | Skrzynka | - | 1 | 1 | 131 | 1082 | 131 | 250 | 1600 | 365 | 24.6 | 49.5 | http://downloads-wilo-select.wilo.com/assets/WIB_WILO116942.jpg | https://wilo.com/quick/PL/pl/articleNumber/6091440
6091436 | 4062679150581 | Wilo-Sub TWI 6.18-05-D-QC pompa głębinowa | Pompa głębinowa Wilo-Sub TWI 6.18-05-D-QC | 2123 | 2041 | PG06 | 28 | K | NIE | 28.13.14.0 | 84137029 | 84137029 | 565 | Wilo-Sub TWI 6.18-05-D-QC | Pompa głębinowa | Wilo-Sub TWI 6 | Wielostopniowa pompa głębinowa 6” w wersji z taśmami ściągowymi, do montażu pionowego lub poziomego | 710 | Zaopatrzenie w wodę | Wilo | Wilo | - | SZT | [6 empty] | 1 | [9 empty] | - | https://wilo.com/quick/PL/pl/articleNumber/6091436 |  |  | 0
6091439 | 4062679150628 | Wilo-Sub TWI 6.18-06-D pompa głębinowa | Pompa głębinowa Wilo-Sub TWI 6.18-06-D | 2390 | 2298 | PG06 | 14 | C | NIE | 28.13.14.0 | 84137029 | 84137029 | 565 | Wilo-Sub TWI 6.18-06-D | Pompa głębinowa | Wilo-Sub TWI 6 | Wielostopniowa pompa głębinowa 6” w wersji z taśmami ściągowymi, do montażu pionowego lub poziomego | 710 | Zaopatrzenie w wodę | Wilo | Wilo | 1 | SZT | - | - | - | Srebrny | Skrzynka | - | 1 | 1 | 131 | 1142 | 131 | 200 | 1555 | 250 | 26 | 50.9 | http://downloads-wilo-select.wilo.com/assets/WIB_WILO116942.jpg | https://wilo.com/quick/PL/pl/articleNumber/6091439
6091435 | 4062679150598 | Wilo-Sub TWI 6.18-06-D-QC pompa głębinowa | Pompa głębinowa Wilo-Sub TWI 6.18-06-D-QC | 2378 | 2287 | PG06 | 28 | K | NIE | 28.13.14.0 | 84137029 | 84137029 | 565 | Wilo-Sub TWI 6.18-06-D-QC | Pompa głębinowa | Wilo-Sub TWI 6 | Wielostopniowa pompa głębinowa 6” w wersji z taśmami ściągowymi, do montażu pionowego lub poziomego | 710 | Zaopatrzenie w wodę | Wilo | Wilo | - | SZT | [6 empty] | 1 | [9 empty] | - | https://wilo.com/quick/PL/pl/articleNumber/6091435 |  |  | 0
6075207 | 4048482539232 | Wilo-Sub TWI 6.18-13-C pompa głębinowa | Pompa głębinowa Wilo-Sub TWI 6.18-13-C | 5143 | 4947 | PG06 | 14 | C | NIE | 28.13.14.0 | 84137029 | 84137029 | 565 | Wilo-Sub TWI 6.18-13-C | Pompa głębinowa | Wilo-Sub TWI 6 | Wielostopniowa pompa głębinowa 6” w wersji z taśmami ściągowymi, do montażu pionowego lub poziomego | 710 | Zaopatrzenie w wodę | Wilo | Wilo | 1 | SZT | - | - | - | Srebrny | Skrzynka | - | 1 | 1 | 142 | 1715 | 142 | 250 | 2030 | 365 | 68 | 94 | http://downloads-wilo-select.wilo.com/assets/WIB_WILO116942.jpg | https://wilo.com/quick/PL/pl/articleNumber/6075207
6075208 | 4048482539249 | Wilo-Sub TWI 6.18-17-C pompa głębinowa | Pompa głębinowa Wilo-Sub TWI 6.18-17-C | 5479 | 5269 | PG06 | 28 | K | NIE | 28.13.14.0 | 84137029 | 84137029 | 565 | Wilo-Sub TWI 6.18-17-C | Pompa głębinowa | Wilo-Sub TWI 6 | Wielostopniowa pompa głębinowa 6” w wersji z taśmami ściągowymi, do montażu pionowego lub poziomego | 710 | Zaopatrzenie w wodę | Wilo | Wilo | 1 | SZT | - | - | - | Srebrny | Skrzynka | - | 1 | 1 | 142 | 1990 | 142 | 250 | 2460 | 370 | 76 | 104 | http://downloads-wilo-select.wilo.com/assets/WIB_WILO116942.jpg | https://wilo.com/quick/PL/pl/articleNumber/6075208
6075209 | 4048482539256 | Wilo-Sub TWI 6.18-20-C pompa głębinowa | Pompa głębinowa Wilo-Sub TWI 6.18-20-C | 5928 | 5701 | PG06 | na zapytanie | na zapytanie | NIE | 28.13.14.0 | 84137029 | 84137029 | 565 | Wilo-Sub TWI 6.18-20-C | Pompa głębinowa | Wilo-Sub TWI 6 | Wielostopniowa pompa głębinowa 6” w wersji z taśmami ściągowymi, do montażu pionowego lub poziomego | 710 | Zaopatrzenie w wodę | Wilo | Wilo | 1 | SZT | - | - | - | Srebrny | Skrzynka | - | 1 | 1 | 142 | 2203 | 142 | 250 | 2700 | 400 | 83 | 115 | http://downloads-wilo-select.wilo.com/assets/WIB_WILO116942.jpg | https://wilo.com/quick/PL/pl/articleNumber/6075209
6075210 | 4048482539263 | Wilo-Sub TWI 6.18-20-C-SD pompa głębinowa | Pompa głębinowa Wilo-Sub TWI 6.18-20-C-SD | 6279 | 6039 | PG06 | na zapytanie | na zapytanie | NIE | 28.13.14.0 | 84137029 | 84137029 | 565 | Wilo-Sub TWI 6.18-20-C-SD | Pompa głębinowa | Wilo-Sub TWI 6 | Wielostopniowa pompa głębinowa 6” w wersji z taśmami ściągowymi, do montażu pionowego lub poziomego | 710 | Zaopatrzenie w wodę | Wilo | Wilo | 1 | SZT | - | - | - | Srebrny | Skrzynka | - | 1 | 1 | 142 | 2203 | 142 | 350 | 2700 | 250 | 83 | 115 | http://downloads-wilo-select.wilo.com/assets/WIB_WILO116942.jpg | https://wilo.com/quick/PL/pl/articleNumber/6075210
6075211 | 4048482539270 | Wilo-Sub TWI 6.18-22-C pompa głębinowa | Pompa głębinowa Wilo-Sub TWI 6.18-22-C | 5664 | 5447 | PG06 | na zapytanie | na zapytanie | NIE | 28.13.14.0 | 84137029 | 84137029 | 565 | Wilo-Sub TWI 6.18-22-C | Pompa głębinowa | Wilo-Sub TWI 6 | Wielostopniowa pompa głębinowa 6” w wersji z taśmami ściągowymi, do montażu pionowego lub poziomego | 710 | Zaopatrzenie w wodę | Wilo | Wilo | 1 | SZT | - | - | - | Srebrny | Skrzynka | - | 1 | 1 | 142 | 2389 | 142 | 250 | 2700 | 350 | 92 | 126 | http://downloads-wilo-select.wilo.com/assets/WIB_WILO116942.jpg | https://wilo.com/quick/PL/pl/articleNumber/6075211
6075212 | 4048482539287 | Wilo-Sub TWI 6.18-22-C-SD pompa głębinowa | Pompa głębinowa Wilo-Sub TWI 6.18-22-C-SD | 6607 | 6354 | PG06 | na zapytanie | na zapytanie | NIE | 28.13.14.0 | 84137029 | 84137029 | 565 | Wilo-Sub TWI 6.18-22-C-SD | Pompa głębinowa | Wilo-Sub TWI 6 | Wielostopniowa pompa głębinowa 6” w wersji z taśmami ściągowymi, do montażu pionowego lub poziomego | 710 | Zaopatrzenie w wodę | Wilo | Wilo | 1 | SZT | - | - | - | Srebrny | Skrzynka | - | 1 | 1 | 142 | 2389 | 142 | 270 | 2950 | 370 | 92 | 126 | http://downloads-wilo-select.wilo.com/assets/WIB_WILO116942.jpg | https://wilo.com/quick/PL/pl/articleNumber/6075212
6075213 | 4048482539294 | Wilo-Sub TWI 6.18-24-C pompa głębinowa | Pompa głębinowa Wilo-Sub TWI 6.18-24-C | 6827 | 6566 | PG06 | na zapytanie | na zapytanie | NIE | 28.13.14.0 | 84137029 | 84137029 | 565 | Wilo-Sub TWI 6.18-24-C | Pompa głębinowa | Wilo-Sub TWI 6 | Wielostopniowa pompa głębinowa 6” w wersji z taśmami ściągowymi, do montażu pionowego lub poziomego | 710 | Zaopatrzenie w wodę | Wilo | Wilo | 1 | SZT | - | - | - | Srebrny | Skrzynka | - | 1 | 1 | 142 | 2510 | 142 | 260 | 3100 | 370 | 95 | 132 | http://downloads-wilo-select.wilo.com/assets/WIB_WILO116942.jpg | https://wilo.com/quick/PL/pl/articleNumber/6075213
6075214 | 4048482539300 | Wilo-Sub TWI 6.18-24-C-SD pompa głębinowa | Pompa głębinowa Wilo-Sub TWI 6.18-24-C-SD | 7306 | 7027 | PG06 | na zapytanie | na zapytanie | NIE | 28.13.14.0 | 84137029 | 84137029 | 565 | Wilo-Sub TWI 6.18-24-C-SD | Pompa głębinowa | Wilo-Sub TWI 6 | Wielostopniowa pompa głębinowa 6” w wersji z taśmami ściągowymi, do montażu pionowego lub poziomego | 710 | Zaopatrzenie w wodę | Wilo | Wilo | 1 | SZT | - | - | - | Srebrny | Skrzynka | - | 1 | 1 | 142 | 2510 | 142 | 255 | 3100 | 370 | 95 | 132 | http://downloads-wilo-select.wilo.com/assets/WIB_WILO116942.jpg | https://wilo.com/quick/PL/pl/articleNumber/6075214
6075215 | 4048482539317 | Wilo-Sub TWI 6.18-27-C pompa głębinowa | Pompa głębinowa Wilo-Sub TWI 6.18-27-C | 6127 | 5893 | PG06 | na zapytanie | na zapytanie | NIE | 28.13.14.0 | 84137029 | 84137029 | 565 | Wilo-Sub TWI 6.18-27-C | Pompa głębinowa | Wilo-Sub TWI 6 | Wielostopniowa pompa głębinowa 6” w wersji z taśmami ściągowymi, do montażu pionowego lub poziomego | 710 | Zaopatrzenie w wodę | Wilo | Wilo | 1 | SZT | - | - | - | Srebrny | Skrzynka | - | 1 | 1 | 142 | 2692 | 142 | 270 | 3100 | 380 | 99 | 137 | http://downloads-wilo-select.wilo.com/assets/WIB_WILO116942.jpg | https://wilo.com/quick/PL/pl/articleNumber/6075215
6075216 | 4048482539324 | Wilo-Sub TWI 6.18-27-C-SD pompa głębinowa | Pompa głębinowa Wilo-Sub TWI 6.18-27-C-SD | 7779 | 7482 | PG06 | na zapytanie | na zapytanie | NIE | 28.13.14.0 | 84137029 | 84137029 | 565 | Wilo-Sub TWI 6.18-27-C-SD | Pompa głębinowa | Wilo-Sub TWI 6 | Wielostopniowa pompa głębinowa 6” w wersji z taśmami ściągowymi, do montażu pionowego lub poziomego | 710 | Zaopatrzenie w wodę | Wilo | Wilo | 1 | SZT | - | - | - | Srebrny | Skrzynka | - | 1 | 1 | 142 | 2692 | 142 | 300 | 3100 | 420 | 99 | 137 | http://downloads-wilo-select.wilo.com/assets/WIB_WILO116942.jpg | https://wilo.com/quick/PL/pl/articleNumber/6075216
6075217 | 4048482539331 | Wilo-Sub TWI 6.18-29-C pompa głębinowa | Pompa głębinowa Wilo-Sub TWI 6.18-29-C | 7963 | 7659 | PG06 | na zapytanie | na zapytanie | NIE | 28.13.14.0 | 84137029 | 84137029 | 565 | Wilo-Sub TWI 6.18-29-C | Pompa głębinowa | Wilo-Sub TWI 6 | Wielostopniowa pompa głębinowa 6” w wersji z taśmami ściągowymi, do montażu pionowego lub poziomego | 710 | Zaopatrzenie w wodę | Wilo | Wilo | 1 | SZT | - | - | - | Srebrny | Skrzynka | - | 1 | 1 | 142 | 2879 | 142 | 250 | 3030 | 360 | 109 | 149 | http://downloads-wilo-select.wilo.com/assets/WIB_WILO116942.jpg | https://wilo.com/quick/PL/pl/articleNumber/6075217
6075218 | 4048482539348 | Wilo-Sub TWI 6.18-29-C-SD pompa głębinowa | Pompa głębinowa Wilo-Sub TWI 6.18-29-C-SD | 8452 | 8129 | PG06 | na zapytanie | na zapytanie | NIE | 28.13.14.0 | 84137029 | 84137029 | 565 | Wilo-Sub TWI 6.18-29-C-SD | Pompa głębinowa | Wilo-Sub TWI 6 | Wielostopniowa pompa głębinowa 6” w wersji z taśmami ściągowymi, do montażu pionowego lub poziomego | 710 | Zaopatrzenie w wodę | Wilo | Wilo | 1 | SZT | - | - | - | Srebrny | Skrzynka | - | 1 | 1 | 142 | 2879 | 142 | 250 | 3300 | 370 | 109 | 149 | http://downloads-wilo-select.wilo.com/assets/WIB_WILO116942.jpg | https://wilo.com/quick/PL/pl/articleNumber/6075218
6075219 | 4048482539355 | Wilo-Sub TWI 6.18-31-C pompa głębinowa | Pompa głębinowa Wilo-Sub TWI 6.18-31-C | 6782 | 6523 | PG06 | na zapytanie | na zapytanie | NIE | 28.13.14.0 | 84137029 | 84137029 | 565 | Wilo-Sub TWI 6.18-31-C | Pompa głębinowa | Wilo-Sub TWI 6 | Wielostopniowa pompa głębinowa 6” w wersji z taśmami ściągowymi, do montażu pionowego lub poziomego | 710 | Zaopatrzenie w wodę | Wilo | Wilo | 1 | SZT | - | - | - | Srebrny | Skrzynka | - | 1 | 1 | 142 | 3000 | 142 | 300 | 3500 | 420 | 112 | 155 | http://downloads-wilo-select.wilo.com/assets/WIB_WILO116942.jpg | https://wilo.com/quick/PL/pl/articleNumber/6075219
6075220 | 4048482539362 | Wilo-Sub TWI 6.18-31-C-SD pompa głębinowa | Pompa głębinowa Wilo-Sub TWI 6.18-31-C-SD | 8558 | 8230 | PG06 | na zapytanie | na zapytanie | NIE | 28.13.14.0 | 84137029 | 84137029 | 565 | Wilo-Sub TWI 6.18-31-C-SD | Pompa głębinowa | Wilo-Sub TWI 6 | Wielostopniowa pompa głębinowa 6” w wersji z taśmami ściągowymi, do montażu pionowego lub poziomego | 710 | Zaopatrzenie w wodę | Wilo | Wilo | 1 | SZT | - | - | - | Srebrny | Skrzynka | - | 1 | 1 | 142 | 3000 | 142 | 300 | 3500 | 420 | 112 | 155 | http://downloads-wilo-select.wilo.com/assets/WIB_WILO116942.jpg | https://wilo.com/quick/PL/pl/articleNumber/6075220
6075221 | 4048482539379 | Wilo-Sub TWI 6.18-33-C pompa głębinowa | Pompa głębinowa Wilo-Sub TWI 6.18-33-C | 8304 | 7987 | PG06 | na zapytanie | na zapytanie | NIE | 28.13.14.0 | 84137029 | 84137029 | 565 | Wilo-Sub TWI 6.18-33-C | Pompa głębinowa | Wilo-Sub TWI 6 | Wielostopniowa pompa głębinowa 6” w wersji z taśmami ściągowymi, do montażu pionowego lub poziomego | 710 | Zaopatrzenie w wodę | Wilo | Wilo | 1 | SZT | - | - | - | Srebrny | Skrzynka | - | 1 | 1 | 142 | 3121 | 142 | 300 | 3500 | 420 | 115 | 158 | http://downloads-wilo-select.wilo.com/assets/WIB_WILO116942.jpg | https://wilo.com/quick/PL/pl/articleNumber/6075221
6075222 | 4048482539386 | Wilo-Sub TWI 6.18-33-C-SD pompa głębinowa | Pompa głębinowa Wilo-Sub TWI 6.18-33-C-SD | 8797 | 8461 | PG06 | na zapytanie | na zapytanie | NIE | 28.13.14.0 | 84137029 | 84137029 | 565 | Wilo-Sub TWI 6.18-33-C-SD | Pompa głębinowa | Wilo-Sub TWI 6 | Wielostopniowa pompa głębinowa 6” w wersji z taśmami ściągowymi, do montażu pionowego lub poziomego | 710 | Zaopatrzenie w wodę | Wilo | Wilo | 1 | SZT | - | - | - | Srebrny | Skrzynka | - | 1 | 1 | 142 | 3121 | 142 | 300 | 3500 | 420 | 115 | 158 | http://downloads-wilo-select.wilo.com/assets/WIB_WILO116942.jpg | https://wilo.com/quick/PL/pl/articleNumber/6075222
6075223 | 4048482539393 | Wilo-Sub TWI 6.18-36-C pompa głębinowa | Pompa głębinowa Wilo-Sub TWI 6.18-36-C | 8831 | 8494 | PG06 | na zapytanie | na zapytanie | NIE | 28.13.14.0 | 84137029 | 84137029 | 565 | Wilo-Sub TWI 6.18-36-C | Pompa głębinowa | Wilo-Sub TWI 6 | Wielostopniowa pompa głębinowa 6” w wersji z taśmami ściągowymi, do montażu pionowego lub poziomego | 710 | Zaopatrzenie w wodę | Wilo | Wilo | 1 | SZT | - | - | - | Srebrny | Skrzynka | - | 1 | 1 | 142 | 3367 | 142 | 300 | 3900 | 370 | 125 | 172 | http://downloads-wilo-select.wilo.com/assets/WIB_WILO116942.jpg | https://wilo.com/quick/PL/pl/articleNumber/6075223
6075224 | 4048482539409 | Wilo-Sub TWI 6.18-36-C-SD pompa głębinowa | Pompa głębinowa Wilo-Sub TWI 6.18-36-C-SD | 9250 | 8897 | PG06 | na zapytanie | na zapytanie | NIE | 28.13.14.0 | 84137029 | 84137029 | 565 | Wilo-Sub TWI 6.18-36-C-SD | Pompa głębinowa | Wilo-Sub TWI 6 | Wielostopniowa pompa głębinowa 6” w wersji z taśmami ściągowymi, do montażu pionowego lub poziomego | 710 | Zaopatrzenie w wodę | Wilo | Wilo | 1 | SZT | - | - | - | Srebrny | Skrzynka | - | 1 | 1 | 142 | 3367 | 142 | 300 | 3800 | 420 | 125 | 172 | http://downloads-wilo-select.wilo.com/assets/WIB_WILO116942.jpg | https://wilo.com/quick/PL/pl/articleNumber/6075224
6075225 | 4048482539416 | Wilo-Sub TWI 6.18-38-C pompa głębinowa | Pompa głębinowa Wilo-Sub TWI 6.18-38-C | 9366 | 9008 | PG06 | na zapytanie | na zapytanie | NIE | 28.13.14.0 | 84137029 | 84137029 | 565 | Wilo-Sub TWI 6.18-38-C | Pompa głębinowa | Wilo-Sub TWI 6 | Wielostopniowa pompa głębinowa 6” w wersji z taśmami ściągowymi, do montażu pionowego lub poziomego | 710 | Zaopatrzenie w wodę | Wilo | Wilo | 1 | SZT | - | - | - | Srebrny | Skrzynka | - | 1 | 1 | 142 | 3488 | 142 | 300 | 3800 | 420 | 128 | 175 | http://downloads-wilo-select.wilo.com/assets/WIB_WILO116942.jpg | https://wilo.com/quick/PL/pl/articleNumber/6075225
6075226 | 4048482539430 | Wilo-Sub TWI 6.18-38-C-SD pompa głębinowa | Pompa głębinowa Wilo-Sub TWI 6.18-38-C-SD | 9698 | 9327 | PG06 | na zapytanie | na zapytanie | NIE | 28.13.14.0 | 84137029 | 84137029 | 565 | Wilo-Sub TWI 6.18-38-C-SD | Pompa głębinowa | Wilo-Sub TWI 6 | Wielostopniowa pompa głębinowa 6” w wersji z taśmami ściągowymi, do montażu pionowego lub poziomego | 710 | Zaopatrzenie w wodę | Wilo | Wilo | 1 | SZT | - | - | - | Srebrny | Skrzynka | - | 1 | 1 | 142 | 3488 | 142 | 300 | 3800 | 420 | 128 | 175 | http://downloads-wilo-select.wilo.com/assets/WIB_WILO116942.jpg | https://wilo.com/quick/PL/pl/articleNumber/6075226
6075227 | 4048482539447 | Wilo-Sub TWI 6.18-40-C pompa głębinowa | Pompa głębinowa Wilo-Sub TWI 6.18-40-C | 9898 | 9520 | PG06 | na zapytanie | na zapytanie | NIE | 28.13.14.0 | 84137029 | 84137029 | 565 | Wilo-Sub TWI 6.18-40-C | Pompa głębinowa | Wilo-Sub TWI 6 | Wielostopniowa pompa głębinowa 6” w wersji z taśmami ściągowymi, do montażu pionowego lub poziomego | 710 | Zaopatrzenie w wodę | Wilo | Wilo | 1 | SZT | - | - | - | Srebrny | Skrzynka | - | 1 | 1 | 142 | 3609 | 142 | 300 | 3800 | 420 | 131 | 182 | http://downloads-wilo-select.wilo.com/assets/WIB_WILO116942.jpg | https://wilo.com/quick/PL/pl/articleNumber/6075227
6075228 | 4048482539492 | Wilo-Sub TWI 6.18-40-C-SD pompa głębinowa | Pompa głębinowa Wilo-Sub TWI 6.18-40-C-SD | 10260 | 9868 | PG06 | na zapytanie | na zapytanie | NIE | 28.13.14.0 | 84137029 | 84137029 | 565 | Wilo-Sub TWI 6.18-40-C-SD | Pompa głębinowa | Wilo-Sub TWI 6 | Wielostopniowa pompa głębinowa 6” w wersji z taśmami ściągowymi, do montażu pionowego lub poziomego | 710 | Zaopatrzenie w wodę | Wilo | Wilo | 1 | SZT | - | - | - | Srebrny | Skrzynka | - | 1 | 1 | 142 | 3609 | 142 | 300 | 3800 | 420 | 131 | 182 | http://downloads-wilo-select.wilo.com/assets/WIB_WILO116942.jpg | https://wilo.com/quick/PL/pl/articleNumber/6075228
6079287 | 4048482651507 | Wilo-Sub TWI 6.30-02-CI pompa głębinowa | Pompa głębinowa Wilo-Sub TWI 6.30-02-CI | 1733 | 1666 | PG06 | 28 | K | NIE | 28.13.14.0 | 84137029 | 84137029 | 565 | Wilo-Sub TWI 6.30-02-CI | Pompa głębinowa | Wilo-Sub TWI 6 | Wielostopniowa pompa głębinowa 6” w wersji z taśmami ściągowymi, do montażu pionowego lub poziomego | 710 | Zaopatrzenie w wodę | Wilo | Wilo | 1 | SZT | - | - | - | Srebrny | Skrzynka | - | 1 | 1 | 142 | 807 | 142 | 250 | 1300 | 370 | 19.8 | 37.2 | http://downloads-wilo-select.wilo.com/assets/WIB_WILO116942.jpg | https://wilo.com/quick/PL/pl/articleNumber/6079287
6091434 | 4062679150550 | Wilo-Sub TWI 6.30-02-D pompa głębinowa | Pompa głębinowa Wilo-Sub TWI 6.30-02-D | 1696 | 1633 | PG06 | 28 | K | NIE | 28.13.14.0 | 84137029 | 84137029 | 565 | Wilo-Sub TWI 6.30-02-D | Pompa głębinowa | Wilo-Sub TWI 6 | Wielostopniowa pompa głębinowa 6” w wersji z taśmami ściągowymi, do montażu pionowego lub poziomego | 710 | Zaopatrzenie w wodę | Wilo | Wilo | 1 | SZT |  |  |  |  | Skrzynka |  | 1 |  | 142 | 807 | 142 | 250 | 1300 | 370 | 19.8 | 37.2 | http://downloads-wilo-select.wilo.com/assets/WIB_WILO116942.jpg | https://wilo.com/quick/PL/pl/articleNumber/6091434 |  |  | 0
6091432 | 4062679150505 | Wilo-Sub TWI 6.30-02-D-QC pompa głębinowa | Pompa głębinowa Wilo-Sub TWI 6.30-02-D-QC | 1685 | 1620 | PG06 | 28 | K | NIE | 28.13.14.0 | 84137029 | 84137029 |  | Wilo-Sub TWI 6.30-02-D-QC | Pompa głębinowa | Wilo-Sub TWI 6 | Wielostopniowa pompa głębinowa 6” w wersji z taśmami ściągowymi, do montażu pionowego lub poziomego | 710 | Zaopatrzenie w wodę | Wilo | Wilo | - | SZT | [6 empty] | 1 | [9 empty] | - | https://wilo.com/quick/PL/pl/articleNumber/6091432 |  |  | 0
6079288 | 4048482651514 | Wilo-Sub TWI 6.30-03-CI pompa głębinowa | Pompa głębinowa Wilo-Sub TWI 6.30-03-CI | 2052 | 1973 | PG06 | 28 | K | NIE | 28.13.14.0 | 84137029 | 84137029 | 565 | Wilo-Sub TWI 6.30-03-CI | Pompa głębinowa | Wilo-Sub TWI 6 | Wielostopniowa pompa głębinowa 6” w wersji z taśmami ściągowymi, do montażu pionowego lub poziomego | 710 | Zaopatrzenie w wodę | Wilo | Wilo | 1 | SZT | - | - | - | Srebrny | Skrzynka | - | 1 | 1 | 142 | 1055 | 142 | 200 | 1750 | 240 | 23.9 | 48.8 | http://downloads-wilo-select.wilo.com/assets/WIB_WILO116942.jpg | https://wilo.com/quick/PL/pl/articleNumber/6079288
6091433 | 4062679150512 | Wilo-Sub TWI 6.30-03-D pompa głębinowa | Pompa głębinowa Wilo-Sub TWI 6.30-03-D | 2006 | 1932 | PG06 | 28 | K | NIE | 28.13.14.0 | 84137029 | 84137029 | 565 | Wilo-Sub TWI 6.30-03-D | Pompa głębinowa | Wilo-Sub TWI 6 | Wielostopniowa pompa głębinowa 6” w wersji z taśmami ściągowymi, do montażu pionowego lub poziomego | 710 | Zaopatrzenie w wodę | Wilo | Wilo | 1 | SZT |  |  |  |  | Skrzynka |  | 1 |  | 142 | 1055 | 142 | 200 | 1750 | 240 | 23.9 | 48.8 | http://downloads-wilo-select.wilo.com/assets/WIB_WILO116942.jpg | https://wilo.com/quick/PL/pl/articleNumber/6091433 |  |  | 0
6091431 | 4062679150390 | Wilo-Sub TWI 6.30-03-D-QC pompa głębinowa | Pompa głębinowa Wilo-Sub TWI 6.30-03-D-QC | 1996 | 1919 | PG06 | 28 | K | NIE | 28.13.14.0 | 84137029 | 84137029 |  | Wilo-Sub TWI 6.30-03-D-QC | Pompa głębinowa | Wilo-Sub TWI 6 | Wielostopniowa pompa głębinowa 6” w wersji z taśmami ściągowymi, do montażu pionowego lub poziomego | 710 | Zaopatrzenie w wodę | Wilo | Wilo | - | SZT | [6 empty] | 1 | [9 empty] | - | https://wilo.com/quick/PL/pl/articleNumber/6091431 |  |  | 0
6075233 | 4048482539744 | Wilo-Sub TWI 6.30-08-C pompa głębinowa | Pompa głębinowa Wilo-Sub TWI 6.30-08-C | 3807 | 3662 | PG06 | 4 | L | NIE | 28.13.14.0 | 84137029 | 84137029 | 565 | Wilo-Sub TWI 6.30-08-C | Pompa głębinowa | Wilo-Sub TWI 6 | Wielostopniowa pompa głębinowa 6” w wersji z taśmami ściągowymi, do montażu pionowego lub poziomego | 710 | Zaopatrzenie w wodę | Wilo | Wilo | 1 | SZT | - | - | - | Srebrny | Skrzynka | - | 1 | 1 | 149 | 1684 | 149 | 250 | 2300 | 370 | 64 | 90 | http://downloads-wilo-select.wilo.com/assets/WIB_WILO116942.jpg | https://wilo.com/quick/PL/pl/articleNumber/6075233
6075234 | 4048482539751 | Wilo-Sub TWI 6.30-11-C pompa głębinowa | Pompa głębinowa Wilo-Sub TWI 6.30-11-C | 5193 | 4994 | PG06 | 28 | K | NIE | 28.13.14.0 | 84137029 | 84137029 | 565 | Wilo-Sub TWI 6.30-11-C | Pompa głębinowa | Wilo-Sub TWI 6 | Wielostopniowa pompa głębinowa 6” w wersji z taśmami ściągowymi, do montażu pionowego lub poziomego | 710 | Zaopatrzenie w wodę | Wilo | Wilo | 1 | SZT | - | - | - | Srebrny | Skrzynka | - | 1 | 1 | 149 | 2037 | 149 | 250 | 2460 | 400 | 75 | 103 | http://downloads-wilo-select.wilo.com/assets/WIB_WILO116942.jpg | https://wilo.com/quick/PL/pl/articleNumber/6075234
6075235 | 4048482539775 | Wilo-Sub TWI 6.30-11-C-SD pompa głębinowa | Pompa głębinowa Wilo-Sub TWI 6.30-11-C-SD | 5556 | 5343 | PG06 | na zapytanie | na zapytanie | NIE | 28.13.14.0 | 84137029 | 84137029 | 565 | Wilo-Sub TWI 6.30-11-C-SD | Pompa głębinowa | Wilo-Sub TWI 6 | Wielostopniowa pompa głębinowa 6” w wersji z taśmami ściągowymi, do montażu pionowego lub poziomego | 710 | Zaopatrzenie w wodę | Wilo | Wilo | 1 | SZT | - | - | - | Srebrny | Skrzynka | - | 1 | 1 | 149 | 2037 | 149 | 200 | 2400 | 240 | 75 | 103 | http://downloads-wilo-select.wilo.com/assets/WIB_WILO116942.jpg | https://wilo.com/quick/PL/pl/articleNumber/6075235
6075236 | 4048482539799 | Wilo-Sub TWI 6.30-13-C pompa głębinowa | Pompa głębinowa Wilo-Sub TWI 6.30-13-C | 5363 | 5158 | PG06 | 28 | K | NIE | 28.13.14.0 | 84137029 | 84137029 | 565 | Wilo-Sub TWI 6.30-13-C | Pompa głębinowa | Wilo-Sub TWI 6 | Wielostopniowa pompa głębinowa 6” w wersji z taśmami ściągowymi, do montażu pionowego lub poziomego | 710 | Zaopatrzenie w wodę | Wilo | Wilo | 1 | SZT | - | - | - | Srebrny | Skrzynka | - | 1 | 1 | 149 | 2229 | 149 | 250 | 2700 | 370 | 84 | 115 | http://downloads-wilo-select.wilo.com/assets/WIB_WILO116942.jpg | https://wilo.com/quick/PL/pl/articleNumber/6075236
6075237 | 4048482539805 | Wilo-Sub TWI 6.30-13-C-SD pompa głębinowa | Pompa głębinowa Wilo-Sub TWI 6.30-13-C-SD | 5753 | 5533 | PG06 | na zapytanie | na zapytanie | NIE | 28.13.14.0 | 84137029 | 84137029 | 565 | Wilo-Sub TWI 6.30-13-C-SD | Pompa głębinowa | Wilo-Sub TWI 6 | Wielostopniowa pompa głębinowa 6” w wersji z taśmami ściągowymi, do montażu pionowego lub poziomego | 710 | Zaopatrzenie w wodę | Wilo | Wilo | 1 | SZT | - | - | - | Srebrny | Skrzynka | - | 1 | 1 | 149 | 2294 | 149 | 250 | 2700 | 390 | 84 | 115 | http://downloads-wilo-select.wilo.com/assets/WIB_WILO116942.jpg | https://wilo.com/quick/PL/pl/articleNumber/6075237
6075238 | 4048482539812 | Wilo-Sub TWI 6.30-15-C pompa głębinowa | Pompa głębinowa Wilo-Sub TWI 6.30-15-C | 6542 | 6292 | PG06 | 28 | K | NIE | 28.13.14.0 | 84137029 | 84137029 | 565 | Wilo-Sub TWI 6.30-15-C | Pompa głębinowa | Wilo-Sub TWI 6 | Wielostopniowa pompa głębinowa 6” w wersji z taśmami ściągowymi, do montażu pionowego lub poziomego | 710 | Zaopatrzenie w wodę | Wilo | Wilo | 1 | SZT | - | - | - | Srebrny | Skrzynka | - | 1 | 1 | 149 | 2486 | 149 | 250 | 2900 | 370 | 87 | 121 | http://downloads-wilo-select.wilo.com/assets/WIB_WILO116942.jpg | https://wilo.com/quick/PL/pl/articleNumber/6075238
6075239 | 4048482539829 | Wilo-Sub TWI 6.30-15-C-SD pompa głębinowa | Pompa głębinowa Wilo-Sub TWI 6.30-15-C-SD | 6768 | 6510 | PG06 | na zapytanie | na zapytanie | NIE | 28.13.14.0 | 84137029 | 84137029 | 565 | Wilo-Sub TWI 6.30-15-C-SD | Pompa głębinowa | Wilo-Sub TWI 6 | Wielostopniowa pompa głębinowa 6” w wersji z taśmami ściągowymi, do montażu pionowego lub poziomego | 710 | Zaopatrzenie w wodę | Wilo | Wilo | 1 | SZT | - | - | - | Srebrny | Skrzynka | - | 1 | 1 | 149 | 2486 | 149 | 250 | 2900 | 370 | 87 | 121 | http://downloads-wilo-select.wilo.com/assets/WIB_WILO116942.jpg | https://wilo.com/quick/PL/pl/articleNumber/6075239
6075240 | 4048482539836 | Wilo-Sub TWI 6.30-17-C pompa głębinowa | Pompa głębinowa Wilo-Sub TWI 6.30-17-C | 6721 | 6465 | PG06 | 28 | K | NIE | 28.13.14.0 | 84137029 | 84137029 | 565 | Wilo-Sub TWI 6.30-17-C | Pompa głębinowa | Wilo-Sub TWI 6 | Wielostopniowa pompa głębinowa 6” w wersji z taśmami ściągowymi, do montażu pionowego lub poziomego | 710 | Zaopatrzenie w wodę | Wilo | Wilo | 1 | SZT | - | - | - | Srebrny | Skrzynka | - | 1 | 1 | 149 | 2678 | 149 | 250 | 3100 | 370 | 91 | 128 | http://downloads-wilo-select.wilo.com/assets/WIB_WILO116942.jpg | https://wilo.com/quick/PL/pl/articleNumber/6075240
6075241 | 4048482671048 | Wilo-Sub TWI 6.30-17-C-SD pompa głębinowa | Pompa głębinowa Wilo-Sub TWI 6.30-17-C-SD | 7150 | 6876 | PG06 | na zapytanie | na zapytanie | NIE | 28.13.14.0 | 84137029 | 84137029 | 565 | Wilo-Sub TWI 6.30-17-C-SD | Pompa głębinowa | Wilo-Sub TWI 6 | Wielostopniowa pompa głębinowa 6” w wersji z taśmami ściągowymi, do montażu pionowego lub poziomego | 710 | Zaopatrzenie w wodę | Wilo | Wilo | 1 | SZT | - | - | - | Srebrny | Skrzynka | - | 1 | 1 | 149 | 2678 | 149 | 250 | 3100 | 270 | 91 | 128 | http://downloads-wilo-select.wilo.com/assets/WIB_WILO116942.jpg | https://wilo.com/quick/PL/pl/articleNumber/6075241
6075242 | 4048482539928 | Wilo-Sub TWI 6.30-19-C pompa głębinowa | Pompa głębinowa Wilo-Sub TWI 6.30-19-C | 7470 | 7185 | PG06 | na zapytanie | na zapytanie | NIE | 28.13.14.0 | 84137029 | 84137029 | 565 | Wilo-Sub TWI 6.30-19-C | Pompa głębinowa | Wilo-Sub TWI 6 | Wielostopniowa pompa głębinowa 6” w wersji z taśmami ściągowymi, do montażu pionowego lub poziomego | 710 | Zaopatrzenie w wodę | Wilo | Wilo | 1 | SZT | - | - | - | Srebrny | Skrzynka | - | 1 | 1 | 149 | 2936 | 149 | 280 | 3600 | 375 | 101 | 144 | http://downloads-wilo-select.wilo.com/assets/WIB_WILO116942.jpg | https://wilo.com/quick/PL/pl/articleNumber/6075242
6075243 | 4048482539935 | Wilo-Sub TWI 6.30-19-C-SD pompa głębinowa | Pompa głębinowa Wilo-Sub TWI 6.30-19-C-SD | 8027 | 7720 | PG06 | na zapytanie | na zapytanie | NIE | 28.13.14.0 | 84137029 | 84137029 | 565 | Wilo-Sub TWI 6.30-19-C-SD | Pompa głębinowa | Wilo-Sub TWI 6 | Wielostopniowa pompa głębinowa 6” w wersji z taśmami ściągowymi, do montażu pionowego lub poziomego | 710 | Zaopatrzenie w wodę | Wilo | Wilo | 1 | SZT | - | - | - | Srebrny | Skrzynka | - | 1 | 1 | 149 | 2936 | 149 | 250 | 3100 | 370 | 101 | 144 | http://downloads-wilo-select.wilo.com/assets/WIB_WILO116942.jpg | https://wilo.com/quick/PL/pl/articleNumber/6075243
6075244 | 4048482539942 | Wilo-Sub TWI 6.30-21-C pompa głębinowa | Pompa głębinowa Wilo-Sub TWI 6.30-21-C | 7820 | 7521 | PG06 | na zapytanie | na zapytanie | NIE | 28.13.14.0 | 84137029 | 84137029 | 565 | Wilo-Sub TWI 6.30-21-C | Pompa głębinowa | Wilo-Sub TWI 6 | Wielostopniowa pompa głębinowa 6” w wersji z taśmami ściągowymi, do montażu pionowego lub poziomego | 710 | Zaopatrzenie w wodę | Wilo | Wilo | 1 | SZT | - | - | - | Srebrny | Skrzynka | - | 1 | 1 | 149 | 3128 | 149 | 250 | 3600 | 370 | 104 | 147 | http://downloads-wilo-select.wilo.com/assets/WIB_WILO116942.jpg | https://wilo.com/quick/PL/pl/articleNumber/6075244
6075245 | 4048482539959 | Wilo-Sub TWI 6.30-21-C-SD pompa głębinowa | Pompa głębinowa Wilo-Sub TWI 6.30-21-C-SD | 8381 | 8060 | PG06 | na zapytanie | na zapytanie | NIE | 28.13.14.0 | 84137029 | 84137029 | 565 | Wilo-Sub TWI 6.30-21-C-SD | Pompa głębinowa | Wilo-Sub TWI 6 | Wielostopniowa pompa głębinowa 6” w wersji z taśmami ściągowymi, do montażu pionowego lub poziomego | 710 | Zaopatrzenie w wodę | Wilo | Wilo | 1 | SZT | - | - | - | Srebrny | Skrzynka | - | 1 | 1 | 149 | 3128 | 149 | 270 | 3600 | 390 | 104 | 147 | http://downloads-wilo-select.wilo.com/assets/WIB_WILO116942.jpg | https://wilo.com/quick/PL/pl/articleNumber/6075245
6075246 | 4048482539966 | Wilo-Sub TWI 6.30-24-C pompa głębinowa | Pompa głębinowa Wilo-Sub TWI 6.30-24-C | 8771 | 8436 | PG06 | na zapytanie | na zapytanie | NIE | 28.13.14.0 | 84137029 | 84137029 | 565 | Wilo-Sub TWI 6.30-24-C | Pompa głębinowa | Wilo-Sub TWI 6 | Wielostopniowa pompa głębinowa 6” w wersji z taśmami ściągowymi, do montażu pionowego lub poziomego | 710 | Zaopatrzenie w wodę | Wilo | Wilo | 1 | SZT | - | - | - | Srebrny | Skrzynka | - | 1 | 1 | 149 | 3481 | 149 | 260 | 4220 | 375 | 115 | 162 | http://downloads-wilo-select.wilo.com/assets/WIB_WILO116942.jpg | https://wilo.com/quick/PL/pl/articleNumber/6075246
6075247 | 4048482539973 | Wilo-Sub TWI 6.30-24-C-SD pompa głębinowa | Pompa głębinowa Wilo-Sub TWI 6.30-24-C-SD | 9598 | 9232 | PG06 | na zapytanie | na zapytanie | NIE | 28.13.14.0 | 84137029 | 84137029 | 565 | Wilo-Sub TWI 6.30-24-C-SD | Pompa głębinowa | Wilo-Sub TWI 6 | Wielostopniowa pompa głębinowa 6” w wersji z taśmami ściągowymi, do montażu pionowego lub poziomego | 710 | Zaopatrzenie w wodę | Wilo | Wilo | 1 | SZT | - | - | - | Srebrny | Skrzynka | - | 1 | 1 | 149 | 3481 | 149 | 260 | 4220 | 380 | 115 | 162 | http://downloads-wilo-select.wilo.com/assets/WIB_WILO116942.jpg | https://wilo.com/quick/PL/pl/articleNumber/6075247
6075248 | 4048482606996 | Wilo-Sub TWI 6.30-26-C pompa głębinowa | Pompa głębinowa Wilo-Sub TWI 6.30-26-C | 9106 | 8759 | PG06 | na zapytanie | na zapytanie | NIE | 28.13.14.0 | 84137029 | 84137029 | 565 | Wilo-Sub TWI 6.30-26-C | Pompa głębinowa | Wilo-Sub TWI 6 | Wielostopniowa pompa głębinowa 6” w wersji z taśmami ściągowymi, do montażu pionowego lub poziomego | 710 | Zaopatrzenie w wodę | Wilo | Wilo | 1 | SZT | - | - | - | Srebrny | Skrzynka | - | 1 | 1 | 149 | 3803 | 149 | 250 | 4500 | 370 | 133 | 188 | http://downloads-wilo-select.wilo.com/assets/WIB_WILO116942.jpg | https://wilo.com/quick/PL/pl/articleNumber/6075248
6075249 | 4048482539980 | Wilo-Sub TWI 6.30-26-C-SD pompa głębinowa | Pompa głębinowa Wilo-Sub TWI 6.30-26-C-SD | 9942 | 9562 | PG06 | na zapytanie | na zapytanie | NIE | 28.13.14.0 | 84137029 | 84137029 | 565 | Wilo-Sub TWI 6.30-26-C-SD | Pompa głębinowa | Wilo-Sub TWI 6 | Wielostopniowa pompa głębinowa 6” w wersji z taśmami ściągowymi, do montażu pionowego lub poziomego | 710 | Zaopatrzenie w wodę | Wilo | Wilo | 1 | SZT | - | - | - | Srebrny | Skrzynka | - | 1 | 1 | 149 | 3803 | 149 | 300 | 4100 | 420 | 133 | 188 | http://downloads-wilo-select.wilo.com/assets/WIB_WILO116942.jpg | https://wilo.com/quick/PL/pl/articleNumber/6075249
6075250 | 4048482539997 | Wilo-Sub TWI 6.30-29-C pompa głębinowa | Pompa głębinowa Wilo-Sub TWI 6.30-29-C | 10602 | 10196 | PG06 | na zapytanie | na zapytanie | NIE | 28.13.14.0 | 84137029 | 84137029 | 565 | Wilo-Sub TWI 6.30-29-C | Pompa głębinowa | Wilo-Sub TWI 6 | Wielostopniowa pompa głębinowa 6” w wersji z taśmami ściągowymi, do montażu pionowego lub poziomego | 710 | Zaopatrzenie w wodę | Wilo | Wilo | 1 | SZT | - | - | - | Srebrny | Skrzynka | - | 1 | 1 | 149 | 4091 | 149 | 255 | 4500 | 370 | 138 | 193 | http://downloads-wilo-select.wilo.com/assets/WIB_WILO116942.jpg | https://wilo.com/quick/PL/pl/articleNumber/6075250
6075251 | 4048482540009 | Wilo-Sub TWI 6.30-29-C-SD pompa głębinowa | Pompa głębinowa Wilo-Sub TWI 6.30-29-C-SD | 11533 | 11092 | PG06 | na zapytanie | na zapytanie | NIE | 28.13.14.0 | 84137029 | 84137029 | 565 | Wilo-Sub TWI 6.30-29-C-SD | Pompa głębinowa | Wilo-Sub TWI 6 | Wielostopniowa pompa głębinowa 6” w wersji z taśmami ściągowymi, do montażu pionowego lub poziomego | 710 | Zaopatrzenie w wodę | Wilo | Wilo | 1 | SZT | - | - | - | Srebrny | Skrzynka | - | 1 | 1 | 149 | 4091 | 149 | 225 | 4490 | 365 | 138 | 193 | http://downloads-wilo-select.wilo.com/assets/WIB_WILO116942.jpg | https://wilo.com/quick/PL/pl/articleNumber/6075251
6075252 | 4048482540023 | Wilo-Sub TWI 6.30-32-C pompa głębinowa | Pompa głębinowa Wilo-Sub TWI 6.30-32-C | 11087 | 10663 | PG06 | na zapytanie | na zapytanie | NIE | 28.13.14.0 | 84137029 | 84137029 | 565 | Wilo-Sub TWI 6.30-32-C | Pompa głębinowa | Wilo-Sub TWI 6 | Wielostopniowa pompa głębinowa 6” w wersji z taśmami ściągowymi, do montażu pionowego lub poziomego | 710 | Zaopatrzenie w wodę | Wilo | Wilo | 1 | SZT | - | - | - | Srebrny | Skrzynka | - | 1 | 1 | 149 | 4379 | 149 | 250 | 4500 | 370 | 143 | 202 | http://downloads-wilo-select.wilo.com/assets/WIB_WILO116942.jpg | https://wilo.com/quick/PL/pl/articleNumber/6075252
6075253 | 4048482540030 | Wilo-Sub TWI 6.30-32-C-SD pompa głębinowa | Pompa głębinowa Wilo-Sub TWI 6.30-32-C-SD | 12076 | 11615 | PG06 | na zapytanie | na zapytanie | NIE | 28.13.14.0 | 84137029 | 84137029 | 565 | Wilo-Sub TWI 6.30-32-C-SD | Pompa głębinowa | Wilo-Sub TWI 6 | Wielostopniowa pompa głębinowa 6” w wersji z taśmami ściągowymi, do montażu pionowego lub poziomego | 710 | Zaopatrzenie w wodę | Wilo | Wilo | 1 | SZT | - | - | - | Srebrny | Skrzynka | - | 1 | 1 | 149 | 4379 | 149 | 250 | 4800 | 370 | 143 | 202 | http://downloads-wilo-select.wilo.com/assets/WIB_WILO116942.jpg | https://wilo.com/quick/PL/pl/articleNumber/6075253
6075254 | 4048482540047 | Wilo-Sub TWI 6.30-35-C pompa głębinowa | Pompa głębinowa Wilo-Sub TWI 6.30-35-C | 11570 | 11128 | PG06 | na zapytanie | na zapytanie | NIE | 28.13.14.0 | 84137029 | 84137029 | 565 | Wilo-Sub TWI 6.30-35-C | Pompa głębinowa | Wilo-Sub TWI 6 | Wielostopniowa pompa głębinowa 6” w wersji z taśmami ściągowymi, do montażu pionowego lub poziomego | 710 | Zaopatrzenie w wodę | Wilo | Wilo | 1 | SZT | - | - | - | Srebrny | Skrzynka | - | 1 | 1 | 149 | 4667 | 149 | 250 | 4900 | 370 | 148 | 211 | http://downloads-wilo-select.wilo.com/assets/WIB_WILO116942.jpg | https://wilo.com/quick/PL/pl/articleNumber/6075254
6075255 | 4048482540054 | Wilo-Sub TWI 6.30-35-C-SD pompa głębinowa | Pompa głębinowa Wilo-Sub TWI 6.30-35-C-SD | 12475 | 11998 | PG06 | na zapytanie | na zapytanie | NIE | 28.13.14.0 | 84137029 | 84137029 | 565 | Wilo-Sub TWI 6.30-35-C-SD | Pompa głębinowa | Wilo-Sub TWI 6 | Wielostopniowa pompa głębinowa 6” w wersji z taśmami ściągowymi, do montażu pionowego lub poziomego | 710 | Zaopatrzenie w wodę | Wilo | Wilo | 1 | SZT | - | - | - | Srebrny | Skrzynka | - | 1 | 1 | 149 | 4667 | 149 | 250 | 4800 | 370 | 148 | 211 | http://downloads-wilo-select.wilo.com/assets/WIB_WILO116942.jpg | https://wilo.com/quick/PL/pl/articleNumber/6075255
6091430 | 4062679150383 | Wilo-Sub TWI 6.50-02-D pompa głębinowa | Pompa głębinowa Wilo-Sub TWI 6.50-02-D | 2471 | 2378 | PG06 | 28 | K | NIE | 28.13.14.0 | 84137029 | 84137029 | 565 | Wilo-Sub TWI 6.50-02-D | Pompa głębinowa | Wilo-Sub TWI 6 | Wielostopniowa pompa głębinowa 6” w wersji z taśmami ściągowymi, do montażu pionowego lub poziomego | 710 | Zaopatrzenie w wodę | Wilo | Wilo | 1 | SZT |  |  |  |  | Skrzynka |  | 1 |  | 148 | 993 | 148 | 250 | 1600 | 370 | 23 | 47.9 | http://downloads-wilo-select.wilo.com/assets/WIB_WILO116942.jpg | https://wilo.com/quick/PL/pl/articleNumber/6091430 |  |  | 0
6075258 | 4048482540092 | Wilo-Sub TWI 6.50-05-C pompa głębinowa | Pompa głębinowa Wilo-Sub TWI 6.50-05-C | 3831 | 3684 | PG06 | 4 | L | NIE | 28.13.14.0 | 84137029 | 84137029 | 565 | Wilo-Sub TWI 6.50-05-C | Pompa głębinowa | Wilo-Sub TWI 6 | Wielostopniowa pompa głębinowa 6” w wersji z taśmami ściągowymi, do montażu pionowego lub poziomego | 710 | Zaopatrzenie w wodę | Wilo | Wilo | 1 | SZT | - | - | - | Srebrny | Skrzynka | - | 1 | 1 | 152 | 1481 | 152 | 195 | 2000 | 245 | 61 | 84 | http://downloads-wilo-select.wilo.com/assets/WIB_WILO116942.jpg | https://wilo.com/quick/PL/pl/articleNumber/6075258
6075259 | 4048482540184 | Wilo-Sub TWI 6.50-07-C pompa głębinowa | Pompa głębinowa Wilo-Sub TWI 6.50-07-C | 4915 | 4727 | PG06 | 4 | L | NIE | 28.13.14.0 | 84137029 | 84137029 | 565 | Wilo-Sub TWI 6.50-07-C | Pompa głębinowa | Wilo-Sub TWI 6 | Wielostopniowa pompa głębinowa 6” w wersji z taśmami ściągowymi, do montażu pionowego lub poziomego | 710 | Zaopatrzenie w wodę | Wilo | Wilo | 1 | SZT | - | - | - | Srebrny | Skrzynka | - | 1 | 1 | 152 | 1772 | 152 | 260 | 2260 | 250 | 72 | 98 | http://downloads-wilo-select.wilo.com/assets/WIB_WILO116942.jpg | https://wilo.com/quick/PL/pl/articleNumber/6075259
6075260 | 4048482540191 | Wilo-Sub TWI 6.50-07-C-SD pompa głębinowa | Pompa głębinowa Wilo-Sub TWI 6.50-07-C-SD | 5733 | 5515 | PG06 | na zapytanie | na zapytanie | NIE | 28.13.14.0 | 84137029 | 84137029 | 565 | Wilo-Sub TWI 6.50-07-C-SD | Pompa głębinowa | Wilo-Sub TWI 6 | Wielostopniowa pompa głębinowa 6” w wersji z taśmami ściągowymi, do montażu pionowego lub poziomego | 710 | Zaopatrzenie w wodę | Wilo | Wilo | 1 | SZT | - | - | - | Srebrny | Skrzynka | - | 1 | 1 | 152 | 1772 | 152 | 200 | 2320 | 335 | 72 | 98 | http://downloads-wilo-select.wilo.com/assets/WIB_WILO116942.jpg | https://wilo.com/quick/PL/pl/articleNumber/6075260
6075261 | 4048482540207 | Wilo-Sub TWI 6.50-10-C pompa głębinowa | Pompa głębinowa Wilo-Sub TWI 6.50-10-C | 6803 | 6543 | PG06 | 4 | L | NIE | 28.13.14.0 | 84137029 | 84137029 | 565 | Wilo-Sub TWI 6.50-10-C | Pompa głębinowa | Wilo-Sub TWI 6 | Wielostopniowa pompa głębinowa 6” w wersji z taśmami ściągowymi, do montażu pionowego lub poziomego | 710 | Zaopatrzenie w wodę | Wilo | Wilo | 1 | SZT | - | - | - | Srebrny | Skrzynka | - | 1 | 1 | 152 | 2176 | 152 | 250 | 2700 | 370 | 84 | 115 | http://downloads-wilo-select.wilo.com/assets/WIB_WILO116942.jpg | https://wilo.com/quick/PL/pl/articleNumber/6075261
6075262 | 4048482540214 | Wilo-Sub TWI 6.50-10-C-SD pompa głębinowa | Pompa głębinowa Wilo-Sub TWI 6.50-10-C-SD | 7281 | 7003 | PG06 | na zapytanie | na zapytanie | NIE | 28.13.14.0 | 84137029 | 84137029 | 565 | Wilo-Sub TWI 6.50-10-C-SD | Pompa głębinowa | Wilo-Sub TWI 6 | Wielostopniowa pompa głębinowa 6” w wersji z taśmami ściągowymi, do montażu pionowego lub poziomego | 710 | Zaopatrzenie w wodę | Wilo | Wilo | 1 | SZT | - | - | - | Srebrny | Skrzynka | - | 1 | 1 | 152 | 2176 | 152 | 250 | 2700 | 360 | 84 | 115 | http://downloads-wilo-select.wilo.com/assets/WIB_WILO116942.jpg | https://wilo.com/quick/PL/pl/articleNumber/6075262
6075263 | 4048482540221 | Wilo-Sub TWI 6.50-12-C pompa głębinowa | Pompa głębinowa Wilo-Sub TWI 6.50-12-C | 7831 | 7531 | PG06 | 4 | L | NIE | 28.13.14.0 | 84137029 | 84137029 | 565 | Wilo-Sub TWI 6.50-12-C | Pompa głębinowa | Wilo-Sub TWI 6 | Wielostopniowa pompa głębinowa 6” w wersji z taśmami ściągowymi, do montażu pionowego lub poziomego | 710 | Zaopatrzenie w wodę | Wilo | Wilo | 1 | SZT | - | - | - | Srebrny | Skrzynka | - | 1 | 1 | 152 | 2468 | 152 | 250 | 2900 | 370 | 95 | 129 | http://downloads-wilo-select.wilo.com/assets/WIB_WILO116942.jpg | https://wilo.com/quick/PL/pl/articleNumber/6075263
6075264 | 4048482540238 | Wilo-Sub TWI 6.50-12-C-SD pompa głębinowa | Pompa głębinowa Wilo-Sub TWI 6.50-12-C-SD | 8384 | 8064 | PG06 | na zapytanie | na zapytanie | NIE | 28.13.14.0 | 84137029 | 84137029 | 565 | Wilo-Sub TWI 6.50-12-C-SD | Pompa głębinowa | Wilo-Sub TWI 6 | Wielostopniowa pompa głębinowa 6” w wersji z taśmami ściągowymi, do montażu pionowego lub poziomego | 710 | Zaopatrzenie w wodę | Wilo | Wilo | 1 | SZT | - | - | - | Srebrny | Skrzynka | - | 1 | 1 | 152 | 2468 | 152 | 200 | 2870 | 250 | 95 | 129 | http://downloads-wilo-select.wilo.com/assets/WIB_WILO116942.jpg | https://wilo.com/quick/PL/pl/articleNumber/6075264
6075265 | 4048482540245 | Wilo-Sub TWI 6.50-15-C pompa głębinowa | Pompa głębinowa Wilo-Sub TWI 6.50-15-C | 9156 | 8806 | PG06 | na zapytanie | na zapytanie | NIE | 28.13.14.0 | 84137029 | 84137029 | 565 | Wilo-Sub TWI 6.50-15-C | Pompa głębinowa | Wilo-Sub TWI 6 | Wielostopniowa pompa głębinowa 6” w wersji z taśmami ściągowymi, do montażu pionowego lub poziomego | 710 | Zaopatrzenie w wodę | Wilo | Wilo | 1 | SZT | - | - | - | Srebrny | Skrzynka | - | 1 | 1 | 152 | 2872 | 152 | 270 | 3560 | 370 | 108 | 148 | http://downloads-wilo-select.wilo.com/assets/WIB_WILO116942.jpg | https://wilo.com/quick/PL/pl/articleNumber/6075265
6075266 | 4048482540252 | Wilo-Sub TWI 6.50-15-C-SD pompa głębinowa | Pompa głębinowa Wilo-Sub TWI 6.50-15-C-SD | 9804 | 9429 | PG06 | na zapytanie | na zapytanie | NIE | 28.13.14.0 | 84137029 | 84137029 | 565 | Wilo-Sub TWI 6.50-15-C-SD | Pompa głębinowa | Wilo-Sub TWI 6 | Wielostopniowa pompa głębinowa 6” w wersji z taśmami ściągowymi, do montażu pionowego lub poziomego | 710 | Zaopatrzenie w wodę | Wilo | Wilo | 1 | SZT | - | - | - | Srebrny | Skrzynka | - | 1 | 1 | 152 | 2872 | 152 | 250 | 3100 | 370 | 108 | 148 | http://downloads-wilo-select.wilo.com/assets/WIB_WILO116942.jpg | https://wilo.com/quick/PL/pl/articleNumber/6075266
6075267 | 4048482540269 | Wilo-Sub TWI 6.50-17-C pompa głębinowa | Pompa głębinowa Wilo-Sub TWI 6.50-17-C | 10221 | 9830 | PG06 | na zapytanie | na zapytanie | NIE | 28.13.14.0 | 84137029 | 84137029 | 565 | Wilo-Sub TWI 6.50-17-C | Pompa głębinowa | Wilo-Sub TWI 6 | Wielostopniowa pompa głębinowa 6” w wersji z taśmami ściągowymi, do montażu pionowego lub poziomego | 710 | Zaopatrzenie w wodę | Wilo | Wilo | 1 | SZT | - | - | - | Srebrny | Skrzynka | - | 1 | 1 | 152 | 3228 | 152 | 300 | 3500 | 420 | 127 | 174 | http://downloads-wilo-select.wilo.com/assets/WIB_WILO116942.jpg | https://wilo.com/quick/PL/pl/articleNumber/6075267
6075268 | 4048482540276 | Wilo-Sub TWI 6.50-17-C-SD pompa głębinowa | Pompa głębinowa Wilo-Sub TWI 6.50-17-C-SD | 10946 | 10528 | PG06 | na zapytanie | na zapytanie | NIE | 28.13.14.0 | 84137029 | 84137029 | 565 | Wilo-Sub TWI 6.50-17-C-SD | Pompa głębinowa | Wilo-Sub TWI 6 | Wielostopniowa pompa głębinowa 6” w wersji z taśmami ściągowymi, do montażu pionowego lub poziomego | 710 | Zaopatrzenie w wodę | Wilo | Wilo | 1 | SZT | - | - | - | Srebrny | Skrzynka | - | 1 | 1 | 152 | 3228 | 152 | 250 | 3900 | 375 | 127 | 174 | http://downloads-wilo-select.wilo.com/assets/WIB_WILO116942.jpg | https://wilo.com/quick/PL/pl/articleNumber/6075268
6075269 | 4048482540283 | Wilo-Sub TWI 6.50-19-C pompa głębinowa | Pompa głębinowa Wilo-Sub TWI 6.50-19-C | 11176 | 10750 | PG06 | na zapytanie | na zapytanie | NIE | 28.13.14.0 | 84137029 | 84137029 | 565 | Wilo-Sub TWI 6.50-19-C | Pompa głębinowa | Wilo-Sub TWI 6 | Wielostopniowa pompa głębinowa 6” w wersji z taśmami ściągowymi, do montażu pionowego lub poziomego | 710 | Zaopatrzenie w wodę | Wilo | Wilo | 1 | SZT | - | - | - | Srebrny | Skrzynka | - | 1 | 1 | 152 | 3454 | 152 | 250 | 3600 | 370 | 132 | 179 | http://downloads-wilo-select.wilo.com/assets/WIB_WILO116942.jpg | https://wilo.com/quick/PL/pl/articleNumber/6075269
6075270 | 4048482540290 | Wilo-Sub TWI 6.50-19-C-SD pompa głębinowa | Pompa głębinowa Wilo-Sub TWI 6.50-19-C-SD | 11973 | 11516 | PG06 | na zapytanie | na zapytanie | NIE | 28.13.14.0 | 84137029 | 84137029 | 565 | Wilo-Sub TWI 6.50-19-C-SD | Pompa głębinowa | Wilo-Sub TWI 6 | Wielostopniowa pompa głębinowa 6” w wersji z taśmami ściągowymi, do montażu pionowego lub poziomego | 710 | Zaopatrzenie w wodę | Wilo | Wilo | 1 | SZT | - | - | - | Srebrny | Skrzynka | - | 1 | 1 | 152 | 3454 | 152 | 250 | 3600 | 370 | 132 | 179 | http://downloads-wilo-select.wilo.com/assets/WIB_WILO116942.jpg | https://wilo.com/quick/PL/pl/articleNumber/6075270
6075271 | 4048482607009 | Wilo-Sub TWI 6.50-22-C pompa głębinowa | Pompa głębinowa Wilo-Sub TWI 6.50-22-C | 12307 | 11837 | PG06 | na zapytanie | na zapytanie | NIE | 28.13.14.0 | 84137029 | 84137029 | 565 | Wilo-Sub TWI 6.50-22-C | Pompa głębinowa | Wilo-Sub TWI 6 | Wielostopniowa pompa głębinowa 6” w wersji z taśmami ściągowymi, do montażu pionowego lub poziomego | 710 | Zaopatrzenie w wodę | Wilo | Wilo | 1 | SZT | - | - | - | Srebrny | Skrzynka | - | 1 | 1 | 152 | 4178 | 152 | 350 | 4400 | 470 | 193 | 229 | http://downloads-wilo-select.wilo.com/assets/WIB_WILO116942.jpg | https://wilo.com/quick/PL/pl/articleNumber/6075271
6075272 | 4048482540306 | Wilo-Sub TWI 6.50-22-C-SD pompa głębinowa | Pompa głębinowa Wilo-Sub TWI 6.50-22-C-SD | 12835 | 12344 | PG06 | na zapytanie | na zapytanie | NIE | 28.13.14.0 | 84137029 | 84137029 | 565 | Wilo-Sub TWI 6.50-22-C-SD | Pompa głębinowa | Wilo-Sub TWI 6 | Wielostopniowa pompa głębinowa 6” w wersji z taśmami ściągowymi, do montażu pionowego lub poziomego | 710 | Zaopatrzenie w wodę | Wilo | Wilo | 1 | SZT | - | - | - | Srebrny | Skrzynka | - | 1 | 1 | 152 | 4178 | 152 | 350 | 4400 | 470 | 193 | 229 | http://downloads-wilo-select.wilo.com/assets/WIB_WILO116942.jpg | https://wilo.com/quick/PL/pl/articleNumber/6075272
6075273 | 4048482540313 | Wilo-Sub TWI 6.50-24-C pompa głębinowa | Pompa głębinowa Wilo-Sub TWI 6.50-24-C | 13128 | 12627 | PG06 | na zapytanie | na zapytanie | NIE | 28.13.14.0 | 84137029 | 84137029 | 565 | Wilo-Sub TWI 6.50-24-C | Pompa głębinowa | Wilo-Sub TWI 6 | Wielostopniowa pompa głębinowa 6” w wersji z taśmami ściągowymi, do montażu pionowego lub poziomego | 710 | Zaopatrzenie w wodę | Wilo | Wilo | 1 | SZT | - | - | - | Srebrny | Skrzynka | - | 1 | 1 | 152 | 4404 | 152 | 250 | 4500 | 370 | 197 | 235 | http://downloads-wilo-select.wilo.com/assets/WIB_WILO116942.jpg | https://wilo.com/quick/PL/pl/articleNumber/6075273
6075274 | 4048482540320 | Wilo-Sub TWI 6.50-24-C-SD pompa głębinowa | Pompa głębinowa Wilo-Sub TWI 6.50-24-C-SD | 13804 | 13276 | PG06 | na zapytanie | na zapytanie | NIE | 28.13.14.0 | 84137029 | 84137029 | 565 | Wilo-Sub TWI 6.50-24-C-SD | Pompa głębinowa | Wilo-Sub TWI 6 | Wielostopniowa pompa głębinowa 6” w wersji z taśmami ściągowymi, do montażu pionowego lub poziomego | 710 | Zaopatrzenie w wodę | Wilo | Wilo | 1 | SZT | - | - | - | Srebrny | Skrzynka | - | 1 | 1 | 152 | 4404 | 152 | 250 | 4500 | 370 | 197 | 235 | http://downloads-wilo-select.wilo.com/assets/WIB_WILO116942.jpg | https://wilo.com/quick/PL/pl/articleNumber/6075274
6075277 | 4048482540351 | Wilo-Sub TWI 6.60-04-C pompa głębinowa | Pompa głębinowa Wilo-Sub TWI 6.60-04-C | 4421 | 4252 | PG06 | 14 | C | NIE | 28.13.14.0 | 84137029 | 84137029 | 565 | Wilo-Sub TWI 6.60-04-C | Pompa głębinowa | Wilo-Sub TWI 6 | Wielostopniowa pompa głębinowa 6” w wersji z taśmami ściągowymi, do montażu pionowego lub poziomego | 710 | Zaopatrzenie w wodę | Wilo | Wilo | 1 | SZT | - | - | - | Srebrny | Skrzynka | - | 1 | 1 | 152 | 1368 | 152 | 250 | 1800 | 360 | 59 | 80 | http://downloads-wilo-select.wilo.com/assets/WIB_WILO116942.jpg | https://wilo.com/quick/PL/pl/articleNumber/6075277
6075278 | 4048482540368 | Wilo-Sub TWI 6.60-06-C pompa głębinowa | Pompa głębinowa Wilo-Sub TWI 6.60-06-C | 5133 | 4936 | PG06 | 28 | K | NIE | 28.13.14.0 | 84137029 | 84137029 | 565 | Wilo-Sub TWI 6.60-06-C | Pompa głębinowa | Wilo-Sub TWI 6 | Wielostopniowa pompa głębinowa 6” w wersji z taśmami ściągowymi, do montażu pionowego lub poziomego | 710 | Zaopatrzenie w wodę | Wilo | Wilo | 1 | SZT | - | - | - | Srebrny | Skrzynka | - | 1 | 1 | 152 | 1659 | 152 | 250 | 2300 | 360 | 69 | 95 | http://downloads-wilo-select.wilo.com/assets/WIB_WILO116942.jpg | https://wilo.com/quick/PL/pl/articleNumber/6075278
6075279 | 4048482540375 | Wilo-Sub TWI 6.60-06-C-SD pompa głębinowa | Pompa głębinowa Wilo-Sub TWI 6.60-06-C-SD | 5978 | 5750 | PG06 | na zapytanie | na zapytanie | NIE | 28.13.14.0 | 84137029 | 84137029 | 565 | Wilo-Sub TWI 6.60-06-C-SD | Pompa głębinowa | Wilo-Sub TWI 6 | Wielostopniowa pompa głębinowa 6” w wersji z taśmami ściągowymi, do montażu pionowego lub poziomego | 710 | Zaopatrzenie w wodę | Wilo | Wilo | 1 | SZT | - | - | - | Srebrny | Skrzynka | - | 1 | 1 | 152 | 1659 | 152 | 250 | 2300 | 370 | 69 | 95 | http://downloads-wilo-select.wilo.com/assets/WIB_WILO116942.jpg | https://wilo.com/quick/PL/pl/articleNumber/6075279
6075280 | 4048482540382 | Wilo-Sub TWI 6.60-08-C pompa głębinowa | Pompa głębinowa Wilo-Sub TWI 6.60-08-C | 5551 | 5339 | PG06 | 28 | K | NIE | 28.13.14.0 | 84137029 | 84137029 | 565 | Wilo-Sub TWI 6.60-08-C | Pompa głębinowa | Wilo-Sub TWI 6 | Wielostopniowa pompa głębinowa 6” w wersji z taśmami ściągowymi, do montażu pionowego lub poziomego | 710 | Zaopatrzenie w wodę | Wilo | Wilo | 1 | SZT | - | - | - | Srebrny | Skrzynka | - | 1 | 1 | 152 | 1950 | 152 | 250 | 2460 | 360 | 80 | 108 | http://downloads-wilo-select.wilo.com/assets/WIB_WILO116942.jpg | https://wilo.com/quick/PL/pl/articleNumber/6075280
6075281 | 4048482540399 | Wilo-Sub TWI 6.60-08-C-SD pompa głębinowa | Pompa głębinowa Wilo-Sub TWI 6.60-08-C-SD | 6459 | 6212 | PG06 | na zapytanie | na zapytanie | NIE | 28.13.14.0 | 84137029 | 84137029 | 565 | Wilo-Sub TWI 6.60-08-C-SD | Pompa głębinowa | Wilo-Sub TWI 6 | Wielostopniowa pompa głębinowa 6” w wersji z taśmami ściągowymi, do montażu pionowego lub poziomego | 710 | Zaopatrzenie w wodę | Wilo | Wilo | 1 | SZT | - | - | - | Srebrny | Skrzynka | - | 1 | 1 | 152 | 1950 | 152 | 400 | 2460 | 250 | 80 | 108 | http://downloads-wilo-select.wilo.com/assets/WIB_WILO116942.jpg | https://wilo.com/quick/PL/pl/articleNumber/6075281
6075282 | 4048482540405 | Wilo-Sub TWI 6.60-10-C pompa głębinowa | Pompa głębinowa Wilo-Sub TWI 6.60-10-C | 6591 | 6339 | PG06 | 14 | C | NIE | 28.13.14.0 | 84137029 | 84137029 | 565 | Wilo-Sub TWI 6.60-10-C | Pompa głębinowa | Wilo-Sub TWI 6 | Wielostopniowa pompa głębinowa 6” w wersji z taśmami ściągowymi, do montażu pionowego lub poziomego | 710 | Zaopatrzenie w wodę | Wilo | Wilo | 1 | SZT | - | - | - | Srebrny | Skrzynka | - | 1 | 1 | 152 | 2242 | 152 | 250 | 2700 | 360 | 91 | 122 | http://downloads-wilo-select.wilo.com/assets/WIB_WILO116942.jpg | https://wilo.com/quick/PL/pl/articleNumber/6075282
6075283 | 4048482540610 | Wilo-Sub TWI 6.60-10-C-SD pompa głębinowa | Pompa głębinowa Wilo-Sub TWI 6.60-10-C-SD | 6444 | 6198 | PG06 | na zapytanie | na zapytanie | NIE | 28.13.14.0 | 84137029 | 84137029 | 565 | Wilo-Sub TWI 6.60-10-C-SD | Pompa głębinowa | Wilo-Sub TWI 6 | Wielostopniowa pompa głębinowa 6” w wersji z taśmami ściągowymi, do montażu pionowego lub poziomego | 710 | Zaopatrzenie w wodę | Wilo | Wilo | 1 | SZT | - | - | - | Srebrny | Skrzynka | - | 1 | 1 | 152 | 2242 | 152 | 190 | 2830 | 240 | 91 | 122 | http://downloads-wilo-select.wilo.com/assets/WIB_WILO116942.jpg | https://wilo.com/quick/PL/pl/articleNumber/6075283
6075284 | 4048482540627 | Wilo-Sub TWI 6.60-12-C pompa głębinowa | Pompa głębinowa Wilo-Sub TWI 6.60-12-C | 7678 | 7385 | PG06 | 14 | C | NIE | 28.13.14.0 | 84137029 | 84137029 | 565 | Wilo-Sub TWI 6.60-12-C | Pompa głębinowa | Wilo-Sub TWI 6 | Wielostopniowa pompa głębinowa 6” w wersji z taśmami ściągowymi, do montażu pionowego lub poziomego | 710 | Zaopatrzenie w wodę | Wilo | Wilo | 1 | SZT | - | - | - | Srebrny | Skrzynka | - | 1 | 1 | 152 | 2533 | 152 | 240 | 3100 | 370 | 101 | 138 | http://downloads-wilo-select.wilo.com/assets/WIB_WILO116942.jpg | https://wilo.com/quick/PL/pl/articleNumber/6075284
6075285 | 4048482540634 | Wilo-Sub TWI 6.60-12-C-SD pompa głębinowa | Pompa głębinowa Wilo-Sub TWI 6.60-12-C-SD | 8220 | 7906 | PG06 | na zapytanie | na zapytanie | NIE | 28.13.14.0 | 84137029 | 84137029 | 565 | Wilo-Sub TWI 6.60-12-C-SD | Pompa głębinowa | Wilo-Sub TWI 6 | Wielostopniowa pompa głębinowa 6” w wersji z taśmami ściągowymi, do montażu pionowego lub poziomego | 710 | Zaopatrzenie w wodę | Wilo | Wilo | 1 | SZT | - | - | - | Srebrny | Skrzynka | - | 1 | 1 | 152 | 2533 | 152 | 200 | 2900 | 250 | 101 | 138 | http://downloads-wilo-select.wilo.com/assets/WIB_WILO116942.jpg | https://wilo.com/quick/PL/pl/articleNumber/6075285
6075286 | 4048482540641 | Wilo-Sub TWI 6.60-14-C pompa głębinowa | Pompa głębinowa Wilo-Sub TWI 6.60-14-C | 8605 | 8276 | PG06 | na zapytanie | na zapytanie | NIE | 28.13.14.0 | 84137029 | 84137029 | 565 | Wilo-Sub TWI 6.60-14-C | Pompa głębinowa | Wilo-Sub TWI 6 | Wielostopniowa pompa głębinowa 6” w wersji z taśmami ściągowymi, do montażu pionowego lub poziomego | 710 | Zaopatrzenie w wodę | Wilo | Wilo | 1 | SZT | - | - | - | Srebrny | Skrzynka | - | 1 | 1 | 152 | 2889 | 152 | 250 | 3600 | 375 | 120 | 160 | http://downloads-wilo-select.wilo.com/assets/WIB_WILO116942.jpg | https://wilo.com/quick/PL/pl/articleNumber/6075286
6075287 | 4048482540658 | Wilo-Sub TWI 6.60-14-C-SD pompa głębinowa | Pompa głębinowa Wilo-Sub TWI 6.60-14-C-SD | 9217 | 8865 | PG06 | na zapytanie | na zapytanie | NIE | 28.13.14.0 | 84137029 | 84137029 | 565 | Wilo-Sub TWI 6.60-14-C-SD | Pompa głębinowa | Wilo-Sub TWI 6 | Wielostopniowa pompa głębinowa 6” w wersji z taśmami ściągowymi, do montażu pionowego lub poziomego | 710 | Zaopatrzenie w wodę | Wilo | Wilo | 1 | SZT | - | - | - | Srebrny | Skrzynka | - | 1 | 1 | 152 | 2889 | 152 | 250 | 3300 | 370 | 120 | 160 | http://downloads-wilo-select.wilo.com/assets/WIB_WILO116942.jpg | https://wilo.com/quick/PL/pl/articleNumber/6075287
6075288 | 4048482540665 | Wilo-Sub TWI 6.60-16-C pompa głębinowa | Pompa głębinowa Wilo-Sub TWI 6.60-16-C | 9689 | 9319 | PG06 | na zapytanie | na zapytanie | NIE | 28.13.14.0 | 84137029 | 84137029 | 565 | Wilo-Sub TWI 6.60-16-C | Pompa głębinowa | Wilo-Sub TWI 6 | Wielostopniowa pompa głębinowa 6” w wersji z taśmami ściągowymi, do montażu pionowego lub poziomego | 710 | Zaopatrzenie w wodę | Wilo | Wilo | 1 | SZT | - | - | - | Srebrny | Skrzynka | - | 1 | 1 | 152 | 3115 | 152 | 250 | 3600 | 380 | 125 | 168 | http://downloads-wilo-select.wilo.com/assets/WIB_WILO116942.jpg | https://wilo.com/quick/PL/pl/articleNumber/6075288
6075289 | 4048482540672 | Wilo-Sub TWI 6.60-16-C-SD pompa głębinowa | Pompa głębinowa Wilo-Sub TWI 6.60-16-C-SD | 10376 | 9980 | PG06 | na zapytanie | na zapytanie | NIE | 28.13.14.0 | 84137029 | 84137029 | 565 | Wilo-Sub TWI 6.60-16-C-SD | Pompa głębinowa | Wilo-Sub TWI 6 | Wielostopniowa pompa głębinowa 6” w wersji z taśmami ściągowymi, do montażu pionowego lub poziomego | 710 | Zaopatrzenie w wodę | Wilo | Wilo | 1 | SZT | - | - | - | Srebrny | Skrzynka | - | 1 | 1 | 152 | 3115 | 152 | 255 | 3600 | 360 | 125 | 168 | http://downloads-wilo-select.wilo.com/assets/WIB_WILO116942.jpg | https://wilo.com/quick/PL/pl/articleNumber/6075289
6075290 | 4048482540689 | Wilo-Sub TWI 6.60-18-C pompa głębinowa | Pompa głębinowa Wilo-Sub TWI 6.60-18-C | 10518 | 10116 | PG06 | na zapytanie | na zapytanie | NIE | 28.13.14.0 | 84137029 | 84137029 | 565 | Wilo-Sub TWI 6.60-18-C | Pompa głębinowa | Wilo-Sub TWI 6 | Wielostopniowa pompa głębinowa 6” w wersji z taśmami ściągowymi, do montażu pionowego lub poziomego | 710 | Zaopatrzenie w wodę | Wilo | Wilo | 1 | SZT | - | - | - | Srebrny | Skrzynka | - | 1 | 1 | 152 | 3341 | 152 | 250 | 3900 | 380 | 130 | 176 | http://downloads-wilo-select.wilo.com/assets/WIB_WILO116942.jpg | https://wilo.com/quick/PL/pl/articleNumber/6075290
6075291 | 4048482540696 | Wilo-Sub TWI 6.60-18-C-SD pompa głębinowa | Pompa głębinowa Wilo-Sub TWI 6.60-18-C-SD | 11476 | 11037 | PG06 | na zapytanie | na zapytanie | NIE | 28.13.14.0 | 84137029 | 84137029 | 565 | Wilo-Sub TWI 6.60-18-C-SD | Pompa głębinowa | Wilo-Sub TWI 6 | Wielostopniowa pompa głębinowa 6” w wersji z taśmami ściągowymi, do montażu pionowego lub poziomego | 710 | Zaopatrzenie w wodę | Wilo | Wilo | 1 | SZT | - | - | - | Srebrny | Skrzynka | - | 1 | 1 | 152 | 3341 | 152 | 250 | 3900 | 370 | 130 | 176 | http://downloads-wilo-select.wilo.com/assets/WIB_WILO116942.jpg | https://wilo.com/quick/PL/pl/articleNumber/6075291
6075292 | 4048482540702 | Wilo-Sub TWI 6.60-20-C pompa głębinowa | Pompa głębinowa Wilo-Sub TWI 6.60-20-C | 11370 | 10936 | PG06 | na zapytanie | na zapytanie | NIE | 28.13.14.0 | 84137029 | 84137029 | 565 | Wilo-Sub TWI 6.60-20-C | Pompa głębinowa | Wilo-Sub TWI 6 | Wielostopniowa pompa głębinowa 6” w wersji z taśmami ściągowymi, do montażu pionowego lub poziomego | 710 | Zaopatrzenie w wodę | Wilo | Wilo | 1 | SZT | - | - | - | Srebrny | Skrzynka | - | 1 | 1 | 152 | 3952 | 152 | 250 | 4500 | 380 | 188 | 224 | http://downloads-wilo-select.wilo.com/assets/WIB_WILO116942.jpg | https://wilo.com/quick/PL/pl/articleNumber/6075292
6075293 | 4048482540719 | Wilo-Sub TWI 6.60-20-C-SD pompa głębinowa | Pompa głębinowa Wilo-Sub TWI 6.60-20-C-SD | 12561 | 12081 | PG06 | na zapytanie | na zapytanie | NIE | 28.13.14.0 | 84137029 | 84137029 | 565 | Wilo-Sub TWI 6.60-20-C-SD | Pompa głębinowa | Wilo-Sub TWI 6 | Wielostopniowa pompa głębinowa 6” w wersji z taśmami ściągowymi, do montażu pionowego lub poziomego | 710 | Zaopatrzenie w wodę | Wilo | Wilo | 1 | SZT | - | - | - | Srebrny | Skrzynka | - | 1 | 1 | 152 | 3952 | 152 | 250 | 5100 | 370 | 188 | 224 | http://downloads-wilo-select.wilo.com/assets/WIB_WILO116942.jpg | https://wilo.com/quick/PL/pl/articleNumber/6075293
6075400 | 4048482540726 | Wilo-Sub TWI 8.80-01-C pompa głębinowa | Pompa głębinowa Wilo-Sub TWI 8.80-01-C | 4704 | 4524 | PG06 | na zapytanie | na zapytanie | NIE | 28.13.14.0 | 84137029 | 84137029 | 570 | Wilo-Sub TWI 8.80-01-C | Pompa głębinowa | Wilo-Sub TWI 8 | Wielostopniowa pompa głębinowa 6” w wersji z taśmami ściągowymi, do montażu pionowego lub poziomego | 710 | Zaopatrzenie w wodę | Wilo | Wilo | 1 | SZT | - | - | - | Srebrny | Skrzynka | - | 1 | 1 | 186 | 1199 | 186 | 300 | 1600 | 420 | 63 | 88 | http://downloads-wilo-select.wilo.com/assets/WIB_WILO117206.jpg | https://wilo.com/quick/PL/pl/articleNumber/6075400
6075401 | 4048482540733 | Wilo-Sub TWI 8.80-02-C-SD pompa głębinowa | Pompa głębinowa Wilo-Sub TWI 8.80-02-C-SD | 5809 | 5587 | PG06 | na zapytanie | na zapytanie | NIE | 28.13.14.0 | 84137029 | 84137029 | 570 | Wilo-Sub TWI 8.80-02-C-SD | Pompa głębinowa | Wilo-Sub TWI 8 | Wielostopniowa pompa głębinowa 6” w wersji z taśmami ściągowymi, do montażu pionowego lub poziomego | 710 | Zaopatrzenie w wodę | Wilo | Wilo | 1 | SZT | - | - | - | Srebrny | Skrzynka | - | 1 | 1 | 186 | 1392 | 186 | 280 | 2000 | 400 | 74 | 99 | http://downloads-wilo-select.wilo.com/assets/WIB_WILO117206.jpg | https://wilo.com/quick/PL/pl/articleNumber/6075401
6075402 | 4048482540740 | Wilo-Sub TWI 8.80-03-C-SD pompa głębinowa | Pompa głębinowa Wilo-Sub TWI 8.80-03-C-SD | 6592 | 6340 | PG06 | na zapytanie | na zapytanie | NIE | 28.13.14.0 | 84137029 | 84137029 | 570 | Wilo-Sub TWI 8.80-03-C-SD | Pompa głębinowa | Wilo-Sub TWI 8 | Wielostopniowa pompa głębinowa 6” w wersji z taśmami ściągowymi, do montażu pionowego lub poziomego | 710 | Zaopatrzenie w wodę | Wilo | Wilo | 1 | SZT | - | - | - | Srebrny | Skrzynka | - | 1 | 1 | 186 | 1585 | 186 | 300 | 2000 | 430 | 83 | 112 | http://downloads-wilo-select.wilo.com/assets/WIB_WILO117206.jpg | https://wilo.com/quick/PL/pl/articleNumber/6075402
6075403 | 4048482540757 | Wilo-Sub TWI 8.80-04-C-SD pompa głębinowa | Pompa głębinowa Wilo-Sub TWI 8.80-04-C-SD | 7006 | 6738 | PG06 | na zapytanie | na zapytanie | NIE | 28.13.14.0 | 84137029 | 84137029 | 570 | Wilo-Sub TWI 8.80-04-C-SD | Pompa głębinowa | Wilo-Sub TWI 8 | Wielostopniowa pompa głębinowa 6” w wersji z taśmami ściągowymi, do montażu pionowego lub poziomego | 710 | Zaopatrzenie w wodę | Wilo | Wilo | 1 | SZT | - | - | - | Srebrny | Skrzynka | - | 1 | 1 | 186 | 1779 | 186 | 300 | 2000 | 420 | 93 | 124 | http://downloads-wilo-select.wilo.com/assets/WIB_WILO117206.jpg | https://wilo.com/quick/PL/pl/articleNumber/6075403
6075404 | 4048482540764 | Wilo-Sub TWI 8.80-05-C-SD pompa głębinowa | Pompa głębinowa Wilo-Sub TWI 8.80-05-C-SD | 7827 | 7528 | PG06 | na zapytanie | na zapytanie | NIE | 28.13.14.0 | 84137029 | 84137029 | 570 | Wilo-Sub TWI 8.80-05-C-SD | Pompa głębinowa | Wilo-Sub TWI 8 | Wielostopniowa pompa głębinowa 6” w wersji z taśmami ściągowymi, do montażu pionowego lub poziomego | 710 | Zaopatrzenie w wodę | Wilo | Wilo | 1 | SZT | - | - | - | Srebrny | Skrzynka | - | 1 | 1 | 186 | 1973 | 186 | 300 | 2300 | 420 | 103 | 139 | http://downloads-wilo-select.wilo.com/assets/WIB_WILO117206.jpg | https://wilo.com/quick/PL/pl/articleNumber/6075404
6075405 | 4048482540771 | Wilo-Sub TWI 8.80-06-C-SD pompa głębinowa | Pompa głębinowa Wilo-Sub TWI 8.80-06-C-SD | 9311 | 8955 | PG06 | na zapytanie | na zapytanie | NIE | 28.13.14.0 | 84137029 | 84137029 | 570 | Wilo-Sub TWI 8.80-06-C-SD | Pompa głębinowa | Wilo-Sub TWI 8 | Wielostopniowa pompa głębinowa 6” w wersji z taśmami ściągowymi, do montażu pionowego lub poziomego | 710 | Zaopatrzenie w wodę | Wilo | Wilo | 1 | SZT | - | - | - | Srebrny | Skrzynka | - | 1 | 1 | 186 | 2166 | 186 | 300 | 2600 | 430 | 112 | 153 | http://downloads-wilo-select.wilo.com/assets/WIB_WILO117206.jpg | https://wilo.com/quick/PL/pl/articleNumber/6075405
6075406 | 4048482540788 | Wilo-Sub TWI 8.80-07-C-SD pompa głębinowa | Pompa głębinowa Wilo-Sub TWI 8.80-07-C-SD | 10914 | 10498 | PG06 | na zapytanie | na zapytanie | NIE | 28.13.14.0 | 84137029 | 84137029 | 570 | Wilo-Sub TWI 8.80-07-C-SD | Pompa głębinowa | Wilo-Sub TWI 8 | Wielostopniowa pompa głębinowa 6” w wersji z taśmami ściągowymi, do montażu pionowego lub poziomego | 710 | Zaopatrzenie w wodę | Wilo | Wilo | 1 | SZT | - | - | - | Srebrny | Skrzynka | - | 1 | 1 | 186 | 2424 | 186 | 300 | 2600 | 420 | 131 | 171 | http://downloads-wilo-select.wilo.com/assets/WIB_WILO117206.jpg | https://wilo.com/quick/PL/pl/articleNumber/6075406
6075407 | 4048482607016 | Wilo-Sub TWI 8.80-08-C-SD pompa głębinowa | Pompa głębinowa Wilo-Sub TWI 8.80-08-C-SD | 11304 | 10873 | PG06 | na zapytanie | na zapytanie | NIE | 28.13.14.0 | 84137029 | 84137029 | 570 | Wilo-Sub TWI 8.80-08-C-SD | Pompa głębinowa | Wilo-Sub TWI 8 | Wielostopniowa pompa głębinowa 6” w wersji z taśmami ściągowymi, do montażu pionowego lub poziomego | 710 | Zaopatrzenie w wodę | Wilo | Wilo | 1 | SZT | - | - | - | Srebrny | Skrzynka | - | 1 | 1 | 186 | 2552 | 186 | 350 | 2900 | 470 | 134 | 184 | http://downloads-wilo-select.wilo.com/assets/WIB_WILO117206.jpg | https://wilo.com/quick/PL/pl/articleNumber/6075407
6075408 | 4048482540795 | Wilo-Sub TWI 8.80-09-C-SD pompa głębinowa | Pompa głębinowa Wilo-Sub TWI 8.80-09-C-SD | 11829 | 11377 | PG06 | na zapytanie | na zapytanie | NIE | 28.13.14.0 | 84137029 | 84137029 | 570 | Wilo-Sub TWI 8.80-09-C-SD | Pompa głębinowa | Wilo-Sub TWI 8 | Wielostopniowa pompa głębinowa 6” w wersji z taśmami ściągowymi, do montażu pionowego lub poziomego | 710 | Zaopatrzenie w wodę | Wilo | Wilo | 1 | SZT | - | - | - | Srebrny | Skrzynka | - | 1 | 1 | 186 | 2681 | 186 | 350 | 2900 | 470 | 138 | 187 | http://downloads-wilo-select.wilo.com/assets/WIB_WILO117206.jpg | https://wilo.com/quick/PL/pl/articleNumber/6075408
6075409 | 4048482540801 | Wilo-Sub TWI 8.80-10-C-SD pompa głębinowa | Pompa głębinowa Wilo-Sub TWI 8.80-10-C-SD | 13997 | 13462 | PG06 | na zapytanie | na zapytanie | NIE | 28.13.14.0 | 84137029 | 84137029 | 570 | Wilo-Sub TWI 8.80-10-C-SD | Pompa głębinowa | Wilo-Sub TWI 8 | Wielostopniowa pompa głębinowa 6” w wersji z taśmami ściągowymi, do montażu pionowego lub poziomego | 710 | Zaopatrzenie w wodę | Wilo | Wilo | 1 | SZT | - | - | - | Srebrny | Skrzynka | - | 1 | 1 | 186 | 3194 | 186 | 300 | 3500 | 420 | 195 | 232 | http://downloads-wilo-select.wilo.com/assets/WIB_WILO117206.jpg | https://wilo.com/quick/PL/pl/articleNumber/6075409
6075410 | 4048482540818 | Wilo-Sub TWI 8.80-11-C-SD pompa głębinowa | Pompa głębinowa Wilo-Sub TWI 8.80-11-C-SD | 16066 | 15452 | PG06 | na zapytanie | na zapytanie | NIE | 28.13.14.0 | 84137029 | 84137029 | 570 | Wilo-Sub TWI 8.80-11-C-SD | Pompa głębinowa | Wilo-Sub TWI 8 | Wielostopniowa pompa głębinowa 6” w wersji z taśmami ściągowymi, do montażu pionowego lub poziomego | 710 | Zaopatrzenie w wodę | Wilo | Wilo | 1 | SZT | - | - | - | Srebrny | Skrzynka | - | 1 | 1 | 186 | 3474 | 186 | 300 | 3800 | 420 | 213 | 255 | http://downloads-wilo-select.wilo.com/assets/WIB_WILO117206.jpg | https://wilo.com/quick/PL/pl/articleNumber/6075410
6075411 | 4048482540825 | Wilo-Sub TWI 8.80-12-C-SD pompa głębinowa | Pompa głębinowa Wilo-Sub TWI 8.80-12-C-SD | 20468 | 19686 | PG06 | na zapytanie | na zapytanie | NIE | 28.13.14.0 | 84137029 | 84137029 | 570 | Wilo-Sub TWI 8.80-12-C-SD | Pompa głębinowa | Wilo-Sub TWI 8 | Wielostopniowa pompa głębinowa 6” w wersji z taśmami ściągowymi, do montażu pionowego lub poziomego | 710 | Zaopatrzenie w wodę | Wilo | Wilo | 1 | SZT | - | - | - | Srebrny | Skrzynka | - | 1 | 1 | 204 | 3243 | 204 | 350 | 3500 | 470 | 241 | 297 | http://downloads-wilo-select.wilo.com/assets/WIB_WILO117206.jpg | https://wilo.com/quick/PL/pl/articleNumber/6075411
6075412 | 4048482540832 | Wilo-Sub TWI 8.80-15-C-SD pompa głębinowa | Pompa głębinowa Wilo-Sub TWI 8.80-15-C-SD | 25527 | 24551 | PG06 | na zapytanie | na zapytanie | NIE | 28.13.14.0 | 84137029 | 84137029 | 570 | Wilo-Sub TWI 8.80-15-C-SD | Pompa głębinowa | Wilo-Sub TWI 8 | Wielostopniowa pompa głębinowa 6” w wersji z taśmami ściągowymi, do montażu pionowego lub poziomego | 710 | Zaopatrzenie w wodę | Wilo | Wilo | 1 | SZT | - | - | - | Srebrny | Skrzynka | - | 1 | 1 | 204 | 3819 | 204 | 350 | 4100 | 470 | 290 | 355 | http://downloads-wilo-select.wilo.com/assets/WIB_WILO117206.jpg | https://wilo.com/quick/PL/pl/articleNumber/6075412
6075413 | 4048482540849 | Wilo-Sub TWI 8.80-16-C-SD pompa głębinowa | Pompa głębinowa Wilo-Sub TWI 8.80-16-C-SD | 25862 | 24875 | PG06 | na zapytanie | na zapytanie | NIE | 28.13.14.0 | 84137029 | 84137029 | 570 | Wilo-Sub TWI 8.80-16-C-SD | Pompa głębinowa | Wilo-Sub TWI 8 | Wielostopniowa pompa głębinowa 6” w wersji z taśmami ściągowymi, do montażu pionowego lub poziomego | 710 | Zaopatrzenie w wodę | Wilo | Wilo | 1 | SZT | - | - | - | Srebrny | Skrzynka | - | 1 | 1 | 204 | 3947 | 204 | 350 | 4100 | 470 | 293 | 359 | http://downloads-wilo-select.wilo.com/assets/WIB_WILO117206.jpg | https://wilo.com/quick/PL/pl/articleNumber/6075413
6075414 | 4048482540863 | Wilo-Sub TWI 8.80-18-C-SD pompa głębinowa | Pompa głębinowa Wilo-Sub TWI 8.80-18-C-SD | 27024 | 25992 | PG06 | na zapytanie | na zapytanie | NIE | 28.13.14.0 | 84137029 | 84137029 | 570 | Wilo-Sub TWI 8.80-18-C-SD | Pompa głębinowa | Wilo-Sub TWI 8 | Wielostopniowa pompa głębinowa 6” w wersji z taśmami ściągowymi, do montażu pionowego lub poziomego | 710 | Zaopatrzenie w wodę | Wilo | Wilo | 1 | SZT | - | - | - | Srebrny | Skrzynka | - | 1 | 1 | 204 | 4204 | 204 | 350 | 4400 | 470 | 301 | 370 | http://downloads-wilo-select.wilo.com/assets/WIB_WILO117206.jpg | https://wilo.com/quick/PL/pl/articleNumber/6075414
6075415 | 4048482540870 | Wilo-Sub TWI 8.80-20-C-SD pompa głębinowa | Pompa głębinowa Wilo-Sub TWI 8.80-20-C-SD | 27516 | 26465 | PG06 | na zapytanie | na zapytanie | NIE | 28.13.14.0 | 84137029 | 84137029 | 570 | Wilo-Sub TWI 8.80-20-C-SD | Pompa głębinowa | Wilo-Sub TWI 8 | Wielostopniowa pompa głębinowa 6” w wersji z taśmami ściągowymi, do montażu pionowego lub poziomego | 710 | Zaopatrzenie w wodę | Wilo | Wilo | 1 | SZT | - | - | - | Srebrny | Skrzynka | - | 1 | 1 | 204 | 4460 | 204 | 350 | 4600 | 470 | 308 | 393 | http://downloads-wilo-select.wilo.com/assets/WIB_WILO117206.jpg | https://wilo.com/quick/PL/pl/articleNumber/6075415
6075416 | 4048482540887 | Wilo-Sub TWI 8.90-01-C pompa głębinowa | Pompa głębinowa Wilo-Sub TWI 8.90-01-C | 5041 | 4849 | PG06 | na zapytanie | na zapytanie | NIE | 28.13.14.0 | 84137029 | 84137029 | 570 | Wilo-Sub TWI 8.90-01-C | Pompa głębinowa | Wilo-Sub TWI 8 | Wielostopniowa pompa głębinowa 6” w wersji z taśmami ściągowymi, do montażu pionowego lub poziomego | 710 | Zaopatrzenie w wodę | Wilo | Wilo | 1 | SZT | - | - | - | Srebrny | Skrzynka | - | 1 | 1 | 186 | 1233 | 186 | 300 | 1600 | 420 | 66 | 92 | http://downloads-wilo-select.wilo.com/assets/WIB_WILO117206.jpg | https://wilo.com/quick/PL/pl/articleNumber/6075416
6075417 | 4048482540894 | Wilo-Sub TWI 8.90-02-C-SD pompa głębinowa | Pompa głębinowa Wilo-Sub TWI 8.90-02-C-SD | 5705 | 5486 | PG06 | na zapytanie | na zapytanie | NIE | 28.13.14.0 | 84137029 | 84137029 | 570 | Wilo-Sub TWI 8.90-02-C-SD | Pompa głębinowa | Wilo-Sub TWI 8 | Wielostopniowa pompa głębinowa 6” w wersji z taśmami ściągowymi, do montażu pionowego lub poziomego | 710 | Zaopatrzenie w wodę | Wilo | Wilo | 1 | SZT | - | - | - | Srebrny | Skrzynka | - | 1 | 1 | 186 | 1425 | 186 | 300 | 1800 | 420 | 76 | 105 | http://downloads-wilo-select.wilo.com/assets/WIB_WILO117206.jpg | https://wilo.com/quick/PL/pl/articleNumber/6075417
6075418 | 4048482540900 | Wilo-Sub TWI 8.90-03-C-SD pompa głębinowa | Pompa głębinowa Wilo-Sub TWI 8.90-03-C-SD | 6781 | 6522 | PG06 | na zapytanie | na zapytanie | NIE | 28.13.14.0 | 84137029 | 84137029 | 570 | Wilo-Sub TWI 8.90-03-C-SD | Pompa głębinowa | Wilo-Sub TWI 8 | Wielostopniowa pompa głębinowa 6” w wersji z taśmami ściągowymi, do montażu pionowego lub poziomego | 710 | Zaopatrzenie w wodę | Wilo | Wilo | 1 | SZT | - | - | - | Srebrny | Skrzynka | - | 1 | 1 | 186 | 1650 | 186 | 300 | 2000 | 420 | 89 | 121 | http://downloads-wilo-select.wilo.com/assets/WIB_WILO117206.jpg | https://wilo.com/quick/PL/pl/articleNumber/6075418
6075419 | 4048482540917 | Wilo-Sub TWI 8.90-04-C-SD pompa głębinowa | Pompa głębinowa Wilo-Sub TWI 8.90-04-C-SD | 7648 | 7356 | PG06 | na zapytanie | na zapytanie | NIE | 28.13.14.0 | 84137029 | 84137029 | 570 | Wilo-Sub TWI 8.90-04-C-SD | Pompa głębinowa | Wilo-Sub TWI 8 | Wielostopniowa pompa głębinowa 6” w wersji z taśmami ściągowymi, do montażu pionowego lub poziomego | 710 | Zaopatrzenie w wodę | Wilo | Wilo | 1 | SZT | - | - | - | Srebrny | Skrzynka | - | 1 | 1 | 186 | 1845 | 186 | 300 | 2300 | 420 | 99 | 146 | http://downloads-wilo-select.wilo.com/assets/WIB_WILO117206.jpg | https://wilo.com/quick/PL/pl/articleNumber/6075419
6075420 | 4048482540924 | Wilo-Sub TWI 8.90-05-C-SD pompa głębinowa | Pompa głębinowa Wilo-Sub TWI 8.90-05-C-SD | 8997 | 8653 | PG06 | na zapytanie | na zapytanie | NIE | 28.13.14.0 | 84137029 | 84137029 | 570 | Wilo-Sub TWI 8.90-05-C-SD | Pompa głębinowa | Wilo-Sub TWI 8 | Wielostopniowa pompa głębinowa 6” w wersji z taśmami ściągowymi, do montażu pionowego lub poziomego | 710 | Zaopatrzenie w wodę | Wilo | Wilo | 1 | SZT | - | - | - | Srebrny | Skrzynka | - | 1 | 1 | 186 | 2038 | 186 | 300 | 2310 | 420 | 109 | 145 | http://downloads-wilo-select.wilo.com/assets/WIB_WILO117206.jpg | https://wilo.com/quick/PL/pl/articleNumber/6075420
6075421 | 4048482540931 | Wilo-Sub TWI 8.90-06-C-SD pompa głębinowa | Pompa głębinowa Wilo-Sub TWI 8.90-06-C-SD | 10816 | 10403 | PG06 | na zapytanie | na zapytanie | NIE | 28.13.14.0 | 84137029 | 84137029 | 570 | Wilo-Sub TWI 8.90-06-C-SD | Pompa głębinowa | Wilo-Sub TWI 8 | Wielostopniowa pompa głębinowa 6” w wersji z taśmami ściągowymi, do montażu pionowego lub poziomego | 710 | Zaopatrzenie w wodę | Wilo | Wilo | 1 | SZT | - | - | - | Srebrny | Skrzynka | - | 1 | 1 | 186 | 2296 | 186 | 300 | 2600 | 430 | 127 | 187 | http://downloads-wilo-select.wilo.com/assets/WIB_WILO117206.jpg | https://wilo.com/quick/PL/pl/articleNumber/6075421
6075422 | 4048482540948 | Wilo-Sub TWI 8.90-07-C-SD pompa głębinowa | Pompa głębinowa Wilo-Sub TWI 8.90-07-C-SD | 13039 | 12540 | PG06 | na zapytanie | na zapytanie | NIE | 28.13.14.0 | 84137029 | 84137029 | 570 | Wilo-Sub TWI 8.90-07-C-SD | Pompa głębinowa | Wilo-Sub TWI 8 | Wielostopniowa pompa głębinowa 6” w wersji z taśmami ściągowymi, do montażu pionowego lub poziomego | 710 | Zaopatrzenie w wodę | Wilo | Wilo | 1 | SZT | - | - | - | Srebrny | Skrzynka | - | 1 | 1 | 186 | 2809 | 186 | 300 | 3100 | 420 | 185 | 215 | http://downloads-wilo-select.wilo.com/assets/WIB_WILO117206.jpg | https://wilo.com/quick/PL/pl/articleNumber/6075422
6075423 | 4048482540955 | Wilo-Sub TWI 8.90-08-C-SD pompa głębinowa | Pompa głębinowa Wilo-Sub TWI 8.90-08-C-SD | 13596 | 13076 | PG06 | na zapytanie | na zapytanie | NIE | 28.13.14.0 | 84137029 | 84137029 | 570 | Wilo-Sub TWI 8.90-08-C-SD | Pompa głębinowa | Wilo-Sub TWI 8 | Wielostopniowa pompa głębinowa 6” w wersji z taśmami ściągowymi, do montażu pionowego lub poziomego | 710 | Zaopatrzenie w wodę | Wilo | Wilo | 1 | SZT | - | - | - | Srebrny | Skrzynka | - | 1 | 1 | 186 | 2937 | 186 | 300 | 3100 | 420 | 188 | 225 | http://downloads-wilo-select.wilo.com/assets/WIB_WILO117206.jpg | https://wilo.com/quick/PL/pl/articleNumber/6075423
6075424 | 4048482540962 | Wilo-Sub TWI 8.90-09-C-SD pompa głębinowa | Pompa głębinowa Wilo-Sub TWI 8.90-09-C-SD | 15551 | 14957 | PG06 | na zapytanie | na zapytanie | NIE | 28.13.14.0 | 84137029 | 84137029 | 570 | Wilo-Sub TWI 8.90-09-C-SD | Pompa głębinowa | Wilo-Sub TWI 8 | Wielostopniowa pompa głębinowa 6” w wersji z taśmami ściągowymi, do montażu pionowego lub poziomego | 710 | Zaopatrzenie w wodę | Wilo | Wilo | 1 | SZT | - | - | - | Srebrny | Skrzynka | - | 1 | 1 | 204 | 3218 | 204 | 350 | 3500 | 470 | 206 | 244 | http://downloads-wilo-select.wilo.com/assets/WIB_WILO117206.jpg | https://wilo.com/quick/PL/pl/articleNumber/6075424
6075425 | 4048482540979 | Wilo-Sub TWI 8.90-10-C-SD pompa głębinowa | Pompa głębinowa Wilo-Sub TWI 8.90-10-C-SD | 19717 | 18964 | PG06 | na zapytanie | na zapytanie | NIE | 28.13.14.0 | 84137029 | 84137029 | 570 | Wilo-Sub TWI 8.90-10-C-SD | Pompa głębinowa | Wilo-Sub TWI 8 | Wielostopniowa pompa głębinowa 6” w wersji z taśmami ściągowymi, do montażu pionowego lub poziomego | 710 | Zaopatrzenie w wodę | Wilo | Wilo | 1 | SZT | - | - | - | Srebrny | Skrzynka | - | 1 | 1 | 204 | 2845 | 204 | 350 | 3500 | 470 | 204 | 289 | http://downloads-wilo-select.wilo.com/assets/WIB_WILO117206.jpg | https://wilo.com/quick/PL/pl/articleNumber/6075425
6075426 | 4048482541006 | Wilo-Sub TWI 8.90-11-C-SD pompa głębinowa | Pompa głębinowa Wilo-Sub TWI 8.90-11-C-SD | 20376 | 19597 | PG06 | na zapytanie | na zapytanie | NIE | 28.13.14.0 | 84137029 | 84137029 | 570 | Wilo-Sub TWI 8.90-11-C-SD | Pompa głębinowa | Wilo-Sub TWI 8 | Wielostopniowa pompa głębinowa 6” w wersji z taśmami ściągowymi, do montażu pionowego lub poziomego | 710 | Zaopatrzenie w wodę | Wilo | Wilo | 1 | SZT | - | - | - | Srebrny | Skrzynka | - | 1 | 1 | 204 | 3115 | 204 | 350 | 3500 | 470 | 236 | 292 | http://downloads-wilo-select.wilo.com/assets/WIB_WILO117206.jpg | https://wilo.com/quick/PL/pl/articleNumber/6075426
6075427 | 4048482541549 | Wilo-Sub TWI 8.90-12-C-SD pompa głębinowa | Pompa głębinowa Wilo-Sub TWI 8.90-12-C-SD | 20655 | 19866 | PG06 | na zapytanie | na zapytanie | NIE | 28.13.14.0 | 84137029 | 84137029 | 570 | Wilo-Sub TWI 8.90-12-C-SD | Pompa głębinowa | Wilo-Sub TWI 8 | Wielostopniowa pompa głębinowa 6” w wersji z taśmami ściągowymi, do montażu pionowego lub poziomego | 710 | Zaopatrzenie w wodę | Wilo | Wilo | 1 | SZT | - | - | - | Srebrny | Skrzynka | - | 1 | 1 | 204 | 3243 | 204 | 350 | 3500 | 470 | 241 | 297 | http://downloads-wilo-select.wilo.com/assets/WIB_WILO117206.jpg | https://wilo.com/quick/PL/pl/articleNumber/6075427
6075428 | 4048482541556 | Wilo-Sub TWI 8.90-13-C-SD pompa głębinowa | Pompa głębinowa Wilo-Sub TWI 8.90-13-C-SD | 24829 | 23881 | PG06 | na zapytanie | na zapytanie | NIE | 28.13.14.0 | 84137029 | 84137029 | 570 | Wilo-Sub TWI 8.90-13-C-SD | Pompa głębinowa | Wilo-Sub TWI 8 | Wielostopniowa pompa głębinowa 6” w wersji z taśmami ściągowymi, do montażu pionowego lub poziomego | 710 | Zaopatrzenie w wodę | Wilo | Wilo | 1 | SZT | - | - | - | Srebrny | Skrzynka | - | 1 | 1 | 204 | 3563 | 204 | 350 | 4100 | 470 | 283 | 343 | http://downloads-wilo-select.wilo.com/assets/WIB_WILO117206.jpg | https://wilo.com/quick/PL/pl/articleNumber/6075428
6075429 | 4048482542225 | Wilo-Sub TWI 8.90-14-C-SD pompa głębinowa | Pompa głębinowa Wilo-Sub TWI 8.90-14-C-SD | 25739 | 24756 | PG06 | na zapytanie | na zapytanie | NIE | 28.13.14.0 | 84137029 | 84137029 | 570 | Wilo-Sub TWI 8.90-14-C-SD | Pompa głębinowa | Wilo-Sub TWI 8 | Wielostopniowa pompa głębinowa 6” w wersji z taśmami ściągowymi, do montażu pionowego lub poziomego | 710 | Zaopatrzenie w wodę | Wilo | Wilo | 1 | SZT | - | - | - | Srebrny | Skrzynka | - | 1 | 1 | 204 | 3691 | 204 | 350 | 4100 | 470 | 286 | 347 | http://downloads-wilo-select.wilo.com/assets/WIB_WILO117206.jpg | https://wilo.com/quick/PL/pl/articleNumber/6075429
6075430 | 3517280565282 | Wilo-Sub TWI 8.90-15-C-SD pompa głębinowa | Pompa głębinowa Wilo-Sub TWI 8.90-15-C-SD | 25988 | 24996 | PG06 | na zapytanie | na zapytanie | NIE | 28.13.14.0 | 84137029 | 84137029 | 570 | Wilo-Sub TWI 8.90-15-C-SD | Pompa głębinowa | Wilo-Sub TWI 8 | Wielostopniowa pompa głębinowa 6” w wersji z taśmami ściągowymi, do montażu pionowego lub poziomego | 710 | Zaopatrzenie w wodę | Wilo | Wilo | 1 | SZT | - | - | - | Srebrny | Skrzynka | - | 1 | 1 | 204 | 3819 | 204 | 350 | 4100 | 470 | 290 | 355 | http://downloads-wilo-select.wilo.com/assets/WIB_WILO117206.jpg | https://wilo.com/quick/PL/pl/articleNumber/6075430
6075431 | 4048482541563 | Wilo-Sub TWI 8.90-17-C-SD pompa głębinowa | Pompa głębinowa Wilo-Sub TWI 8.90-17-C-SD | 31034 | 29848 | PG06 | na zapytanie | na zapytanie | NIE | 28.13.14.0 | 84137029 | 84137029 | 570 | Wilo-Sub TWI 8.90-17-C-SD | Pompa głębinowa | Wilo-Sub TWI 8 | Wielostopniowa pompa głębinowa 6” w wersji z taśmami ściągowymi, do montażu pionowego lub poziomego | 710 | Zaopatrzenie w wodę | Wilo | Wilo | 1 | SZT | - | - | - | Srebrny | Skrzynka | - | 1 | 1 | 204 | 4427 | 204 | 350 | 4800 | 470 | 375 | 460 | http://downloads-wilo-select.wilo.com/assets/WIB_WILO117206.jpg | https://wilo.com/quick/PL/pl/articleNumber/6075431
6075432 | 4048482541570 | Wilo-Sub TWI 8.90-18-C-SD pompa głębinowa | Pompa głębinowa Wilo-Sub TWI 8.90-18-C-SD | 31568 | 30362 | PG06 | na zapytanie | na zapytanie | NIE | 28.13.14.0 | 84137029 | 84137029 | 570 | Wilo-Sub TWI 8.90-18-C-SD | Pompa głębinowa | Wilo-Sub TWI 8 | Wielostopniowa pompa głębinowa 6” w wersji z taśmami ściągowymi, do montażu pionowego lub poziomego | 710 | Zaopatrzenie w wodę | Wilo | Wilo | 1 | SZT | - | - | - | Srebrny | Skrzynka | - | 1 | 1 | 204 | 4556 | 204 | 350 | 4800 | 470 | 379 | 464 | http://downloads-wilo-select.wilo.com/assets/WIB_WILO117206.jpg | https://wilo.com/quick/PL/pl/articleNumber/6075432
6075433 | 4048482607023 | Wilo-Sub TWI 8.90-20-C-SD pompa głębinowa | Pompa głębinowa Wilo-Sub TWI 8.90-20-C-SD | 32322 | 31088 | PG06 | na zapytanie | na zapytanie | NIE | 28.13.14.0 | 84137029 | 84137029 | 570 | Wilo-Sub TWI 8.90-20-C-SD | Pompa głębinowa | Wilo-Sub TWI 8 | Wielostopniowa pompa głębinowa 6” w wersji z taśmami ściągowymi, do montażu pionowego lub poziomego | 710 | Zaopatrzenie w wodę | Wilo | Wilo | 1 | SZT | - | - | - | Srebrny | Skrzynka | - | 1 | 1 | 204 | 4812 | 204 | 350 | 5000 | 470 | 386 | 471 | http://downloads-wilo-select.wilo.com/assets/WIB_WILO117206.jpg | https://wilo.com/quick/PL/pl/articleNumber/6075433
4091654 | 4016322788942 | Wilo-Sub TWU 3-0115-Plug&Pump/DS zestaw z pompą głębinową | Pompa głębinowa Wilo-Sub TWU 3-0115-Plug&Pump/DS | 1530 | 1468 | PG05 | na zapytanie | na zapytanie | NIE | 28.13.14.0 | 84137029 | 84137029 | 557 | Wilo-Sub TWU 3-0115-Plug&Pump/DS | zestaw z pompą głębinową | Wilo-Sub TWU 3 Plug & Pump | Urządzenie zaopatrujące w wodę z pompą głębinową, układem sterowania oraz kompletnym wyposażeniem dodatkowym. DS zestaw Sub-II z układem sterowania ciśnieniem. | 710 | Zaopatrzenie w wodę | Wilo | Wilo | 1 | SZT | - | - | - | Srebrny | Karton | - | 1 | 1 | 74 | 957 | 74 | 380 | 980 | 400 | 9.3 | 23 | http://downloads-wilo-select.wilo.com/assets/WIB_WILO58821.jpg | https://wilo.com/quick/PL/pl/articleNumber/4091654
4091647 | 4016322788881 | Wilo-Sub TWU 3-0115-Plug&Pump/FC zestaw z pompą głębinową | Pompa głębinowa Wilo-Sub TWU 3-0115-Plug&Pump/FC | 1518 | 1456 | PG05 | na zapytanie | na zapytanie | NIE | 28.13.14.0 | 84137029 | 84137029 | 557 | Wilo-Sub TWU 3-0115-Plug&Pump/FC | zestaw z pompą głębinową | Wilo-Sub TWU 3 Plug & Pump | Urządzenie zaopatrujące w wodę z pompą głębinową, układem sterowania oraz kompletnym wyposażeniem dodatkowym. FC zestaw Sub-I z HiControl 1 | 710 | Zaopatrzenie w wodę | Wilo | Wilo | 1 | SZT | - | - | - | Srebrny | Karton | - | 1 | 1 | 74 | 957 | 74 | 390 | 970 | 410 | 9.3 | 19 | http://downloads-wilo-select.wilo.com/assets/WIB_WILO58825.jpg | https://wilo.com/quick/PL/pl/articleNumber/4091647
4091655 | 4016322788959 | Wilo-Sub TWU 3-0123-Plug&Pump/DS zestaw z pompą głębinową | Pompa głębinowa Wilo-Sub TWU 3-0123-Plug&Pump/DS | 1636 | 1569 | PG05 | na zapytanie | na zapytanie | NIE | 28.13.14.0 | 84137029 | 84137029 | 557 | Wilo-Sub TWU 3-0123-Plug&Pump/DS | zestaw z pompą głębinową | Wilo-Sub TWU 3 Plug & Pump | Urządzenie zaopatrujące w wodę z pompą głębinową, układem sterowania oraz kompletnym wyposażeniem dodatkowym. DS zestaw Sub-II z układem sterowania ciśnieniem. | 710 | Zaopatrzenie w wodę | Wilo | Wilo | 1 | SZT | - | - | - | Srebrny | Karton | - | 1 | 1 | 74 | 1177 | 74 | 380 | 1170 | 410 | 10.8 | 25 | http://downloads-wilo-select.wilo.com/assets/WIB_WILO58821.jpg | https://wilo.com/quick/PL/pl/articleNumber/4091655
4091649 | 4016322788898 | Wilo-Sub TWU 3-0123-Plug&Pump/FC zestaw z pompą głębinową | Pompa głębinowa Wilo-Sub TWU 3-0123-Plug&Pump/FC | 1590 | 1526 | PG05 | na zapytanie | na zapytanie | NIE | 28.13.14.0 | 84137029 | 84137029 | 557 | Wilo-Sub TWU 3-0123-Plug&Pump/FC | zestaw z pompą głębinową | Wilo-Sub TWU 3 Plug & Pump | Urządzenie zaopatrujące w wodę z pompą głębinową, układem sterowania oraz kompletnym wyposażeniem dodatkowym. FC zestaw Sub-I z HiControl 2 | 710 | Zaopatrzenie w wodę | Wilo | Wilo | 1 | SZT | - | - | - | Srebrny | Karton | - | 1 | 1 | 74 | 1177 | 74 | 360 | 116 | 410 | 10.8 | 20 | http://downloads-wilo-select.wilo.com/assets/WIB_WILO58825.jpg | https://wilo.com/quick/PL/pl/articleNumber/4091649
4091656 | 4016322788966 | Wilo-Sub TWU 3-0130-Plug&Pump/DS zestaw z pompą głębinową | Pompa głębinowa Wilo-Sub TWU 3-0130-Plug&Pump/DS | 1782 | 1709 | PG05 | na zapytanie | na zapytanie | NIE | 28.13.14.0 | 84137029 | 84137029 | 557 | Wilo-Sub TWU 3-0130-Plug&Pump/DS | zestaw z pompą głębinową | Wilo-Sub TWU 3 Plug & Pump | Urządzenie zaopatrujące w wodę z pompą głębinową, układem sterowania oraz kompletnym wyposażeniem dodatkowym. DS zestaw Sub-II z układem sterowania ciśnieniem. | 710 | Zaopatrzenie w wodę | Wilo | Wilo | 1 | SZT | - | - | - | Srebrny | Karton | - | 1 | 1 | 74 | 1416 | 74 | 390 | 1470 | 410 | 12.4 | 26 | http://downloads-wilo-select.wilo.com/assets/WIB_WILO58821.jpg | https://wilo.com/quick/PL/pl/articleNumber/4091656
4091650 | 4016322788904 | Wilo-Sub TWU 3-0130-Plug&Pump/FC zestaw z pompą głębinową | Pompa głębinowa Wilo-Sub TWU 3-0130-Plug&Pump/FC | 1743 | 1672 | PG05 | na zapytanie | na zapytanie | NIE | 28.13.14.0 | 84137029 | 84137029 | 557 | Wilo-Sub TWU 3-0130-Plug&Pump/FC | zestaw z pompą głębinową | Wilo-Sub TWU 3 Plug & Pump | Urządzenie zaopatrujące w wodę z pompą głębinową, układem sterowania oraz kompletnym wyposażeniem dodatkowym. FC zestaw Sub-I z HiControl 3 | 710 | Zaopatrzenie w wodę | Wilo | Wilo | 1 | SZT | - | - | - | Srebrny | Karton | - | 1 | 1 | 74 | 1416 | 74 | 380 | 1460 | 490 | 12.4 | 22 | http://downloads-wilo-select.wilo.com/assets/WIB_WILO58825.jpg | https://wilo.com/quick/PL/pl/articleNumber/4091650
6064276 | 4048482213385 | Wilo-Sub TWU 3-0202-HS-I pompa głębinowa z przetwornicą | Pompa głębinowa z przetwornicą TWU 3-0202-HS-I | 1218 | 1169 | PG05 | 14 | C | NIE | 28.13.14.0 | 84137029 | 84137029 | 553 | Wilo-Sub TWU 3-0202-HS-I | Pompa głębinowa z przetwornicą | Wilo-Sub TWU 3 | Niezawodna pompa głębinowa | 710 | Zaopatrzenie w wodę | Wilo | Wilo | 1 | SZT | - | - | - | Srebrny | Karton | - | 1 | 1 | 80 | 1005 | 80 | 200 | 1150 | 200 | 8.8 | 9.8 | http://downloads-wilo-select.wilo.com/assets/WIB_WILO1408103.jpg | https://wilo.com/quick/PL/pl/articleNumber/6064276
6064277 | 4048482213392 | Wilo-Sub TWU 3-0204-HS-I pompa głębinowa z przetwornicą | Pompa głębinowa z przetwornicą TWU 3-0204-HS-I | 1348 | 1294 | PG05 | 28 | K | NIE | 28.13.14.0 | 84137029 | 84137029 | 553 | Wilo-Sub TWU 3-0204-HS-I | Pompa głębinowa z przetwornicą | Wilo-Sub TWU 3 | Niezawodna pompa głębinowa | 710 | Zaopatrzenie w wodę | Wilo | Wilo | 1 | SZT | - | - | - | Srebrny | Karton | - | 1 | 1 | 80 | 1085 | 80 | 200 | 1150 | 200 | 10 | 11 | http://downloads-wilo-select.wilo.com/assets/WIB_WILO1408103.jpg | https://wilo.com/quick/PL/pl/articleNumber/6064277
6064278 | 4048482213408 | Wilo-Sub TWU 3-0205-HS-I pompa głębinowa z przetwornicą | Pompa głębinowa z przetwornicą TWU 3-0205-HS-I | 1418 | 1361 | PG05 | 28 | K | NIE | 28.13.14.0 | 84137029 | 84137029 | 553 | Wilo-Sub TWU 3-0205-HS-I | Pompa głębinowa z przetwornicą | Wilo-Sub TWU 3 | Niezawodna pompa głębinowa | 710 | Zaopatrzenie w wodę | Wilo | Wilo | 1 | SZT | - | - | - | Srebrny | Karton | - | 1 | 1 | 80 | 1110 | 80 | 200 | 1550 | 200 | 10.2 | 11.2 | http://downloads-wilo-select.wilo.com/assets/WIB_WILO1408103.jpg | https://wilo.com/quick/PL/pl/articleNumber/6064278
6064279 | 4048482213910 | Wilo-Sub TWU 3-0206-HS-I pompa głębinowa z przetwornicą | Pompa głębinowa z przetwornicą TWU 3-0206-HS-I | 1744 | 1674 | PG05 | 28 | K | NIE | 28.13.14.0 | 84137029 | 84137029 | 553 | Wilo-Sub TWU 3-0206-HS-I | Pompa głębinowa z przetwornicą | Wilo-Sub TWU 3 | Niezawodna pompa głębinowa | 710 | Zaopatrzenie w wodę | Wilo | Wilo | 1 | SZT | - | - | - | Srebrny | Karton | - | 1 | 1 | 80 | 1165 | 80 | 200 | 1550 | 200 | 11.8 | 12.8 | http://downloads-wilo-select.wilo.com/assets/WIB_WILO1408103.jpg | https://wilo.com/quick/PL/pl/articleNumber/6064279
6064280 | 4048482213927 | Wilo-Sub TWU 3-0302-HS-I pompa głębinowa z przetwornicą | Pompa głębinowa z przetwornicą TWU 3-0302-HS-I | 1218 | 1169 | PG05 | 28 | K | NIE | 28.13.14.0 | 84137029 | 84137029 | 553 | Wilo-Sub TWU 3-0302-HS-I | Pompa głębinowa z przetwornicą | Wilo-Sub TWU 3 | Niezawodna pompa głębinowa | 710 | Zaopatrzenie w wodę | Wilo | Wilo | 1 | SZT | - | - | - | Srebrny | Karton | - | 1 | 1 | 80 | 1005 | 80 | 200 | 1150 | 200 | 8.8 | 9.8 | http://downloads-wilo-select.wilo.com/assets/WIB_WILO1408103.jpg | https://wilo.com/quick/PL/pl/articleNumber/6064280
6064281 | 4048482213934 | Wilo-Sub TWU 3-0303-HS-I pompa głębinowa z przetwornicą | Pompa głębinowa z przetwornicą TWU 3-0303-HS-I | 1278 | 1227 | PG05 | 14 | C | NIE | 28.13.14.0 | 84137029 | 84137029 | 553 | Wilo-Sub TWU 3-0303-HS-I | Pompa głębinowa z przetwornicą | Wilo-Sub TWU 3 | Niezawodna pompa głębinowa | 710 | Zaopatrzenie w wodę | Wilo | Wilo | 1 | SZT | - | - | - | Srebrny | Karton | - | 1 | 1 | 80 | 1060 | 80 | 200 | 1150 | 200 | 9.7 | 10.7 | http://downloads-wilo-select.wilo.com/assets/WIB_WILO1408103.jpg | https://wilo.com/quick/PL/pl/articleNumber/6064281
6064282 | 4048482213941 | Wilo-Sub TWU 3-0304-HS-I pompa głębinowa z przetwornicą | Pompa głębinowa z przetwornicą TWU 3-0304-HS-I | 1381 | 1325 | PG05 | 14 | C | NIE | 28.13.14.0 | 84137029 | 84137029 | 553 | Wilo-Sub TWU 3-0304-HS-I | Pompa głębinowa z przetwornicą | Wilo-Sub TWU 3 | Niezawodna pompa głębinowa | 710 | Zaopatrzenie w wodę | Wilo | Wilo | 1 | SZT | - | - | - | Srebrny | Karton | - | 1 | 1 | 80 | 1115 | 80 | 200 | 1550 | 200 | 11.4 | 12.4 | http://downloads-wilo-select.wilo.com/assets/WIB_WILO1408103.jpg | https://wilo.com/quick/PL/pl/articleNumber/6064282
6064283 | 4048482213958 | Wilo-Sub TWU 3-0501-HS-I pompa głębinowa z przetwornicą | Pompa głębinowa z przetwornicą TWU 3-0501-HS-I | 1218 | 1169 | PG05 | 28 | K | NIE | 28.13.14.0 | 84137029 | 84137029 | 553 | Wilo-Sub TWU 3-0501-HS-I | Pompa głębinowa z przetwornicą | Wilo-Sub TWU 3 | Niezawodna pompa głębinowa | 710 | Zaopatrzenie w wodę | Wilo | Wilo | 1 | SZT | - | - | - | Srebrny | Karton | - | 1 | 1 | 80 | 985 | 80 | 200 | 1150 | 200 | 8.5 | 9.5 | http://downloads-wilo-select.wilo.com/assets/WIB_WILO1408103.jpg | https://wilo.com/quick/PL/pl/articleNumber/6064283
6064284 | 4048482213965 | Wilo-Sub TWU 3-0503-HS-I pompa głębinowa z przetwornicą | Pompa głębinowa z przetwornicą TWU 3-0503-HS-I | 1278 | 1227 | PG05 | 14 | C | NIE | 28.13.14.0 | 84137029 | 84137029 | 553 | Wilo-Sub TWU 3-0503-HS-I | Pompa głębinowa z przetwornicą | Wilo-Sub TWU 3 | Niezawodna pompa głębinowa | 710 | Zaopatrzenie w wodę | Wilo | Wilo | 1 | SZT | - | - | - | Srebrny | Karton | - | 1 | 1 | 80 | 1065 | 80 | 200 | 1150 | 200 | 9.7 | 10.7 | http://downloads-wilo-select.wilo.com/assets/WIB_WILO1408103.jpg | https://wilo.com/quick/PL/pl/articleNumber/6064284
6064285 | 4048482213972 | Wilo-Sub TWU 3-0504-HS-I pompa głębinowa z przetwornicą | Pompa głębinowa z przetwornicą TWU 3-0504-HS-I | 1381 | 1325 | PG05 | 14 | C | NIE | 28.13.14.0 | 84137029 | 84137029 | 553 | Wilo-Sub TWU 3-0504-HS-I | Pompa głębinowa z przetwornicą | Wilo-Sub TWU 3 | Niezawodna pompa głębinowa | 710 | Zaopatrzenie w wodę | Wilo | Wilo | 1 | SZT | - | - | - | Srebrny | Karton | - | 1 | 1 | 80 | 1120 | 80 | 200 | 1550 | 200 | 11.4 | 12.4 | http://downloads-wilo-select.wilo.com/assets/WIB_WILO1408103.jpg | https://wilo.com/quick/PL/pl/articleNumber/6064285
6081623 | 4048482738697 | Wilo-Sub TWU 4.08-05-DM-C pompa głębinowa | Pompa głębinowa Wilo-Sub TWU 4.08-05-DM-C | 855 | 820 | PG05 | 28 | K | NIE | 28.13.14.0 | 84137029 | 84137029 | 551 | Wilo-Sub TWU 4.08-05-DM-C | Pompa głębinowa | Wilo-Sub TWU 4 | Wydajne i niezawodne pompy głębinowe | 710 | Zaopatrzenie w wodę | Wilo | Wilo | 1 | SZT | - | ≥,4 | - | Srebrny | Karton | - | 1 | 1 | 98 | 595 | 98 | 200 | 750 | 200 | 11.5 | 13.5 | http://downloads-wilo-select.wilo.com/assets/WIB_WILO101929.jpg | https://wilo.com/quick/PL/pl/articleNumber/6081623
6081635 | 4048482739113 | Wilo-Sub TWU 4.08-05-DM-C-QC pompa głębinowa | Pompa głębinowa Wilo-Sub TWU 4.08-05-DM-C-QC | 969 | 929 | PG05 | 28 | K | NIE | 28.13.14.0 | 84137029 | 84137029 | 563 | Wilo-Sub TWU 4.08-05-DM-C-QC | Pompa głębinowa | Wilo-Sub TWU 4 QC | Wydajne i niezawodne pompy głębinowe | 710 | Zaopatrzenie w wodę | Wilo | Wilo | 1 | SZT | - | ≥,4 | - | Srebrny | Karton | - | 1 | 1 | 98 | 595 | 98 | 200 | 750 | 200 | 11.5 | 13.5 | http://downloads-wilo-select.wilo.com/assets/WIB_WILO101520.jpg | https://wilo.com/quick/PL/pl/articleNumber/6081635
6081619 | 4048482738659 | Wilo-Sub TWU 4.08-05-EM-C pompa głębinowa | Pompa głębinowa Wilo-Sub TWU 4.08-05-EM-C | 978 | 937 | PG05 | 28 | K | NIE | 28.13.14.0 | 84137029 | 84137029 | 551 | Wilo-Sub TWU 4.08-05-EM-C | Pompa głębinowa | Wilo-Sub TWU 4 | Wydajne i niezawodne pompy głębinowe | 710 | Zaopatrzenie w wodę | Wilo | Wilo | 1 | SZT | - | ≥,4 | - | Srebrny | Karton | - | 1 | 1 | 98 | 625 | 98 | 200 | 750 | 200 | 13.8 | 15.8 | http://downloads-wilo-select.wilo.com/assets/WIB_WILO101929.jpg | https://wilo.com/quick/PL/pl/articleNumber/6081619
6081633 | 4048482739090 | Wilo-Sub TWU 4.08-05-EM-C-QC pompa głębinowa | Pompa głębinowa Wilo-Sub TWU 4.08-05-EM-C-QC | 1091 | 1045 | PG05 | 28 | K | NIE | 28.13.14.0 | 84137029 | 84137029 | 563 | Wilo-Sub TWU 4.08-05-EM-C-QC | Pompa głębinowa | Wilo-Sub TWU 4 QC | Wydajne i niezawodne pompy głębinowe | 710 | Zaopatrzenie w wodę | Wilo | Wilo | 1 | SZT | - | ≥,4 | - | Srebrny | Karton | - | 1 | 1 | 98 | 625 | 98 | 200 | 750 | 200 | 13.8 | 15.8 | http://downloads-wilo-select.wilo.com/assets/WIB_WILO101520.jpg | https://wilo.com/quick/PL/pl/articleNumber/6081633
6081624 | 4048482738703 | Wilo-Sub TWU 4.08-07-DM-C pompa głębinowa | Pompa głębinowa Wilo-Sub TWU 4.08-07-DM-C | 986 | 945 | PG05 | 28 | K | NIE | 28.13.14.0 | 84137029 | 84137029 | 551 | Wilo-Sub TWU 4.08-07-DM-C | Pompa głębinowa | Wilo-Sub TWU 4 | Wydajne i niezawodne pompy głębinowe | 710 | Zaopatrzenie w wodę | Wilo | Wilo | 1 | SZT | - | ≥,4 | - | Srebrny | Karton | - | 1 | 1 | 98 | 690 | 98 | 200 | 1150 | 200 | 14.7 | 16.7 | http://downloads-wilo-select.wilo.com/assets/WIB_WILO101929.jpg | https://wilo.com/quick/PL/pl/articleNumber/6081624
6081636 | 4048482739120 | Wilo-Sub TWU 4.08-07-DM-C-QC pompa głębinowa | Pompa głębinowa Wilo-Sub TWU 4.08-07-DM-C-QC | 1100 | 1054 | PG05 | 28 | K | NIE | 28.13.14.0 | 84137029 | 84137029 | 563 | Wilo-Sub TWU 4.08-07-DM-C-QC | Pompa głębinowa | Wilo-Sub TWU 4 QC | Wydajne i niezawodne pompy głębinowe | 710 | Zaopatrzenie w wodę | Wilo | Wilo | 1 | SZT | - | ≥,4 | - | Srebrny | Karton | - | 1 | 1 | 98 | 690 | 98 | 200 | 1150 | 200 | 14.7 | 16.7 | http://downloads-wilo-select.wilo.com/assets/WIB_WILO101520.jpg | https://wilo.com/quick/PL/pl/articleNumber/6081636
6081620 | 4048482738666 | Wilo-Sub TWU 4.08-07-EM-C pompa głębinowa | Pompa głębinowa Wilo-Sub TWU 4.08-07-EM-C | 1135 | 1088 | PG05 | 28 | K | NIE | 28.13.14.0 | 84137029 | 84137029 | 551 | Wilo-Sub TWU 4.08-07-EM-C | Pompa głębinowa | Wilo-Sub TWU 4 | Wydajne i niezawodne pompy głębinowe | 710 | Zaopatrzenie w wodę | Wilo | Wilo | 1 | SZT | - | ≥,4 | - | Srebrny | Karton | - | 1 | 1 | 98 | 735 | 98 | 200 | 1150 | 200 | 15 | 17 | http://downloads-wilo-select.wilo.com/assets/WIB_WILO101929.jpg | https://wilo.com/quick/PL/pl/articleNumber/6081620
6081634 | 4048482739106 | Wilo-Sub TWU 4.08-07-EM-C-QC pompa głębinowa | Pompa głębinowa Wilo-Sub TWU 4.08-07-EM-C-QC | 1251 | 1199 | PG05 | 28 | K | NIE | 28.13.14.0 | 84137029 | 84137029 | 563 | Wilo-Sub TWU 4.08-07-EM-C-QC | Pompa głębinowa | Wilo-Sub TWU 4 QC | Wydajne i niezawodne pompy głębinowe | 710 | Zaopatrzenie w wodę | Wilo | Wilo | 1 | SZT | - | ≥,4 | - | Srebrny | Karton | - | 1 | 1 | 98 | 735 | 98 | 200 | 1150 | 200 | 15 | 17 | http://downloads-wilo-select.wilo.com/assets/WIB_WILO101520.jpg | https://wilo.com/quick/PL/pl/articleNumber/6081634
6081625 | 4048482739014 | Wilo-Sub TWU 4.08-10-DM-C pompa głębinowa | Pompa głębinowa Wilo-Sub TWU 4.08-10-DM-C | 1134 | 1087 | PG05 | 28 | K | NIE | 28.13.14.0 | 84137029 | 84137029 | 551 | Wilo-Sub TWU 4.08-10-DM-C | Pompa głębinowa | Wilo-Sub TWU 4 | Wydajne i niezawodne pompy głębinowe | 710 | Zaopatrzenie w wodę | Wilo | Wilo | 1 | SZT | - | ≥,4 | - | Srebrny | Karton | - | 1 | 1 | 98 | 825 | 98 | 200 | 1150 | 200 | 16 | 18 | http://downloads-wilo-select.wilo.com/assets/WIB_WILO101929.jpg | https://wilo.com/quick/PL/pl/articleNumber/6081625
6081637 | 4048482739137 | Wilo-Sub TWU 4.08-10-DM-C-QC pompa głębinowa | Pompa głębinowa Wilo-Sub TWU 4.08-10-DM-C-QC | 1251 | 1199 | PG05 | 28 | K | NIE | 28.13.14.0 | 84137029 | 84137029 | 563 | Wilo-Sub TWU 4.08-10-DM-C-QC | Pompa głębinowa | Wilo-Sub TWU 4 QC | Wydajne i niezawodne pompy głębinowe | 710 | Zaopatrzenie w wodę | Wilo | Wilo | 1 | SZT | - | ≥,4 | - | Srebrny | Karton | - | 1 | 1 | 98 | 825 | 98 | 200 | 1150 | 200 | 16 | 18 | http://downloads-wilo-select.wilo.com/assets/WIB_WILO101520.jpg | https://wilo.com/quick/PL/pl/articleNumber/6081637
6081621 | 4048482738673 | Wilo-Sub TWU 4.08-10-EM-C pompa głębinowa | Pompa głębinowa Wilo-Sub TWU 4.08-10-EM-C | 1345 | 1289 | PG05 | 28 | K | NIE | 28.13.14.0 | 84137029 | 84137029 | 551 | Wilo-Sub TWU 4.08-10-EM-C | Pompa głębinowa | Wilo-Sub TWU 4 | Wydajne i niezawodne pompy głębinowe | 710 | Zaopatrzenie w wodę | Wilo | Wilo | 1 | SZT | - | ≥,4 | - | Srebrny | Karton | - | 1 | 1 | 98 | 860 | 98 | 200 | 1150 | 200 | 18.6 | 20.6 | http://downloads-wilo-select.wilo.com/assets/WIB_WILO101929.jpg | https://wilo.com/quick/PL/pl/articleNumber/6081621
6081626 | 4048482739021 | Wilo-Sub TWU 4.08-15-DM-C pompa głębinowa | Pompa głębinowa Wilo-Sub TWU 4.08-15-DM-C | 1442 | 1382 | PG05 | 28 | K | NIE | 28.13.14.0 | 84137029 | 84137029 | 551 | Wilo-Sub TWU 4.08-15-DM-C | Pompa głębinowa | Wilo-Sub TWU 4 | Wydajne i niezawodne pompy głębinowe | 710 | Zaopatrzenie w wodę | Wilo | Wilo | 1 | SZT | - | ≥,4 | - | Srebrny | Karton | - | 1 | 1 | 98 | 1015 | 98 | 200 | 1150 | 200 | 20.3 | 22.3 | http://downloads-wilo-select.wilo.com/assets/WIB_WILO101929.jpg | https://wilo.com/quick/PL/pl/articleNumber/6081626
6081638 | 4048482739144 | Wilo-Sub TWU 4.08-15-DM-C-QC pompa głębinowa | Pompa głębinowa Wilo-Sub TWU 4.08-15-DM-C-QC | 1554 | 1490 | PG05 | 28 | K | NIE | 28.13.14.0 | 84137029 | 84137029 | 563 | Wilo-Sub TWU 4.08-15-DM-C-QC | Pompa głębinowa | Wilo-Sub TWU 4 QC | Wydajne i niezawodne pompy głębinowe | 710 | Zaopatrzenie w wodę | Wilo | Wilo | 1 | SZT | - | ≥,4 | - | Srebrny | Karton | - | 1 | 1 | 98 | 1015 | 98 | 200 | 1150 | 200 | 20.3 | 22.3 | http://downloads-wilo-select.wilo.com/assets/WIB_WILO101520.jpg | https://wilo.com/quick/PL/pl/articleNumber/6081638
6081622 | 4048482738680 | Wilo-Sub TWU 4.08-15-EM-C pompa głębinowa | Pompa głębinowa Wilo-Sub TWU 4.08-15-EM-C | 1749 | 1676 | PG05 | 28 | K | NIE | 28.13.14.0 | 84137029 | 84137029 | 551 | Wilo-Sub TWU 4.08-15-EM-C | Pompa głębinowa | Wilo-Sub TWU 4 | Wydajne i niezawodne pompy głębinowe | 710 | Zaopatrzenie w wodę | Wilo | Wilo | 1 | SZT | - | ≥,4 | - | Srebrny | Karton | - | 1 | 1 | 98 | 1070 | 98 | 200 | 1150 | 200 | 22.5 | 24.5 | http://downloads-wilo-select.wilo.com/assets/WIB_WILO101929.jpg | https://wilo.com/quick/PL/pl/articleNumber/6081622
6081627 | 4048482739038 | Wilo-Sub TWU 4.08-21-DM-C pompa głębinowa | Pompa głębinowa Wilo-Sub TWU 4.08-21-DM-C | 2036 | 1951 | PG05 | 28 | K | NIE | 28.13.14.0 | 84137029 | 84137029 | 551 | Wilo-Sub TWU 4.08-21-DM-C | Pompa głębinowa | Wilo-Sub TWU 4 | Wydajne i niezawodne pompy głębinowe | 710 | Zaopatrzenie w wodę | Wilo | Wilo | 1 | SZT | - | ≥,4 | - | Srebrny | Karton | - | 1 | 1 | 98 | 1345 | 98 | 200 | 1550 | 200 | 26.5 | 28.5 | http://downloads-wilo-select.wilo.com/assets/WIB_WILO101929.jpg | https://wilo.com/quick/PL/pl/articleNumber/6081627
6081639 | 4048482739151 | Wilo-Sub TWU 4.08-21-DM-C-QC pompa głębinowa | Pompa głębinowa Wilo-Sub TWU 4.08-21-DM-C-QC | 2150 | 2061 | PG05 | 28 | K | NIE | 28.13.14.0 | 84137029 | 84137029 | 563 | Wilo-Sub TWU 4.08-21-DM-C-QC | Pompa głębinowa | Wilo-Sub TWU 4 QC | Wydajne i niezawodne pompy głębinowe | 710 | Zaopatrzenie w wodę | Wilo | Wilo | 1 | SZT | - | ≥,4 | - | Srebrny | Karton | - | 1 | 1 | 98 | 1345 | 98 | 200 | 1550 | 200 | 26.5 | 28.5 | http://downloads-wilo-select.wilo.com/assets/WIB_WILO101520.jpg | https://wilo.com/quick/PL/pl/articleNumber/6081639
6081628 | 4048482739045 | Wilo-Sub TWU 4.08-29-DM-C pompa głębinowa | Pompa głębinowa Wilo-Sub TWU 4.08-29-DM-C | 2500 | 2397 | PG05 | 28 | K | NIE | 28.13.14.0 | 84137029 | 84137029 | 551 | Wilo-Sub TWU 4.08-29-DM-C | Pompa głębinowa | Wilo-Sub TWU 4 | Wydajne i niezawodne pompy głębinowe | 710 | Zaopatrzenie w wodę | Wilo | Wilo | 1 | SZT | - | ≥,4 | - | Srebrny | Karton | - | 1 | 1 | 98 | 1705 | 98 | 200 | 2300 | 200 | 34.1 | 36.1 | http://downloads-wilo-select.wilo.com/assets/WIB_WILO101929.jpg | https://wilo.com/quick/PL/pl/articleNumber/6081628
6081629 | 4048482739052 | Wilo-Sub TWU 4.08-34-DM-C pompa głębinowa | Pompa głębinowa Wilo-Sub TWU 4.08-34-DM-C | 3150 | 3020 | PG05 | 28 | K | NIE | 28.13.14.0 | 84137029 | 84137029 | 551 | Wilo-Sub TWU 4.08-34-DM-C | Pompa głębinowa | Wilo-Sub TWU 4 | Wydajne i niezawodne pompy głębinowe | 710 | Zaopatrzenie w wodę | Wilo | Wilo | 1 | SZT | - | ≥,4 | - | Srebrny | Karton | - | 1 | 1 | 98 | 2000 | 98 | 200 | 2300 | 200 | 42.6 | 44.6 | http://downloads-wilo-select.wilo.com/assets/WIB_WILO101929.jpg | https://wilo.com/quick/PL/pl/articleNumber/6081629
6081630 | 4048482739069 | Wilo-Sub TWU 4.08-39-DM-C pompa głębinowa | Pompa głębinowa Wilo-Sub TWU 4.08-39-DM-C | 3169 | 3038 | PG05 | 28 | K | NIE | 28.13.14.0 | 84137029 | 84137029 | 551 | Wilo-Sub TWU 4.08-39-DM-C | Pompa głębinowa | Wilo-Sub TWU 4 | Wydajne i niezawodne pompy głębinowe | 710 | Zaopatrzenie w wodę | Wilo | Wilo | 1 | SZT | - | ≥,4 | - | Srebrny | Karton | - | 1 | 1 | 98 | 2155 | 98 | 200 | 2600 | 200 | 43.9 | 45.9 | http://downloads-wilo-select.wilo.com/assets/WIB_WILO101929.jpg | https://wilo.com/quick/PL/pl/articleNumber/6081630
6081631 | 4048482739076 | Wilo-Sub TWU 4.08-45-DM-C pompa głębinowa | Pompa głębinowa Wilo-Sub TWU 4.08-45-DM-C | 3875 | 3714 | PG05 | 28 | K | NIE | 28.13.14.0 | 84137029 | 84137029 | 551 | Wilo-Sub TWU 4.08-45-DM-C | Pompa głębinowa | Wilo-Sub TWU 4 | Wydajne i niezawodne pompy głębinowe | 710 | Zaopatrzenie w wodę | Wilo | Wilo | 1 | SZT | - | ≥,4 | - | Srebrny | Karton | - | 1 | 1 | 98 | 2510 | 98 | 200 | 3000 | 200 | 50.9 | 83.9 | http://downloads-wilo-select.wilo.com/assets/WIB_WILO101929.jpg | https://wilo.com/quick/PL/pl/articleNumber/6081631
6081632 | 4048482739083 | Wilo-Sub TWU 4.08-51-DM-C pompa głębinowa | Pompa głębinowa Wilo-Sub TWU 4.08-51-DM-C | 4129 | 3959 | PG05 | 28 | K | NIE | 28.13.14.0 | 84137029 | 84137029 | 551 | Wilo-Sub TWU 4.08-51-DM-C | Pompa głębinowa | Wilo-Sub TWU 4 | Wydajne i niezawodne pompy głębinowe | 710 | Zaopatrzenie w wodę | Wilo | Wilo | 1 | SZT | - | ≥,4 | - | Srebrny | Karton | - | 1 | 1 | 98 | 2695 | 98 | 200 | 3000 | 200 | 52.4 | 91.4 | http://downloads-wilo-select.wilo.com/assets/WIB_WILO101929.jpg | https://wilo.com/quick/PL/pl/articleNumber/6081632
6082864 | 4048482795935 | Wilo-Sub TWU 4.16-08-DM-C pompa głębinowa | Pompa głębinowa TWU 4.16-08-DM-C | 1181 | 1132 | PG05 | 21 | K | NIE | 28.13.14.0 | 84137029 | 84137029 | 551 | Wilo-Sub TWU 4.16-08-DM-C | Pompa głębinowa | Wilo-Sub TWU 4 | Wydajne i niezawodne pompy głębinowe | 710 | Zaopatrzenie w wodę | Wilo | Wilo | 1 | SZT | - | - | - | - | Karton | - | 1 | - | 98 | 1020 | 98 | 200 | 1550 | 200 | 17.5 | 19.5 | http://downloads-wilo-select.wilo.com/assets/WIB_WILO101929.jpg | https://wilo.com/quick/PL/pl/articleNumber/6082864
6082862 | 4048482795911 | Wilo-Sub TWU 4.16-08-EM-C pompa głębinowa | Pompa głębinowa TWU 4.16-08-EM-C | 1304 | 1250 | PG05 | 21 | K | NIE | 28.13.14.0 | 84137029 | 84137029 | 551 | Wilo-Sub TWU 4.16-08-EM-C | Pompa głębinowa | Wilo-Sub TWU 4 | Wydajne i niezawodne pompy głębinowe | 710 | Zaopatrzenie w wodę | Wilo | Wilo | 1 | SZT | - | - | - | - | Karton | - | 1 | - | 98 | 1055 | 98 | 200 | 1550 | 200 | 20.1 | 22.1 | http://downloads-wilo-select.wilo.com/assets/WIB_WILO101929.jpg | https://wilo.com/quick/PL/pl/articleNumber/6082862
6082865 | 4048482795942 | Wilo-Sub TWU 4.16-12-DM-C pompa głębinowa | Pompa głębinowa TWU 4.16-12-DM-C | 1280 | 1227 | PG05 | 21 | K | NIE | 28.13.14.0 | 84137029 | 84137029 | 551 | Wilo-Sub TWU 4.16-12-DM-C | Pompa głębinowa | Wilo-Sub TWU 4 | Wydajne i niezawodne pompy głębinowe | 710 | Zaopatrzenie w wodę | Wilo | Wilo | 1 | SZT | - | - | - | - | Karton | - | 1 | - | 98 | 1325 | 98 | 200 | 1550 | 200 | 22.6 | 24.6 | http://downloads-wilo-select.wilo.com/assets/WIB_WILO101929.jpg | https://wilo.com/quick/PL/pl/articleNumber/6082865
6082863 | 4048482795928 | Wilo-Sub TWU 4.16-12-EM-C pompa głębinowa | Pompa głębinowa TWU 4.16-12-EM-C | 1428 | 1368 | PG05 | 21 | K | NIE | 28.13.14.0 | 84137029 | 84137029 | 551 | Wilo-Sub TWU 4.16-12-EM-C | Pompa głębinowa | Wilo-Sub TWU 4 | Wydajne i niezawodne pompy głębinowe | 710 | Zaopatrzenie w wodę | Wilo | Wilo | 1 | SZT | - | - | - | - | Karton | - | 1 | - | 98 | 1380 | 98 | 200 | 1550 | 200 | 24.8 | 26.8 | http://downloads-wilo-select.wilo.com/assets/WIB_WILO101929.jpg | https://wilo.com/quick/PL/pl/articleNumber/6082863
6082866 | 4048482795959 | Wilo-Sub TWU 4.16-16-DM-C pompa głębinowa | Pompa głębinowa TWU 4.16-16-DM-C | 1446 | 1387 | PG05 | 21 | K | NIE | 28.13.14.0 | 84137029 | 84137029 | 551 | Wilo-Sub TWU 4.16-16-DM-C | Pompa głębinowa | Wilo-Sub TWU 4 | Wydajne i niezawodne pompy głębinowe | 710 | Zaopatrzenie w wodę | Wilo | Wilo | 1 | SZT | - | - | - | - | Karton | - | 1 | - | 98 | 1700 | 98 | 200 | 2300 | 200 | 29.1 | 31.1 | http://downloads-wilo-select.wilo.com/assets/WIB_WILO101929.jpg | https://wilo.com/quick/PL/pl/articleNumber/6082866
6082867 | 4048482795966 | Wilo-Sub TWU 4.16-21-DM-C pompa głębinowa | Pompa głębinowa TWU 4.16-21-DM-C | 1886 | 1808 | PG05 | 21 | K | NIE | 28.13.14.0 | 84137029 | 84137029 | 551 | Wilo-Sub TWU 4.16-21-DM-C | Pompa głębinowa | Wilo-Sub TWU 4 | Wydajne i niezawodne pompy głębinowe | 710 | Zaopatrzenie w wodę | Wilo | Wilo | 1 | SZT | - | - | - | - | Karton | - | 1 | - | 98 | 2165 | 98 | 200 | 2300 | 200 | 38.1 | 40.1 | http://downloads-wilo-select.wilo.com/assets/WIB_WILO101929.jpg | https://wilo.com/quick/PL/pl/articleNumber/6082867
6082868 | 4048482795973 | Wilo-Sub TWU 4.16-30-DM-C pompa głębinowa | Pompa głębinowa TWU 4.16-30-DM-C | 2232 | 2140 | PG05 | 21 | K | NIE | 28.13.14.0 | 84137029 | 84137029 | 551 | Wilo-Sub TWU 4.16-30-DM-C | Pompa głębinowa | Wilo-Sub TWU 4 | Wydajne i niezawodne pompy głębinowe | 710 | Zaopatrzenie w wodę | Wilo | Wilo | 1 | SZT | - | - | - | - | Skrzynka | - | 1 | - | 98 | 2900 | 98 | 200 | 3000 | 200 | 49.5 | 88.5 | http://downloads-wilo-select.wilo.com/assets/WIB_WILO101929.jpg | https://wilo.com/quick/PL/pl/articleNumber/6082868
6046682 | 4044966490204 | Wilo-Sub TWU 4-0207-DM-QC-C pompa głębinowa | Pompa głębinowa Wilo-Sub TWU 4-0207-DM-QC-C | 850 | 815 | PG05 | 28 | K | NIE | 28.13.14.0 | 84137029 | 84137029 | 563 | Wilo-Sub TWU 4-0207-DM-QC-C | Pompa głębinowa | Wilo-Sub TWU 4-QC | Wydajne i niezawodne pompy głębinowe | 710 | Zaopatrzenie w wodę | Wilo | Wilo | 1 | SZT | - | - | - | Srebrny | Karton | - | 1 | 1 | 98 | 506 | 98 | 200 | 1150 | 200 | 8.6 | 9.6 | http://downloads-wilo-select.wilo.com/assets/WIB_WILO101520.jpg | https://wilo.com/quick/PL/pl/articleNumber/6046682
6046685 | 4044966490235 | Wilo-Sub TWU 4-0207-EM-QC-C pompa głębinowa | Pompa głębinowa Wilo-Sub TWU 4-0207-EM-QC-C | 940 | 901 | PG05 | 28 | K | NIE | 28.13.14.0 | 84137029 | 84137029 | 563 | Wilo-Sub TWU 4-0207-EM-QC-C | Pompa głębinowa | Wilo-Sub TWU 4-QC | Wydajne i niezawodne pompy głębinowe | 710 | Zaopatrzenie w wodę | Wilo | Wilo | 1 | SZT | - | - | - | Srebrny | Karton | - | 1 | 1 | 98 | 521 | 98 | 200 | 1150 | 200 | 9.6 | 10.6 | http://downloads-wilo-select.wilo.com/assets/WIB_WILO101520.jpg | https://wilo.com/quick/PL/pl/articleNumber/6046685
6046681 | 4044966490198 | Wilo-Sub TWU 4-0210-DM-QC-C pompa głębinowa | Pompa głębinowa Wilo-Sub TWU 4-0210-DM-QC-C | 903 | 866 | PG05 | 28 | K | NIE | 28.13.14.0 | 84137029 | 84137029 | 563 | Wilo-Sub TWU 4-0210-DM-QC-C | Pompa głębinowa | Wilo-Sub TWU 4-QC | Wydajne i niezawodne pompy głębinowe | 710 | Zaopatrzenie w wodę | Wilo | Wilo | 1 | SZT | - | - | - | Srebrny | Karton | - | 1 | 1 | 98 | 574 | 98 | 200 | 1150 | 200 | 10.3 | 11.3 | http://downloads-wilo-select.wilo.com/assets/WIB_WILO101520.jpg | https://wilo.com/quick/PL/pl/articleNumber/6046681
6046684 | 4044966490228 | Wilo-Sub TWU 4-0210-EM-QC-C pompa głębinowa | Pompa głębinowa Wilo-Sub TWU 4-0210-EM-QC-C | 987 | 946 | PG05 | 28 | K | NIE | 28.13.14.0 | 84137029 | 84137029 | 563 | Wilo-Sub TWU 4-0210-EM-QC-C | Pompa głębinowa | Wilo-Sub TWU 4-QC | Wydajne i niezawodne pompy głębinowe | 710 | Zaopatrzenie w wodę | Wilo | Wilo | 1 | SZT | - | - | - | Srebrny | Karton | - | 1 | 1 | 98 | 589 | 98 | 200 | 1150 | 200 | 11.4 | 12.4 | http://downloads-wilo-select.wilo.com/assets/WIB_WILO101520.jpg | https://wilo.com/quick/PL/pl/articleNumber/6046684
6046680 | 4044966490181 | Wilo-Sub TWU 4-0214-DM-QC-C pompa głębinowa | Pompa głębinowa Wilo-Sub TWU 4-0214-DM-QC-C | 958 | 918 | PG05 | 28 | K | NIE | 28.13.14.0 | 84137029 | 84137029 | 563 | Wilo-Sub TWU 4-0214-DM-QC-C | Pompa głębinowa | Wilo-Sub TWU 4-QC | Wydajne i niezawodne pompy głębinowe | 710 | Zaopatrzenie w wodę | Wilo | Wilo | 1 | SZT | - | - | - | Srebrny | Karton | - | 1 | 1 | 98 | 659 | 98 | 200 | 1150 | 200 | 12.2 | 13.2 | http://downloads-wilo-select.wilo.com/assets/WIB_WILO101520.jpg | https://wilo.com/quick/PL/pl/articleNumber/6046680
6046683 | 4044966490211 | Wilo-Sub TWU 4-0214-EM-QC-C pompa głębinowa | Pompa głębinowa Wilo-Sub TWU 4-0214-EM-QC-C | 1055 | 1012 | PG05 | 28 | K | NIE | 28.13.14.0 | 84137029 | 84137029 | 563 | Wilo-Sub TWU 4-0214-EM-QC-C | Pompa głębinowa | Wilo-Sub TWU 4-QC | Wydajne i niezawodne pompy głębinowe | 710 | Zaopatrzenie w wodę | Wilo | Wilo | 1 | SZT | - | - | - | Srebrny | Karton | - | 1 | 1 | 98 | 689 | 98 | 200 | 1150 | 200 | 12.2 | 13.2 | http://downloads-wilo-select.wilo.com/assets/WIB_WILO101520.jpg | https://wilo.com/quick/PL/pl/articleNumber/6046683
6049372 | 4044966516423 | Wilo-Sub TWU 4-0220-DM-C-QC pompa głębinowa | Pompa głębinowa Wilo-Sub TWU 4-0220-DM-C-QC | 1180 | 1132 | PG05 | 28 | K | NIE | 28.13.14.0 | 84137029 | 84137029 | 563 | Wilo-Sub TWU 4-0220-DM-C-QC | Pompa głębinowa | Wilo-Sub TWU 4-QC | Wydajne i niezawodne pompy głębinowe | 710 | Zaopatrzenie w wodę | Wilo | Wilo | 1 | SZT | - | - | - | Srebrny | Karton | - | 1 | 1 | 98 | 794 | 98 | 200 | 1150 | 200 | 15.8 | 16.8 | http://downloads-wilo-select.wilo.com/assets/WIB_WILO101520.jpg | https://wilo.com/quick/PL/pl/articleNumber/6049372
6049365 | 4044966516355 | Wilo-Sub TWU 4-0220-EM-C-QC pompa głębinowa | Pompa głębinowa Wilo-Sub TWU 4-0220-EM-C-QC | 1257 | 1205 | PG05 | 28 | K | NIE | 28.13.14.0 | 84137029 | 84137029 | 563 | Wilo-Sub TWU 4-0220-EM-C-QC | Pompa głębinowa | Wilo-Sub TWU 4-QC | Wydajne i niezawodne pompy głębinowe | 710 | Zaopatrzenie w wodę | Wilo | Wilo | 1 | SZT | - | - | - | Srebrny | Karton | - | 1 | 1 | 98 | 839 | 98 | 200 | 1150 | 200 | 16.1 | 17.1 | http://downloads-wilo-select.wilo.com/assets/WIB_WILO101520.jpg | https://wilo.com/quick/PL/pl/articleNumber/6049365
6049385 | 4044966516577 | Wilo-Sub TWU 4-0405-C-Plug&Pump/FC zestaw z pompą głębinową | Pompa głębinowa Wilo-Sub TWU 4-0405-C-Plug&Pump/FC | 1476 | 1416 | PG05 | na zapytanie | na zapytanie | NIE | 28.13.14.0 | 84137029 | 84137029 | 558 | Wilo-Sub TWU 4-0405-C-Plug&Pump/FC | zestaw z pompą głębinową | Wilo-Sub TWU 4 Plug & Pump | Urządzenie zaopatrujące w wodę z pompą głębinową, układem sterowania oraz kompletnym wyposażeniem dodatkowym. FC zestaw Sub-I z HiControl 2 | 710 | Zaopatrzenie w wodę | Wilo | Wilo | 1 | SZT | - | - | - | Srebrny | Karton | - | 1 | 1 | 98 | 507 | 98 | 200 | 660 | 200 | 9.5 | 20 | http://downloads-wilo-select.wilo.com/assets/WIB_WILO60506.jpg | https://wilo.com/quick/PL/pl/articleNumber/6049385
6049373 | 4044966516430 | Wilo-Sub TWU 4-0405-C-QC DM pompa głębinowa | Pompa głębinowa Wilo-Sub TWU 4-0405-C-QC DM | 836 | 802 | PG05 | 14 | C | NIE | 28.13.14.0 | 84137029 | 84137029 | 563 | Wilo-Sub TWU 4-0405-C-QC DM | Pompa głębinowa | Wilo-Sub TWU 4-QC | Wydajne i niezawodne pompy głębinowe | 710 | Zaopatrzenie w wodę | Wilo | Wilo | 1 | SZT | - | - | - | Srebrny | Karton | - | 1 | 1 | 98 | 492 | 98 | 200 | 1150 | 200 | 8.5 | 9.5 | http://downloads-wilo-select.wilo.com/assets/WIB_WILO101520.jpg | https://wilo.com/quick/PL/pl/articleNumber/6049373
6049366 | 4044966516362 | Wilo-Sub TWU 4-0405-C-QC EM pompa głębinowa | Pompa głębinowa Wilo-Sub TWU 4-0405-C-QC EM | 904 | 867 | PG05 | 28 | K | NIE | 28.13.14.0 | 84137029 | 84137029 | 563 | Wilo-Sub TWU 4-0405-C-QC EM | Pompa głębinowa | Wilo-Sub TWU 4-QC | Wydajne i niezawodne pompy głębinowe | 710 | Zaopatrzenie w wodę | Wilo | Wilo | 1 | SZT | - | - | - | Srebrny | Karton | - | 1 | 1 | 98 | 469 | 98 | 200 | 1150 | 200 | 9.5 | 10.5 | http://downloads-wilo-select.wilo.com/assets/WIB_WILO101520.jpg | https://wilo.com/quick/PL/pl/articleNumber/6049366
6049388 | 4044966516607 | Wilo-Sub TWU 4-0407-C-Plug&Pump/DS zestaw z pompą głębinową | Pompa głębinowa Wilo-Sub TWU 4-0407-C-Plug&Pump/DS | 1476 | 1416 | PG05 | na zapytanie | na zapytanie | NIE | 28.13.14.0 | 84137029 | 84137029 | 558 | Wilo-Sub TWU 4-0407-C-Plug&Pump/DS | zestaw z pompą głębinową | Wilo-Sub TWU 4 Plug & Pump | Urządzenie zaopatrujące w wodę z pompą głębinową, układem sterowania oraz kompletnym wyposażeniem dodatkowym. DS zestaw Sub-II z układem sterowania ciśnieniem. | 710 | Zaopatrzenie w wodę | Wilo | Wilo | 1 | SZT | - | - | - | Srebrny | Karton | - | 1 | 1 | 98 | 566 | 98 | 200 | 660 | 200 | 11.1 | 25 | http://downloads-wilo-select.wilo.com/assets/WIB_WILO60511.jpg | https://wilo.com/quick/PL/pl/articleNumber/6049388
6049386 | 4044966516584 | Wilo-Sub TWU 4-0407-C-Plug&Pump/FC zestaw z pompą głębinową | Pompa głębinowa Wilo-Sub TWU 4-0407-C-Plug&Pump/FC | 1498 | 1438 | PG05 | na zapytanie | na zapytanie | NIE | 28.13.14.0 | 84137029 | 84137029 | 558 | Wilo-Sub TWU 4-0407-C-Plug&Pump/FC | zestaw z pompą głębinową | Wilo-Sub TWU 4 Plug & Pump | Urządzenie zaopatrujące w wodę z pompą głębinową, układem sterowania oraz kompletnym wyposażeniem dodatkowym. FC zestaw Sub-I z HiControl 3 | 710 | Zaopatrzenie w wodę | Wilo | Wilo | 1 | SZT | - | - | - | Srebrny | Karton | - | 1 | 1 | 98 | 566 | 98 | 200 | 660 | 200 | 11.1 | 21.8 | http://downloads-wilo-select.wilo.com/assets/WIB_WILO60506.jpg | https://wilo.com/quick/PL/pl/articleNumber/6049386
6049374 | 4044966516447 | Wilo-Sub TWU 4-0407-C-QC DM pompa głębinowa | Pompa głębinowa Wilo-Sub TWU 4-0407-C-QC DM | 875 | 840 | PG05 | 28 | K | NIE | 28.13.14.0 | 84137029 | 84137029 | 563 | Wilo-Sub TWU 4-0407-C-QC DM | Pompa głębinowa | Wilo-Sub TWU 4-QC | Wydajne i niezawodne pompy głębinowe | 710 | Zaopatrzenie w wodę | Wilo | Wilo | 1 | SZT | - | - | - | Srebrny | Karton | - | 1 | 1 | 98 | 551 | 98 | 200 | 1150 | 200 | 10 | 11 | http://downloads-wilo-select.wilo.com/assets/WIB_WILO101520.jpg | https://wilo.com/quick/PL/pl/articleNumber/6049374
6049367 | 4044966516379 | Wilo-Sub TWU 4-0407-C-QC EM pompa głębinowa | Pompa głębinowa Wilo-Sub TWU 4-0407-C-QC EM | 928 | 890 | PG05 | 28 | K | NIE | 28.13.14.0 | 84137029 | 84137029 | 563 | Wilo-Sub TWU 4-0407-C-QC EM | Pompa głębinowa | Wilo-Sub TWU 4-QC | Wydajne i niezawodne pompy głębinowe | 710 | Zaopatrzenie w wodę | Wilo | Wilo | 1 | SZT | - | - | - | Srebrny | Karton | - | 1 | 1 | 98 | 566 | 98 | 200 | 1150 | 200 | 11.1 | 12.1 | http://downloads-wilo-select.wilo.com/assets/WIB_WILO101520.jpg | https://wilo.com/quick/PL/pl/articleNumber/6049367
6049389 | 4044966516539 | Wilo-Sub TWU 4-0409-C-Plug&Pump/DS zestaw z pompą głębinową | Pompa głębinowa Wilo-Sub TWU 4-0409-C-Plug&Pump/DS | 1611 | 1545 | PG05 | na zapytanie | na zapytanie | NIE | 28.13.14.0 | 84137029 | 84137029 | 558 | Wilo-Sub TWU 4-0409-C-Plug&Pump/DS | zestaw z pompą głębinową | Wilo-Sub TWU 4 Plug & Pump | Urządzenie zaopatrujące w wodę z pompą głębinową, układem sterowania oraz kompletnym wyposażeniem dodatkowym. DS zestaw Sub-II z układem sterowania ciśnieniem. | 710 | Zaopatrzenie w wodę | Wilo | Wilo | 1 | SZT | - | - | - | Srebrny | Karton | - | 1 | 1 | 98 | 639 | 98 | 200 | 1150 | 200 | 13.9 | 26.2 | http://downloads-wilo-select.wilo.com/assets/WIB_WILO60511.jpg | https://wilo.com/quick/PL/pl/articleNumber/6049389
6049387 | 4044966516591 | Wilo-Sub TWU 4-0409-C-Plug&Pump/FC zestaw z pompą głębinową | Pompa głębinowa Wilo-Sub TWU 4-0409-C-Plug&Pump/FC | 1527 | 1465 | PG05 | na zapytanie | na zapytanie | NIE | 28.13.14.0 | 84137029 | 84137029 | 558 | Wilo-Sub TWU 4-0409-C-Plug&Pump/FC | zestaw z pompą głębinową | Wilo-Sub TWU 4 Plug & Pump | Urządzenie zaopatrujące w wodę z pompą głębinową, układem sterowania oraz kompletnym wyposażeniem dodatkowym. FC zestaw Sub-I z HiControl 4 | 710 | Zaopatrzenie w wodę | Wilo | Wilo | 1 | SZT | - | - | - | Srebrny | Karton | - | 1 | 1 | 98 | 639 | 98 | 200 | 1150 | 200 | 13.9 | 23.9 | http://downloads-wilo-select.wilo.com/assets/WIB_WILO60506.jpg | https://wilo.com/quick/PL/pl/articleNumber/6049387
6049375 | 4044966516454 | Wilo-Sub TWU 4-0409-C-QC DM pompa głębinowa | Pompa głębinowa Wilo-Sub TWU 4-0409-C-QC DM | 928 | 890 | PG05 | 28 | K | NIE | 28.13.14.0 | 84137029 | 84137029 | 563 | Wilo-Sub TWU 4-0409-C-QC DM | Pompa głębinowa | Wilo-Sub TWU 4-QC | Wydajne i niezawodne pompy głębinowe | 710 | Zaopatrzenie w wodę | Wilo | Wilo | 1 | SZT | - | - | - | Srebrny | Karton | - | 1 | 1 | 98 | 609 | 98 | 200 | 1150 | 200 | 11.6 | 12.6 | http://downloads-wilo-select.wilo.com/assets/WIB_WILO101520.jpg | https://wilo.com/quick/PL/pl/articleNumber/6049375
6049368 | 4044966516386 | Wilo-Sub TWU 4-0409-C-QC EM pompa głębinowa | Pompa głębinowa Wilo-Sub TWU 4-0409-C-QC EM | 1016 | 974 | PG05 | 28 | K | NIE | 28.13.14.0 | 84137029 | 84137029 | 563 | Wilo-Sub TWU 4-0409-C-QC EM | Pompa głębinowa | Wilo-Sub TWU 4-QC | Wydajne i niezawodne pompy głębinowe | 710 | Zaopatrzenie w wodę | Wilo | Wilo | 1 | SZT | - | - | - | Srebrny | Karton | - | 1 | 1 | 98 | 639 | 98 | 200 | 1150 | 200 | 13.9 | 14.9 | http://downloads-wilo-select.wilo.com/assets/WIB_WILO101520.jpg | https://wilo.com/quick/PL/pl/articleNumber/6049368
6049390 | 4044966516614 | Wilo-Sub TWU 4-0414-C-Plug&Pump/DS zestaw z pompą głębinową | Pompa głębinowa Wilo-Sub TWU 4-0414-C-Plug&Pump/DS | 1680 | 1612 | PG05 | na zapytanie | na zapytanie | NIE | 28.13.14.0 | 84137029 | 84137029 | 558 | Wilo-Sub TWU 4-0414-C-Plug&Pump/DS | zestaw z pompą głębinową | Wilo-Sub TWU 4 Plug & Pump | Urządzenie zaopatrujące w wodę z pompą głębinową, układem sterowania oraz kompletnym wyposażeniem dodatkowym. DS zestaw Sub-II z układem sterowania ciśnieniem. | 710 | Zaopatrzenie w wodę | Wilo | Wilo | 1 | SZT | - | - | - | Srebrny | Karton | - | 1 | 1 | 98 | 792 | 98 | 200 | 1150 | 200 | 15.3 | 31.1 | http://downloads-wilo-select.wilo.com/assets/WIB_WILO60511.jpg | https://wilo.com/quick/PL/pl/articleNumber/6049390
6049376 | 4044966516461 | Wilo-Sub TWU 4-0414-C-QC DM pompa głębinowa | Pompa głębinowa Wilo-Sub TWU 4-0414-C-QC DM | 1114 | 1069 | PG05 | 28 | K | NIE | 28.13.14.0 | 84137029 | 84137029 | 563 | Wilo-Sub TWU 4-0414-C-QC DM | Pompa głębinowa | Wilo-Sub TWU 4-QC | Wydajne i niezawodne pompy głębinowe | 710 | Zaopatrzenie w wodę | Wilo | Wilo | 1 | SZT | - | - | - | Srebrny | Karton | - | 1 | 1 | 98 | 747 | 98 | 200 | 1150 | 200 | 15 | 16 | http://downloads-wilo-select.wilo.com/assets/WIB_WILO101520.jpg | https://wilo.com/quick/PL/pl/articleNumber/6049376
6049369 | 4044966516393 | Wilo-Sub TWU 4-0414-C-QC EM pompa głębinowa | Pompa głębinowa Wilo-Sub TWU 4-0414-C-QC EM | 1205 | 1155 | PG05 | 28 | K | NIE | 28.13.14.0 | 84137029 | 84137029 | 563 | Wilo-Sub TWU 4-0414-C-QC EM | Pompa głębinowa | Wilo-Sub TWU 4-QC | Wydajne i niezawodne pompy głębinowe | 710 | Zaopatrzenie w wodę | Wilo | Wilo | 1 | SZT | - | - | - | Srebrny | Karton | - | 1 | 1 | 98 | 792 | 98 | 200 | 1150 | 200 | 15.3 | 16.3 | http://downloads-wilo-select.wilo.com/assets/WIB_WILO101520.jpg | https://wilo.com/quick/PL/pl/articleNumber/6049369
6049377 | 4044966516478 | Wilo-Sub TWU 4-0418-C-QC DM pompa głębinowa | Pompa głębinowa Wilo-Sub TWU 4-0418-C-QC DM | 1404 | 1346 | PG05 | 28 | K | NIE | 28.13.14.0 | 84137029 | 84137029 | 563 | Wilo-Sub TWU 4-0418-C-QC DM | Pompa głębinowa | Wilo-Sub TWU 4-QC | Wydajne i niezawodne pompy głębinowe | 710 | Zaopatrzenie w wodę | Wilo | Wilo | 1 | SZT | - | - | - | Srebrny | Karton | - | 1 | 1 | 98 | 878 | 98 | 200 | 1150 | 200 | 16.1 | 17.1 | http://downloads-wilo-select.wilo.com/assets/WIB_WILO101520.jpg | https://wilo.com/quick/PL/pl/articleNumber/6049377
6049378 | 4044966516485 | Wilo-Sub TWU 4-0427-C-QC DM pompa głębinowa | Pompa głębinowa Wilo-Sub TWU 4-0427-C-QC DM | 1666 | 1598 | PG05 | 28 | K | NIE | 28.13.14.0 | 84137029 | 84137029 | 563 | Wilo-Sub TWU 4-0427-C-QC DM | Pompa głębinowa | Wilo-Sub TWU 4-QC | Wydajne i niezawodne pompy głębinowe | 710 | Zaopatrzenie w wodę | Wilo | Wilo | 1 | SZT | - | - | - | Srebrny | Karton | - | 1 | 1 | 98 | 1142 | 98 | 200 | 1550 | 200 | 20.4 | 21.4 | http://downloads-wilo-select.wilo.com/assets/WIB_WILO101520.jpg | https://wilo.com/quick/PL/pl/articleNumber/6049378
6049379 | 4044966516492 | Wilo-Sub TWU 4-0435-C-QC DM pompa głębinowa | Pompa głębinowa Wilo-Sub TWU 4-0435-C-QC DM | 1928 | 1849 | PG05 | 28 | K | NIE | 28.13.14.0 | 84137029 | 84137029 | 563 | Wilo-Sub TWU 4-0435-C-QC DM | Pompa głębinowa | Wilo-Sub TWU 4-QC | Wydajne i niezawodne pompy głębinowe | 710 | Zaopatrzenie w wodę | Wilo | Wilo | 1 | SZT | - | - | - | Srebrny | Karton | - | 1 | 1 | 98 | 1414 | 98 | 200 | 1550 | 200 | 26.2 | 27.2 | http://downloads-wilo-select.wilo.com/assets/WIB_WILO101520.jpg | https://wilo.com/quick/PL/pl/articleNumber/6049379
6091418 | 4062679150215 | Wilo-Sub TWU-0203-DM-D-GT pompa głębinowa | Pompa głębinowa Wilo-Sub TWU-0203-DM-D-GT | 906 | 871 | PG05 | 28 | K | NIE | 28.13.14.0 | 84137029 | 84137029 | 594 | Wilo-Sub TWU 4-0203-DM-CI-GT | Pompa głębinowa | Wilo-Sub TWU 4-...-GT | Wydajne i niezawodne pompy głębinowe | 710 | Zaopatrzenie w wodę | Wilo | Wilo | 1 | SZT | - | - | - | Srebrny | Karton | - | 1 | 1 | 98 | 448 | 98 | 200 | 750 | 200 | 8.4 | 9.4 | http://downloads-wilo-select.wilo.com/assets/WIB_WILO101929.jpg | https://wilo.com/quick/PL/pl/articleNumber/6091418
6091417 | 4062679150208 | Wilo-Sub TWU-0203-DM-D-QC-GT pompa głębinowa | Pompa głębinowa Wilo-Sub TWU-0203-DM-D-QC-GT | 932 | 896 | PG05 | 28 | K | NIE | 28.13.14.0 | 84137029 | 84137029 | 594 | Wilo-Sub TWU 4-0204-DM-CI-GT | Pompa głębinowa | Wilo-Sub TWU 4-...-GT | Wydajne i niezawodne pompy głębinowe | 710 | Zaopatrzenie w wodę | Wilo | Wilo | 1 | SZT | - | - | - | Srebrny | Karton | - | 1 | 1 | 98 | 448 | 98 | 200 | 750 | 200 | 8.4 | 9.4 | http://downloads-wilo-select.wilo.com/assets/WIB_WILO101929.jpg | https://wilo.com/quick/PL/pl/articleNumber/6091417
6091416 | 4062679150192 | Wilo-Sub TWU-0204-DM-D-GT pompa głębinowa | Pompa głębinowa Wilo-Sub TWU-0204-DM-D-GT | 932 | 896 | PG05 | 28 | K | NIE | 28.13.14.0 | 84137029 | 84137029 | 594 | Wilo-Sub TWU 4-0404-DM-CI-GT | Pompa głębinowa | Wilo-Sub TWU 4-...-GT | Wydajne i niezawodne pompy głębinowe | 710 | Zaopatrzenie w wodę | Wilo | Wilo | 1 | SZT | - | - | - | Srebrny | Karton | - | 1 | 1 | 98 | 465 | 98 | 200 | 750 | 200 | 8.6 | 9.6 | http://downloads-wilo-select.wilo.com/assets/WIB_WILO101929.jpg | https://wilo.com/quick/PL/pl/articleNumber/6091416
6091415 | 4062679150185 | Wilo-Sub TWU-0204-DM-D-QC-GT pompa głębinowa | Pompa głębinowa Wilo-Sub TWU-0204-DM-D-QC-GT | 958 | 921 | PG05 | 28 | K | NIE | 28.13.14.0 | 84137029 | 84137029 | 594 | Wilo-Sub TWU 4-0405-DM-CI-GT | Pompa głębinowa | Wilo-Sub TWU 4-...-GT | Wydajne i niezawodne pompy głębinowe | 710 | Zaopatrzenie w wodę | Wilo | Wilo | 1 | SZT | - | - | - | Srebrny | Karton | - | 1 | 1 | 98 | 465 | 98 | 200 | 750 | 200 | 8.6 | 9.6 | http://downloads-wilo-select.wilo.com/assets/WIB_WILO101929.jpg | https://wilo.com/quick/PL/pl/articleNumber/6091415
6091414 | 4062679150178 | Wilo-Sub TWU-0404-DM-D-GT pompa głębinowa | Pompa głębinowa Wilo-Sub TWU-0404-DM-D-GT | 1005 | 966 | PG05 | 28 | K | NIE | 28.13.14.0 | 84137029 | 84137029 | 594 | Wilo-Sub TWU 4-0203-DM-CI-QC-GT | Pompa głębinowa | Wilo-Sub TWU 4-...-GT | Wydajne i niezawodne pompy głębinowe | 710 | Zaopatrzenie w wodę | Wilo | Wilo | 1 | SZT | - | - | - | Srebrny | Karton | - | 1 | 1 | 98 | 481 | 98 | 200 | 750 | 200 | 8.9 | 9.9 | http://downloads-wilo-select.wilo.com/assets/WIB_WILO101929.jpg | https://wilo.com/quick/PL/pl/articleNumber/6091414
6091413 | 4062679150161 | Wilo-Sub TWU-0404-DM-D-QC-GT pompa głębinowa | Pompa głębinowa Wilo-Sub TWU-0404-DM-D-QC-GT | 1031 | 991 | PG05 | 28 | K | NIE | 28.13.14.0 | 84137029 | 84137029 | 594 | Wilo-Sub TWU 4-0204-DM-CI-QC-GT | Pompa głębinowa | Wilo-Sub TWU 4-...-GT | Wydajne i niezawodne pompy głębinowe | 710 | Zaopatrzenie w wodę | Wilo | Wilo | 1 | SZT | - | - | - | Srebrny | Karton | - | 1 | 1 | 98 | 481 | 98 | 200 | 750 | 200 | 8.9 | 9.9 | http://downloads-wilo-select.wilo.com/assets/WIB_WILO101929.jpg | https://wilo.com/quick/PL/pl/articleNumber/6091413
6091412 | 4062679150147 | Wilo-Sub TWU-0405-DM-D-GT pompa głębinowa | Pompa głębinowa Wilo-Sub TWU-0405-DM-D-GT | 1031 | 991 | PG05 | 28 | K | NIE | 28.13.14.0 | 84137029 | 84137029 | 594 | Wilo-Sub TWU 4-0404-DM-CI-QC-GT | Pompa głębinowa | Wilo-Sub TWU 4-...-GT | Wydajne i niezawodne pompy głębinowe | 710 | Zaopatrzenie w wodę | Wilo | Wilo | 1 | SZT | - | - | - | Srebrny | Karton | - | 1 | 1 | 98 | 530 | 98 | 200 | 750 | 200 | 10.9 | 11.9 | http://downloads-wilo-select.wilo.com/assets/WIB_WILO101929.jpg | https://wilo.com/quick/PL/pl/articleNumber/6091412
6091411 | 4062679182780 | Wilo-Sub TWU-0405-DM-D-QC-GT pompa głębinowa | Pompa głębinowa Wilo-Sub TWU-0405-DM-D-QC-GT | 1052 | 1012 | PG05 | 28 | K | NIE | 28.13.14.0 | 84137029 | 84137029 | 594 | Wilo-Sub TWU 4-0405-DM-CI-QC-GT | Pompa głębinowa | Wilo-Sub TWU 4-...-GT | Wydajne i niezawodne pompy głębinowe | 710 | Zaopatrzenie w wodę | Wilo | Wilo | 1 | SZT | - | - | - | Srebrny | Karton | - | 1 | 1 | 98 | 530 | 98 | 200 | 750 | 200 | 10.9 | 11.9 | http://downloads-wilo-select.wilo.com/assets/WIB_WILO101929.jpg | https://wilo.com/quick/PL/pl/articleNumber/6091411
2198929 | 4048482838465 | Wilo-Tagus Fill 1.1 Osprzęt do napełniania | Osprzęt do napełnianie Wilo-Tagus Fill 1.1 | 1360 | 1308 | PG06 | 14 | C | NIE | 28.99.39.0 | 84212100 | 84798997 | 1467 | Wilo-Tagus Fill 1.1 | Osprzęt do napełniania | Wilo-Tagus Fill 1.1 | Osprzęt do napełniania | 360 | Odgazowanie w systemach zamkniętych | Wilo | Wilo | 1 | SZT | - | - | - | - |  | - | 1 | - | 280 | 285 | 90 | 290 | 285 | 100 | 3 | 4 | http://downloads-wilo-select.wilo.com/assets/WIB_WILO33028315.jpg | https://wilo.com/quick/PL/pl/articleNumber/2198929
2198930 | 4048482838472 | Wilo-Tagus Fill 1.2 Osprzęt do napełniania | Osprzęt do napełniania Wilo-Tagus Fill 1.2 | 1395 | 1341 | PG06 | 14 | C | NIE | 28.99.39.0 | 84212100 | 84798997 | 1467 | Wilo-Tagus Fill 1.2 | Osprzęt do napełniania | Wilo-Tagus Fill 1.2 | Osprzęt do napełniania | 360 | Odgazowanie w systemach zamkniętych | Wilo | Wilo | 1 | SZT | - | - | - | - |  | - | 1 | - | 105 | 365 | 175 | 280 | 285 | 90 | 3 | 3.1 | http://downloads-wilo-select.wilo.com/assets/WIB_WILO33028315.jpg | https://wilo.com/quick/PL/pl/articleNumber/2198930
2198931 | 4048482838489 | Wilo-Tagus Fill 2.1 Osprzęt do napełniania | Osprzęt do napełnianiea Wilo-Tagus Fill 2.1 | 404 | 388 | PG06 | 14 | C | NIE | 28.99.39.0 | 84212100 | 84798997 | 1467 | Wilo-Tagus Fill 2.1 | Osprzęt do napełniania | Wilo-Tagus Fill 2.1 | Osprzęt do napełniania | 360 | Odgazowanie w systemach zamkniętych | Wilo | Wilo | 1 | SZT | - | - | - | - |  | - | 1 | - | 90 | 285 | 90 | 280 | 285 | 90 | 2 | 3 | http://downloads-wilo-select.wilo.com/assets/WIB_WILO33028459.jpg | https://wilo.com/quick/PL/pl/articleNumber/2198931
2198932 | 4048482838496 | Wilo-Tagus Fill 2.2 Osprzęt do napełniania | Osprzęt do napełnianieaWilo-Tagus Fill 2.2 | 646 | 621 | PG06 | 14 | C | NIE | 28.99.39.0 | 84212100 | 84798997 | 1467 | Wilo-Tagus Fill 2.2 | Osprzęt do napełniania | Wilo-Tagus Fill 2.2 | Osprzęt do napełniania | 360 | Odgazowanie w systemach zamkniętych | Wilo | Wilo | 1 | SZT | - | - | - | - |  | - | 1 | - | 280 | 285 | 90 | 280 | 285 | 90 | 2 | 3 | http://downloads-wilo-select.wilo.com/assets/WIB_WILO33028459.jpg | https://wilo.com/quick/PL/pl/articleNumber/2198932
2198925 | 4048482838427 | Wilo-Tagus vac 10 Automat do odgazowania i napełniania | Automat do odgazowania i napełniania Wilo-Tagus vac 10 w celu zapewnienia wysokiej jakości przetłaczanego medium dzięki centralnemu odgazowaniu zarówno medium systemowego, jak i uzupełnianego | 7729 | 7432 | PG06 | 14 | C | NIE | 28.13.14.0 | 84137075 | 84137-75 | 1450 | Wilo-Tagus vac 10 | Automat do odgazowania i napełniania | Wilo-Tagus vac 10 | Osprzęt do napełniania | 360 | Odgazowanie w systemach zamkniętych | Wilo | Wilo | 1 | SZT | - | - | - | - |  | - | 1 | - | 740 | 325 | 1270 | 750 | 600 | 1435 | 40 | 45.5 | http://downloads-wilo-select.wilo.com/assets/WIB_WILO7183563.jpg | https://wilo.com/quick/PL/pl/articleNumber/2198925
2198926 | 4048482838434 | Wilo-Tagus vac 20 Automat do odgazowania i napełniania | Automat do odgazowania i napełniania Wilo-Tagus vac 20 w celu zapewnienia wysokiej jakości przetłaczanego medium dzięki centralnemu odgazowaniu zarówno medium systemowego, jak i uzupełnianego | 8525 | 8198 | PG06 | 21 | K | NIE | 28.13.14.0 | 84137075 | 84137-75 | 1450 | Wilo-Tagus vac 20 | Automat do odgazowania i napełniania | Wilo-Tagus vac 20 | Osprzęt do napełniania | 360 | Odgazowanie w systemach zamkniętych | Wilo | Wilo | 1 | SZT | - | - | - | - |  | - | 1 | - | 740 | 325 | 1270 | 750 | 600 | 1435 | 45 | 47.5 | http://downloads-wilo-select.wilo.com/assets/WIB_WILO7183563.jpg | https://wilo.com/quick/PL/pl/articleNumber/2198926
2198927 | 4048482838441 | Wilo-Tagus vac 30 Automat do odgazowania i napełniania | Automat do odgazowania i napełniania Wilo-Tagus vac 30 w celu zapewnienia wysokiej jakości przetłaczanego medium dzięki centralnemu odgazowaniu zarówno medium systemowego, jak i uzupełnianego | 9101 | 8752 | PG06 | 21 | K | NIE | 28.13.14.0 | 84137075 | 84137-75 | 1450 | Wilo-Tagus vac 30 | Automat do odgazowania i napełniania | Wilo-Tagus vac 30 | Osprzęt do napełniania | 360 | Odgazowanie w systemach zamkniętych | Wilo | Wilo | 1 | SZT | - | - | - | - |  | - | 1 | - | 710 | 525 | 1270 | 750 | 600 | 1435 | 60 | 75 | http://downloads-wilo-select.wilo.com/assets/WIB_WILO7183563.jpg | https://wilo.com/quick/PL/pl/articleNumber/2198927
2202012 | 4048482877709 | Wilo-Tagus vac 7 Automat do odgazowania i napełniania | Automat do odgazowania i napełniania Wilo-Tagus vac 7 w celu zapewnienia wysokiej jakości przetłaczanego medium dzięki centralnemu odgazowaniu zarówno medium systemowego, jak i uzupełnianego | 7439 | 7154 | PG06 | 14 | C | NIE | 28.13.14.0 | 84137075 | 84137-75 | 1450 | Wilo-Tagus vac 7 | Automat do odgazowania i napełniania | Wilo-Tagus vac 7 | Osprzęt do napełniania | 360 | Odgazowanie w systemach zamkniętych | Wilo | Wilo | 1 | SZT | - | - | - | - |  | 1 | 1 | 1 | 740 | 325 | 1270 | 750 | 600 | 1435 | 38 | 40 | http://downloads-wilo-select.wilo.com/assets/WIB_WILO7183563.jpg | https://wilo.com/quick/PL/pl/articleNumber/2202012 |  | 0,62 kW | -
6075205 | 4048482539218 | Wilo-TWI 6.18-07-C pompa głębinowa | Pompa głębinowa Wilo-Sub TWI 6.18-07-C | 2913 | 2799 | PG06 | 14 | C | NIE | 28.13.14.0 | 84137029 | 84137029 | 565 | Wilo-Sub TWI 6.18-07-C | Pompa głębinowa | Wilo-Sub TWI 6 | Wielostopniowa pompa głębinowa 6” w wersji z taśmami ściągowymi, do montażu pionowego lub poziomego | 710 | Zaopatrzenie w wodę | Wilo | Wilo | 1 | SZT | - | - | - | Srebrny | Skrzynka | - | 1 | 1 | 131 | 1219 | 131 | 350 | 1800 | 250 | 33.3 | 59.4 | http://downloads-wilo-select.wilo.com/assets/WIB_WILO116942.jpg | https://wilo.com/quick/PL/pl/articleNumber/6075205
6075206 | 4048482539225 | Wilo-TWI 6.18-10-C pompa głębinowa | Pompa głębinowa Wilo-Sub TWI 6.18-10-C | 3619 | 3477 | PG06 | 4 | L | NIE | 28.13.14.0 | 84137029 | 84137029 | 565 | Wilo-Sub TWI 6.18-10-C | Pompa głębinowa | Wilo-Sub TWI 6 | Wielostopniowa pompa głębinowa 6” w wersji z taśmami ściągowymi, do montażu pionowego lub poziomego | 710 | Zaopatrzenie w wodę | Wilo | Wilo | 1 | SZT | - | - | - | Srebrny | Skrzynka | - | 1 | 1 | 131 | 1532 | 131 | 255 | 2000 | 370 | 45.1 | 72.9 | http://downloads-wilo-select.wilo.com/assets/WIB_WILO116942.jpg | https://wilo.com/quick/PL/pl/articleNumber/6075206
6075231 | 4048482539720 | Wilo-TWI 6.30-04-C pompa głębinowa | Pompa głębinowa Wilo-Sub TWI 6.30-04-C | 2655 | 2550 | PG06 | 14 | C | NIE | 28.13.14.0 | 84137029 | 84137029 | 565 | Wilo-Sub TWI 6.30-04-C | Pompa głębinowa | Wilo-Sub TWI 6 | Wielostopniowa pompa głębinowa 6” w wersji z taśmami ściągowymi, do montażu pionowego lub poziomego | 710 | Zaopatrzenie w wodę | Wilo | Wilo | 1 | SZT | - | - | - | Srebrny | Skrzynka | - | 1 | 1 | 142 | 1167 | 142 | 200 | 2300 | 240 | 31.4 | 57.5 | http://downloads-wilo-select.wilo.com/assets/WIB_WILO116942.jpg | https://wilo.com/quick/PL/pl/articleNumber/6075231
6075232 | 4048482539737 | Wilo-TWI 6.30-06-C pompa głębinowa | Pompa głębinowa Wilo-Sub TWI 6.30-06-C | 3431 | 3296 | PG06 | 4 | L | NIE | 28.13.14.0 | 84137029 | 84137029 | 565 | Wilo-Sub TWI 6.30-06-C | Pompa głębinowa | Wilo-Sub TWI 6 | Wielostopniowa pompa głębinowa 6” w wersji z taśmami ściągowymi, do montażu pionowego lub poziomego | 710 | Zaopatrzenie w wodę | Wilo | Wilo | 1 | SZT | - | - | - | Srebrny | Skrzynka | - | 1 | 1 | 142 | 1533 | 142 | 250 | 2000 | 370 | 45.1 | 70.1 | http://downloads-wilo-select.wilo.com/assets/WIB_WILO116942.jpg | https://wilo.com/quick/PL/pl/articleNumber/6075232
6075257 | 4048482540078 | Wilo-TWI 6.50-03-C pompa głębinowa | Pompa głębinowa Wilo-Sub TWI 6.50-03-C | 2877 | 2764 | PG06 | 14 | C | NIE | 28.13.14.0 | 84137029 | 84137029 | 565 | Wilo-Sub TWI 6.50-03-C | Pompa głębinowa | Wilo-Sub TWI 6 | Wielostopniowa pompa głębinowa 6” w wersji z taśmami ściągowymi, do montażu pionowego lub poziomego | 710 | Zaopatrzenie w wodę | Wilo | Wilo | 1 | SZT | - | - | - | Srebrny | Skrzynka | - | 1 | 1 | 148 | 1254 | 148 | 255 | 1800 | 370 | 38.6 | 64.4 | http://downloads-wilo-select.wilo.com/assets/WIB_WILO116942.jpg | https://wilo.com/quick/PL/pl/articleNumber/6075257
6075275 | 4048482540337 | Wilo-TWI 6.60-02-C pompa głębinowa | Pompa głębinowa Wilo-Sub TWI 6.60-02-C | 2908 | 2794 | PG06 | 28 | K | NIE | 28.13.14.0 | 84137029 | 84137029 | 565 | Wilo-Sub TWI 6.60-02-C | Pompa głębinowa | Wilo-Sub TWI 6 | Wielostopniowa pompa głębinowa 6” w wersji z taśmami ściągowymi, do montażu pionowego lub poziomego | 710 | Zaopatrzenie w wodę | Wilo | Wilo | 1 | SZT | - | - | - | Srebrny | Skrzynka | - | 1 | 1 | 148 | 1009 | 148 | 250 | 1610 | 350 | 28.8 | 51.9 | http://downloads-wilo-select.wilo.com/assets/WIB_WILO116942.jpg | https://wilo.com/quick/PL/pl/articleNumber/6075275
6075276 | 4048482540344 | Wilo-TWI 6.60-03-C pompa głębinowa | Pompa głębinowa Wilo-Sub TWI 6.60-03-C | 3594 | 3453 | PG06 | 28 | K | NIE | 28.13.14.0 | 84137029 | 84137029 | 565 | Wilo-Sub TWI 6.60-03-C | Pompa głębinowa | Wilo-Sub TWI 6 | Wielostopniowa pompa głębinowa 6” w wersji z taśmami ściągowymi, do montażu pionowego lub poziomego | 710 | Zaopatrzenie w wodę | Wilo | Wilo | 1 | SZT | - | - | - | Srebrny | Skrzynka | - | 1 | 1 | 152 | 1254 | 152 | 205 | 1780 | 355 | 38.6 | 64.4 | http://downloads-wilo-select.wilo.com/assets/WIB_WILO116942.jpg | https://wilo.com/quick/PL/pl/articleNumber/6075276
2157778 | 4048482557236 | Wilo-VeroLine IPL 65/155-7,5/2-S1 pompa wirowa | Pompa wirowa jednostopniowa dławnicowa zwartej konstrukcji Inline z zamocowanym bezpośrednio na kołnierzu silnikiem trójfazowym i wałem niedzielonym lub z latarnią oraz silnikiem odpowiadającym normom podłączonym na sztywno za pomocą sprzęgła (wersja N). | 2545 |  | PG03 | 28 | K | NIE |  |  |  |  | Wilo-VeroLine-IPL65/155-7,5/2-S1 |  | Wilo-VeroLine-IPL | Wilo-VeroLine IPL 65/155-7,5/2-S1 pompa wirowa | 311 | Toczenie wody grzewczej, wody zimnej | Wilo | Wilo |  | SZT | [6 empty] | 1 | [7 empty] | 86 | 86 |  | https://wilo.com/quick/PL/pl/articleNumber/2157778
4089398 | 4016322759539 | Wilo-VeroLine IPH-O 20/160-0,37/4 pompa obiegowa do oleju gorącego | Pompa obiegowa Wilo-VeroLine IPH-O 20/160-0,37/4, dławnicowa o konstrukcji Inline z przyłączem kołnierzowym. Działające niezależnie od kierunku obrotów uszczelnienie mechaniczne z własnym chłodzeniem. | 4511 | 4336 | PG03 | 28 | K | NIE | 28.13.14.0 | 84137059 | 84137059 | 226 | Wilo-VeroLine IPH-O 20/160-0,37/4 | Pompa obiegowa do oleju gorącego | Wilo-VeroLine-IPH-O | Pompa dławnicowa typu Inline do tłoczenia oleju, jako nośnika ciepła z przyłączem kołnierzowym | 312 | Ogrzewanie, klimatyzacja, chłodnictwo | Wilo | Wilo | 1 | SZT | - | - | IE2 | Srebrny | Karton | - | 1 | 1 | 210 | 437.5 | 290 | 380 | 540 | 360 | 28.3 | 29.5 | http://downloads-wilo-select.wilo.com/assets/WIB_WILO60064.jpg | https://wilo.com/quick/PL/pl/articleNumber/4089398
2121295 | 4048482215785 | Wilo-VeroLine IPH-O 20/160-1,1/2-IE3 pompa obiegowa do oleju gorącego | Pompa obiegowa Wilo-VeroLine IPH-O 20/160-1,1/2-IE3, dławnicowa o konstrukcji Inline z przyłączem kołnierzowym. Działające niezależnie od kierunku obrotów uszczelnienie mechaniczne z własnym chłodzeniem. | 4671 | 4491 | PG03 | 28 | K | NIE | 28.13.14.0 | 84137059 | 84137059 | 226 | Wilo-VeroLine IPH-O 20/160-1,1/2-IE3 | Pompa obiegowa do oleju gorącego | Wilo-VeroLine-IPH-O | Pompa dławnicowa typu Inline do tłoczenia oleju, jako nośnika ciepła z przyłączem kołnierzowym | 312 | Ogrzewanie, klimatyzacja, chłodnictwo | Wilo | Wilo | 1 | SZT | - | - | IE3 | Srebrny | Karton | - | 1 | 1 | 212 | 499 | 290 | 395 | 595 | 465 | 33 | 48 | http://downloads-wilo-select.wilo.com/assets/WIB_WILO60064.jpg | https://wilo.com/quick/PL/pl/articleNumber/2121295
4089399 | 4016322759546 | Wilo-VeroLine IPH-O 32/125-0,18/4 pompa obiegowa do oleju gorącego | Pompa obiegowa Wilo-VeroLine IPH-O 32/125-0,18/4, dławnicowa o konstrukcji Inline z przyłączem kołnierzowym. Działające niezależnie od kierunku obrotów uszczelnienie mechaniczne z własnym chłodzeniem. | 4077 | 3919 | PG03 | 28 | K | NIE | 28.13.14.0 | 84137059 | 84137059 | 226 | Wilo-VeroLine IPH-O 32/125-0,18/4 | Pompa obiegowa do oleju gorącego | Wilo-VeroLine-IPH-O | Pompa dławnicowa typu Inline do tłoczenia oleju, jako nośnika ciepła z przyłączem kołnierzowym | 312 | Ogrzewanie, klimatyzacja, chłodnictwo | Wilo | Wilo | 1 | SZT | - | - | IE2 | Srebrny | Karton | - | 1 | 1 | 177 | 440 | 260 | 380 | 540 | 360 | 23.3 | 24.5 | http://downloads-wilo-select.wilo.com/assets/WIB_WILO60064.jpg | https://wilo.com/quick/PL/pl/articleNumber/4089399
2121296 | 4048482215792 | Wilo-VeroLine IPH-O 32/125-0,75/2-IE3 pompa obiegowa do oleju gorącego | Pompa obiegowa Wilo-VeroLine IPH-O 32/125-0,75/2-IE3, dławnicowa o konstrukcji Inline z przyłączem kołnierzowym. Działające niezależnie od kierunku obrotów uszczelnienie mechaniczne z własnym chłodzeniem. | 4803 | 4617 | PG03 | 28 | K | NIE | 28.13.14.0 | 84137059 | 84137059 | 226 | Wilo-VeroLine IPH-O 32/125-0,75/2-IE3 | Pompa obiegowa do oleju gorącego | Wilo-VeroLine-IPH-O | Pompa dławnicowa typu Inline do tłoczenia oleju, jako nośnika ciepła z przyłączem kołnierzowym | 312 | Ogrzewanie, klimatyzacja, chłodnictwo | Wilo | Wilo | 1 | SZT | - | - | IE3 | Srebrny | Karton | - | 1 | 1 | 177 | 460 | 260 | 395 | 595 | 465 | 26 | 41 | http://downloads-wilo-select.wilo.com/assets/WIB_WILO60064.jpg | https://wilo.com/quick/PL/pl/articleNumber/2121296
4089400 | 4016322759553 | Wilo-VeroLine IPH-O -32/170-0,37/4 pompa obiegowa do oleju gorącego | Pompa obiegowa Wilo-VeroLine IPH-O -32/170-0,37/4, dławnicowa o konstrukcji Inline z przyłączem kołnierzowym. Działające niezależnie od kierunku obrotów uszczelnienie mechaniczne z własnym chłodzeniem. | 4854 | 4666 | PG03 | 28 | K | NIE | 28.13.14.0 | 84137059 | 84137059 | 226 | Wilo-VeroLine IPH-O -32/170-0,37/4 | Pompa obiegowa do oleju gorącego | Wilo-VeroLine-IPH-O | Pompa dławnicowa typu Inline do tłoczenia oleju, jako nośnika ciepła z przyłączem kołnierzowym | 312 | Ogrzewanie, klimatyzacja, chłodnictwo | Wilo | Wilo | 1 | SZT | - | - | IE2 | Srebrny | Karton | - | 1 | 1 | 225 | 260 | 480 | 380 | 540 | 360 | 29.8 | 38 | http://downloads-wilo-select.wilo.com/assets/WIB_WILO60064.jpg | https://wilo.com/quick/PL/pl/articleNumber/4089400
2121297 | 4048482215808 | Wilo-VeroLine IPH-O 32/170-2,2/2-IE3 pompa obiegowa do oleju gorącego | Pompa obiegowa Wilo-VeroLine IPH-O 32/170-2,2/2-IE3, dławnicowa o konstrukcji Inline z przyłączem kołnierzowym. Działające niezależnie od kierunku obrotów uszczelnienie mechaniczne z własnym chłodzeniem. | 5139 | 4940 | PG03 | 28 | K | NIE | 28.13.14.0 | 84137059 | 84137059 | 226 | Wilo-VeroLine IPH-O 32/170-2,2/2-IE3 | Pompa obiegowa do oleju gorącego | Wilo-VeroLine-IPH-O | Pompa dławnicowa typu Inline do tłoczenia oleju, jako nośnika ciepła z przyłączem kołnierzowym | 312 | Ogrzewanie, klimatyzacja, chłodnictwo | Wilo | Wilo | 1 | SZT | - | - | IE3 | Srebrny | Karton | - | 1 | 1 | 222 | 585 | 276 | 395 | 795 | 465 | 42 | 59 | http://downloads-wilo-select.wilo.com/assets/WIB_WILO60064.jpg | https://wilo.com/quick/PL/pl/articleNumber/2121297
2121298 | 4048482215815 | Wilo-VeroLine IPH-O 65/110-2,2/2-IE3 pompa obiegowa do oleju gorącego | Pompa obiegowa Wilo-VeroLine IPH-O 65/110-2,2/2-IE3, dławnicowa o konstrukcji Inline z przyłączem kołnierzowym. Działające niezależnie od kierunku obrotów uszczelnienie mechaniczne z własnym chłodzeniem. | 5948 | 5719 | PG03 | 28 | K | NIE | 28.13.14.0 | 84137059 | 84137059 | 226 | Wilo-VeroLine IPH-O 65/110-2,2/2-IE3 | Pompa obiegowa do oleju gorącego | Wilo-VeroLine-IPH-O | Pompa dławnicowa typu Inline do tłoczenia oleju, jako nośnika ciepła z przyłączem kołnierzowym | 312 | Ogrzewanie, klimatyzacja, chłodnictwo | Wilo | Wilo | 1 | SZT | - | - | IE3 | Srebrny | Karton | - | 1 | 1 | 220 | 597 | 370 | 515 | 795 | 615 | 54 | 71 | http://downloads-wilo-select.wilo.com/assets/WIB_WILO60064.jpg | https://wilo.com/quick/PL/pl/articleNumber/2121298
2121290 | 4048482215730 | Wilo-VeroLine IPH-O 65/125-1,1/4-IE3 pompa obiegowa do oleju gorącego | Pompa obiegowa Wilo-VeroLine IPH-O 65/125-1,1/4-IE3,dławnicowa o konstrukcji Inline z przyłączem kołnierzowym. Działające niezależnie od kierunku obrotów uszczelnienie mechaniczne z własnym chłodzeniem. | 5682 | 5463 | PG03 | 28 | K | NIE | 28.13.14.0 | 84137059 | 84137059 | 226 | Wilo-VeroLine IPH-O 65/125-1,1/4-IE3 | Pompa obiegowa do oleju gorącego | Wilo-VeroLine-IPH-O | Pompa dławnicowa typu Inline do tłoczenia oleju, jako nośnika ciepła z przyłączem kołnierzowym | 312 | Ogrzewanie, klimatyzacja, chłodnictwo | Wilo | Wilo | 1 | SZT | - | - | IE3 | Srebrny | Karton | - | 1 | 1 | 220 | 597 | 370 | 515 | 795 | 615 | 44 | 61 | http://downloads-wilo-select.wilo.com/assets/WIB_WILO60064.jpg | https://wilo.com/quick/PL/pl/articleNumber/2121290
2121299 | 4048482215822 | Wilo-VeroLine IPH-O 65/125-2,2/2-IE3 pompa obiegowa do oleju gorącego | Pompa obiegowa Wilo-VeroLine IPH-O 65/125-2,2/2-IE3, dławnicowa o konstrukcji Inline z przyłączem kołnierzowym. Działające niezależnie od kierunku obrotów uszczelnienie mechaniczne z własnym chłodzeniem. | 5948 | 5719 | PG03 | 28 | K | NIE | 28.13.14.0 | 84137059 | 84137059 | 226 | Wilo-VeroLine IPH-O 65/125-2,2/2-IE3 | Pompa obiegowa do oleju gorącego | Wilo-VeroLine-IPH-O | Pompa dławnicowa typu Inline do tłoczenia oleju, jako nośnika ciepła z przyłączem kołnierzowym | 312 | Ogrzewanie, klimatyzacja, chłodnictwo | Wilo | Wilo | 1 | SZT | - | - | IE3 | Srebrny | Karton | - | 1 | 1 | 220 | 597 | 370 | 515 | 795 | 615 | 54 | 71 | http://downloads-wilo-select.wilo.com/assets/WIB_WILO60064.jpg | https://wilo.com/quick/PL/pl/articleNumber/2121299
2121291 | 4048482215747 | Wilo-VeroLine IPH-O 65/140-1,1/4-IE3 pompa obiegowa do oleju gorącego | Pompa obiegowa Wilo-VeroLine IPH-O 65/140-1,1/4-IE3, dławnicowa o konstrukcji Inline z przyłączem kołnierzowym. Działające niezależnie od kierunku obrotów uszczelnienie mechaniczne z własnym chłodzeniem. | 5790 | 5567 | PG03 | 28 | K | NIE | 28.13.14.0 | 84137059 | 84137059 | 226 | Wilo-VeroLine IPH-O 65/140-1,1/4-IE3 | Pompa obiegowa do oleju gorącego | Wilo-VeroLine-IPH-O | Pompa dławnicowa typu Inline do tłoczenia oleju, jako nośnika ciepła z przyłączem kołnierzowym | 312 | Ogrzewanie, klimatyzacja, chłodnictwo | Wilo | Wilo | 1 | SZT | - | - | IE3 | Srebrny | Karton | - | 1 | 1 | 228 | 597 | 400 | 515 | 795 | 615 | 44 | 61 | http://downloads-wilo-select.wilo.com/assets/WIB_WILO60064.jpg | https://wilo.com/quick/PL/pl/articleNumber/2121291
2121300 | 4048482215839 | Wilo-VeroLine IPH-O 65/140-4/2-IE3 pompa obiegowa do oleju gorącego | Pompa obiegowa Wilo-VeroLine IPH-O 65/140-4/2-IE3, dławnicowa o konstrukcji Inline z przyłączem kołnierzowym. Działające niezależnie od kierunku obrotów uszczelnienie mechaniczne z własnym chłodzeniem. | 7149 | 6872 | PG03 | 28 | K | NIE | 28.13.14.0 | 84137059 | 84137059 | 226 | Wilo-VeroLine IPH-O 65/140-4/2-IE3 | Pompa obiegowa do oleju gorącego | Wilo-VeroLine-IPH-O | Pompa dławnicowa typu Inline do tłoczenia oleju, jako nośnika ciepła z przyłączem kołnierzowym | 312 | Ogrzewanie, klimatyzacja, chłodnictwo | Wilo | Wilo | 1 | SZT | - | - | IE3 | Srebrny | Karton | - | 1 | 1 | 228 | 625 | 400 | 515 | 795 | 615 | 72 | 89 | http://downloads-wilo-select.wilo.com/assets/WIB_WILO60064.jpg | https://wilo.com/quick/PL/pl/articleNumber/2121300
2121292 | 4048482215754 | Wilo-VeroLine IPH-O 65/160-1,1/4-IE3 pompa obiegowa do oleju gorącego | Pompa obiegowa Wilo-VeroLine IPH-O 65/160-1,1/4-IE3, dławnicowa o konstrukcji Inline z przyłączem kołnierzowym. Działające niezależnie od kierunku obrotów uszczelnienie mechaniczne z własnym chłodzeniem. | 5881 | 5654 | PG03 | 28 | K | NIE | 28.13.14.0 | 84137059 | 84137059 | 226 | Wilo-VeroLine IPH-O 65/160-1,1/4-IE3 | Pompa obiegowa do oleju gorącego | Wilo-VeroLine-IPH-O | Pompa dławnicowa typu Inline do tłoczenia oleju, jako nośnika ciepła z przyłączem kołnierzowym | 312 | Ogrzewanie, klimatyzacja, chłodnictwo | Wilo | Wilo | 1 | SZT | - | - | IE3 | Srebrny | Karton | - | 1 | 1 | 228 | 597 | 400 | 515 | 795 | 615 | 44 | 61 | http://downloads-wilo-select.wilo.com/assets/WIB_WILO60064.jpg | https://wilo.com/quick/PL/pl/articleNumber/2121292
2121301 | 4048482215846 | Wilo-VeroLine IPH-O 65/160-4/2-IE3 pompa obiegowa do oleju gorącego | Pompa obiegowa Wilo-VeroLine IPH-O 65/160-4/2-IE3, dławnicowa o konstrukcji Inline z przyłączem kołnierzowym. Działające niezależnie od kierunku obrotów uszczelnienie mechaniczne z własnym chłodzeniem. | 7149 | 6872 | PG03 | 28 | K | NIE | 28.13.14.0 | 84137059 | 84137059 | 226 | Wilo-VeroLine IPH-O 65/160-4/2-IE3 | Pompa obiegowa do oleju gorącego | Wilo-VeroLine-IPH-O | Pompa dławnicowa typu Inline do tłoczenia oleju, jako nośnika ciepła z przyłączem kołnierzowym | 312 | Ogrzewanie, klimatyzacja, chłodnictwo | Wilo | Wilo | 1 | SZT | - | - | IE3 | Srebrny | Karton | - | 1 | 1 | 228 | 625 | 400 | 515 | 795 | 615 | 72 | 89 | http://downloads-wilo-select.wilo.com/assets/WIB_WILO60064.jpg | https://wilo.com/quick/PL/pl/articleNumber/2121301
2121302 | 4048482215853 | Wilo-VeroLine IPH-O 80/110-2,2/2-IE3 pompa obiegowa do oleju gorącego | Pompa obiegowa Wilo-VeroLine IPH-O 80/110-2,2/2-IE3, dławnicowa o konstrukcji Inline z przyłączem kołnierzowym. Działające niezależnie od kierunku obrotów uszczelnienie mechaniczne z własnym chłodzeniem. | 6348 | 6103 | PG03 | 28 | K | NIE | 28.13.14.0 | 84137059 | 84137059 | 226 | Wilo-VeroLine IPH-O 80/110-2,2/2-IE3 | Pompa obiegowa do oleju gorącego | Wilo-VeroLine-IPH-O | Pompa dławnicowa typu Inline do tłoczenia oleju, jako nośnika ciepła z przyłączem kołnierzowym | 312 | Ogrzewanie, klimatyzacja, chłodnictwo | Wilo | Wilo | 1 | SZT | - | - | IE3 | Srebrny | Karton | - | 1 | 1 | 239 | 610 | 400 | 515 | 795 | 615 | 56 | 73 | http://downloads-wilo-select.wilo.com/assets/WIB_WILO60064.jpg | https://wilo.com/quick/PL/pl/articleNumber/2121302
2121293 | 4048482215761 | Wilo-VeroLine IPH-O 80/140-1,1/4-IE3 pompa obiegowa do oleju gorącego | Pompa obiegowa Wilo-VeroLine IPH-O 80/140-1,1/4-IE3, dławnicowa o konstrukcji Inline z przyłączem kołnierzowym. Działające niezależnie od kierunku obrotów uszczelnienie mechaniczne z własnym chłodzeniem. | 6371 | 6124 | PG03 | 28 | K | NIE | 28.13.14.0 | 84137059 | 84137059 | 226 | Wilo-VeroLine IPH-O 80/140-1,1/4-IE3 | Pompa obiegowa do oleju gorącego | Wilo-VeroLine-IPH-O | Pompa dławnicowa typu Inline do tłoczenia oleju, jako nośnika ciepła z przyłączem kołnierzowym | 312 | Ogrzewanie, klimatyzacja, chłodnictwo | Wilo | Wilo | 1 | SZT | - | - | IE3 | Srebrny | Karton | - | 1 | 1 | 273 | 610 | 430 | 515 | 795 | 615 | 46 | 63 | http://downloads-wilo-select.wilo.com/assets/WIB_WILO60064.jpg | https://wilo.com/quick/PL/pl/articleNumber/2121293
2121303 | 4048482215860 | Wilo-VeroLine IPH-O 80/140-4/2-IE3 pompa obiegowa do oleju gorącego | Pompa obiegowa Wilo-VeroLine IPH-O 80/140-4/2-IE3, dławnicowa o konstrukcji Inline z przyłączem kołnierzowym. Działające niezależnie od kierunku obrotów uszczelnienie mechaniczne z własnym chłodzeniem. | 7839 | 7536 | PG03 | 28 | K | NIE | 28.13.14.0 | 84137059 | 84137059 | 226 | Wilo-VeroLine IPH-O 80/140-4/2-IE3 | Pompa obiegowa do oleju gorącego | Wilo-VeroLine-IPH-O | Pompa dławnicowa typu Inline do tłoczenia oleju, jako nośnika ciepła z przyłączem kołnierzowym | 312 | Ogrzewanie, klimatyzacja, chłodnictwo | Wilo | Wilo | 1 | SZT | - | - | IE3 | Srebrny | Karton | - | 1 | 1 | 273 | 637 | 430 | 515 | 795 | 615 | 80 | 97 | http://downloads-wilo-select.wilo.com/assets/WIB_WILO60064.jpg | https://wilo.com/quick/PL/pl/articleNumber/2121303
2121294 | 4048482215778 | Wilo-VeroLine IPH-O 80/160-1,1/4-IE3 pompa obiegowa do oleju gorącego | Pompa obiegowa Wilo-VeroLine IPH-O 80/160-1,1/4-IE3, dławnicowa o konstrukcji Inline z przyłączem kołnierzowym. Działające niezależnie od kierunku obrotów uszczelnienie mechaniczne z własnym chłodzeniem. | 6612 | 6357 | PG03 | 28 | K | NIE | 28.13.14.0 | 84137059 | 84137059 | 226 | Wilo-VeroLine IPH-O 80/160-1,1/4-IE3 | Pompa obiegowa do oleju gorącego | Wilo-VeroLine-IPH-O | Pompa dławnicowa typu Inline do tłoczenia oleju, jako nośnika ciepła z przyłączem kołnierzowym | 312 | Ogrzewanie, klimatyzacja, chłodnictwo | Wilo | Wilo | 1 | SZT | - | - | IE3 | Srebrny | Karton | - | 1 | 1 | 273 | 610 | 430 | 515 | 795 | 615 | 59 | 76 | http://downloads-wilo-select.wilo.com/assets/WIB_WILO60064.jpg | https://wilo.com/quick/PL/pl/articleNumber/2121294
4089415 | 4016322759713 | Wilo-VeroLine IPH-W 20/160-0,37/4 pompa obiegowa do wody gorącej | Pompa obiegowa Wilo-VeroLine IPH-W 20/160-0,37/4, dławnicowa o konstrukcji Inline z przyłączem kołnierzowym, do tłoczenia wody gorącej bez substancji ściernych. | 4413 | 4242 | PG03 | 28 | K | NIE | 28.13.14.0 | 84137059 | 84137059 | 226 | Wilo-VeroLine IPH-W 20/160-0,37/4 | Pompa obiegowa do wody gorącej | Wilo-VeroLine-IPH-W | Pompa dławnicowa typu Inline do tłoczenia wody gorącej z przyłączem kołnierzowym | 312 | Ogrzewanie, klimatyzacja, chłodnictwo | Wilo | Wilo | 1 | SZT | - | - | IE2 | Srebrny | Karton | - | 1 | 1 | 210 | 437.5 | 290 | 380 | 540 | 360 | 28.3 | 29.5 | http://downloads-wilo-select.wilo.com/assets/WIB_WILO60064.jpg | https://wilo.com/quick/PL/pl/articleNumber/4089415
2121281 | 4048482215648 | Wilo-VeroLine IPH-W 20/160-1,1/2-IE3 pompa obiegowa do wody gorącej | Pompa obiegowa Wilo-VeroLine IPH-W 20/160-1,1/2-IE3, dławnicowa o konstrukcji Inline z przyłączem kołnierzowym, do tłoczenia wody gorącej bez substancji ściernych. | 4564 | 4387 | PG03 | 28 | K | NIE | 28.13.14.0 | 84137059 | 84137059 | 226 | Wilo-VeroLine IPH-W 20/160-1,1/2-IE3 | Pompa obiegowa do wody gorącej | Wilo-VeroLine-IPH-W | Pompa dławnicowa typu Inline do tłoczenia wody gorącej z przyłączem kołnierzowym | 312 | Ogrzewanie, klimatyzacja, chłodnictwo | Wilo | Wilo | 1 | SZT | - | - | IE3 | Srebrny | Karton | - | 1 | 1 | 212 | 499 | 290 | 395 | 595 | 465 | 33 | 48 | http://downloads-wilo-select.wilo.com/assets/WIB_WILO60064.jpg | https://wilo.com/quick/PL/pl/articleNumber/2121281
4089416 | 4016322759720 | Wilo-VeroLine IPH-W 32/125-0,18/4 pompa obiegowa do wody gorącej | Pompa obiegowa Wilo-VeroLine IPH-W 32/125-0,18/4, dławnicowa o konstrukcji Inline z przyłączem kołnierzowym, do tłoczenia wody gorącej bez substancji ściernych. | 3991 | 3836 | PG03 | 28 | K | NIE | 28.13.14.0 | 84137059 | 84137059 | 226 | Wilo-VeroLine IPH-W 32/125-0,18/4 | Pompa obiegowa do wody gorącej | Wilo-VeroLine-IPH-W | Pompa dławnicowa typu Inline do tłoczenia wody gorącej z przyłączem kołnierzowym | 312 | Ogrzewanie, klimatyzacja, chłodnictwo | Wilo | Wilo | 1 | SZT | - | - | IE2 | Srebrny | Karton | - | 1 | 1 | 177 | 440 | 260 | 380 | 540 | 360 | 23.3 | 24.5 | http://downloads-wilo-select.wilo.com/assets/WIB_WILO60064.jpg | https://wilo.com/quick/PL/pl/articleNumber/4089416
2121282 | 4048482215655 | Wilo-VeroLine IPH-W 32/125-0,75/2-IE3 pompa obiegowa do wody gorącej | Pompa obiegowa Wilo-VeroLine IPH-W 32/125-0,75/2-IE3, dławnicowa o konstrukcji Inline z przyłączem kołnierzowym, do tłoczenia wody gorącej bez substancji ściernych. | 4701 | 4520 | PG03 | 28 | K | NIE | 28.13.14.0 | 84137059 | 84137059 | 226 | Wilo-VeroLine IPH-W 32/125-0,75/2-IE3 | Pompa obiegowa do wody gorącej | Wilo-VeroLine-IPH-W | Pompa dławnicowa typu Inline do tłoczenia wody gorącej z przyłączem kołnierzowym | 312 | Ogrzewanie, klimatyzacja, chłodnictwo | Wilo | Wilo | 1 | SZT | - | - | IE3 | Srebrny | Karton | - | 1 | 1 | 177 | 460 | 260 | 395 | 595 | 465 | 26 | 41 | http://downloads-wilo-select.wilo.com/assets/WIB_WILO60064.jpg | https://wilo.com/quick/PL/pl/articleNumber/2121282
4089417 | 4016322759737 | Wilo-VeroLine IPH-W 32/170-0,37/4 pompa obiegowa do wody gorącej | Pompa obiegowa Wilo-VeroLine IPH-W 32/170-0,37/4, dławnicowa o konstrukcji Inline z przyłączem kołnierzowym, do tłoczenia wody gorącej bez substancji ściernych. | 4743 | 4560 | PG03 | 28 | K | NIE | 28.13.14.0 | 84137059 | 84137059 | 226 | Wilo-VeroLine IPH-W 32/170-0,37/4 | Pompa obiegowa do wody gorącej | Wilo-VeroLine-IPH-W | Pompa dławnicowa typu Inline do tłoczenia wody gorącej z przyłączem kołnierzowym | 312 | Ogrzewanie, klimatyzacja, chłodnictwo | Wilo | Wilo | 1 | SZT | - | - | IE2 | Srebrny | Karton | - | 1 | 1 | 225 | 465 | 260 | 380 | 540 | 360 | 29.8 | 31 | http://downloads-wilo-select.wilo.com/assets/WIB_WILO60064.jpg | https://wilo.com/quick/PL/pl/articleNumber/4089417
2121283 | 4048482215662 | Wilo-VeroLine IPH-W 32/170-2,2/2-IE3 pompa obiegowa do wody gorącej | Pompa obiegowa Wilo-VeroLine IPH-W 32/170-2,2/2-IE3, dławnicowa o konstrukcji Inline z przyłączem kołnierzowym, do tłoczenia wody gorącej bez substancji ściernych. | 4982 | 4790 | PG03 | 28 | K | NIE | 28.13.14.0 | 84137059 | 84137059 | 226 | Wilo-VeroLine IPH-W 32/170-2,2/2-IE3 | Pompa obiegowa do wody gorącej | Wilo-VeroLine-IPH-W | Pompa dławnicowa typu Inline do tłoczenia wody gorącej z przyłączem kołnierzowym | 312 | Ogrzewanie, klimatyzacja, chłodnictwo | Wilo | Wilo | 1 | SZT | - | - | IE3 | Srebrny | Karton | - | 1 | 1 | 222 | 585 | 276 | 395 | 795 | 465 | 42 | 59 | http://downloads-wilo-select.wilo.com/assets/WIB_WILO60064.jpg | https://wilo.com/quick/PL/pl/articleNumber/2121283
2121284 | 4048482215679 | Wilo-VeroLine IPH-W 65/110-2,2/2-IE3 pompa obiegowa do wody gorącej | Pompa obiegowa Wilo-VeroLine IPH-W 65/110-2,2/2-IE3, dławnicowa o konstrukcji Inline z przyłączem kołnierzowym, do tłoczenia wody gorącej bez substancji ściernych. | 5826 | 5600 | PG03 | 28 | K | NIE | 28.13.14.0 | 84137059 | 84137059 | 226 | Wilo-VeroLine IPH-W 65/110-2,2/2-IE3 | Pompa obiegowa do wody gorącej | Wilo-VeroLine-IPH-W | Pompa dławnicowa typu Inline do tłoczenia wody gorącej z przyłączem kołnierzowym | 312 | Ogrzewanie, klimatyzacja, chłodnictwo | Wilo | Wilo | 1 | SZT | - | - | IE3 | Srebrny | Karton | - | 1 | 1 | 220 | 597 | 370 | 515 | 795 | 615 | 54 | 71 | http://downloads-wilo-select.wilo.com/assets/WIB_WILO60064.jpg | https://wilo.com/quick/PL/pl/articleNumber/2121284
2121276 | 4048482215594 | Wilo-VeroLine IPH-W 65/125-1,1/4-IE3 pompa obiegowa do wody gorącej | Pompa obiegowa Wilo-VeroLine IPH-W 65/125-1,1/4-IE3, dławnicowa o konstrukcji Inline z przyłączem kołnierzowym, do tłoczenia wody gorącej bez substancji ściernych. | 5555 | 5341 | PG03 | 28 | K | NIE | 28.13.14.0 | 84137059 | 84137059 | 226 | Wilo-VeroLine IPH-W 65/125-1,1/4-IE3 | Pompa obiegowa do wody gorącej | Wilo-VeroLine-IPH-W | Pompa dławnicowa typu Inline do tłoczenia wody gorącej z przyłączem kołnierzowym | 312 | Ogrzewanie, klimatyzacja, chłodnictwo | Wilo | Wilo | 1 | SZT | - | - | IE3 | Srebrny | Karton | - | 1 | 1 | 220 | 597 | 370 | 515 | 795 | 615 | 44 | 61 | http://downloads-wilo-select.wilo.com/assets/WIB_WILO60064.jpg | https://wilo.com/quick/PL/pl/articleNumber/2121276
2121285 | 4048482215686 | Wilo-VeroLine IPH-W 65/125-2,2/2-IE3 pompa obiegowa do wody gorącej | Pompa obiegowa Wilo-VeroLine IPH-W 65/125-2,2/2-IE3, dławnicowa o konstrukcji Inline z przyłączem kołnierzowym, do tłoczenia wody gorącej bez substancji ściernych. | 5826 | 5600 | PG03 | 28 | K | NIE | 28.13.14.0 | 84137059 | 84137059 | 226 | Wilo-VeroLine IPH-W 65/125-2,2/2-IE3 | Pompa obiegowa do wody gorącej | Wilo-VeroLine-IPH-W | Pompa dławnicowa typu Inline do tłoczenia wody gorącej z przyłączem kołnierzowym | 312 | Ogrzewanie, klimatyzacja, chłodnictwo | Wilo | Wilo | 1 | SZT | - | - | IE3 | Srebrny | Karton | - | 1 | 1 | 220 | 597 | 370 | 515 | 795 | 615 | 54 | 71 | http://downloads-wilo-select.wilo.com/assets/WIB_WILO60064.jpg | https://wilo.com/quick/PL/pl/articleNumber/2121285
2121277 | 4048482215600 | Wilo-VeroLine IPH-W 65/140-1,1/4-IE3 pompa obiegowa do wody gorącej | Pompa obiegowa Wilo-VeroLine IPH-W 65/140-1,1/4-IE3, dławnicowa o konstrukcji Inline z przyłączem kołnierzowym, do tłoczenia wody gorącej bez substancji ściernych. | 5657 | 5439 | PG03 | 28 | K | NIE | 28.13.14.0 | 84137059 | 84137059 | 226 | Wilo-VeroLine IPH-W 65/140-1,1/4-IE3 | Pompa obiegowa do wody gorącej | Wilo-VeroLine-IPH-W | Pompa dławnicowa typu Inline do tłoczenia wody gorącej z przyłączem kołnierzowym | 312 | Ogrzewanie, klimatyzacja, chłodnictwo | Wilo | Wilo | 1 | SZT | - | - | IE3 | Srebrny | Karton | - | 1 | 1 | 228 | 597 | 400 | 515 | 795 | 615 | 44 | 61 | http://downloads-wilo-select.wilo.com/assets/WIB_WILO60064.jpg | https://wilo.com/quick/PL/pl/articleNumber/2121277
2121286 | 4048482215693 | Wilo-VeroLine IPH-W 65/140-4/2-IE3 pompa obiegowa do wody gorącej | Pompa obiegowa Wilo-VeroLine IPH-W 65/140-4/2-IE3, dławnicowa o konstrukcji Inline z przyłączem kołnierzowym, do tłoczenia wody gorącej bez substancji ściernych. | 6999 | 6729 | PG03 | 28 | K | NIE | 28.13.14.0 | 84137059 | 84137059 | 226 | Wilo-VeroLine IPH-W 65/140-4/2-IE3 | Pompa obiegowa do wody gorącej | Wilo-VeroLine-IPH-W | Pompa dławnicowa typu Inline do tłoczenia wody gorącej z przyłączem kołnierzowym | 312 | Ogrzewanie, klimatyzacja, chłodnictwo | Wilo | Wilo | 1 | SZT | - | - | IE3 | Srebrny | Karton | - | 1 | 1 | 228 | 625 | 400 | 515 | 795 | 615 | 72 | 89 | http://downloads-wilo-select.wilo.com/assets/WIB_WILO60064.jpg | https://wilo.com/quick/PL/pl/articleNumber/2121286
2121278 | 4048482215617 | Wilo-VeroLine IPH-W 65/160-1,1/4-IE3 pompa obiegowa do wody gorącej | Pompa obiegowa Wilo-VeroLine IPH-W 65/160-1,1/4-IE3, dławnicowa o konstrukcji Inline z przyłączem kołnierzowym, do tłoczenia wody gorącej bez substancji ściernych. | 5754 | 5532 | PG03 | 28 | K | NIE | 28.13.14.0 | 84137059 | 84137059 | 226 | Wilo-VeroLine IPH-W 65/160-1,1/4-IE3 | Pompa obiegowa do wody gorącej | Wilo-VeroLine-IPH-W | Pompa dławnicowa typu Inline do tłoczenia wody gorącej z przyłączem kołnierzowym | 312 | Ogrzewanie, klimatyzacja, chłodnictwo | Wilo | Wilo | 1 | SZT | - | - | IE3 | Srebrny | Karton | - | 1 | 1 | 228 | 597 | 400 | 515 | 795 | 615 | 44 | 61 | http://downloads-wilo-select.wilo.com/assets/WIB_WILO60064.jpg | https://wilo.com/quick/PL/pl/articleNumber/2121278
2121287 | 4048482215709 | Wilo-VeroLine IPH-W 65/160-4/2-IE3 pompa obiegowa do wody gorącej | Pompa obiegowa Wilo-VeroLine IPH-W 65/160-4/2-IE3, dławnicowa o konstrukcji Inline z przyłączem kołnierzowym, do tłoczenia wody gorącej bez substancji ściernych. | 6999 | 6729 | PG03 | 28 | K | NIE | 28.13.14.0 | 84137059 | 84137059 | 226 | Wilo-VeroLine IPH-W 65/160-4/2-IE3 | Pompa obiegowa do wody gorącej | Wilo-VeroLine-IPH-W | Pompa dławnicowa typu Inline do tłoczenia wody gorącej z przyłączem kołnierzowym | 312 | Ogrzewanie, klimatyzacja, chłodnictwo | Wilo | Wilo | 1 | SZT | - | - | IE3 | Srebrny | Karton | - | 1 | 1 | 228 | 625 | 400 | 515 | 795 | 615 | 72 | 89 | http://downloads-wilo-select.wilo.com/assets/WIB_WILO60064.jpg | https://wilo.com/quick/PL/pl/articleNumber/2121287
2121288 | 4048482215716 | Wilo-VeroLine IPH-W 80/110-2,2/2-IE3 pompa obiegowa do wody gorącej | Pompa obiegowa Wilo-VeroLine IPH-W 80/110-2,2/2-IE3, dławnicowa o konstrukcji Inline z przyłączem kołnierzowym, do tłoczenia wody gorącej bez substancji ściernych. | 6215 | 5975 | PG03 | 28 | K | NIE | 28.13.14.0 | 84137059 | 84137059 | 226 | Wilo-VeroLine IPH-W 80/110-2,2/2-IE3 | Pompa obiegowa do wody gorącej | Wilo-VeroLine-IPH-W | Pompa dławnicowa typu Inline do tłoczenia wody gorącej z przyłączem kołnierzowym | 312 | Ogrzewanie, klimatyzacja, chłodnictwo | Wilo | Wilo | 1 | SZT | - | - | IE3 | Srebrny | Karton | - | 1 | 1 | 239 | 610 | 400 | 515 | 795 | 615 | 56 | 73 | http://downloads-wilo-select.wilo.com/assets/WIB_WILO60064.jpg | https://wilo.com/quick/PL/pl/articleNumber/2121288
2121279 | 4048482215624 | Wilo-VeroLine IPH-W 80/140-1,1/4-IE3 pompa obiegowa do wody gorącej | Pompa obiegowa Wilo-VeroLine IPH-W 80/140-1,1/4-IE3, dławnicowa o konstrukcji Inline z przyłączem kołnierzowym, do tłoczenia wody gorącej bez substancji ściernych. | 6227 | 5986 | PG03 | 28 | K | NIE | 28.13.14.0 | 84137059 | 84137059 | 226 | Wilo-VeroLine IPH-W 80/140-1,1/4-IE3 | Pompa obiegowa do wody gorącej | Wilo-VeroLine-IPH-W | Pompa dławnicowa typu Inline do tłoczenia wody gorącej z przyłączem kołnierzowym | 312 | Ogrzewanie, klimatyzacja, chłodnictwo | Wilo | Wilo | 1 | SZT | - | - | IE3 | Srebrny | Karton | - | 1 | 1 | 273 | 610 | 430 | 515 | 795 | 615 | 46 | 63 | http://downloads-wilo-select.wilo.com/assets/WIB_WILO60064.jpg | https://wilo.com/quick/PL/pl/articleNumber/2121279
2121289 | 4048482215723 | Wilo-VeroLine IPH-W 80/140-4/2-IE3 pompa obiegowa do wody gorącej | Pompa obiegowa Wilo-VeroLine IPH-W 80/140-4/2-IE3, dławnicowa o konstrukcji Inline z przyłączem kołnierzowym, do tłoczenia wody gorącej bez substancji ściernych. | 7675 | 7378 | PG03 | 28 | K | NIE | 28.13.14.0 | 84137059 | 84137059 | 226 | Wilo-VeroLine IPH-W 80/140-4/2-IE3 | Pompa obiegowa do wody gorącej | Wilo-VeroLine-IPH-W | Pompa dławnicowa typu Inline do tłoczenia wody gorącej z przyłączem kołnierzowym | 312 | Ogrzewanie, klimatyzacja, chłodnictwo | Wilo | Wilo | 1 | SZT | - | - | IE3 | Srebrny | Karton | - | 1 | 1 | 273 | 637 | 430 | 515 | 795 | 615 | 80 | 97 | http://downloads-wilo-select.wilo.com/assets/WIB_WILO60064.jpg | https://wilo.com/quick/PL/pl/articleNumber/2121289
2121280 | 4048482215631 | Wilo-VeroLine IPH-W 80/160-1,1/4-IE3 pompa obiegowa do wody gorącej | Pompa obiegowa Wilo-VeroLine IPH-W 80/160-1,1/4-IE3, dławnicowa o konstrukcji Inline z przyłączem kołnierzowym, do tłoczenia wody gorącej bez substancji ściernych. | 6468 | 6218 | PG03 | 28 | K | NIE | 28.13.14.0 | 84137059 | 84137059 | 226 | Wilo-VeroLine IPH-W 80/160-1,1/4-IE3 | Pompa obiegowa do wody gorącej | Wilo-VeroLine-IPH-W | Pompa dławnicowa typu Inline do tłoczenia wody gorącej z przyłączem kołnierzowym | 312 | Ogrzewanie, klimatyzacja, chłodnictwo | Wilo | Wilo | 1 | SZT | - | - | IE3 | Srebrny | Karton | - | 1 | 1 | 273 | 610 | 430 | 515 | 795 | 615 | 59 | 76 | http://downloads-wilo-select.wilo.com/assets/WIB_WILO60064.jpg | https://wilo.com/quick/PL/pl/articleNumber/2121280
2163259 | 4048482615196 | Wilo-VeroLine IPL 40/160-4/2-S1 | Pompa wirowa jednostopniowa dławnicowa Wilo-VeroLine IPL 40/160-4/2-S1 zwartej konstrukcji Inline z zamocowanym bezpośrednio na kołnierzu silnikiem trójfazowym i wałem niedzielonym lub z latarnią oraz silnikiem odpowiadającym normom podłączonym na sztywno za pomocą sprzęgła (wersja N). | 1836 |  | PG03 | 28 | K | NIE | 28.13.14.0 | 84137059 | 84137059 | 221 | Wilo-VeroLine-IPL 40/160-4/2-S1 | Pompa obiegowa | Wilo-VeroLine-IPL | Wilo-VeroLine IPL 40/160-4/2-S1 | 311 | Toczenie wody grzewczej, wody zimnej | Wilo | Wilo | 1 | SZT | [6 empty] | 1 |  | 234 | 494.5 | 327.5 | 600 | 800 | 525 | 45.5 | 50 | http://downloads-wilo-select.wilo.com/assets/WIB_WILO57496.jpg | https://wilo.com/quick/PL/pl/articleNumber/2163259
2208040 | 4048482945309 | Wilo-VeroLine IPL 65/165-5,5/2-S1P | Pompa wirowa jednostopniowa dławnicowa zwartej konstrukcji Inline z zamocowanym bezpośrednio na kołnierzu silnikiem trójfazowym i wałem niedzielonym lub z latarnią oraz silnikiem odpowiadającym normom podłączonym na sztywno za pomocą sprzęgła (wersja N). | 2650 |  | PG03 | na zapytanie | na zapytanie | NIE | 28.13.14.0 | 84137059 | 84137059 | 221 | Wilo-VeroLine-IPL 65/165-5,5/2-S1P | Pompa obiegowa | Wilo-VeroLine-IPL | Wilo-VeroLine IPL 65/165-5,5/2-S1P | 311 | Toczenie wody grzewczej, wody zimnej | Wilo | Wilo |  | SZT | [6 empty] | 1 | [7 empty] | 81.2 | 89 |  | https://wilo.com/quick/PL/pl/articleNumber/2208040
2121192 | 4048482214634 | Wilo-VeroLine-IPL 100/135-1,1/4-IE3 pompa obiegowa | Pompa obiegowa Wilo-VeroLine-IPL 100/135-1,1/4-IE3, dławnicowa o konstrukcji Inline z przyłączem kołnierzowym, ochrona przed korozją dzięki powłoce kataforetycznej, otwory do odprowadzania kondensatu w korpusie silnika i latarni, w standardzie. | 2572 | 2479 | PG03 | 28 | K | NIE | 28.13.14.0 | 84137059 | 84137059 | 221 | Wilo-VeroLine-IPL 100/135-1,1/4-IE3 | Pompa obiegowa | Wilo-VeroLine-IPL | Pompa dławnicowa o konstrukcji Inline z przyłączem gwintowanym lub kołnierzowym | 311 | Ogrzewanie, klimatyzacja, chłodnictwo | Wilo | Wilo | 1 | SZT | - | ≥,4 | IE3 | Zielony | Paleta jednorazowego użytku | - | 1 | 1 | 356 | 569.5 | 500 | 600 | 800 | 650 | 69.3 | 78.3 | http://downloads-wilo-select.wilo.com/assets/WIB_WILO57496.jpg | https://wilo.com/quick/PL/pl/articleNumber/2121192
2171139 | 4048482704814 | Wilo-VeroLine-IPL 100/135-1,1/4-S1 pompa wirowa | Pompa wirowa o konstrukcji INLINE, wszechstronna jednostopniowa, niskociśnieniowa Wilo-VeroLine-IPL 100/135-1,1/4-S1 | 2639 | 2539 | PG03 | 28 | K | NIE | 28.13.14.0 | 84137059 | 84137059 | 221 | Wilo-VeroLine-IPL 100/135-1,1/4-S1 | Pompa obiegowa | Wilo-VeroLine-IPL | Pompa dławnicowa o konstrukcji Inline z przyłączem gwintowanym lub kołnierzowym | 311 | Ogrzewanie, klimatyzacja, chłodnictwo | Wilo | Wilo | 1 | SZT | [6 empty] | 1 |  | 356 | 569.5 | 500 | 600 | 800 | 650 | 69.3 | 78.3 | http://downloads-wilo-select.wilo.com/assets/WIB_WILO57496.jpg | https://wilo.com/quick/PL/pl/articleNumber/2171139 |  |  | 0
2121193 | 4048482214641 | Wilo-VeroLine-IPL 100/145-1,5/4-IE3 pompa obiegowa | Pompa obiegowa Wilo-VeroLine-IPL 100/145-1,5/4-IE3, dławnicowa o konstrukcji Inline z przyłączem kołnierzowym, ochrona przed korozją dzięki powłoce kataforetycznej, otwory do odprowadzania kondensatu w korpusie silnika i latarni, w standardzie. | 2985 | 2872 | PG03 | 28 | K | NIE | 28.13.14.0 | 84137059 | 84137059 | 221 | Wilo-VeroLine-IPL 100/145-1,5/4-IE3 | Pompa obiegowa | Wilo-VeroLine-IPL | Pompa dławnicowa o konstrukcji Inline z przyłączem gwintowanym lub kołnierzowym | 311 | Ogrzewanie, klimatyzacja, chłodnictwo | Wilo | Wilo | 1 | SZT | - | ≥,4 | IE3 | Zielony | Paleta jednorazowego użytku | - | 1 | 1 | 356 | 569.5 | 500 | 600 | 800 | 650 | 74.4 | 83.4 | http://downloads-wilo-select.wilo.com/assets/WIB_WILO57496.jpg | https://wilo.com/quick/PL/pl/articleNumber/2121193
2171140 | 4048482704821 | Wilo-VeroLine-IPL 100/145-1,5/4-S1 pompa wirowa | Pompa wirowa o konstrukcji INLINE, wszechstronna jednostopniowa, niskociśnieniowa Wilo-VeroLine-IPL 100/145-1,5/4-S1 | 3040 | 2921 | PG03 | 28 | K | NIE | 28.13.14.0 | 84137059 | 84137059 | 221 | Wilo-VeroLine-IPL 100/145-1,5/4-S1 | Pompa obiegowa | Wilo-VeroLine-IPL | Pompa dławnicowa o konstrukcji Inline z przyłączem gwintowanym lub kołnierzowym | 311 | Ogrzewanie, klimatyzacja, chłodnictwo | Wilo | Wilo | 1 | SZT | [6 empty] | 1 |  | 356 | 569.5 | 500 | 600 | 800 | 650 | 74.4 | 83.4 | http://downloads-wilo-select.wilo.com/assets/WIB_WILO57496.jpg | https://wilo.com/quick/PL/pl/articleNumber/2171140 |  |  | 0
2121194 | 4048482214658 | Wilo-VeroLine-IPL 100/165-2,2/4-IE3 pompa obiegowa | Pompa obiegowa Wilo-VeroLine-IPL 100/165-2,2/4-IE3, dławnicowa o konstrukcji Inline z przyłączem kołnierzowym, ochrona przed korozją dzięki powłoce kataforetycznej, otwory do odprowadzania kondensatu w korpusie silnika i latarni, w standardzie. | 3191 | 3070 | PG03 | 28 | K | NIE | 28.13.14.0 | 84137059 | 84137059 | 221 | Wilo-VeroLine-IPL 100/165-2,2/4-IE3 | Pompa obiegowa | Wilo-VeroLine-IPL | Pompa dławnicowa o konstrukcji Inline z przyłączem gwintowanym lub kołnierzowym | 311 | Ogrzewanie, klimatyzacja, chłodnictwo | Wilo | Wilo | 1 | SZT | - | ≥,4 | IE3 | Zielony | Paleta jednorazowego użytku | - | 1 | 1 | 356 | 609.5 | 500 | 400 | 790 | 620 | 88.7 | 96.2 | http://downloads-wilo-select.wilo.com/assets/WIB_WILO57496.jpg | https://wilo.com/quick/PL/pl/articleNumber/2121194
2171141 | 4048482704838 | Wilo-VeroLine-IPL 100/165-2,2/4-S1 pompa wirowa | Pompa wirowa o konstrukcji INLINE, wszechstronna jednostopniowa, niskociśnieniowa Wilo-VeroLine-IPL 100/165-2,2/4-S1 | 3246 | 3119 | PG03 | 28 | K | NIE | 28.13.14.0 | 84137059 | 84137059 | 221 | Wilo-VeroLine-IPL 100/165-2,2/4-S1 | Pompa obiegowa | Wilo-VeroLine-IPL | Pompa dławnicowa o konstrukcji Inline z przyłączem gwintowanym lub kołnierzowym | 311 | Ogrzewanie, klimatyzacja, chłodnictwo | Wilo | Wilo | 1 | SZT | [6 empty] | 1 |  | 356 | 609.5 | 500 | 400 | 790 | 620 | 88.7 | 96.2 | http://downloads-wilo-select.wilo.com/assets/WIB_WILO57496.jpg | https://wilo.com/quick/PL/pl/articleNumber/2171141 |  |  | 0
2121195 | 4048482214665 | Wilo-VeroLine-IPL 100/175-3/4-IE3 pompa obiegowa | Pompa obiegowa Wilo-VeroLine-IPL 100/175-3/4-IE3, dławnicowa o konstrukcji Inline z przyłączem kołnierzowym, ochrona przed korozją dzięki powłoce kataforetycznej, otwory do odprowadzania kondensatu w korpusie silnika i latarni, w standardzie. | 3229 | 3106 | PG03 | 28 | K | NIE | 28.13.14.0 | 84137059 | 84137059 | 221 | Wilo-VeroLine-IPL 100/175-3/4-IE3 | Pompa obiegowa | Wilo-VeroLine-IPL | Pompa dławnicowa o konstrukcji Inline z przyłączem gwintowanym lub kołnierzowym | 311 | Ogrzewanie, klimatyzacja, chłodnictwo | Wilo | Wilo | 1 | SZT | - | ≥,4 | IE3 | Zielony | Paleta jednorazowego użytku | - | 1 | 1 | 356 | 584 | 500 | 400 | 790 | 620 | 90.1 | 97.6 | http://downloads-wilo-select.wilo.com/assets/WIB_WILO57496.jpg | https://wilo.com/quick/PL/pl/articleNumber/2121195
2166980 | 4048482667584 | Wilo-VeroLine-IPL 100/175-3/4-S1 pompa wirowa | Pompa wirowa o konstrukcji INLINE, wszechstronna jednostopniowa, niskociśnieniowa Wilo-VeroLine-IPL 100/175-3/4-S1 | 3283 | 3155 | PG03 | 28 | K | NIE | 28.13.14.0 | 84137059 | 84137059 | 221 | Wilo-VeroLine-IPL 100/175-3/4-S1 | Pompa obiegowa | Wilo-VeroLine-IPL | Pompa dławnicowa o konstrukcji Inline z przyłączem gwintowanym lub kołnierzowym | 311 | Ogrzewanie, klimatyzacja, chłodnictwo | Wilo | Wilo | 1 | SZT | [6 empty] | 1 |  | 356 | 584 | 500 | 400 | 790 | 620 | 90.1 | 97.6 | http://downloads-wilo-select.wilo.com/assets/WIB_WILO57496.jpg | https://wilo.com/quick/PL/pl/articleNumber/2166980 |  |  | 0
2089569 | 4016322989981 | Wilo-VeroLine-IPL 25/70-0,12/2 pompa obiegowa | Pompa obiegowa Wilo-VeroLine-IPL 25/70-0,12/2, dławnicowa o konstrukcji Inline z przyłączem gwintowanym, ochrona przed korozją dzięki powłoce kataforetycznej, otwory do odprowadzania kondensatu w korpusie silnika i latarni, w standardzie. | 808 | 780 | PG03 | 28 | K | NIE | 28.13.14.0 | 84137059 | 84137059 | 221 | Wilo-VeroLine-IPL 25/70-0,12/2 | Pompa obiegowa | Wilo-VeroLine-IPL | Pompa dławnicowa o konstrukcji Inline z przyłączem gwintowanym lub kołnierzowym | 311 | Ogrzewanie, klimatyzacja, chłodnictwo | Wilo | Wilo | 1 | SZT | - | ≥,4 | IE2 | Zielony | Karton | - | 1 | 1 | 123 | 281 | 180 | 180 | 365 | 230 | 7 | 8 | http://downloads-wilo-select.wilo.com/assets/WIB_WILO57496.jpg | https://wilo.com/quick/PL/pl/articleNumber/2089569
2105565 | 4048482087306 | Wilo-VeroLine-IPL 25/70-0,12/2-S1 pompa wirowa | Pompa wirowa o konstrukcji INLINE, wszechstronna jednostopniowa, niskociśnieniowa Wilo-VeroLine-IPL 25/70-0,12/2-S1 | 894 | 857 | PG03 | 28 | K | NIE | 28.13.14.0 | 84137059 | 84137059 | 221 | Wilo-VeroLine-IPL 25/70-0,12/2-S1 | Pompa obiegowa | Wilo-VeroLine-IPL | Pompa dławnicowa o konstrukcji Inline z przyłączem gwintowanym lub kołnierzowym | 311 | Ogrzewanie, klimatyzacja, chłodnictwo | Wilo | Wilo | 1 | SZT | [6 empty] | 1 |  | 123 | 281 | 180 | 180 | 365 | 230 | 7 | 8 | http://downloads-wilo-select.wilo.com/assets/WIB_WILO57496.jpg | https://wilo.com/quick/PL/pl/articleNumber/2105565 |  |  | 0
2089570 | 4016322989998 | Wilo-VeroLine-IPL 25/80-0,12/2 pompa obiegowa | Pompa obiegowa Wilo-VeroLine-IPL 25/80-0,12/2, dławnicowa o konstrukcji Inline z przyłączem gwintowanym, ochrona przed korozją dzięki powłoce kataforetycznej, otwory do odprowadzania kondensatu w korpusie silnika i latarni, w standardzie. | 808 | 780 | PG03 | 28 | K | NIE | 28.13.14.0 | 84137059 | 84137059 | 221 | Wilo-VeroLine-IPL 25/80-0,12/2 | Pompa obiegowa | Wilo-VeroLine-IPL | Pompa dławnicowa o konstrukcji Inline z przyłączem gwintowanym lub kołnierzowym | 311 | Ogrzewanie, klimatyzacja, chłodnictwo | Wilo | Wilo | 1 | SZT | - | ≥,4 | IE2 | Zielony | Karton | - | 1 | 1 | 123 | 281 | 180 | 180 | 365 | 230 | 7 | 8 | http://downloads-wilo-select.wilo.com/assets/WIB_WILO57496.jpg | https://wilo.com/quick/PL/pl/articleNumber/2089570
2086452 | 4016322933847 | Wilo-VeroLine-IPL 25/80-0,12/2-S1 pompa wirowa | Pompa wirowa o konstrukcji INLINE, wszechstronna jednostopniowa, niskociśnieniowa Wilo-VeroLine-IPL 25/80-0,12/2-S1 | 894 | 857 | PG03 | 28 | K | NIE | 28.13.14.0 | 84137059 | 84137059 | 221 | Wilo-VeroLine-IPL 25/80-0,12/2-S1 | Pompa obiegowa | Wilo-VeroLine-IPL | Pompa dławnicowa o konstrukcji Inline z przyłączem gwintowanym lub kołnierzowym | 311 | Ogrzewanie, klimatyzacja, chłodnictwo | Wilo | Wilo | 1 | SZT | [6 empty] | 1 |  | 123 | 281 | 180 | 180 | 365 | 230 | 7 | 8 | http://downloads-wilo-select.wilo.com/assets/WIB_WILO57496.jpg | https://wilo.com/quick/PL/pl/articleNumber/2086452 |  |  | 0
2089571 | 4016322990000 | Wilo-VeroLine-IPL 25/85-0,18/2 pompa obiegowa | Pompa obiegowa Wilo-VeroLine-IPL 25/85-0,18/2, dławnicowa o konstrukcji Inline z przyłączem gwintowanym, ochrona przed korozją dzięki powłoce kataforetycznej, otwory do odprowadzania kondensatu w korpusie silnika i latarni, w standardzie. | 909 | 878 | PG03 | 28 | K | NIE | 28.13.14.0 | 84137059 | 84137059 | 221 | Wilo-VeroLine-IPL 25/85-0,18/2 | Pompa obiegowa | Wilo-VeroLine-IPL | Pompa dławnicowa o konstrukcji Inline z przyłączem gwintowanym lub kołnierzowym | 311 | Ogrzewanie, klimatyzacja, chłodnictwo | Wilo | Wilo | 1 | SZT | - | ≥,4 | IE2 | Zielony | Karton | - | 1 | 1 | 137 | 303 | 180 | 180 | 365 | 230 | 9 | 9 | http://downloads-wilo-select.wilo.com/assets/WIB_WILO57496.jpg | https://wilo.com/quick/PL/pl/articleNumber/2089571
2107015 | 4048482098326 | Wilo-VeroLine-IPL 25/85-0,18/2-S1 pompa wirowa | Pompa wirowa o konstrukcji INLINE, wszechstronna jednostopniowa, niskociśnieniowa Wilo-VeroLine-IPL 25/85-0,18/2-S1 | 995 | 955 | PG03 | 28 | K | NIE | 28.13.14.0 | 84137059 | 84137059 | 221 | Wilo-VeroLine-IPL 25/85-0,18/2-S1 | Pompa obiegowa | Wilo-VeroLine-IPL | Pompa dławnicowa o konstrukcji Inline z przyłączem gwintowanym lub kołnierzowym | 311 | Ogrzewanie, klimatyzacja, chłodnictwo | Wilo | Wilo | 1 | SZT | [6 empty] | 1 |  | 137 | 303 | 180 | 180 | 365 | 230 | 9 | 9 | http://downloads-wilo-select.wilo.com/assets/WIB_WILO57496.jpg | https://wilo.com/quick/PL/pl/articleNumber/2107015 |  |  | 0
2089572 | 4016322990017 | Wilo-VeroLine-IPL 25/90-0,25/2 pompa obiegowa | Pompa obiegowa Wilo-VeroLine-IPL 25/90-0,25/2, dławnicowa o konstrukcji Inline z przyłączem gwintowanym, ochrona przed korozją dzięki powłoce kataforetycznej, otwory do odprowadzania kondensatu w korpusie silnika i latarni, w standardzie. | 1105 | 1067 | PG03 | 28 | K | NIE | 28.13.14.0 | 84137059 | 84137059 | 221 | Wilo-VeroLine-IPL 25/90-0,25/2 | Pompa obiegowa | Wilo-VeroLine-IPL | Pompa dławnicowa o konstrukcji Inline z przyłączem gwintowanym lub kołnierzowym | 311 | Ogrzewanie, klimatyzacja, chłodnictwo | Wilo | Wilo | 1 | SZT | - | ≥,4 | IE2 | Zielony | Karton | - | 1 | 1 | 137 | 303 | 180 | 180 | 365 | 230 | 9 | 10 | http://downloads-wilo-select.wilo.com/assets/WIB_WILO57496.jpg | https://wilo.com/quick/PL/pl/articleNumber/2089572
2097024 | 4048482045474 | Wilo-VeroLine-IPL 25/90-0,25/2-S1 pompa wirowa | Pompa wirowa o konstrukcji INLINE, wszechstronna jednostopniowa, niskociśnieniowa Wilo-VeroLine-IPL 25/90-0,25/2-S1 | 1191 | 1144 | PG03 | 28 | K | NIE | 28.13.14.0 | 84137059 | 84137059 | 221 | Wilo-VeroLine-IPL 25/90-0,25/2-S1 | Pompa obiegowa | Wilo-VeroLine-IPL | Pompa dławnicowa o konstrukcji Inline z przyłączem gwintowanym lub kołnierzowym | 311 | Ogrzewanie, klimatyzacja, chłodnictwo | Wilo | Wilo | 1 | SZT | [6 empty] | 1 |  | 137 | 303 | 180 | 180 | 365 | 230 | 9 | 10 | http://downloads-wilo-select.wilo.com/assets/WIB_WILO57496.jpg | https://wilo.com/quick/PL/pl/articleNumber/2097024 |  |  | 0
2089573 | 4016322990024 | Wilo-VeroLine-IPL 30/70-0,12/2 pompa obiegowa | Pompa obiegowa Wilo-VeroLine-IPL 30/70-0,12/2, dławnicowa o konstrukcji Inline z przyłączem gwintowanym, ochrona przed korozją dzięki powłoce kataforetycznej, otwory do odprowadzania kondensatu w korpusie silnika i latarni, w standardzie. | 891 | 860 | PG03 | 28 | K | NIE | 28.13.14.0 | 84137059 | 84137059 | 221 | Wilo-VeroLine-IPL 30/70-0,12/2 | Pompa obiegowa | Wilo-VeroLine-IPL | Pompa dławnicowa o konstrukcji Inline z przyłączem gwintowanym lub kołnierzowym | 311 | Ogrzewanie, klimatyzacja, chłodnictwo | Wilo | Wilo | 1 | SZT | - | ≥,4 | IE2 | Zielony | Karton | - | 1 | 1 | 123 | 288 | 180 | 180 | 365 | 230 | 7 | 8 | http://downloads-wilo-select.wilo.com/assets/WIB_WILO57496.jpg | https://wilo.com/quick/PL/pl/articleNumber/2089573
2163041 | 4048482605975 | Wilo-VeroLine-IPL 30/70-0,12/2-S1 pompa wirowa | Pompa wirowa o konstrukcji INLINE, wszechstronna jednostopniowa, niskociśnieniowa Wilo-VeroLine-IPL 30/70-0,12/2-S1 | 809 | 775 | PG03 | 28 | K | NIE | 28.13.14.0 | 84137059 | 84137059 | 221 | Wilo-VeroLine-IPL 30/70-0,12/2-S1 | Pompa obiegowa | Wilo-VeroLine-IPL | Pompa dławnicowa o konstrukcji Inline z przyłączem gwintowanym lub kołnierzowym | 311 | Ogrzewanie, klimatyzacja, chłodnictwo | Wilo | Wilo | 1 | SZT | [6 empty] | 1 |  | 123 | 288 | 180 | 180 | 365 | 230 | 7 | 8 | http://downloads-wilo-select.wilo.com/assets/WIB_WILO57496.jpg | https://wilo.com/quick/PL/pl/articleNumber/2163041 |  |  | 0
2089574 | 4016322990031 | Wilo-VeroLine-IPL 30/80-0,12/2 pompa obiegowa | Pompa obiegowa Wilo-VeroLine-IPL 30/80-0,12/2, dławnicowa o konstrukcji Inline z przyłączem gwintowanym, ochrona przed korozją dzięki powłoce kataforetycznej, otwory do odprowadzania kondensatu w korpusie silnika i latarni, w standardzie. | 891 | 860 | PG03 | 14 | C | NIE | 28.13.14.0 | 84137059 | 84137059 | 221 | Wilo-VeroLine-IPL 30/80-0,12/2 | Pompa obiegowa | Wilo-VeroLine-IPL | Pompa dławnicowa o konstrukcji Inline z przyłączem gwintowanym lub kołnierzowym | 311 | Ogrzewanie, klimatyzacja, chłodnictwo | Wilo | Wilo | 1 | SZT | - | ≥,4 | IE2 | Zielony | Karton | - | 1 | 1 | 123 | 288 | 180 | 180 | 365 | 230 | 7 | 8 | http://downloads-wilo-select.wilo.com/assets/WIB_WILO57496.jpg | https://wilo.com/quick/PL/pl/articleNumber/2089574
2117099 | 4048482174235 | Wilo-VeroLine-IPL 30/80-0,12/2-S1 pompa wirowa | Pompa wirowa o konstrukcji INLINE, wszechstronna jednostopniowa, niskociśnieniowa Wilo-VeroLine-IPL 30/80-0,12/2-S1 | 809 | 775 | PG03 | 28 | K | NIE | 28.13.14.0 | 84137059 | 84137059 | 221 | Wilo-VeroLine-IPL 30/80-0,12/2-S1 | Pompa obiegowa | Wilo-VeroLine-IPL | Pompa dławnicowa o konstrukcji Inline z przyłączem gwintowanym lub kołnierzowym | 311 | Ogrzewanie, klimatyzacja, chłodnictwo | Wilo | Wilo | 1 | SZT | [6 empty] | 1 |  | 123 | 288 | 180 | 180 | 365 | 230 | 7 | 8 | http://downloads-wilo-select.wilo.com/assets/WIB_WILO57496.jpg | https://wilo.com/quick/PL/pl/articleNumber/2117099 |  |  | 0
2089575 | 4016322990444 | Wilo-VeroLine-IPL 30/85-0,18/2 pompa obiegowa | Pompa obiegowa Wilo-VeroLine-IPL 30/85-0,18/2, dławnicowa o konstrukcji Inline z przyłączem gwintowanym, ochrona przed korozją dzięki powłoce kataforetycznej, otwory do odprowadzania kondensatu w korpusie silnika i latarni, w standardzie. | 965 | 932 | PG03 | 14 | C | NIE | 28.13.14.0 | 84137059 | 84137059 | 221 | Wilo-VeroLine-IPL 30/85-0,18/2 | Pompa obiegowa | Wilo-VeroLine-IPL | Pompa dławnicowa o konstrukcji Inline z przyłączem gwintowanym lub kołnierzowym | 311 | Ogrzewanie, klimatyzacja, chłodnictwo | Wilo | Wilo | 1 | SZT | - | ≥,4 | IE2 | Zielony | Karton | - | 1 | 1 | 137 | 303 | 180 | 180 | 365 | 230 | 9 | 9 | http://downloads-wilo-select.wilo.com/assets/WIB_WILO57496.jpg | https://wilo.com/quick/PL/pl/articleNumber/2089575
2087573 | 4016322947981 | Wilo-VeroLine-IPL 30/85-0,18/2-S1 pompa wirowa | Pompa wirowa o konstrukcji INLINE, wszechstronna jednostopniowa, niskociśnieniowa Wilo-VeroLine-IPL 30/85-0,18/2-S1 | 870 | 834 | PG03 | 28 | K | NIE | 28.13.14.0 | 84137059 | 84137059 | 221 | Wilo-VeroLine-IPL 30/85-0,18/2-S1 | Pompa obiegowa | Wilo-VeroLine-IPL | Pompa dławnicowa o konstrukcji Inline z przyłączem gwintowanym lub kołnierzowym | 311 | Ogrzewanie, klimatyzacja, chłodnictwo | Wilo | Wilo | 1 | SZT | [6 empty] | 1 |  | 137 | 303 | 180 | 180 | 365 | 230 | 9 | 9 | http://downloads-wilo-select.wilo.com/assets/WIB_WILO57496.jpg | https://wilo.com/quick/PL/pl/articleNumber/2087573 |  |  | 0
2089576 | 4016322990451 | Wilo-VeroLine-IPL 30/90-0,25/2 pompa obiegowa | Pompa obiegowa Wilo-VeroLine-IPL 30/90-0,25/2, dławnicowa o konstrukcji Inline z przyłączem gwintowanym, ochrona przed korozją dzięki powłoce kataforetycznej, otwory do odprowadzania kondensatu w korpusie silnika i latarni, w standardzie. | 1265 | 1222 | PG03 | 14 | C | NIE | 28.13.14.0 | 84137059 | 84137059 | 221 | Wilo-VeroLine-IPL 30/90-0,25/2 | Pompa obiegowa | Wilo-VeroLine-IPL | Pompa dławnicowa o konstrukcji Inline z przyłączem gwintowanym lub kołnierzowym | 311 | Ogrzewanie, klimatyzacja, chłodnictwo | Wilo | Wilo | 1 | SZT | - | ≥,4 | IE2 | Zielony | Karton | - | 1 | 1 | 137 | 303 | 180 | 180 | 365 | 230 | 9 | 10 | http://downloads-wilo-select.wilo.com/assets/WIB_WILO57496.jpg | https://wilo.com/quick/PL/pl/articleNumber/2089576
2097139 | 4048482046075 | Wilo-VeroLine-IPL 30/90-0,25/2-S1 pompa wirowa | Pompa wirowa o konstrukcji INLINE, wszechstronna jednostopniowa, niskociśnieniowa Wilo-VeroLine-IPL 30/90-0,25/2-S1 | 1118 | 1073 | PG03 | 28 | K | NIE | 28.13.14.0 | 84137059 | 84137059 | 221 | Wilo-VeroLine-IPL 30/90-0,25/2-S1 | Pompa obiegowa | Wilo-VeroLine-IPL | Pompa dławnicowa o konstrukcji Inline z przyłączem gwintowanym lub kołnierzowym | 311 | Ogrzewanie, klimatyzacja, chłodnictwo | Wilo | Wilo | 1 | SZT | [6 empty] | 1 |  | 137 | 303 | 180 | 180 | 365 | 230 | 9 | 10 | http://downloads-wilo-select.wilo.com/assets/WIB_WILO57496.jpg | https://wilo.com/quick/PL/pl/articleNumber/2097139 |  |  | 0
2150342 | 4048482488103 | Wilo-VeroLine-IPL 32/105-0,12/4 pompa obiegowa | Pompa obiegowa Wilo-VeroLine-IPL 32/105-0,12/4, dławnicowa o konstrukcji Inline z przyłączem kołnierzowym, ochrona przed korozją dzięki powłoce kataforetycznej, otwory do odprowadzania kondensatu w korpusie silnika i latarni, w standardzie. | 1052 | 1014 | PG03 | 28 | K | NIE | 28.13.14.0 | 84137059 | 84137059 | 221 | Wilo-VeroLine-IPL 32/105-0,12/4 | Pompa obiegowa | Wilo-VeroLine-IPL | Pompa dławnicowa o konstrukcji Inline z przyłączem gwintowanym lub kołnierzowym | 311 | Ogrzewanie, klimatyzacja, chłodnictwo | Wilo | Wilo | 1 | SZT | - | ≥,4 | IE2 | Zielony | Karton | - | 1 | 1 | 190 | 373.5 | 260 | 400 | 600 | 525 | 18.5 | 23.5 | http://downloads-wilo-select.wilo.com/assets/WIB_WILO57496.jpg | https://wilo.com/quick/PL/pl/articleNumber/2150342
2154989 | 4048482540498 | Wilo-VeroLine-IPL 32/105-0,12/4-S1 pompa wirowa | Pompa wirowa o konstrukcji INLINE, wszechstronna jednostopniowa, niskociśnieniowa Wilo-VeroLine-IPL 32/105-0,12/4-S1 | 1119 | 1074 | PG03 | 28 | K | NIE | 28.13.14.0 | 84137059 | 84137059 | 221 | Wilo-VeroLine-IPL 32/105-0,12/4-S1 | Pompa obiegowa | Wilo-VeroLine-IPL | Pompa dławnicowa o konstrukcji Inline z przyłączem gwintowanym lub kołnierzowym | 311 | Ogrzewanie, klimatyzacja, chłodnictwo | Wilo | Wilo | 1 | SZT | [6 empty] | 1 |  | 190 | 373.5 | 260 | 400 | 600 | 525 | 18.5 | 23.5 | http://downloads-wilo-select.wilo.com/assets/WIB_WILO57496.jpg | https://wilo.com/quick/PL/pl/articleNumber/2154989 |  |  | 0
2152928 | 4048482598710 | Wilo-VeroLine-IPL 32/105-0,75/2-IE3 pompa obiegowa | Pompa obiegowa Wilo-VeroLine-IPL 32/105-0,75/2-IE3, dławnicowa o konstrukcji Inline z przyłączem kołnierzowym, ochrona przed korozją dzięki powłoce kataforetycznej, otwory do odprowadzania kondensatu w korpusie silnika i latarni, w standardzie. | 1077 | 1036 | PG03 | 28 | K | NIE | 28.13.14.0 | 84137059 | 84137059 | 221 | Wilo-VeroLine-IPL 32/105-0,75/2-IE3 | Pompa obiegowa | Wilo-VeroLine-IPL | Pompa dławnicowa o konstrukcji Inline z przyłączem gwintowanym lub kołnierzowym | 311 | Ogrzewanie, klimatyzacja, chłodnictwo | Wilo | Wilo | 1 | SZT | - | ≥,4 | IE3 | Zielony | Karton | - | 1 | 1 | 190 | 398.5 | 260 | 400 | 600 | 525 | 21 | 26 | http://downloads-wilo-select.wilo.com/assets/WIB_WILO57496.jpg | https://wilo.com/quick/PL/pl/articleNumber/2152928
2164231 | 4048482648026 | Wilo-VeroLine-IPL 32/105-0,75/2-S1 pompa wirowa | Pompa wirowa o konstrukcji INLINE, wszechstronna jednostopniowa, niskociśnieniowa Wilo-VeroLine-IPL 32/105-0,75/2-S1 | 1131 | 1084 | PG03 | 28 | K | NIE | 28.13.14.0 | 84137059 | 84137059 | 221 | Wilo-VeroLine-IPL 32/105-0,75/2-S1 | Pompa obiegowa | Wilo-VeroLine-IPL | Pompa dławnicowa o konstrukcji Inline z przyłączem gwintowanym lub kołnierzowym | 311 | Ogrzewanie, klimatyzacja, chłodnictwo | Wilo | Wilo | 1 | SZT | [6 empty] | 1 |  | 190 | 398.5 | 260 | 400 | 600 | 525 | 21 | 26 | http://downloads-wilo-select.wilo.com/assets/WIB_WILO57496.jpg | https://wilo.com/quick/PL/pl/articleNumber/2164231 |  |  | 0
2152929 | 4048482580913 | Wilo-VeroLine-IPL 32/125-1,1/2-IE3 pompa obiegowa | Pompa obiegowa Wilo-VeroLine-IPL 32/125-1,1/2-IE3, dławnicowa o konstrukcji Inline z przyłączem kołnierzowym, ochrona przed korozją dzięki powłoce kataforetycznej, otwory do odprowadzania kondensatu w korpusie silnika i latarni, w standardzie. | 1212 | 1166 | PG03 | 14 | C | NIE | 28.13.14.0 | 84137059 | 84137059 | 221 | Wilo-VeroLine-IPL 32/125-1,1/2-IE3 | Pompa obiegowa | Wilo-VeroLine-IPL | Pompa dławnicowa o konstrukcji Inline z przyłączem gwintowanym lub kołnierzowym | 311 | Ogrzewanie, klimatyzacja, chłodnictwo | Wilo | Wilo | 1 | SZT | - | ≥,4 | IE3 | Zielony | Karton | - | 1 | 1 | 190 | 398.5 | 260 | 400 | 600 | 525 | 24.8 | 29.8 | http://downloads-wilo-select.wilo.com/assets/WIB_WILO57496.jpg | https://wilo.com/quick/PL/pl/articleNumber/2152929
2171142 | 4048482699134 | Wilo-VeroLine-IPL 32/125-1,1/2-S1 pompa wirowa | Pompa wirowa o konstrukcji INLINE, wszechstronna jednostopniowa, niskociśnieniowa Wilo-VeroLine-IPL 32/125-1,1/2-S1 | 1266 | 1214 | PG03 | 28 | K | NIE | 28.13.14.0 | 84137059 | 84137059 | 221 | Wilo-VeroLine-IPL 32/125-1,1/2-S1 | Pompa obiegowa | Wilo-VeroLine-IPL | Pompa dławnicowa o konstrukcji Inline z przyłączem gwintowanym lub kołnierzowym | 311 | Ogrzewanie, klimatyzacja, chłodnictwo | Wilo | Wilo | 1 | SZT | [6 empty] | 1 |  | 190 | 398.5 | 260 | 400 | 600 | 525 | 24.8 | 29.8 | http://downloads-wilo-select.wilo.com/assets/WIB_WILO57496.jpg | https://wilo.com/quick/PL/pl/articleNumber/2171142 |  |  | 0
2150343 | 4048482488417 | Wilo-VeroLine-IPL 32/135-0,25/4 pompa obiegowa | Pompa obiegowa Wilo-VeroLine-IPL 32/135-0,25/4, dławnicowa o konstrukcji Inline z przyłączem kołnierzowym, ochrona przed korozją dzięki powłoce kataforetycznej, otwory do odprowadzania kondensatu w korpusie silnika i latarni, w standardzie. | 968 | 931 | PG03 | 28 | K | NIE | 28.13.14.0 | 84137059 | 84137059 | 221 | Wilo-VeroLine-IPL 32/135-0,25/4 | Pompa obiegowa | Wilo-VeroLine-IPL | Pompa dławnicowa o konstrukcji Inline z przyłączem gwintowanym lub kołnierzowym | 311 | Ogrzewanie, klimatyzacja, chłodnictwo | Wilo | Wilo | 1 | SZT | - | ≥,4 | IE2 | Zielony | Karton | - | 1 | 1 | 190 | 369.5 | 260 | 400 | 600 | 525 | 19.6 | 24.6 | http://downloads-wilo-select.wilo.com/assets/WIB_WILO57496.jpg | https://wilo.com/quick/PL/pl/articleNumber/2150343
2154990 | 4048482540504 | Wilo-VeroLine-IPL 32/135-0,25/4-S1 pompa wirowa | Pompa wirowa o konstrukcji INLINE, wszechstronna jednostopniowa, niskociśnieniowa Wilo-VeroLine-IPL 32/135-0,25/4-S1 | 1022 | 979 | PG03 | 28 | K | NIE | 28.13.14.0 | 84137059 | 84137059 | 221 | Wilo-VeroLine-IPL 32/135-0,25/4-S1 | Pompa obiegowa | Wilo-VeroLine-IPL | Pompa dławnicowa o konstrukcji Inline z przyłączem gwintowanym lub kołnierzowym | 311 | Ogrzewanie, klimatyzacja, chłodnictwo | Wilo | Wilo | 1 | SZT | [6 empty] | 1 |  | 190 | 369.5 | 260 | 400 | 600 | 525 | 19.6 | 24.6 | http://downloads-wilo-select.wilo.com/assets/WIB_WILO57496.jpg | https://wilo.com/quick/PL/pl/articleNumber/2154990 |  |  | 0
2152930 | 4048482580906 | Wilo-VeroLine-IPL 32/135-1,1/2-IE3 pompa obiegowa | Pompa obiegowa Wilo-VeroLine-IPL 32/135-1,1/2-IE3, dławnicowa o konstrukcji Inline z przyłączem kołnierzowym, ochrona przed korozją dzięki powłoce kataforetycznej, otwory do odprowadzania kondensatu w korpusie silnika i latarni, w standardzie. | 1232 | 1186 | PG03 | 28 | K | NIE | 28.13.14.0 | 84137059 | 84137059 | 221 | Wilo-VeroLine-IPL 32/135-1,1/2-IE3 | Pompa obiegowa | Wilo-VeroLine-IPL | Pompa dławnicowa o konstrukcji Inline z przyłączem gwintowanym lub kołnierzowym | 311 | Ogrzewanie, klimatyzacja, chłodnictwo | Wilo | Wilo | 1 | SZT | - | ≥,4 | IE3 | Zielony | Karton | - | 1 | 1 | 190 | 398.5 | 260 | 400 | 600 | 525 | 24.8 | 29.8 | http://downloads-wilo-select.wilo.com/assets/WIB_WILO57496.jpg | https://wilo.com/quick/PL/pl/articleNumber/2152930
2171143 | 4048482704845 | Wilo-VeroLine-IPL 32/135-1,1/2-S1 pompa wirowa | Pompa wirowa o konstrukcji INLINE, wszechstronna jednostopniowa, niskociśnieniowa Wilo-VeroLine-IPL 32/135-1,1/2-S1 | 1286 | 1234 | PG03 | 28 | K | NIE | 28.13.14.0 | 84137059 | 84137059 | 221 | Wilo-VeroLine-IPL 32/135-1,1/2-S1 | Pompa obiegowa | Wilo-VeroLine-IPL | Pompa dławnicowa o konstrukcji Inline z przyłączem gwintowanym lub kołnierzowym | 311 | Ogrzewanie, klimatyzacja, chłodnictwo | Wilo | Wilo | 1 | SZT | [6 empty] | 1 |  | 190 | 398.5 | 260 | 400 | 600 | 525 | 24.8 | 29.8 | http://downloads-wilo-select.wilo.com/assets/WIB_WILO57496.jpg | https://wilo.com/quick/PL/pl/articleNumber/2171143 |  |  | 0
2152931 | 4048482598727 | Wilo-VeroLine-IPL 32/135-1,5/2-IE3 pompa obiegowa | Pompa obiegowa Wilo-VeroLine-IPL 32/135-1,5/2-IE3, dławnicowa o konstrukcji Inline z przyłączem kołnierzowym, ochrona przed korozją dzięki powłoce kataforetycznej, otwory do odprowadzania kondensatu w korpusie silnika i latarni, w standardzie. | 1303 | 1254 | PG03 | 28 | K | NIE | 28.13.14.0 | 84137059 | 84137059 | 221 | Wilo-VeroLine-IPL 32/135-1,5/2-IE3 | Pompa obiegowa | Wilo-VeroLine-IPL | Pompa dławnicowa o konstrukcji Inline z przyłączem gwintowanym lub kołnierzowym | 311 | Ogrzewanie, klimatyzacja, chłodnictwo | Wilo | Wilo | 1 | SZT | - | ≥,4 | IE3 | Zielony | Karton | - | 1 | 1 | 190 | 435.5 | 284 | 400 | 600 | 525 | 30 | 35 | http://downloads-wilo-select.wilo.com/assets/WIB_WILO57496.jpg | https://wilo.com/quick/PL/pl/articleNumber/2152931
2166983 | 4048482671116 | Wilo-VeroLine-IPL 32/135-1,5/2-S1 pompa wirowa | Pompa wirowa o konstrukcji INLINE, wszechstronna jednostopniowa, niskociśnieniowa Wilo-VeroLine-IPL 32/135-1,5/2-S1 | 1358 | 1302 | PG03 | 28 | K | NIE | 28.13.14.0 | 84137059 | 84137059 | 221 | Wilo-VeroLine-IPL 32/135-1,5/2-S1 | Pompa obiegowa | Wilo-VeroLine-IPL | Pompa dławnicowa o konstrukcji Inline z przyłączem gwintowanym lub kołnierzowym | 311 | Ogrzewanie, klimatyzacja, chłodnictwo | Wilo | Wilo | 1 | SZT | [6 empty] | 1 |  | 190 | 435.5 | 284 | 400 | 600 | 525 | 30 | 35 | http://downloads-wilo-select.wilo.com/assets/WIB_WILO57496.jpg | https://wilo.com/quick/PL/pl/articleNumber/2166983 |  |  | 0
2121199 | 4048482214702 | Wilo-VeroLine-IPL 32/165-3/2-IE3 pompa obiegowa | Pompa obiegowa Wilo-VeroLine-IPL 32/165-3/2-IE3, dławnicowa o konstrukcji Inline z przyłączem kołnierzowym, ochrona przed korozją dzięki powłoce kataforetycznej, otwory do odprowadzania kondensatu w korpusie silnika i latarni, w standardzie. | 1703 | 1638 | PG03 | 28 | K | NIE | 28.13.14.0 | 84137059 | 84137059 | 221 | Wilo-VeroLine-IPL 32/165-3/2-IE3 | Pompa obiegowa | Wilo-VeroLine-IPL | Pompa dławnicowa o konstrukcji Inline z przyłączem gwintowanym lub kołnierzowym | 311 | Ogrzewanie, klimatyzacja, chłodnictwo | Wilo | Wilo | 1 | SZT | - | ≥,4 | IE3 | Zielony | Karton | - | 1 | 1 | 236 | 499.2 | 320 | 600 | 800 | 525 | 50.1 | 59 | http://downloads-wilo-select.wilo.com/assets/WIB_WILO57496.jpg | https://wilo.com/quick/PL/pl/articleNumber/2121199
2171144 | 4048482704852 | Wilo-VeroLine-IPL 32/165-3/2-S1 pompa wirowa | Pompa wirowa o konstrukcji INLINE, wszechstronna jednostopniowa, niskociśnieniowa Wilo-VeroLine-IPL 32/165-3/2-S1 | 1757 | 1687 | PG03 | 28 | K | NIE | 28.13.14.0 | 84137059 | 84137059 | 221 | Wilo-VeroLine-IPL 32/165-3/2-S1 | Pompa obiegowa | Wilo-VeroLine-IPL | Pompa dławnicowa o konstrukcji Inline z przyłączem gwintowanym lub kołnierzowym | 311 | Ogrzewanie, klimatyzacja, chłodnictwo | Wilo | Wilo | 1 | SZT | [6 empty] | 1 |  | 236 | 499.2 | 320 | 600 | 800 | 525 | 50.1 | 59 | http://downloads-wilo-select.wilo.com/assets/WIB_WILO57496.jpg | https://wilo.com/quick/PL/pl/articleNumber/2171144 |  |  | 0
2121200 | 4048482214719 | Wilo-VeroLine-IPL 32/175-4/2-IE3 pompa obiegowa | Pompa obiegowa Wilo-VeroLine-IPL 32/175-4/2-IE3, dławnicowa o konstrukcji Inline z przyłączem kołnierzowym, ochrona przed korozją dzięki powłoce kataforetycznej, otwory do odprowadzania kondensatu w korpusie silnika i latarni, w standardzie. | 2073 | 1994 | PG03 | 28 | K | NIE | 28.13.14.0 | 84137059 | 84137059 | 221 | Wilo-VeroLine-IPL 32/175-4/2-IE3 | Pompa obiegowa | Wilo-VeroLine-IPL | Pompa dławnicowa o konstrukcji Inline z przyłączem gwintowanym lub kołnierzowym | 311 | Ogrzewanie, klimatyzacja, chłodnictwo | Wilo | Wilo | 1 | SZT | - | ≥,4 | IE3 | Zielony | Karton | - | 1 | 1 | 236 | 512 | 332.5 | 600 | 800 | 525 | 57.4 | 66.3 | http://downloads-wilo-select.wilo.com/assets/WIB_WILO57496.jpg | https://wilo.com/quick/PL/pl/articleNumber/2121200
2171145 | 4048482704869 | Wilo-VeroLine-IPL 32/175-4/2-S1 pompa wirowa | Pompa wirowa o konstrukcji INLINE, wszechstronna jednostopniowa, niskociśnieniowa Wilo-VeroLine-IPL 32/175-4/2-S1 | 2127 | 2043 | PG03 | 28 | K | NIE | 28.13.14.0 | 84137059 | 84137059 | 221 | Wilo-VeroLine-IPL 32/175-4/2-S1 | Pompa obiegowa | Wilo-VeroLine-IPL | Pompa dławnicowa o konstrukcji Inline z przyłączem gwintowanym lub kołnierzowym | 311 | Ogrzewanie, klimatyzacja, chłodnictwo | Wilo | Wilo | 1 | SZT | [6 empty] | 1 |  | 236 | 512 | 332.5 | 600 | 800 | 525 | 57.4 | 66.3 | http://downloads-wilo-select.wilo.com/assets/WIB_WILO57496.jpg | https://wilo.com/quick/PL/pl/articleNumber/2171145 |  |  | 0
2150335 | 4048482488035 | Wilo-VeroLine-IPL 32/85-0,37/2 pompa obiegowa | Pompa obiegowa Wilo-VeroLine-IPL 32/85-0,37/2, dławnicowa o konstrukcji Inline z przyłączem kołnierzowym, ochrona przed korozją dzięki powłoce kataforetycznej, otwory do odprowadzania kondensatu w korpusie silnika i latarni, w standardzie. | 909 | 875 | PG03 | 14 | C | NIE | 28.13.14.0 | 84137059 | 84137059 | 221 | Wilo-VeroLine-IPL 32/85-0,37/2 | Pompa obiegowa | Wilo-VeroLine-IPL | Pompa dławnicowa o konstrukcji Inline z przyłączem gwintowanym lub kołnierzowym | 311 | Ogrzewanie, klimatyzacja, chłodnictwo | Wilo | Wilo | 1 | SZT | - | ≥,4 | IE2 | Zielony | Karton | - | 1 | 1 | 190 | 369.5 | 260 | 400 | 600 | 525 | 19 | 24 | http://downloads-wilo-select.wilo.com/assets/WIB_WILO57496.jpg | https://wilo.com/quick/PL/pl/articleNumber/2150335
2154981 | 4048482540412 | Wilo-VeroLine-IPL 32/85-0,37/2-S1 pompa wirowa | Pompa wirowa o konstrukcji INLINE, wszechstronna jednostopniowa, niskociśnieniowa Wilo-VeroLine-IPL 32/85-0,37/2-S1 | 964 | 923 | PG03 | 28 | K | NIE | 28.13.14.0 | 84137059 | 84137059 | 221 | Wilo-VeroLine-IPL 32/85-0,37/2-S1 | Pompa obiegowa | Wilo-VeroLine-IPL | Pompa dławnicowa o konstrukcji Inline z przyłączem gwintowanym lub kołnierzowym | 311 | Ogrzewanie, klimatyzacja, chłodnictwo | Wilo | Wilo | 1 | SZT | [6 empty] | 1 |  | 190 | 369.5 | 260 | 400 | 600 | 525 | 19 | 24 | http://downloads-wilo-select.wilo.com/assets/WIB_WILO57496.jpg | https://wilo.com/quick/PL/pl/articleNumber/2154981 |  |  | 0
2150336 | 4048482488042 | Wilo-VeroLine-IPL 32/95-0,55/2 pompa obiegowa | Pompa obiegowa Wilo-VeroLine-IPL 32/95-0,55/2, dławnicowa o konstrukcji Inline z przyłączem kołnierzowym, ochrona przed korozją dzięki powłoce kataforetycznej, otwory do odprowadzania kondensatu w korpusie silnika i latarni, w standardzie. | 972 | 935 | PG03 | 14 | C | NIE | 28.13.14.0 | 84137059 | 84137059 | 221 | Wilo-VeroLine-IPL 32/95-0,55/2 | Pompa obiegowa | Wilo-VeroLine-IPL | Pompa dławnicowa o konstrukcji Inline z przyłączem gwintowanym lub kołnierzowym | 311 | Ogrzewanie, klimatyzacja, chłodnictwo | Wilo | Wilo | 1 | SZT | - | ≥,4 | IE2 | Zielony | Karton | - | 1 | 1 | 190 | 369.5 | 260 | 400 | 600 | 525 | 21.5 | 26.5 | http://downloads-wilo-select.wilo.com/assets/WIB_WILO57496.jpg | https://wilo.com/quick/PL/pl/articleNumber/2150336
2154982 | 4048482540429 | Wilo-VeroLine-IPL 32/95-0,55/2-S1 pompa wirowa | Pompa wirowa o konstrukcji INLINE, wszechstronna jednostopniowa, niskociśnieniowa Wilo-VeroLine-IPL 32/95-0,55/2-S1 | 1026 | 983 | PG03 | 28 | K | NIE | 28.13.14.0 | 84137059 | 84137059 | 221 | Wilo-VeroLine-IPL 32/95-0,55/2-S1 | Pompa obiegowa | Wilo-VeroLine-IPL | Pompa dławnicowa o konstrukcji Inline z przyłączem gwintowanym lub kołnierzowym | 311 | Ogrzewanie, klimatyzacja, chłodnictwo | Wilo | Wilo | 1 | SZT | [6 empty] | 1 |  | 190 | 369.5 | 260 | 400 | 600 | 525 | 21.5 | 26.5 | http://downloads-wilo-select.wilo.com/assets/WIB_WILO57496.jpg | https://wilo.com/quick/PL/pl/articleNumber/2154982 |  |  | 0
2089553 | 4016322990932 | Wilo-VeroLine-IPL 40/110-0,12/4 pompa obiegowa | Pompa obiegowa Wilo-VeroLine-IPL 40/110-0,12/4, dławnicowa o konstrukcji Inline z przyłączem kołnierzowym, ochrona przed korozją dzięki powłoce kataforetycznej, otwory do odprowadzania kondensatu w korpusie silnika i latarni, w standardzie. | 969 | 935 | PG03 | 28 | K | NIE | 28.13.14.0 | 84137059 | 84137059 | 221 | Wilo-VeroLine-IPL 40/110-0,12/4 | Pompa obiegowa | Wilo-VeroLine-IPL | Pompa dławnicowa o konstrukcji Inline z przyłączem gwintowanym lub kołnierzowym | 311 | Ogrzewanie, klimatyzacja, chłodnictwo | Wilo | Wilo | 1 | SZT | - | ≥,4 | IE2 | Zielony | Karton | - | 1 | 1 | 170 | 366 | 250 | 400 | 600 | 525 | 18.1 | 23.1 | http://downloads-wilo-select.wilo.com/assets/WIB_WILO57496.jpg | https://wilo.com/quick/PL/pl/articleNumber/2089553
2105902 | 4048482091242 | Wilo-VeroLine-IPL 40/110-0,12/4-S1 pompa wirowa | Pompa wirowa o konstrukcji INLINE, wszechstronna jednostopniowa, niskociśnieniowa Wilo-VeroLine-IPL 40/110-0,12/4-S1 | 1041 | 998 | PG03 | 28 | K | NIE | 28.13.14.0 | 84137059 | 84137059 | 221 | Wilo-VeroLine-IPL 40/110-0,12/4-S1 | Pompa obiegowa | Wilo-VeroLine-IPL | Pompa dławnicowa o konstrukcji Inline z przyłączem gwintowanym lub kołnierzowym | 311 | Ogrzewanie, klimatyzacja, chłodnictwo | Wilo | Wilo | 1 | SZT | [6 empty] | 1 |  | 170 | 366 | 250 | 400 | 600 | 525 | 18.1 | 23.1 | http://downloads-wilo-select.wilo.com/assets/WIB_WILO57496.jpg | https://wilo.com/quick/PL/pl/articleNumber/2105902 |  |  | 0
2089585 | 4016322990550 | Wilo-VeroLine-IPL 40/115-0,55/2 pompa obiegowa | Pompa obiegowa Wilo-VeroLine-IPL 40/115-0,55/2, dławnicowa o konstrukcji Inline z przyłączem kołnierzowym, ochrona przed korozją dzięki powłoce kataforetycznej, otwory do odprowadzania kondensatu w korpusie silnika i latarni, w standardzie. | 1161 | 1117 | PG03 | 14 | C | NIE | 28.13.14.0 | 84137059 | 84137059 | 221 | Wilo-VeroLine-IPL 40/115-0,55/2 | Pompa obiegowa | Wilo-VeroLine-IPL | Pompa dławnicowa o konstrukcji Inline z przyłączem gwintowanym lub kołnierzowym | 311 | Ogrzewanie, klimatyzacja, chłodnictwo | Wilo | Wilo | 1 | SZT | - | ≥,4 | IE2 | Zielony | Karton | - | 1 | 1 | 170 | 367.5 | 250 | 400 | 600 | 525 | 20.1 | 25.1 | http://downloads-wilo-select.wilo.com/assets/WIB_WILO57496.jpg | https://wilo.com/quick/PL/pl/articleNumber/2089585
2070856 | 4016322436645 | Wilo-VeroLine-IPL 40/115-0,55/2-S1 pompa wirowa | Pompa wirowa o konstrukcji INLINE, wszechstronna jednostopniowa, niskociśnieniowa Wilo-VeroLine-IPL 40/115-0,55/2-S1 | 1216 | 1166 | PG03 | 28 | K | NIE | 28.13.14.0 | 84137059 | 84137059 | 221 | Wilo-VeroLine-IPL 40/115-0,55/2-S1 | Pompa obiegowa | Wilo-VeroLine-IPL | Pompa dławnicowa o konstrukcji Inline z przyłączem gwintowanym lub kołnierzowym | 311 | Ogrzewanie, klimatyzacja, chłodnictwo | Wilo | Wilo | 1 | SZT | [6 empty] | 1 |  | 170 | 367.5 | 250 | 400 | 600 | 525 | 20.1 | 25.1 | http://downloads-wilo-select.wilo.com/assets/WIB_WILO57496.jpg | https://wilo.com/quick/PL/pl/articleNumber/2070856 |  |  | 0
2121201 | 4048482214726 | Wilo-VeroLine-IPL 40/120-1,5/2-IE3 pompa obiegowa | Pompa obiegowa Wilo-VeroLine-IPL 40/120-1,5/2-IE3, dławnicowa o konstrukcji Inline z przyłączem kołnierzowym, ochrona przed korozją dzięki powłoce kataforetycznej, otwory do odprowadzania kondensatu w korpusie silnika i latarni, w standardzie. | 1250 | 1203 | PG03 | 14 | C | NIE | 28.13.14.0 | 84137059 | 84137059 | 221 | Wilo-VeroLine-IPL 40/120-1,5/2-IE3 | Pompa obiegowa | Wilo-VeroLine-IPL | Pompa dławnicowa o konstrukcji Inline z przyłączem gwintowanym lub kołnierzowym | 311 | Ogrzewanie, klimatyzacja, chłodnictwo | Wilo | Wilo | 1 | SZT | - | ≥,4 | IE3 | Zielony | Karton | - | 1 | 1 | 234 | 437 | 320 | 400 | 600 | 525 | 32.5 | 37.5 | http://downloads-wilo-select.wilo.com/assets/WIB_WILO57496.jpg | https://wilo.com/quick/PL/pl/articleNumber/2121201
2155447 | 4048482542171 | Wilo-VeroLine-IPL 40/120-1,5/2-S1 pompa wirowa | Pompa wirowa o konstrukcji INLINE, wszechstronna jednostopniowa, niskociśnieniowa Wilo-VeroLine-IPL 40/120-1,5/2-S1 | 1305 | 1251 | PG03 | 28 | K | NIE | 28.13.14.0 | 84137059 | 84137059 | 221 | Wilo-VeroLine-IPL 40/120-1,5/2-S1 | Pompa obiegowa | Wilo-VeroLine-IPL | Pompa dławnicowa o konstrukcji Inline z przyłączem gwintowanym lub kołnierzowym | 311 | Ogrzewanie, klimatyzacja, chłodnictwo | Wilo | Wilo | 1 | SZT | [6 empty] | 1 |  | 234 | 437 | 320 | 400 | 600 | 525 | 32.5 | 37.5 | http://downloads-wilo-select.wilo.com/assets/WIB_WILO57496.jpg | https://wilo.com/quick/PL/pl/articleNumber/2155447 |  |  | 0
2089554 | 4016322990949 | Wilo-VeroLine-IPL 40/130-0,25/4 pompa obiegowa | Pompa obiegowa Wilo-VeroLine-IPL 40/130-0,25/4, dławnicowa o konstrukcji Inline z przyłączem kołnierzowym, ochrona przed korozją dzięki powłoce kataforetycznej, otwory do odprowadzania kondensatu w korpusie silnika i latarni, w standardzie. | 990 | 952 | PG03 | 28 | K | NIE | 28.13.14.0 | 84137059 | 84137059 | 221 | Wilo-VeroLine-IPL 40/130-0,25/4 | Pompa obiegowa | Wilo-VeroLine-IPL | Pompa dławnicowa o konstrukcji Inline z przyłączem gwintowanym lub kołnierzowym | 311 | Ogrzewanie, klimatyzacja, chłodnictwo | Wilo | Wilo | 1 | SZT | - | ≥,4 | IE2 | Zielony | Karton | - | 1 | 1 | 234 | 371 | 320 | 400 | 600 | 525 | 22.1 | 27.1 | http://downloads-wilo-select.wilo.com/assets/WIB_WILO57496.jpg | https://wilo.com/quick/PL/pl/articleNumber/2089554
2082873 | 4016322907237 | Wilo-VeroLine-IPL 40/130-0,25/4-S1 pompa wirowa | Pompa wirowa o konstrukcji INLINE, wszechstronna jednostopniowa, niskociśnieniowa Wilo-VeroLine-IPL 40/130-0,25/4-S1 | 1045 | 1001 | PG03 | 28 | K | NIE | 28.13.14.0 | 84137059 | 84137059 | 221 | Wilo-VeroLine-IPL 40/130-0,25/4-S1 | Pompa obiegowa | Wilo-VeroLine-IPL | Pompa dławnicowa o konstrukcji Inline z przyłączem gwintowanym lub kołnierzowym | 311 | Ogrzewanie, klimatyzacja, chłodnictwo | Wilo | Wilo | 1 | SZT | [6 empty] | 1 |  | 234 | 371 | 320 | 400 | 600 | 525 | 22.1 | 27.1 | http://downloads-wilo-select.wilo.com/assets/WIB_WILO57496.jpg | https://wilo.com/quick/PL/pl/articleNumber/2082873 |  |  | 0
2121202 | 4048482214733 | Wilo-VeroLine-IPL 40/130-2,2/2-IE3 pompa obiegowa | Pompa obiegowa Wilo-VeroLine-IPL 40/130-2,2/2-IE3, dławnicowa o konstrukcji Inline z przyłączem kołnierzowym, ochrona przed korozją dzięki powłoce kataforetycznej, otwory do odprowadzania kondensatu w korpusie silnika i latarni, w standardzie. | 1397 | 1344 | PG03 | 14 | C | NIE | 28.13.14.0 | 84137059 | 84137059 | 221 | Wilo-VeroLine-IPL 40/130-2,2/2-IE3 | Pompa obiegowa | Wilo-VeroLine-IPL | Pompa dławnicowa o konstrukcji Inline z przyłączem gwintowanym lub kołnierzowym | 311 | Ogrzewanie, klimatyzacja, chłodnictwo | Wilo | Wilo | 1 | SZT | - | ≥,4 | IE3 | Zielony | Karton | - | 1 | 1 | 234 | 439 | 320 | 400 | 600 | 525 | 33.5 | 38.5 | http://downloads-wilo-select.wilo.com/assets/WIB_WILO57496.jpg | https://wilo.com/quick/PL/pl/articleNumber/2121202
2171146 | 4048482704876 | Wilo-VeroLine-IPL 40/130-2,2/2-S1 pompa wirowa | Pompa wirowa o konstrukcji INLINE, wszechstronna jednostopniowa, niskociśnieniowa Wilo-VeroLine-IPL 40/130-2,2/2-S1 | 1451 | 1393 | PG03 | 28 | K | NIE | 28.13.14.0 | 84137059 | 84137059 | 221 | Wilo-VeroLine-IPL 40/130-2,2/2-S1 | Pompa obiegowa | Wilo-VeroLine-IPL | Pompa dławnicowa o konstrukcji Inline z przyłączem gwintowanym lub kołnierzowym | 311 | Ogrzewanie, klimatyzacja, chłodnictwo | Wilo | Wilo | 1 | SZT | [6 empty] | 1 |  | 234 | 439 | 320 | 400 | 600 | 525 | 33.5 | 38.5 | http://downloads-wilo-select.wilo.com/assets/WIB_WILO57496.jpg | https://wilo.com/quick/PL/pl/articleNumber/2171146 |  |  | 0
2121203 | 4048482214740 | Wilo-VeroLine-IPL 40/150-3/2-IE3 pompa obiegowa | Pompa obiegowa Wilo-VeroLine-IPL 40/150-3/2-IE3, dławnicowa o konstrukcji Inline z przyłączem kołnierzowym, ochrona przed korozją dzięki powłoce kataforetycznej, otwory do odprowadzania kondensatu w korpusie silnika i latarni, w standardzie. | 1672 | 1609 | PG03 | 28 | K | NIE | 28.13.14.0 | 84137059 | 84137059 | 221 | Wilo-VeroLine-IPL 40/150-3/2-IE3 | Pompa obiegowa | Wilo-VeroLine-IPL | Pompa dławnicowa o konstrukcji Inline z przyłączem gwintowanym lub kołnierzowym | 311 | Ogrzewanie, klimatyzacja, chłodnictwo | Wilo | Wilo | 1 | SZT | - | ≥,4 | IE3 | Zielony | Karton | - | 1 | 1 | 234 | 461 | 320 | 400 | 600 | 525 | 39 | 44 | http://downloads-wilo-select.wilo.com/assets/WIB_WILO57496.jpg | https://wilo.com/quick/PL/pl/articleNumber/2121203
2166988 | 4048482672656 | Wilo-VeroLine-IPL 40/150-3/2-S1 pompa wirowa | Pompa wirowa o konstrukcji INLINE, wszechstronna jednostopniowa, niskociśnieniowa Wilo-VeroLine-IPL 40/150-3/2-S1 | 1727 | 1657 | PG03 | 28 | K | NIE | 28.13.14.0 | 84137059 | 84137059 | 221 | Wilo-VeroLine-IPL 40/150-3/2-S1 | Pompa obiegowa | Wilo-VeroLine-IPL | Pompa dławnicowa o konstrukcji Inline z przyłączem gwintowanym lub kołnierzowym | 311 | Ogrzewanie, klimatyzacja, chłodnictwo | Wilo | Wilo | 1 | SZT | [6 empty] | 1 |  | 234 | 461 | 320 | 400 | 600 | 525 | 39 | 44 | http://downloads-wilo-select.wilo.com/assets/WIB_WILO57496.jpg | https://wilo.com/quick/PL/pl/articleNumber/2166988 |  |  | 0
2089555 | 4016322990956 | Wilo-VeroLine-IPL 40/160-0,37/4 pompa obiegowa | Pompa obiegowa Wilo-VeroLine-IPL 40/160-0,37/4, dławnicowa o konstrukcji Inline z przyłączem kołnierzowym, ochrona przed korozją dzięki powłoce kataforetycznej, otwory do odprowadzania kondensatu w korpusie silnika i latarni, w standardzie. | 1184 | 1139 | PG03 | 28 | K | NIE | 28.13.14.0 | 84137059 | 84137059 | 221 | Wilo-VeroLine-IPL 40/160-0,37/4 | Pompa obiegowa | Wilo-VeroLine-IPL | Pompa dławnicowa o konstrukcji Inline z przyłączem gwintowanym lub kołnierzowym | 311 | Ogrzewanie, klimatyzacja, chłodnictwo | Wilo | Wilo | 1 | SZT | - | ≥,4 | IE2 | Zielony | Karton | - | 1 | 1 | 234 | 398 | 320 | 400 | 600 | 525 | 23.1 | 28.1 | http://downloads-wilo-select.wilo.com/assets/WIB_WILO57496.jpg | https://wilo.com/quick/PL/pl/articleNumber/2089555
2068674 | 4016322881049 | Wilo-VeroLine-IPL 40/160-0,37/4-S1 pompa wirowa | Pompa wirowa o konstrukcji INLINE, wszechstronna jednostopniowa, niskociśnieniowa Wilo-VeroLine-IPL 40/160-0,37/4-S1 | 1238 | 1187 | PG03 | 28 | K | NIE | 28.13.14.0 | 84137059 | 84137059 | 221 | Wilo-VeroLine-IPL 40/160-0,37/4-S1 | Pompa obiegowa | Wilo-VeroLine-IPL | Pompa dławnicowa o konstrukcji Inline z przyłączem gwintowanym lub kołnierzowym | 311 | Ogrzewanie, klimatyzacja, chłodnictwo | Wilo | Wilo | 1 | SZT | [6 empty] | 1 |  | 234 | 398 | 320 | 400 | 600 | 525 | 23.1 | 28.1 | http://downloads-wilo-select.wilo.com/assets/WIB_WILO57496.jpg | https://wilo.com/quick/PL/pl/articleNumber/2068674 |  |  | 0
2121204 | 4048482214757 | Wilo-VeroLine-IPL 40/160-4/2-IE3 pompa obiegowa | Pompa obiegowa Wilo-VeroLine-IPL 40/160-4/2-IE3, dławnicowa o konstrukcji Inline z przyłączem kołnierzowym, ochrona przed korozją dzięki powłoce kataforetycznej, otwory do odprowadzania kondensatu w korpusie silnika i latarni, w standardzie. | 1781 | 1714 | PG03 | 14 | C | NIE | 28.13.14.0 | 84137059 | 84137059 | 221 | Wilo-VeroLine-IPL 40/160-4/2-IE3 | Pompa obiegowa | Wilo-VeroLine-IPL | Pompa dławnicowa o konstrukcji Inline z przyłączem gwintowanym lub kołnierzowym | 311 | Ogrzewanie, klimatyzacja, chłodnictwo | Wilo | Wilo | 1 | SZT | - | ≥,4 | IE3 | Zielony | Karton | - | 1 | 1 | 234 | 494.5 | 327.5 | 600 | 800 | 525 | 45.5 | 54.4 | http://downloads-wilo-select.wilo.com/assets/WIB_WILO57496.jpg | https://wilo.com/quick/PL/pl/articleNumber/2121204
2121205 | 4048482214764 | Wilo-VeroLine-IPL 40/165-4/2-IE3 pompa obiegowa | Pompa obiegowa Wilo-VeroLine-IPL 40/165-4/2-IE3, dławnicowa o konstrukcji Inline z przyłączem kołnierzowym, ochrona przed korozją dzięki powłoce kataforetycznej, otwory do odprowadzania kondensatu w korpusie silnika i latarni, w standardzie. | 1998 | 1923 | PG03 | 28 | K | NIE | 28.13.14.0 | 84137059 | 84137059 | 221 | Wilo-VeroLine-IPL 40/165-4/2-IE3 | Pompa obiegowa | Wilo-VeroLine-IPL | Pompa dławnicowa o konstrukcji Inline z przyłączem gwintowanym lub kołnierzowym | 311 | Ogrzewanie, klimatyzacja, chłodnictwo | Wilo | Wilo | 1 | SZT | - | ≥,4 | IE3 | Zielony | Karton | - | 1 | 1 | 242 | 508 | 340 | 600 | 800 | 525 | 61.3 | 70.2 | http://downloads-wilo-select.wilo.com/assets/WIB_WILO57496.jpg | https://wilo.com/quick/PL/pl/articleNumber/2121205
2171147 | 4048482704883 | Wilo-VeroLine-IPL 40/165-4/2-S1 pompa wirowa | Pompa wirowa o konstrukcji INLINE, wszechstronna jednostopniowa, niskociśnieniowa Wilo-VeroLine-IPL 40/165-4/2-S1 | 2053 | 1971 | PG03 | 28 | K | NIE | 28.13.14.0 | 84137059 | 84137059 | 221 | Wilo-VeroLine-IPL 40/165-4/2-S1 | Pompa obiegowa | Wilo-VeroLine-IPL | Pompa dławnicowa o konstrukcji Inline z przyłączem gwintowanym lub kołnierzowym | 311 | Ogrzewanie, klimatyzacja, chłodnictwo | Wilo | Wilo | 1 | SZT | [6 empty] | 1 |  | 242 | 508 | 340 | 600 | 800 | 525 | 61.3 | 70.2 | http://downloads-wilo-select.wilo.com/assets/WIB_WILO57496.jpg | https://wilo.com/quick/PL/pl/articleNumber/2171147 |  |  | 0
2121206 | 4048482214771 | Wilo-VeroLine-IPL 40/175-5,5/2-IE3 pompa obiegowa | Pompa obiegowa Wilo-VeroLine-IPL 40/175-5,5/2-IE3, dławnicowa o konstrukcji Inline z przyłączem kołnierzowym, ochrona przed korozją dzięki powłoce kataforetycznej, otwory do odprowadzania kondensatu w korpusie silnika i latarni, w standardzie. | 2584 | 2486 | PG03 | 28 | K | NIE | 28.13.14.0 | 84137059 | 84137059 | 221 | Wilo-VeroLine-IPL 40/175-5,5/2-IE3 | Pompa obiegowa | Wilo-VeroLine-IPL | Pompa dławnicowa o konstrukcji Inline z przyłączem gwintowanym lub kołnierzowym | 311 | Ogrzewanie, klimatyzacja, chłodnictwo | Wilo | Wilo | 1 | SZT | - | ≥,4 | IE3 | Zielony | Karton | - | 1 | 1 | 279 | 563.5 | 362.8 | 600 | 800 | 525 | 75.3 | 84.2 | http://downloads-wilo-select.wilo.com/assets/WIB_WILO57496.jpg | https://wilo.com/quick/PL/pl/articleNumber/2121206
2171148 | 4048482704890 | Wilo-VeroLine-IPL 40/175-5,5/2-S1 pompa wirowa | Pompa wirowa o konstrukcji INLINE, wszechstronna jednostopniowa, niskociśnieniowa Wilo-VeroLine-IPL 40/175-5,5/2-S1 | 2638 | 2534 | PG03 | 28 | K | NIE | 28.13.14.0 | 84137059 | 84137059 | 221 | Wilo-VeroLine-IPL 40/175-5,5/2-S1 | Pompa obiegowa | Wilo-VeroLine-IPL | Pompa dławnicowa o konstrukcji Inline z przyłączem gwintowanym lub kołnierzowym | 311 | Ogrzewanie, klimatyzacja, chłodnictwo | Wilo | Wilo | 1 | SZT | [6 empty] | 1 |  | 279 | 563.5 | 362.8 | 600 | 800 | 525 | 75.3 | 84.2 | http://downloads-wilo-select.wilo.com/assets/WIB_WILO57496.jpg | https://wilo.com/quick/PL/pl/articleNumber/2171148 |  |  | 0
2121207 | 4048482214788 | Wilo-VeroLine-IPL 40/195-7,5/2-IE3 pompa obiegowa | Pompa obiegowa Wilo-VeroLine-IPL 40/195-7,5/2-IE3, dławnicowa o konstrukcji Inline z przyłączem kołnierzowym, ochrona przed korozją dzięki powłoce kataforetycznej, otwory do odprowadzania kondensatu w korpusie silnika i latarni, w standardzie. | 2638 | 2538 | PG03 | 14 | C | NIE | 28.13.14.0 | 84137059 | 84137059 | 221 | Wilo-VeroLine-IPL 40/195-7,5/2-IE3 | Pompa obiegowa | Wilo-VeroLine-IPL | Pompa dławnicowa o konstrukcji Inline z przyłączem gwintowanym lub kołnierzowym | 311 | Ogrzewanie, klimatyzacja, chłodnictwo | Wilo | Wilo | 1 | SZT | - | ≥,4 | IE3 | Zielony | Paleta jednorazowego użytku | - | 1 | 1 | 294 | 629.5 | 442.8 | 400 | 790 | 563 | 83.6 | 91.1 | http://downloads-wilo-select.wilo.com/assets/WIB_WILO57496.jpg | https://wilo.com/quick/PL/pl/articleNumber/2121207
2205368 | 4048482917115 | Wilo-VeroLine-IPL 40/195-7,5/2-S1 pompa wirowa | Pompa wirowa o konstrukcji INLINE, wszechstronna jednostopniowa, niskociśnieniowa Wilo-VeroLine-IPL 40/195-7,5/2-S1 | 2693 | 2587 | PG03 | 28 | K | NIE | 28.13.14.0 | 84137059 | 84137059 | 221 | Wilo-VeroLine-IPL 40/195-7,5/2-S1 | Pompa obiegowa | Wilo-VeroLine-IPL | Pompa dławnicowa o konstrukcji Inline z przyłączem gwintowanym lub kołnierzowym | 311 | Ogrzewanie, klimatyzacja, chłodnictwo | Wilo | Wilo | 1 | SZT | [6 empty] | 1 |  | 294 | 629.5 | 442.8 | 400 | 790 | 563 | 83.6 | 91.1 | http://downloads-wilo-select.wilo.com/assets/WIB_WILO57496.jpg | https://wilo.com/quick/PL/pl/articleNumber/2205368 |  |  | 0
2155494 | 4048482543857 | Wilo-VeroLine-IPL 40/75-0,12/2 pompa obiegowa | Pompa obiegowa Wilo-VeroLine-IPL 40/75-0,12/2, dławnicowa o konstrukcji Inline z przyłączem kołnierzowym, ochrona przed korozją dzięki powłoce kataforetycznej, otwory do odprowadzania kondensatu w korpusie silnika i latarni, w standardzie. | 1008 | 972 | PG03 | 28 | K | NIE | 28.13.14.0 | 84137059 | 84137059 | 221 | Wilo-VeroLine-IPL 40/75-0,12/2 | Pompa obiegowa | Wilo-VeroLine-IPL | Pompa dławnicowa o konstrukcji Inline z przyłączem gwintowanym lub kołnierzowym | 311 | Ogrzewanie, klimatyzacja, chłodnictwo | Wilo | Wilo | 1 | SZT | - | ≥,4 | IE2 | Zielony | Karton | - | 1 | 1 | 170 | 357 | 250 | 400 | 600 | 525 | 18.1 | 23.1 | http://downloads-wilo-select.wilo.com/assets/WIB_WILO57496.jpg | https://wilo.com/quick/PL/pl/articleNumber/2155494
2161322 | 4048482578200 | Wilo-VeroLine-IPL 40/75-0,12/2-S1 pompa wirowa | Pompa wirowa o konstrukcji INLINE, wszechstronna jednostopniowa, niskociśnieniowa Wilo-VeroLine-IPL 40/75-0,12/2-S1 | 1079 | 1036 | PG03 | 28 | K | NIE | 28.13.14.0 | 84137059 | 84137059 | 221 | Wilo-VeroLine-IPL 40/75-0,12/2-S1 | Pompa obiegowa | Wilo-VeroLine-IPL | Pompa dławnicowa o konstrukcji Inline z przyłączem gwintowanym lub kołnierzowym | 311 | Ogrzewanie, klimatyzacja, chłodnictwo | Wilo | Wilo | 1 | SZT | [6 empty] | 1 |  | 170 | 357 | 250 | 400 | 600 | 525 | 18.1 | 23.1 | http://downloads-wilo-select.wilo.com/assets/WIB_WILO57496.jpg | https://wilo.com/quick/PL/pl/articleNumber/2161322 |  |  | 0
2089695 | 4016322990925 | Wilo-VeroLine-IPL 40/80-0,09/4 pompa obiegowa | Pompa obiegowa Wilo-VeroLine-IPL 40/80-0,09/4, dławnicowa o konstrukcji Inline z przyłączem kołnierzowym, ochrona przed korozją dzięki powłoce kataforetycznej, otwory do odprowadzania kondensatu w korpusie silnika i latarni, w standardzie. | 1084 | 1048 | PG03 | 28 | K | NIE | 28.13.14.0 | 84137059 | 84137059 | 221 | Wilo-VeroLine-IPL 40/80-0,09/4 | Pompa obiegowa | Wilo-VeroLine-IPL | Pompa dławnicowa o konstrukcji Inline z przyłączem gwintowanym lub kołnierzowym | 311 | Ogrzewanie, klimatyzacja, chłodnictwo | Wilo | Wilo | 1 | SZT | - | ≥,4 | IE2 | Zielony | Karton | - | 1 | 1 | 145.5 | 336.5 | 250 | 400 | 600 | 525 | 14.1 | 19.1 | http://downloads-wilo-select.wilo.com/assets/WIB_WILO57496.jpg | https://wilo.com/quick/PL/pl/articleNumber/2089695
2104995 | 4048482084015 | Wilo-VeroLine-IPL 40/80-0,09/4-S1 pompa wirowa | Pompa wirowa o konstrukcji INLINE, wszechstronna jednostopniowa, niskociśnieniowa Wilo-VeroLine-IPL 40/80-0,09/4-S1 | 858 | 822 | PG03 | 28 | K | NIE | 28.13.14.0 | 84137059 | 84137059 | 221 | Wilo-VeroLine-IPL 40/80-0,09/4-S1 | Pompa obiegowa | Wilo-VeroLine-IPL | Pompa dławnicowa o konstrukcji Inline z przyłączem gwintowanym lub kołnierzowym | 311 | Ogrzewanie, klimatyzacja, chłodnictwo | Wilo | Wilo | 1 | SZT | [6 empty] | 1 |  | 145.5 | 336.5 | 250 | 400 | 600 | 525 | 14.1 | 19.1 | http://downloads-wilo-select.wilo.com/assets/WIB_WILO57496.jpg | https://wilo.com/quick/PL/pl/articleNumber/2104995 |  |  | 0
2089584 | 4016322990543 | Wilo-VeroLine-IPL 40/90-0,37/2 pompa obiegowa | Pompa obiegowa Wilo-VeroLine-IPL 40/90-0,37/2, dławnicowa o konstrukcji Inline z przyłączem kołnierzowym, ochrona przed korozją dzięki powłoce kataforetycznej, otwory do odprowadzania kondensatu w korpusie silnika i latarni, w standardzie. | 1049 | 1009 | PG03 | 14 | C | NIE | 28.13.14.0 | 84137059 | 84137059 | 221 | Wilo-VeroLine-IPL 40/90-0,37/2 | Pompa obiegowa | Wilo-VeroLine-IPL | Pompa dławnicowa o konstrukcji Inline z przyłączem gwintowanym lub kołnierzowym | 311 | Ogrzewanie, klimatyzacja, chłodnictwo | Wilo | Wilo | 1 | SZT | - | ≥,4 | IE2 | Zielony | Karton | - | 1 | 1 | 170 | 366 | 250 | 400 | 600 | 525 | 19.1 | 24.1 | http://downloads-wilo-select.wilo.com/assets/WIB_WILO57496.jpg | https://wilo.com/quick/PL/pl/articleNumber/2089584
2068872 | 4016322883333 | Wilo-VeroLine-IPL 40/90-0,37/2-S1 pompa wirowa | Pompa wirowa o konstrukcji INLINE, wszechstronna jednostopniowa, niskociśnieniowa Wilo-VeroLine-IPL 40/90-0,37/2-S1 | 1103 | 1057 | PG03 | 28 | K | NIE | 28.13.14.0 | 84137059 | 84137059 | 221 | Wilo-VeroLine-IPL 40/90-0,37/2-S1 | Pompa obiegowa | Wilo-VeroLine-IPL | Pompa dławnicowa o konstrukcji Inline z przyłączem gwintowanym lub kołnierzowym | 311 | Ogrzewanie, klimatyzacja, chłodnictwo | Wilo | Wilo | 1 | SZT | [6 empty] | 1 |  | 170 | 366 | 250 | 400 | 600 | 525 | 19.1 | 24.1 | http://downloads-wilo-select.wilo.com/assets/WIB_WILO57496.jpg | https://wilo.com/quick/PL/pl/articleNumber/2068872 |  |  | 0
2150344 | 4048482488424 | Wilo-VeroLine-IPL 50/105-0,12/4 pompa obiegowa | Pompa obiegowa Wilo-VeroLine-IPL 50/105-0,12/4, dławnicowa o konstrukcji Inline z przyłączem kołnierzowym, ochrona przed korozją dzięki powłoce kataforetycznej, otwory do odprowadzania kondensatu w korpusie silnika i latarni, w standardzie. | 976 | 939 | PG03 | 28 | K | NIE | 28.13.14.0 | 84137059 | 84137059 | 221 | Wilo-VeroLine-IPL 50/105-0,12/4 | Pompa obiegowa | Wilo-VeroLine-IPL | Pompa dławnicowa o konstrukcji Inline z przyłączem gwintowanym lub kołnierzowym | 311 | Ogrzewanie, klimatyzacja, chłodnictwo | Wilo | Wilo | 1 | SZT | - | ≥,4 | IE2 | Zielony | Karton | - | 1 | 1 | 187.5 | 378.8 | 280 | 400 | 600 | 525 | 19.7 | 24.7 | http://downloads-wilo-select.wilo.com/assets/WIB_WILO57496.jpg | https://wilo.com/quick/PL/pl/articleNumber/2150344
2154991 | 4048482540511 | Wilo-VeroLine-IPL 50/105-0,12/4-S1 pompa wirowa | Pompa wirowa o konstrukcji INLINE, wszechstronna jednostopniowa, niskociśnieniowa Wilo-VeroLine-IPL 50/105-0,12/4-S1 | 1030 | 987 | PG03 | 28 | K | NIE | 28.13.14.0 | 84137059 | 84137059 | 221 | Wilo-VeroLine-IPL 50/105-0,12/4-S1 | Pompa obiegowa | Wilo-VeroLine-IPL | Pompa dławnicowa o konstrukcji Inline z przyłączem gwintowanym lub kołnierzowym | 311 | Ogrzewanie, klimatyzacja, chłodnictwo | Wilo | Wilo | 1 | SZT | [6 empty] | 1 |  | 187.5 | 378.8 | 280 | 400 | 600 | 525 | 19.7 | 24.7 | http://downloads-wilo-select.wilo.com/assets/WIB_WILO57496.jpg | https://wilo.com/quick/PL/pl/articleNumber/2154991 |  |  | 0
2152934 | 4048482598734 | Wilo-VeroLine-IPL 50/105-0,75/2-IE3 pompa obiegowa | Pompa obiegowa Wilo-VeroLine-IPL 50/105-0,75/2-IE3, dławnicowa o konstrukcji Inline z przyłączem kołnierzowym, ochrona przed korozją dzięki powłoce kataforetycznej, otwory do odprowadzania kondensatu w korpusie silnika i latarni, w standardzie. | 1385 | 1332 | PG03 | 14 | C | NIE | 28.13.14.0 | 84137059 | 84137059 | 221 | Wilo-VeroLine-IPL 50/105-0,75/2-IE3 | Pompa obiegowa | Wilo-VeroLine-IPL | Pompa dławnicowa o konstrukcji Inline z przyłączem gwintowanym lub kołnierzowym | 311 | Ogrzewanie, klimatyzacja, chłodnictwo | Wilo | Wilo | 1 | SZT | - | ≥,4 | IE3 | Zielony | Karton | - | 1 | 1 | 187.5 | 407.8 | 280 | 400 | 600 | 525 | 22.7 | 27.7 | http://downloads-wilo-select.wilo.com/assets/WIB_WILO57496.jpg | https://wilo.com/quick/PL/pl/articleNumber/2152934
2164232 | 4048482648019 | Wilo-VeroLine-IPL 50/105-0,75/2-S1 pompa wirowa | Pompa wirowa o konstrukcji INLINE, wszechstronna jednostopniowa, niskociśnieniowa Wilo-VeroLine-IPL 50/105-0,75/2-S1 | 1439 | 1381 | PG03 | 28 | K | NIE | 28.13.14.0 | 84137059 | 84137059 | 221 | Wilo-VeroLine-IPL 50/105-0,75/2-S1 | Pompa obiegowa | Wilo-VeroLine-IPL | Pompa dławnicowa o konstrukcji Inline z przyłączem gwintowanym lub kołnierzowym | 311 | Ogrzewanie, klimatyzacja, chłodnictwo | Wilo | Wilo | 1 | SZT | [6 empty] | 1 |  | 187.5 | 407.8 | 280 | 400 | 600 | 525 | 22.7 | 27.7 | http://downloads-wilo-select.wilo.com/assets/WIB_WILO57496.jpg | https://wilo.com/quick/PL/pl/articleNumber/2164232 |  |  | 0
2112395 | 4048482137834 | Wilo-VeroLine-IPL 50/120-0,25/4 pompa obiegowa | Pompa obiegowa Wilo-VeroLine-IPL 50/120-0,25/4, dławnicowa o konstrukcji Inline z przyłączem kołnierzowym, ochrona przed korozją dzięki powłoce kataforetycznej, otwory do odprowadzania kondensatu w korpusie silnika i latarni, w standardzie. | 1104 | 1062 | PG03 | 28 | K | NIE | 28.13.14.0 | 84137059 | 84137059 | 221 | Wilo-VeroLine-IPL 50/120-0,25/4 | Pompa obiegowa | Wilo-VeroLine-IPL | Pompa dławnicowa o konstrukcji Inline z przyłączem gwintowanym lub kołnierzowym | 311 | Ogrzewanie, klimatyzacja, chłodnictwo | Wilo | Wilo | 1 | SZT | - | ≥,4 | IE2 | Zielony | Karton | - | 1 | 1 | 247 | 384 | 340 | 400 | 600 | 525 | 25.1 | 30.1 | http://downloads-wilo-select.wilo.com/assets/WIB_WILO57496.jpg | https://wilo.com/quick/PL/pl/articleNumber/2112395
2149508 | 4048482438894 | Wilo-VeroLine-IPL 50/120-0,25/4-S1 pompa wirowa | Pompa wirowa o konstrukcji INLINE, wszechstronna jednostopniowa, niskociśnieniowa Wilo-VeroLine-IPL 50/120-0,25/4-S1 | 1158 | 1110 | PG03 | 28 | K | NIE | 28.13.14.0 | 84137059 | 84137059 | 221 | Wilo-VeroLine-IPL 50/120-0,25/4-S1 | Pompa obiegowa | Wilo-VeroLine-IPL | Pompa dławnicowa o konstrukcji Inline z przyłączem gwintowanym lub kołnierzowym | 311 | Ogrzewanie, klimatyzacja, chłodnictwo | Wilo | Wilo | 1 | SZT | [6 empty] | 1 |  | 247 | 384 | 340 | 400 | 600 | 525 | 25.1 | 30.1 | http://downloads-wilo-select.wilo.com/assets/WIB_WILO57496.jpg | https://wilo.com/quick/PL/pl/articleNumber/2149508 |  |  | 0
2121209 | 4048482214801 | Wilo-VeroLine-IPL 50/120-1,5/2-IE3 pompa obiegowa | Pompa obiegowa Wilo-VeroLine-IPL 50/120-1,5/2-IE3, dławnicowa o konstrukcji Inline z przyłączem kołnierzowym, ochrona przed korozją dzięki powłoce kataforetycznej, otwory do odprowadzania kondensatu w korpusie silnika i latarni, w standardzie. | 1423 | 1370 | PG03 | 14 | C | NIE | 28.13.14.0 | 84137059 | 84137059 | 221 | Wilo-VeroLine-IPL 50/120-1,5/2-IE3 | Pompa obiegowa | Wilo-VeroLine-IPL | Pompa dławnicowa o konstrukcji Inline z przyłączem gwintowanym lub kołnierzowym | 311 | Ogrzewanie, klimatyzacja, chłodnictwo | Wilo | Wilo | 1 | SZT | - | ≥,4 | IE3 | Zielony | Karton | - | 1 | 1 | 247 | 450 | 340 | 400 | 600 | 525 | 35.5 | 40.5 | http://downloads-wilo-select.wilo.com/assets/WIB_WILO57496.jpg | https://wilo.com/quick/PL/pl/articleNumber/2121209
2166989 | 4048482680385 | Wilo-VeroLine-IPL 50/120-1,5/2-S1 pompa wirowa | Pompa wirowa o konstrukcji INLINE, wszechstronna jednostopniowa, niskociśnieniowa Wilo-VeroLine-IPL 50/120-1,5/2-S1 | 1478 | 1418 | PG03 | 28 | K | NIE | 28.13.14.0 | 84137059 | 84137059 | 221 | Wilo-VeroLine-IPL 50/120-1,5/2-S1 | Pompa obiegowa | Wilo-VeroLine-IPL | Pompa dławnicowa o konstrukcji Inline z przyłączem gwintowanym lub kołnierzowym | 311 | Ogrzewanie, klimatyzacja, chłodnictwo | Wilo | Wilo | 1 | SZT | [6 empty] | 1 |  | 247 | 450 | 340 | 400 | 600 | 525 | 35.5 | 40.5 | http://downloads-wilo-select.wilo.com/assets/WIB_WILO57496.jpg | https://wilo.com/quick/PL/pl/articleNumber/2166989 |  |  | 0
2089557 | 4016322990970 | Wilo-VeroLine-IPL 50/130-0,37/4 pompa obiegowa | Pompa obiegowa Wilo-VeroLine-IPL 50/130-0,37/4, dławnicowa o konstrukcji Inline z przyłączem kołnierzowym, ochrona przed korozją dzięki powłoce kataforetycznej, otwory do odprowadzania kondensatu w korpusie silnika i latarni, w standardzie. | 1214 | 1168 | PG03 | 28 | K | NIE | 28.13.14.0 | 84137059 | 84137059 | 221 | Wilo-VeroLine-IPL 50/130-0,37/4 | Pompa obiegowa | Wilo-VeroLine-IPL | Pompa dławnicowa o konstrukcji Inline z przyłączem gwintowanym lub kołnierzowym | 311 | Ogrzewanie, klimatyzacja, chłodnictwo | Wilo | Wilo | 1 | SZT | - | ≥,4 | IE2 | Zielony | Karton | - | 1 | 1 | 247 | 411 | 340 | 400 | 600 | 525 | 26.1 | 31.1 | http://downloads-wilo-select.wilo.com/assets/WIB_WILO57496.jpg | https://wilo.com/quick/PL/pl/articleNumber/2089557
2057299 | 4016322771272 | Wilo-VeroLine-IPL 50/130-0,37/4-S1 pompa wirowa | Pompa wirowa o konstrukcji INLINE, wszechstronna jednostopniowa, niskociśnieniowa Wilo-VeroLine-IPL 50/130-0,37/4-S1 | 1269 | 1216 | PG03 | 28 | K | NIE | 28.13.14.0 | 84137059 | 84137059 | 221 | Wilo-VeroLine-IPL 50/130-0,37/4-S1 | Pompa obiegowa | Wilo-VeroLine-IPL | Pompa dławnicowa o konstrukcji Inline z przyłączem gwintowanym lub kołnierzowym | 311 | Ogrzewanie, klimatyzacja, chłodnictwo | Wilo | Wilo | 1 | SZT | [6 empty] | 1 |  | 247 | 411 | 340 | 400 | 600 | 525 | 26.1 | 31.1 | http://downloads-wilo-select.wilo.com/assets/WIB_WILO57496.jpg | https://wilo.com/quick/PL/pl/articleNumber/2057299 |  |  | 0
2121210 | 4048482214818 | Wilo-VeroLine-IPL 50/130-2,2/2-IE3 pompa obiegowa | Pompa obiegowa Wilo-VeroLine-IPL 50/130-2,2/2-IE3, dławnicowa o konstrukcji Inline z przyłączem kołnierzowym, ochrona przed korozją dzięki powłoce kataforetycznej, otwory do odprowadzania kondensatu w korpusie silnika i latarni, w standardzie. | 1511 | 1454 | PG03 | 14 | C | NIE | 28.13.14.0 | 84137059 | 84137059 | 221 | Wilo-VeroLine-IPL 50/130-2,2/2-IE3 | Pompa obiegowa | Wilo-VeroLine-IPL | Pompa dławnicowa o konstrukcji Inline z przyłączem gwintowanym lub kołnierzowym | 311 | Ogrzewanie, klimatyzacja, chłodnictwo | Wilo | Wilo | 1 | SZT | - | ≥,4 | IE3 | Zielony | Karton | - | 1 | 1 | 247 | 452 | 340 | 400 | 600 | 525 | 36.5 | 41.5 | http://downloads-wilo-select.wilo.com/assets/WIB_WILO57496.jpg | https://wilo.com/quick/PL/pl/articleNumber/2121210
2166995 | 4048482685298 | Wilo-VeroLine-IPL 50/130-2,2/2-S1 pompa wirowa | Pompa wirowa o konstrukcji INLINE, wszechstronna jednostopniowa, niskociśnieniowa Wilo-VeroLine-IPL 50/130-2,2/2-S1 | 1565 | 1502 | PG03 | 28 | K | NIE | 28.13.14.0 | 84137059 | 84137059 | 221 | Wilo-VeroLine-IPL 50/130-2,2/2-S1 | Pompa obiegowa | Wilo-VeroLine-IPL | Pompa dławnicowa o konstrukcji Inline z przyłączem gwintowanym lub kołnierzowym | 311 | Ogrzewanie, klimatyzacja, chłodnictwo | Wilo | Wilo | 1 | SZT | [6 empty] | 1 |  | 247 | 452 | 340 | 400 | 600 | 525 | 36.5 | 41.5 | http://downloads-wilo-select.wilo.com/assets/WIB_WILO57496.jpg | https://wilo.com/quick/PL/pl/articleNumber/2166995 |  |  | 0
2121211 | 4048482214825 | Wilo-VeroLine-IPL 50/140-3/2-IE3 pompa obiegowa | Pompa obiegowa Wilo-VeroLine-IPL 50/140-3/2-IE3, dławnicowa o konstrukcji Inline z przyłączem kołnierzowym, ochrona przed korozją dzięki powłoce kataforetycznej, otwory do odprowadzania kondensatu w korpusie silnika i latarni, w standardzie. | 1695 | 1630 | PG03 | 14 | C | NIE | 28.13.14.0 | 84137059 | 84137059 | 221 | Wilo-VeroLine-IPL 50/140-3/2-IE3 | Pompa obiegowa | Wilo-VeroLine-IPL | Pompa dławnicowa o konstrukcji Inline z przyłączem gwintowanym lub kołnierzowym | 311 | Ogrzewanie, klimatyzacja, chłodnictwo | Wilo | Wilo | 1 | SZT | - | ≥,4 | IE3 | Zielony | Karton | - | 1 | 1 | 247 | 474 | 340 | 600 | 800 | 525 | 42 | 50.9 | http://downloads-wilo-select.wilo.com/assets/WIB_WILO57496.jpg | https://wilo.com/quick/PL/pl/articleNumber/2121211
2166987 | 4048482672687 | Wilo-VeroLine-IPL 50/140-3/2-S1 pompa wirowa | Pompa wirowa o konstrukcji INLINE, wszechstronna jednostopniowa, niskociśnieniowa Wilo-VeroLine-IPL 50/140-3/2-S1 | 1749 | 1679 | PG03 | 28 | K | NIE | 28.13.14.0 | 84137059 | 84137059 | 221 | Wilo-VeroLine-IPL 50/140-3/2-S1 | Pompa obiegowa | Wilo-VeroLine-IPL | Pompa dławnicowa o konstrukcji Inline z przyłączem gwintowanym lub kołnierzowym | 311 | Ogrzewanie, klimatyzacja, chłodnictwo | Wilo | Wilo | 1 | SZT | [6 empty] | 1 |  | 247 | 474 | 340 | 600 | 800 | 525 | 42 | 50.9 | http://downloads-wilo-select.wilo.com/assets/WIB_WILO57496.jpg | https://wilo.com/quick/PL/pl/articleNumber/2166987 |  |  | 0
2121212 | 4048482214832 | Wilo-VeroLine-IPL 50/150-4/2-IE3 pompa obiegowa | Pompa obiegowa Wilo-VeroLine-IPL 50/150-4/2-IE3, dławnicowa o konstrukcji Inline z przyłączem kołnierzowym, ochrona przed korozją dzięki powłoce kataforetycznej, otwory do odprowadzania kondensatu w korpusie silnika i latarni, w standardzie. | 1801 | 1733 | PG03 | 14 | C | NIE | 28.13.14.0 | 84137059 | 84137059 | 221 | Wilo-VeroLine-IPL 50/150-4/2-IE3 | Pompa obiegowa | Wilo-VeroLine-IPL | Pompa dławnicowa o konstrukcji Inline z przyłączem gwintowanym lub kołnierzowym | 311 | Ogrzewanie, klimatyzacja, chłodnictwo | Wilo | Wilo | 1 | SZT | - | ≥,4 | IE3 | Zielony | Karton | - | 1 | 1 | 247 | 507.5 | 340 | 600 | 800 | 525 | 48.5 | 57.4 | http://downloads-wilo-select.wilo.com/assets/WIB_WILO57496.jpg | https://wilo.com/quick/PL/pl/articleNumber/2121212
2164225 | 4048482643441 | Wilo-VeroLine-IPL 50/150-4/2-S1 pompa wirowa | Pompa wirowa o konstrukcji INLINE, wszechstronna jednostopniowa, niskociśnieniowa Wilo-VeroLine-IPL 50/150-4/2-S1 | 1856 | 1782 | PG03 | 28 | K | NIE | 28.13.14.0 | 84137059 | 84137059 | 221 | Wilo-VeroLine-IPL 50/150-4/2-S1 | Pompa obiegowa | Wilo-VeroLine-IPL | Pompa dławnicowa o konstrukcji Inline z przyłączem gwintowanym lub kołnierzowym | 311 | Ogrzewanie, klimatyzacja, chłodnictwo | Wilo | Wilo | 1 | SZT | [6 empty] | 1 |  | 247 | 507.5 | 340 | 600 | 800 | 525 | 48.5 | 57.4 | http://downloads-wilo-select.wilo.com/assets/WIB_WILO57496.jpg | https://wilo.com/quick/PL/pl/articleNumber/2164225 |  |  | 0
2121213 | 4048482214849 | Wilo-VeroLine-IPL 50/155-4/2-IE3 pompa obiegowa | Pompa obiegowa Wilo-VeroLine-IPL 50/155-4/2-IE3, dławnicowa o konstrukcji Inline z przyłączem kołnierzowym, ochrona przed korozją dzięki powłoce kataforetycznej, otwory do odprowadzania kondensatu w korpusie silnika i latarni, w standardzie. | 2026 | 1949 | PG03 | 28 | K | NIE | 28.13.14.0 | 84137059 | 84137059 | 221 | Wilo-VeroLine-IPL 50/155-4/2-IE3 | Pompa obiegowa | Wilo-VeroLine-IPL | Pompa dławnicowa o konstrukcji Inline z przyłączem gwintowanym lub kołnierzowym | 311 | Ogrzewanie, klimatyzacja, chłodnictwo | Wilo | Wilo | 1 | SZT | - | ≥,4 | IE3 | Zielony | Karton | - | 1 | 1 | 232 | 567.5 | 345.5 | 600 | 800 | 525 | 66.2 | 75.1 | http://downloads-wilo-select.wilo.com/assets/WIB_WILO57496.jpg | https://wilo.com/quick/PL/pl/articleNumber/2121213
2167019 | 4048482689302 | Wilo-VeroLine-IPL 50/155-4/2-S1 pompa wirowa | Pompa wirowa o konstrukcji INLINE, wszechstronna jednostopniowa, niskociśnieniowa Wilo-VeroLine-IPL 50/155-4/2-S1 | 2080 | 1998 | PG03 | 28 | K | NIE | 28.13.14.0 | 84137059 | 84137059 | 221 | Wilo-VeroLine-IPL 50/155-4/2-S1 | Pompa obiegowa | Wilo-VeroLine-IPL | Pompa dławnicowa o konstrukcji Inline z przyłączem gwintowanym lub kołnierzowym | 311 | Ogrzewanie, klimatyzacja, chłodnictwo | Wilo | Wilo | 1 | SZT | [6 empty] | 1 |  | 232 | 567.5 | 345.5 | 600 | 800 | 525 | 66.2 | 75.1 | http://downloads-wilo-select.wilo.com/assets/WIB_WILO57496.jpg | https://wilo.com/quick/PL/pl/articleNumber/2167019 |  |  | 0
2089558 | 4016322990987 | Wilo-VeroLine-IPL 50/160-0,55/4 pompa obiegowa | Pompa obiegowa Wilo-VeroLine-IPL 50/160-0,55/4, dławnicowa o konstrukcji Inline z przyłączem kołnierzowym, ochrona przed korozją dzięki powłoce kataforetycznej, otwory do odprowadzania kondensatu w korpusie silnika i latarni, w standardzie. | 1361 | 1309 | PG03 | 28 | K | NIE | 28.13.14.0 | 84137059 | 84137059 | 221 | Wilo-VeroLine-IPL 50/160-0,55/4 | Pompa obiegowa | Wilo-VeroLine-IPL | Pompa dławnicowa o konstrukcji Inline z przyłączem gwintowanym lub kołnierzowym | 311 | Ogrzewanie, klimatyzacja, chłodnictwo | Wilo | Wilo | 1 | SZT | - | ≥,4 | IE2 | Zielony | Karton | - | 1 | 1 | 247 | 430 | 340 | 400 | 600 | 525 | 29 | 34 | http://downloads-wilo-select.wilo.com/assets/WIB_WILO57496.jpg | https://wilo.com/quick/PL/pl/articleNumber/2089558
2072144 | 4016322662242 | Wilo-VeroLine-IPL 50/160-0,55/4-S1 pompa wirowa | Pompa wirowa o konstrukcji INLINE, wszechstronna jednostopniowa, niskociśnieniowa Wilo-VeroLine-IPL 50/160-0,55/4-S1 | 1415 | 1358 | PG03 | 28 | K | NIE | 28.13.14.0 | 84137059 | 84137059 | 221 | Wilo-VeroLine-IPL 50/160-0,55/4-S1 | Pompa obiegowa | Wilo-VeroLine-IPL | Pompa dławnicowa o konstrukcji Inline z przyłączem gwintowanym lub kołnierzowym | 311 | Ogrzewanie, klimatyzacja, chłodnictwo | Wilo | Wilo | 1 | SZT | [6 empty] | 1 |  | 247 | 430 | 340 | 400 | 600 | 525 | 29 | 34 | http://downloads-wilo-select.wilo.com/assets/WIB_WILO57496.jpg | https://wilo.com/quick/PL/pl/articleNumber/2072144 |  |  | 0
2121214 | 4048482214856 | Wilo-VeroLine-IPL 50/165-5,5/2-IE3 pompa obiegowa | Pompa obiegowa Wilo-VeroLine-IPL 50/165-5,5/2-IE3, dławnicowa o konstrukcji Inline z przyłączem kołnierzowym, ochrona przed korozją dzięki powłoce kataforetycznej, otwory do odprowadzania kondensatu w korpusie silnika i latarni, w standardzie. | 2535 | 2439 | PG03 | 28 | K | NIE | 28.13.14.0 | 84137059 | 84137059 | 221 | Wilo-VeroLine-IPL 50/165-5,5/2-IE3 | Pompa obiegowa | Wilo-VeroLine-IPL | Pompa dławnicowa o konstrukcji Inline z przyłączem gwintowanym lub kołnierzowym | 311 | Ogrzewanie, klimatyzacja, chłodnictwo | Wilo | Wilo | 1 | SZT | - | ≥,4 | IE3 | Zielony | Karton | - | 1 | 1 | 279 | 670.3 | 362.8 | 400 | 790 | 483 | 77 | 84.5 | http://downloads-wilo-select.wilo.com/assets/WIB_WILO57496.jpg | https://wilo.com/quick/PL/pl/articleNumber/2121214
2164251 | 4048482658292 | Wilo-VeroLine-IPL 50/165-5,5/2-S1 pompa wirowa | Pompa wirowa o konstrukcji INLINE, wszechstronna jednostopniowa, niskociśnieniowa Wilo-VeroLine-IPL 50/165-5,5/2-S1 | 2590 | 2488 | PG03 | 28 | K | NIE | 28.13.14.0 | 84137059 | 84137059 | 221 | Wilo-VeroLine-IPL 50/165-5,5/2-S1 | Pompa obiegowa | Wilo-VeroLine-IPL | Pompa dławnicowa o konstrukcji Inline z przyłączem gwintowanym lub kołnierzowym | 311 | Ogrzewanie, klimatyzacja, chłodnictwo | Wilo | Wilo | 1 | SZT | [6 empty] | 1 |  | 279 | 670.3 | 362.8 | 400 | 790 | 483 | 77 | 84.5 | http://downloads-wilo-select.wilo.com/assets/WIB_WILO57496.jpg | https://wilo.com/quick/PL/pl/articleNumber/2164251 |  |  | 0
2121215 | 4048482214863 | Wilo-VeroLine-IPL 50/175-5,5/2-IE3 pompa obiegowa | Pompa obiegowa Wilo-VeroLine-IPL 50/175-5,5/2-IE3, dławnicowa o konstrukcji Inline z przyłączem kołnierzowym, ochrona przed korozją dzięki powłoce kataforetycznej, otwory do odprowadzania kondensatu w korpusie silnika i latarni, w standardzie. | 2535 | 2439 | PG03 | 28 | K | NIE | 28.13.14.0 | 84137059 | 84137059 | 221 | Wilo-VeroLine-IPL 50/175-5,5/2-IE3 | Pompa obiegowa | Wilo-VeroLine-IPL | Pompa dławnicowa o konstrukcji Inline z przyłączem gwintowanym lub kołnierzowym | 311 | Ogrzewanie, klimatyzacja, chłodnictwo | Wilo | Wilo | 1 | SZT | - | ≥,4 | IE3 | Zielony | Karton | - | 1 | 1 | 279 | 670.3 | 362.8 | 400 | 790 | 483 | 77.2 | 84.7 | http://downloads-wilo-select.wilo.com/assets/WIB_WILO57496.jpg | https://wilo.com/quick/PL/pl/articleNumber/2121215
2121216 | 4048482214870 | Wilo-VeroLine-IPL 50/175-7,5/2-IE3 pompa obiegowa | Pompa obiegowa Wilo-VeroLine-IPL 50/175-7,5/2-IE3, dławnicowa o konstrukcji Inline z przyłączem kołnierzowym, ochrona przed korozją dzięki powłoce kataforetycznej, otwory do odprowadzania kondensatu w korpusie silnika i latarni, w standardzie. | 2652 | 2552 | PG03 | 14 | C | NIE | 28.13.14.0 | 84137059 | 84137059 | 221 | Wilo-VeroLine-IPL 50/175-7,5/2-IE3 | Pompa obiegowa | Wilo-VeroLine-IPL | Pompa dławnicowa o konstrukcji Inline z przyłączem gwintowanym lub kołnierzowym | 311 | Ogrzewanie, klimatyzacja, chłodnictwo | Wilo | Wilo | 1 | SZT | - | ≥,4 | IE3 | Zielony | Paleta jednorazowego użytku | - | 1 | 1 | 279 | 670.3 | 362.8 | 400 | 790 | 483 | 84.4 | 91.9 | http://downloads-wilo-select.wilo.com/assets/WIB_WILO57496.jpg | https://wilo.com/quick/PL/pl/articleNumber/2121216
2157619 | 4048482549392 | Wilo-VeroLine-IPL 50/175-7,5/2-S1 pompa wirowa | Pompa wirowa o konstrukcji INLINE, wszechstronna jednostopniowa, niskociśnieniowa Wilo-VeroLine-IPL 50/175-7,5/2-S1 | 2707 | 2600 | PG03 | 28 | K | NIE | 28.13.14.0 | 84137059 | 84137059 | 221 | Wilo-VeroLine-IPL 50/175-7,5/2-S1 | Pompa obiegowa | Wilo-VeroLine-IPL | Pompa dławnicowa o konstrukcji Inline z przyłączem gwintowanym lub kołnierzowym | 311 | Ogrzewanie, klimatyzacja, chłodnictwo | Wilo | Wilo | 1 | SZT | [6 empty] | 1 |  | 279 | 670.3 | 362.8 | 400 | 790 | 483 | 84.4 | 91.9 | http://downloads-wilo-select.wilo.com/assets/WIB_WILO57496.jpg | https://wilo.com/quick/PL/pl/articleNumber/2157619 |  |  | 0
2121217 | 4048482214887 | Wilo-VeroLine-IPL 50/185-7,5/2-IE3 pompa obiegowa | Pompa obiegowa Wilo-VeroLine-IPL 50/185-7,5/2-IE3, dławnicowa o konstrukcji Inline z przyłączem kołnierzowym, ochrona przed korozją dzięki powłoce kataforetycznej, otwory do odprowadzania kondensatu w korpusie silnika i latarni, w standardzie. | 2652 | 2552 | PG03 | 14 | C | NIE | 28.13.14.0 | 84137059 | 84137059 | 221 | Wilo-VeroLine-IPL 50/185-7,5/2-IE3 | Pompa obiegowa | Wilo-VeroLine-IPL | Pompa dławnicowa o konstrukcji Inline z przyłączem gwintowanym lub kołnierzowym | 311 | Ogrzewanie, klimatyzacja, chłodnictwo | Wilo | Wilo | 1 | SZT | - | ≥,4 | IE3 | Zielony | Paleta jednorazowego użytku | - | 1 | 1 | 295 | 640.5 | 442.8 | 400 | 790 | 563 | 86 | 93.5 | http://downloads-wilo-select.wilo.com/assets/WIB_WILO57496.jpg | https://wilo.com/quick/PL/pl/articleNumber/2121217
2164245 | 4048482653754 | Wilo-VeroLine-IPL 50/185-7,5/2-S1 pompa wirowa | Pompa wirowa o konstrukcji INLINE, wszechstronna jednostopniowa, niskociśnieniowa Wilo-VeroLine-IPL 50/185-7,5/2-S1 | 2707 | 2600 | PG03 | 28 | K | NIE | 28.13.14.0 | 84137059 | 84137059 | 221 | Wilo-VeroLine-IPL 50/185-7,5/2-S1 | Pompa obiegowa | Wilo-VeroLine-IPL | Pompa dławnicowa o konstrukcji Inline z przyłączem gwintowanym lub kołnierzowym | 311 | Ogrzewanie, klimatyzacja, chłodnictwo | Wilo | Wilo | 1 | SZT | [6 empty] | 1 |  | 295 | 640.5 | 442.8 | 400 | 790 | 563 | 86 | 93.5 | http://downloads-wilo-select.wilo.com/assets/WIB_WILO57496.jpg | https://wilo.com/quick/PL/pl/articleNumber/2164245 |  |  | 0
2152442 | 4048482490939 | Wilo-VeroLine-IPL 50/95-0,55/2 pompa obiegowa | Pompa obiegowa Wilo-VeroLine-IPL 50/95-0,55/2, dławnicowa o konstrukcji Inline z przyłączem kołnierzowym, ochrona przed korozją dzięki powłoce kataforetycznej, otwory do odprowadzania kondensatu w korpusie silnika i latarni, w standardzie. | 1302 | 1253 | PG03 | 14 | C | NIE | 28.13.14.0 | 84137059 | 84137059 | 221 | Wilo-VeroLine-IPL 50/95-0,55/2 | Pompa obiegowa | Wilo-VeroLine-IPL | Pompa dławnicowa o konstrukcji Inline z przyłączem gwintowanym lub kołnierzowym | 311 | Ogrzewanie, klimatyzacja, chłodnictwo | Wilo | Wilo | 1 | SZT | - | ≥,4 | IE2 | Zielony | Karton | - | 1 | 1 | 187.5 | 380.3 | 280 | 400 | 600 | 525 | 20.8 | 25.8 | http://downloads-wilo-select.wilo.com/assets/WIB_WILO57496.jpg | https://wilo.com/quick/PL/pl/articleNumber/2152442
2154987 | 4048482540474 | Wilo-VeroLine-IPL 50/95-0,55/2-S1 pompa wirowa | Pompa wirowa o konstrukcji INLINE, wszechstronna jednostopniowa, niskociśnieniowa Wilo-VeroLine-IPL 50/95-0,55/2-S1 | 1357 | 1301 | PG03 | 28 | K | NIE | 28.13.14.0 | 84137059 | 84137059 | 221 | Wilo-VeroLine-IPL 50/95-0,55/2-S1 | Pompa obiegowa | Wilo-VeroLine-IPL | Pompa dławnicowa o konstrukcji Inline z przyłączem gwintowanym lub kołnierzowym | 311 | Ogrzewanie, klimatyzacja, chłodnictwo | Wilo | Wilo | 1 | SZT | [6 empty] | 1 |  | 187.5 | 380.3 | 280 | 400 | 600 | 525 | 20.8 | 25.8 | http://downloads-wilo-select.wilo.com/assets/WIB_WILO57496.jpg | https://wilo.com/quick/PL/pl/articleNumber/2154987 |  |  | 0
2129203 | 4048482304236 | Wilo-VeroLine-IPL 65/110-0,25/4 pompa obiegowa | Pompa obiegowa Wilo-VeroLine-IPL 65/110-0,25/4, dławnicowa o konstrukcji Inline z przyłączem kołnierzowym, ochrona przed korozją dzięki powłoce kataforetycznej, otwory do odprowadzania kondensatu w korpusie silnika i latarni, w standardzie. | 1298 | 1248 | PG03 | 28 | K | NIE | 28.13.14.0 | 84137059 | 84137059 | 221 | Wilo-VeroLine-IPL 65/110-0,25/4 | Pompa obiegowa | Wilo-VeroLine-IPL | Pompa dławnicowa o konstrukcji Inline z przyłączem gwintowanym lub kołnierzowym | 311 | Ogrzewanie, klimatyzacja, chłodnictwo | Wilo | Wilo | 1 | SZT | - | ≥,4 | IE2 | Zielony | Karton | - | 1 | 1 | 243 | 395 | 340 | 400 | 600 | 525 | 27.3 | 32.3 | http://downloads-wilo-select.wilo.com/assets/WIB_WILO57496.jpg | https://wilo.com/quick/PL/pl/articleNumber/2129203
2146573 | 4048482419886 | Wilo-VeroLine-IPL 65/110-0,25/4-S1 pompa wirowa | Pompa wirowa o konstrukcji INLINE, wszechstronna jednostopniowa, niskociśnieniowa Wilo-VeroLine-IPL 65/110-0,25/4-S1 | 1352 | 1297 | PG03 | 28 | K | NIE | 28.13.14.0 | 84137059 | 84137059 | 221 | Wilo-VeroLine-IPL 65/110-0,25/4-S1 | Pompa obiegowa | Wilo-VeroLine-IPL | Pompa dławnicowa o konstrukcji Inline z przyłączem gwintowanym lub kołnierzowym | 311 | Ogrzewanie, klimatyzacja, chłodnictwo | Wilo | Wilo | 1 | SZT | [6 empty] | 1 |  | 243 | 395 | 340 | 400 | 600 | 525 | 27.3 | 32.3 | http://downloads-wilo-select.wilo.com/assets/WIB_WILO57496.jpg | https://wilo.com/quick/PL/pl/articleNumber/2146573 |  |  | 0
2121219 | 4048482214900 | Wilo-VeroLine-IPL 65/110-2,2/2-IE3 pompa obiegowa | Pompa obiegowa Wilo-VeroLine-IPL 65/110-2,2/2-IE3, dławnicowa o konstrukcji Inline z przyłączem kołnierzowym, ochrona przed korozją dzięki powłoce kataforetycznej, otwory do odprowadzania kondensatu w korpusie silnika i latarni, w standardzie. | 1760 | 1693 | PG03 | 28 | K | NIE | 28.13.14.0 | 84137059 | 84137059 | 221 | Wilo-VeroLine-IPL 65/110-2,2/2-IE3 | Pompa obiegowa | Wilo-VeroLine-IPL | Pompa dławnicowa o konstrukcji Inline z przyłączem gwintowanym lub kołnierzowym | 311 | Ogrzewanie, klimatyzacja, chłodnictwo | Wilo | Wilo | 1 | SZT | - | ≥,4 | IE3 | Zielony | Karton | - | 1 | 1 | 243 | 463 | 340 | 400 | 600 | 525 | 38.7 | 43.7 | http://downloads-wilo-select.wilo.com/assets/WIB_WILO57496.jpg | https://wilo.com/quick/PL/pl/articleNumber/2121219
2164252 | 4048482658308 | Wilo-VeroLine-IPL 65/110-2,2/2-S1 pompa wirowa | Pompa wirowa o konstrukcji INLINE, wszechstronna jednostopniowa, niskociśnieniowa Wilo-VeroLine-IPL 65/110-2,2/2-S1 | 1814 | 1741 | PG03 | 28 | K | NIE | 28.13.14.0 | 84137059 | 84137059 | 221 | Wilo-VeroLine-IPL 65/110-2,2/2-S1 | Pompa obiegowa | Wilo-VeroLine-IPL | Pompa dławnicowa o konstrukcji Inline z przyłączem gwintowanym lub kołnierzowym | 311 | Ogrzewanie, klimatyzacja, chłodnictwo | Wilo | Wilo | 1 | SZT | [6 empty] | 1 |  | 243 | 463 | 340 | 400 | 600 | 525 | 38.7 | 43.7 | http://downloads-wilo-select.wilo.com/assets/WIB_WILO57496.jpg | https://wilo.com/quick/PL/pl/articleNumber/2164252 |  |  | 0
2121218 | 4048482214894 | Wilo-VeroLine-IPL 65/115-1,5/2-IE3 pompa obiegowa | Pompa obiegowa Wilo-VeroLine-IPL 65/115-1,5/2-IE3, dławnicowa o konstrukcji Inline z przyłączem kołnierzowym, ochrona przed korozją dzięki powłoce kataforetycznej, otwory do odprowadzania kondensatu w korpusie silnika i latarni, w standardzie. | 1690 | 1626 | PG03 | 28 | K | NIE | 28.13.14.0 | 84137059 | 84137059 | 221 | Wilo-VeroLine-IPL 65/115-1,5/2-IE3 | Pompa obiegowa | Wilo-VeroLine-IPL | Pompa dławnicowa o konstrukcji Inline z przyłączem gwintowanym lub kołnierzowym | 311 | Ogrzewanie, klimatyzacja, chłodnictwo | Wilo | Wilo | 1 | SZT | - | ≥,4 | IE3 | Zielony | Karton | - | 1 | 1 | 218 | 470.3 | 340 | 400 | 600 | 525 | 36.7 | 45.6 | http://downloads-wilo-select.wilo.com/assets/WIB_WILO57496.jpg | https://wilo.com/quick/PL/pl/articleNumber/2121218
2165991 | 4048482645179 | Wilo-VeroLine-IPL 65/115-1,5/2-S1 pompa wirowa | Pompa wirowa o konstrukcji INLINE, wszechstronna jednostopniowa, niskociśnieniowa Wilo-VeroLine-IPL 65/115-1,5/2-S1 | 1745 | 1675 | PG03 | 28 | K | NIE | 28.13.14.0 | 84137059 | 84137059 | 221 | Wilo-VeroLine-IPL 65/115-1,5/2-S1 | Pompa obiegowa | Wilo-VeroLine-IPL | Pompa dławnicowa o konstrukcji Inline z przyłączem gwintowanym lub kołnierzowym | 311 | Ogrzewanie, klimatyzacja, chłodnictwo | Wilo | Wilo | 1 | SZT | [6 empty] | 1 |  | 218 | 470.3 | 340 | 400 | 600 | 525 | 36.7 | 45.6 | http://downloads-wilo-select.wilo.com/assets/WIB_WILO57496.jpg | https://wilo.com/quick/PL/pl/articleNumber/2165991 |  |  | 0
2129204 | 4048482304243 | Wilo-VeroLine-IPL 65/120-0,37/4 pompa obiegowa | Pompa obiegowa Wilo-VeroLine-IPL 65/120-0,37/4, dławnicowa o konstrukcji Inline z przyłączem kołnierzowym, ochrona przed korozją dzięki powłoce kataforetycznej, otwory do odprowadzania kondensatu w korpusie silnika i latarni, w standardzie. | 1361 | 1309 | PG03 | 28 | K | NIE | 28.13.14.0 | 84137059 | 84137059 | 221 | Wilo-VeroLine-IPL 65/120-0,37/4 | Pompa obiegowa | Wilo-VeroLine-IPL | Pompa dławnicowa o konstrukcji Inline z przyłączem gwintowanym lub kołnierzowym | 311 | Ogrzewanie, klimatyzacja, chłodnictwo | Wilo | Wilo | 1 | SZT | - | ≥,4 | IE2 | Zielony | Karton | - | 1 | 1 | 243 | 422 | 340 | 400 | 600 | 525 | 28.3 | 33.3 | http://downloads-wilo-select.wilo.com/assets/WIB_WILO57496.jpg | https://wilo.com/quick/PL/pl/articleNumber/2129204
2146204 | 4048482411392 | Wilo-VeroLine-IPL 65/120-0,37/4-S1 pompa wirowa | Pompa wirowa o konstrukcji INLINE, wszechstronna jednostopniowa, niskociśnieniowa Wilo-VeroLine-IPL 65/120-0,37/4-S1 | 1415 | 1358 | PG03 | 28 | K | NIE | 28.13.14.0 | 84137059 | 84137059 | 221 | Wilo-VeroLine-IPL 65/120-0,37/4-S1 | Pompa obiegowa | Wilo-VeroLine-IPL | Pompa dławnicowa o konstrukcji Inline z przyłączem gwintowanym lub kołnierzowym | 311 | Ogrzewanie, klimatyzacja, chłodnictwo | Wilo | Wilo | 1 | SZT | [6 empty] | 1 |  | 243 | 422 | 340 | 400 | 600 | 525 | 28.3 | 33.3 | http://downloads-wilo-select.wilo.com/assets/WIB_WILO57496.jpg | https://wilo.com/quick/PL/pl/articleNumber/2146204 |  |  | 0
2121220 | 4048482214917 | Wilo-VeroLine-IPL 65/120-3/2-IE3 pompa obiegowa | Pompa obiegowa Wilo-VeroLine-IPL 65/120-3/2-IE3, dławnicowa o konstrukcji Inline z przyłączem kołnierzowym, ochrona przed korozją dzięki powłoce kataforetycznej, otwory do odprowadzania kondensatu w korpusie silnika i latarni, w standardzie. | 1910 | 1838 | PG03 | 14 | C | NIE | 28.13.14.0 | 84137059 | 84137059 | 221 | Wilo-VeroLine-IPL 65/120-3/2-IE3 | Pompa obiegowa | Wilo-VeroLine-IPL | Pompa dławnicowa o konstrukcji Inline z przyłączem gwintowanym lub kołnierzowym | 311 | Ogrzewanie, klimatyzacja, chłodnictwo | Wilo | Wilo | 1 | SZT | - | ≥,4 | IE3 | Zielony | Karton | - | 1 | 1 | 243 | 485 | 340 | 600 | 800 | 525 | 44.2 | 53.1 | http://downloads-wilo-select.wilo.com/assets/WIB_WILO57496.jpg | https://wilo.com/quick/PL/pl/articleNumber/2121220
2166985 | 4048482671574 | Wilo-VeroLine-IPL 65/120-3/2-S1 pompa wirowa | Pompa wirowa o konstrukcji INLINE, wszechstronna jednostopniowa, niskociśnieniowa Wilo-VeroLine-IPL 65/120-3/2-S1 | 1965 | 1887 | PG03 | 28 | K | NIE | 28.13.14.0 | 84137059 | 84137059 | 221 | Wilo-VeroLine-IPL 65/120-3/2-S1 | Pompa obiegowa | Wilo-VeroLine-IPL | Pompa dławnicowa o konstrukcji Inline z przyłączem gwintowanym lub kołnierzowym | 311 | Ogrzewanie, klimatyzacja, chłodnictwo | Wilo | Wilo | 1 | SZT | [6 empty] | 1 |  | 243 | 485 | 340 | 600 | 800 | 525 | 44.2 | 53.1 | http://downloads-wilo-select.wilo.com/assets/WIB_WILO57496.jpg | https://wilo.com/quick/PL/pl/articleNumber/2166985 |  |  | 0
2129205 | 4048482304250 | Wilo-VeroLine-IPL 65/130-0,55/4 pompa obiegowa | Pompa obiegowa Wilo-VeroLine-IPL 65/130-0,55/4, dławnicowa o konstrukcji Inline z przyłączem kołnierzowym, ochrona przed korozją dzięki powłoce kataforetycznej, otwory do odprowadzania kondensatu w korpusie silnika i latarni, w standardzie. | 1392 | 1339 | PG03 | 28 | K | NIE | 28.13.14.0 | 84137059 | 84137059 | 221 | Wilo-VeroLine-IPL 65/130-0,55/4 | Pompa obiegowa | Wilo-VeroLine-IPL | Pompa dławnicowa o konstrukcji Inline z przyłączem gwintowanym lub kołnierzowym | 311 | Ogrzewanie, klimatyzacja, chłodnictwo | Wilo | Wilo | 1 | SZT | - | ≥,4 | IE2 | Zielony | Karton | - | 1 | 1 | 243 | 441 | 340 | 400 | 600 | 525 | 31.2 | 36.2 | http://downloads-wilo-select.wilo.com/assets/WIB_WILO57496.jpg | https://wilo.com/quick/PL/pl/articleNumber/2129205
2147618 | 4048482426808 | Wilo-VeroLine-IPL 65/130-0,55/4-S1 pompa wirowa | Pompa wirowa o konstrukcji INLINE, wszechstronna jednostopniowa, niskociśnieniowa Wilo-VeroLine-IPL 65/130-0,55/4-S1 | 1447 | 1388 | PG03 | 28 | K | NIE | 28.13.14.0 | 84137059 | 84137059 | 221 | Wilo-VeroLine-IPL 65/130-0,55/4-S1 | Pompa obiegowa | Wilo-VeroLine-IPL | Pompa dławnicowa o konstrukcji Inline z przyłączem gwintowanym lub kołnierzowym | 311 | Ogrzewanie, klimatyzacja, chłodnictwo | Wilo | Wilo | 1 | SZT | [6 empty] | 1 |  | 243 | 441 | 340 | 400 | 600 | 525 | 31.2 | 36.2 | http://downloads-wilo-select.wilo.com/assets/WIB_WILO57496.jpg | https://wilo.com/quick/PL/pl/articleNumber/2147618 |  |  | 0
2121221 | 4048482214924 | Wilo-VeroLine-IPL 65/130-4/2-IE3 pompa obiegowa | Pompa obiegowa Wilo-VeroLine-IPL 65/130-4/2-IE3, dławnicowa o konstrukcji Inline z przyłączem kołnierzowym, ochrona przed korozją dzięki powłoce kataforetycznej, otwory do odprowadzania kondensatu w korpusie silnika i latarni, w standardzie. | 2014 | 1937 | PG03 | 14 | C | NIE | 28.13.14.0 | 84137059 | 84137059 | 221 | Wilo-VeroLine-IPL 65/130-4/2-IE3 | Pompa obiegowa | Wilo-VeroLine-IPL | Pompa dławnicowa o konstrukcji Inline z przyłączem gwintowanym lub kołnierzowym | 311 | Ogrzewanie, klimatyzacja, chłodnictwo | Wilo | Wilo | 1 | SZT | - | ≥,4 | IE3 | Zielony | Karton | - | 1 | 1 | 243 | 518.5 | 345.5 | 600 | 800 | 525 | 50.7 | 59.6 | http://downloads-wilo-select.wilo.com/assets/WIB_WILO57496.jpg | https://wilo.com/quick/PL/pl/articleNumber/2121221
2155245 | 4048482542041 | Wilo-VeroLine-IPL 65/130-4/2-S1 pompa wirowa | Pompa wirowa o konstrukcji INLINE, wszechstronna jednostopniowa, niskociśnieniowa Wilo-VeroLine-IPL 65/130-4/2-S1 | 2068 | 1986 | PG03 | 28 | K | NIE | 28.13.14.0 | 84137059 | 84137059 | 221 | Wilo-VeroLine-IPL 65/130-4/2-S1 | Pompa obiegowa | Wilo-VeroLine-IPL | Pompa dławnicowa o konstrukcji Inline z przyłączem gwintowanym lub kołnierzowym | 311 | Ogrzewanie, klimatyzacja, chłodnictwo | Wilo | Wilo | 1 | SZT | [6 empty] | 1 |  | 243 | 518.5 | 345.5 | 600 | 800 | 525 | 50.7 | 59.6 | http://downloads-wilo-select.wilo.com/assets/WIB_WILO57496.jpg | https://wilo.com/quick/PL/pl/articleNumber/2155245
2121222 | 4048482214931 | Wilo-VeroLine-IPL 65/145-5,5/2-IE3 pompa obiegowa | Pompa obiegowa Wilo-VeroLine-IPL 65/145-5,5/2-IE3, dławnicowa o konstrukcji Inline z przyłączem kołnierzowym, ochrona przed korozją dzięki powłoce kataforetycznej, otwory do odprowadzania kondensatu w korpusie silnika i latarni, w standardzie. | 2368 | 2278 | PG03 | 28 | K | NIE | 28.13.14.0 | 84137059 | 84137059 | 221 | Wilo-VeroLine-IPL 65/145-5,5/2-IE3 | Pompa obiegowa | Wilo-VeroLine-IPL | Pompa dławnicowa o konstrukcji Inline z przyłączem gwintowanym lub kołnierzowym | 311 | Ogrzewanie, klimatyzacja, chłodnictwo | Wilo | Wilo | 1 | SZT | - | ≥,4 | IE3 | Zielony | Karton | - | 1 | 1 | 279 | 650.6 | 372.8 | 400 | 790 | 493 | 78.2 | 85.7 | http://downloads-wilo-select.wilo.com/assets/WIB_WILO57496.jpg | https://wilo.com/quick/PL/pl/articleNumber/2121222
2167012 | 4048482688763 | Wilo-VeroLine-IPL 65/145-5,5/2-S1 pompa wirowa | Pompa wirowa o konstrukcji INLINE, wszechstronna jednostopniowa, niskociśnieniowa Wilo-VeroLine-IPL 65/145-5,5/2-S1 | 2422 | 2327 | PG03 | 28 | K | NIE | 28.13.14.0 | 84137059 | 84137059 | 221 | Wilo-VeroLine-IPL 65/145-5,5/2-S1 | Pompa obiegowa | Wilo-VeroLine-IPL | Pompa dławnicowa o konstrukcji Inline z przyłączem gwintowanym lub kołnierzowym | 311 | Ogrzewanie, klimatyzacja, chłodnictwo | Wilo | Wilo | 1 | SZT | [6 empty] | 1 |  | 279 | 650.6 | 372.8 | 400 | 790 | 493 | 78.2 | 85.7 | http://downloads-wilo-select.wilo.com/assets/WIB_WILO57496.jpg | https://wilo.com/quick/PL/pl/articleNumber/2167012
2121223 | 4048482214948 | Wilo-VeroLine-IPL 65/155-5,5/2-IE3 pompa obiegowa | Pompa obiegowa Wilo-VeroLine-IPL 65/155-5,5/2-IE3, dławnicowa o konstrukcji Inline z przyłączem kołnierzowym, ochrona przed korozją dzięki powłoce kataforetycznej, otwory do odprowadzania kondensatu w korpusie silnika i latarni, w standardzie. | 2368 | 2278 | PG03 | 28 | K | NIE | 28.13.14.0 | 84137059 | 84137059 | 221 | Wilo-VeroLine-IPL 65/155-5,5/2-IE3 | Pompa obiegowa | Wilo-VeroLine-IPL | Pompa dławnicowa o konstrukcji Inline z przyłączem gwintowanym lub kołnierzowym | 311 | Ogrzewanie, klimatyzacja, chłodnictwo | Wilo | Wilo | 1 | SZT | - | ≥,4 | IE3 | Zielony | Karton | - | 1 | 1 | 279 | 650.6 | 372.8 | 400 | 790 | 493 | 78.4 | 85.9 | http://downloads-wilo-select.wilo.com/assets/WIB_WILO57496.jpg | https://wilo.com/quick/PL/pl/articleNumber/2121223
2171151 | 4048482704920 | Wilo-VeroLine-IPL 65/155-5,5/2-S1 pompa wirowa | Pompa wirowa o konstrukcji INLINE, wszechstronna jednostopniowa, niskociśnieniowa Wilo-VeroLine-IPL 65/155-5,5/2-S1 | 2422 | 2327 | PG03 | 28 | K | NIE | 28.13.14.0 | 84137059 | 84137059 | 221 | Wilo-VeroLine-IPL 65/155-5,5/2-S1 | Pompa obiegowa | Wilo-VeroLine-IPL | Pompa dławnicowa o konstrukcji Inline z przyłączem gwintowanym lub kołnierzowym | 311 | Ogrzewanie, klimatyzacja, chłodnictwo | Wilo | Wilo | 1 | SZT | [6 empty] | 1 |  | 279 | 650.6 | 372.8 | 400 | 790 | 493 | 78.4 | 85.9 | http://downloads-wilo-select.wilo.com/assets/WIB_WILO57496.jpg | https://wilo.com/quick/PL/pl/articleNumber/2171151
2121224 | 4048482214955 | Wilo-VeroLine-IPL 65/155-7,5/2-IE3 pompa obiegowa | Pompa obiegowa Wilo-VeroLine-IPL 65/155-7,5/2-IE3, dławnicowa o konstrukcji Inline z przyłączem kołnierzowym, ochrona przed korozją dzięki powłoce kataforetycznej, otwory do odprowadzania kondensatu w korpusie silnika i latarni, w standardzie. | 2490 | 2396 | PG03 | 14 | C | NIE | 28.13.14.0 | 84137059 | 84137059 | 221 | Wilo-VeroLine-IPL 65/155-7,5/2-IE3 | Pompa obiegowa | Wilo-VeroLine-IPL | Pompa dławnicowa o konstrukcji Inline z przyłączem gwintowanym lub kołnierzowym | 311 | Ogrzewanie, klimatyzacja, chłodnictwo | Wilo | Wilo | 1 | SZT | - | ≥,4 | IE3 | Zielony | Paleta jednorazowego użytku | - | 1 | 1 | 279 | 650.6 | 372.8 | 400 | 790 | 493 | 86.6 | 94.1 | http://downloads-wilo-select.wilo.com/assets/WIB_WILO57496.jpg | https://wilo.com/quick/PL/pl/articleNumber/2121224
2121225 | 4048482214962 | Wilo-VeroLine-IPL 65/165-5,5/2-IE3 pompa obiegowa | Pompa obiegowa Wilo-VeroLine-IPL 65/165-5,5/2-IE3, dławnicowa o konstrukcji Inline z przyłączem kołnierzowym, ochrona przed korozją dzięki powłoce kataforetycznej, otwory do odprowadzania kondensatu w korpusie silnika i latarni, w standardzie. | 2692 | 2590 | PG03 | 28 | K | NIE | 28.13.14.0 | 84137059 | 84137059 | 221 | Wilo-VeroLine-IPL 65/165-5,5/2-IE3 | Pompa obiegowa | Wilo-VeroLine-IPL | Pompa dławnicowa o konstrukcji Inline z przyłączem gwintowanym lub kołnierzowym | 311 | Ogrzewanie, klimatyzacja, chłodnictwo | Wilo | Wilo | 1 | SZT | - | ≥,4 | IE3 | Zielony | Paleta jednorazowego użytku | - | 1 | 1 | 279 | 682.8 | 430 | 400 | 790 | 550 | 81.2 | 88.7 | http://downloads-wilo-select.wilo.com/assets/WIB_WILO57496.jpg | https://wilo.com/quick/PL/pl/articleNumber/2121225
2121226 | 4048482214986 | Wilo-VeroLine-IPL 65/175-5,5/2-IE3 pompa obiegowa | Pompa obiegowa Wilo-VeroLine-IPL 65/175-5,5/2-IE3, dławnicowa o konstrukcji Inline z przyłączem kołnierzowym, ochrona przed korozją dzięki powłoce kataforetycznej, otwory do odprowadzania kondensatu w korpusie silnika i latarni, w standardzie. | 2692 | 2590 | PG03 | 14 | C | NIE | 28.13.14.0 | 84137059 | 84137059 | 221 | Wilo-VeroLine-IPL 65/175-5,5/2-IE3 | Pompa obiegowa | Wilo-VeroLine-IPL | Pompa dławnicowa o konstrukcji Inline z przyłączem gwintowanym lub kołnierzowym | 311 | Ogrzewanie, klimatyzacja, chłodnictwo | Wilo | Wilo | 1 | SZT | - | ≥,4 | IE3 | Zielony | Paleta jednorazowego użytku | - | 1 | 1 | 279 | 682.8 | 430 | 400 | 790 | 550 | 81.5 | 89 | http://downloads-wilo-select.wilo.com/assets/WIB_WILO57496.jpg | https://wilo.com/quick/PL/pl/articleNumber/2121226
2171152 | 4048482704937 | Wilo-VeroLine-IPL 65/175-5,5/2-S1 pompa wirowa | Pompa wirowa o konstrukcji INLINE, wszechstronna jednostopniowa, niskociśnieniowa Wilo-VeroLine-IPL 65/175-5,5/2-S1 | 2747 | 2638 | PG03 | 28 | K | NIE | 28.13.14.0 | 84137059 | 84137059 | 221 | Wilo-VeroLine-IPL 65/175-5,5/2-S1 | Pompa obiegowa | Wilo-VeroLine-IPL | Pompa dławnicowa o konstrukcji Inline z przyłączem gwintowanym lub kołnierzowym | 311 | Ogrzewanie, klimatyzacja, chłodnictwo | Wilo | Wilo | 1 | SZT | [6 empty] | 1 |  | 279 | 682.8 | 430 | 400 | 790 | 550 | 81.5 | 89 | http://downloads-wilo-select.wilo.com/assets/WIB_WILO57496.jpg | https://wilo.com/quick/PL/pl/articleNumber/2171152
2121227 | 4048482214993 | Wilo-VeroLine-IPL 65/175-7,5/2-IE3 pompa obiegowa | Pompa obiegowa Wilo-VeroLine-IPL 65/175-7,5/2-IE3, dławnicowa o konstrukcji Inline z przyłączem kołnierzowym, ochrona przed korozją dzięki powłoce kataforetycznej, otwory do odprowadzania kondensatu w korpusie silnika i latarni, w standardzie. | 2818 | 2711 | PG03 | 14 | C | NIE | 28.13.14.0 | 84137059 | 84137059 | 221 | Wilo-VeroLine-IPL 65/175-7,5/2-IE3 | Pompa obiegowa | Wilo-VeroLine-IPL | Pompa dławnicowa o konstrukcji Inline z przyłączem gwintowanym lub kołnierzowym | 311 | Ogrzewanie, klimatyzacja, chłodnictwo | Wilo | Wilo | 1 | SZT | - | ≥,4 | IE3 | Zielony | Paleta jednorazowego użytku | - | 1 | 1 | 279 | 682.8 | 430 | 400 | 790 | 550 | 88.7 | 96.2 | http://downloads-wilo-select.wilo.com/assets/WIB_WILO57496.jpg | https://wilo.com/quick/PL/pl/articleNumber/2121227
2158794 | 4048482573267 | Wilo-VeroLine-IPL 65/175-7,5/2-S1 pompa wirowa | Pompa wirowa o konstrukcji INLINE, wszechstronna jednostopniowa, niskociśnieniowa Wilo-VeroLine-IPL 65/175-7,5/2-S1 | 2872 | 2760 | PG03 | 28 | K | NIE | 28.13.14.0 | 84137059 | 84137059 | 221 | Wilo-VeroLine-IPL 65/175-7,5/2-S1 | Pompa obiegowa | Wilo-VeroLine-IPL | Pompa dławnicowa o konstrukcji Inline z przyłączem gwintowanym lub kołnierzowym | 311 | Ogrzewanie, klimatyzacja, chłodnictwo | Wilo | Wilo | 1 | SZT | [6 empty] | 1 |  | 279 | 682.8 | 430 | 400 | 790 | 550 | 88.7 | 96.2 | http://downloads-wilo-select.wilo.com/assets/WIB_WILO57496.jpg | https://wilo.com/quick/PL/pl/articleNumber/2158794
2121229 | 4048482215112 | Wilo-VeroLine-IPL 80/105-3/2-IE3 pompa obiegowa | Pompa obiegowa Wilo-VeroLine-IPL 80/105-3/2-IE3, dławnicowa o konstrukcji Inline z przyłączem kołnierzowym, ochrona przed korozją dzięki powłoce kataforetycznej, otwory do odprowadzania kondensatu w korpusie silnika i latarni, w standardzie. | 2008 | 1932 | PG03 | 28 | K | NIE | 28.13.14.0 | 84137059 | 84137059 | 221 | Wilo-VeroLine-IPL 80/105-3/2-IE3 | Pompa obiegowa | Wilo-VeroLine-IPL | Pompa dławnicowa o konstrukcji Inline z przyłączem gwintowanym lub kołnierzowym | 311 | Ogrzewanie, klimatyzacja, chłodnictwo | Wilo | Wilo | 1 | SZT | - | ≥,4 | IE3 | Zielony | Karton | - | 1 | 1 | 282 | 504.5 | 360 | 600 | 800 | 525 | 49.8 | 58.7 | http://downloads-wilo-select.wilo.com/assets/WIB_WILO57496.jpg | https://wilo.com/quick/PL/pl/articleNumber/2121229
2164230 | 4048482648033 | Wilo-VeroLine-IPL 80/105-3/2-S1 pompa wirowa | Pompa wirowa o konstrukcji INLINE, wszechstronna jednostopniowa, niskociśnieniowa Wilo-VeroLine-IPL 80/105-3/2-S1 | 2063 | 1980 | PG03 | 28 | K | NIE | 28.13.14.0 | 84137059 | 84137059 | 221 | Wilo-VeroLine-IPL 80/105-3/2-S1 | Pompa obiegowa | Wilo-VeroLine-IPL | Pompa dławnicowa o konstrukcji Inline z przyłączem gwintowanym lub kołnierzowym | 311 | Ogrzewanie, klimatyzacja, chłodnictwo | Wilo | Wilo | 1 | SZT | [6 empty] | 1 |  | 282 | 504.5 | 360 | 600 | 800 | 525 | 49.8 | 58.7 | http://downloads-wilo-select.wilo.com/assets/WIB_WILO57496.jpg | https://wilo.com/quick/PL/pl/articleNumber/2164230
2121189 | 4048482213903 | Wilo-VeroLine-IPL 80/110-4/2-IE3 pompa obiegowa | Pompa obiegowa Wilo-VeroLine-IPL 80/110-4/2-IE3, dławnicowa o konstrukcji Inline z przyłączem kołnierzowym, ochrona przed korozją dzięki powłoce kataforetycznej, otwory do odprowadzania kondensatu w korpusie silnika i latarni, w standardzie. | 2107 | 2027 | PG03 | 14 | C | NIE | 28.13.14.0 | 84137059 | 84137059 | 221 | Wilo-VeroLine-IPL 80/110-4/2-IE3 | Pompa obiegowa | Wilo-VeroLine-IPL | Pompa dławnicowa o konstrukcji Inline z przyłączem gwintowanym lub kołnierzowym | 311 | Ogrzewanie, klimatyzacja, chłodnictwo | Wilo | Wilo | 1 | SZT | - | ≥,4 | IE3 | Zielony | Karton | - | 1 | 1 | 282 | 538 | 360 | 600 | 800 | 525 | 56.3 | 65.2 | http://downloads-wilo-select.wilo.com/assets/WIB_WILO57496.jpg | https://wilo.com/quick/PL/pl/articleNumber/2121189
2164228 | 4048482647197 | Wilo-VeroLine-IPL 80/110-4/2-S1 pompa wirowa | Pompa wirowa o konstrukcji INLINE, wszechstronna jednostopniowa, niskociśnieniowa Wilo-VeroLine-IPL 80/110-4/2-S1 | 2161 | 2075 | PG03 | 28 | K | NIE | 28.13.14.0 | 84137059 | 84137059 | 221 | Wilo-VeroLine-IPL 80/110-4/2-S1 | Pompa obiegowa | Wilo-VeroLine-IPL | Pompa dławnicowa o konstrukcji Inline z przyłączem gwintowanym lub kołnierzowym | 311 | Ogrzewanie, klimatyzacja, chłodnictwo | Wilo | Wilo | 1 | SZT | [6 empty] | 1 |  | 282 | 538 | 360 | 600 | 800 | 525 | 56.3 | 65.2 | http://downloads-wilo-select.wilo.com/assets/WIB_WILO57496.jpg | https://wilo.com/quick/PL/pl/articleNumber/2164228
2121228 | 4048482215006 | Wilo-VeroLine-IPL 80/115-2,2/2-IE3 pompa obiegowa | Pompa obiegowa Wilo-VeroLine-IPL 80/115-2,2/2-IE3, dławnicowa o konstrukcji Inline z przyłączem kołnierzowym, ochrona przed korozją dzięki powłoce kataforetycznej, otwory do odprowadzania kondensatu w korpusie silnika i latarni, w standardzie. | 1958 | 1883 | PG03 | 14 | C | NIE | 28.13.14.0 | 84137059 | 84137059 | 221 | Wilo-VeroLine-IPL 80/115-2,2/2-IE3 | Pompa obiegowa | Wilo-VeroLine-IPL | Pompa dławnicowa o konstrukcji Inline z przyłączem gwintowanym lub kołnierzowym | 311 | Ogrzewanie, klimatyzacja, chłodnictwo | Wilo | Wilo | 1 | SZT | - | ≥,4 | IE3 | Zielony | Karton | - | 1 | 1 | 245 | 490.3 | 360 | 600 | 800 | 525 | 43.3 | 52.2 | http://downloads-wilo-select.wilo.com/assets/WIB_WILO57496.jpg | https://wilo.com/quick/PL/pl/articleNumber/2121228
2171153 | 4048482704944 | Wilo-VeroLine-IPL 80/115-2,2/2-S1 pompa wirowa | Pompa wirowa o konstrukcji INLINE, wszechstronna jednostopniowa, niskociśnieniowa Wilo-VeroLine-IPL 80/115-2,2/2-S1 | 2012 | 1932 | PG03 | 28 | K | NIE | 28.13.14.0 | 84137059 | 84137059 | 221 | Wilo-VeroLine-IPL 80/115-2,2/2-S1 | Pompa obiegowa | Wilo-VeroLine-IPL | Pompa dławnicowa o konstrukcji Inline z przyłączem gwintowanym lub kołnierzowym | 311 | Ogrzewanie, klimatyzacja, chłodnictwo | Wilo | Wilo | 1 | SZT | [6 empty] | 1 |  | 245 | 490.3 | 360 | 600 | 800 | 525 | 43.3 | 52.2 | http://downloads-wilo-select.wilo.com/assets/WIB_WILO57496.jpg | https://wilo.com/quick/PL/pl/articleNumber/2171153
2129206 | 4048482304267 | Wilo-VeroLine-IPL 80/120-0,55/4 pompa obiegowa | Pompa obiegowa Wilo-VeroLine-IPL 80/120-0,55/4, dławnicowa o konstrukcji Inline z przyłączem kołnierzowym, ochrona przed korozją dzięki powłoce kataforetycznej, otwory do odprowadzania kondensatu w korpusie silnika i latarni, w standardzie. | 1527 | 1469 | PG03 | 28 | K | NIE | 28.13.14.0 | 84137059 | 84137059 | 221 | Wilo-VeroLine-IPL 80/120-0,55/4 | Pompa obiegowa | Wilo-VeroLine-IPL | Pompa dławnicowa o konstrukcji Inline z przyłączem gwintowanym lub kołnierzowym | 311 | Ogrzewanie, klimatyzacja, chłodnictwo | Wilo | Wilo | 1 | SZT | - | ≥,4 | IE2 | Zielony | Karton | - | 1 | 1 | 282 | 460.5 | 360 | 400 | 600 | 525 | 36.8 | 41.8 | http://downloads-wilo-select.wilo.com/assets/WIB_WILO57496.jpg | https://wilo.com/quick/PL/pl/articleNumber/2129206
2163222 | 4048482611341 | Wilo-VeroLine-IPL 80/120-0,55/4-S1 pompa wirowa | Pompa wirowa o konstrukcji INLINE, wszechstronna jednostopniowa, niskociśnieniowa Wilo-VeroLine-IPL 80/120-0,55/4-S1 | 1581 | 1517 | PG03 | 28 | K | NIE | 28.13.14.0 | 84137059 | 84137059 | 221 | Wilo-VeroLine-IPL 80/120-0,55/4-S1 | Pompa obiegowa | Wilo-VeroLine-IPL | Pompa dławnicowa o konstrukcji Inline z przyłączem gwintowanym lub kołnierzowym | 311 | Ogrzewanie, klimatyzacja, chłodnictwo | Wilo | Wilo | 1 | SZT | [6 empty] | 1 |  | 282 | 460.5 | 360 | 400 | 600 | 525 | 36.8 | 41.8 | http://downloads-wilo-select.wilo.com/assets/WIB_WILO57496.jpg | https://wilo.com/quick/PL/pl/articleNumber/2163222
2121230 | 4048482215129 | Wilo-VeroLine-IPL 80/120-4/2-IE3 pompa obiegowa | Pompa obiegowa Wilo-VeroLine-IPL 80/120-4/2-IE3, dławnicowa o konstrukcji Inline z przyłączem kołnierzowym, ochrona przed korozją dzięki powłoce kataforetycznej, otwory do odprowadzania kondensatu w korpusie silnika i latarni, w standardzie. | 2107 | 2027 | PG03 | 28 | K | NIE | 28.13.14.0 | 84137059 | 84137059 | 221 | Wilo-VeroLine-IPL 80/120-4/2-IE3 | Pompa obiegowa | Wilo-VeroLine-IPL | Pompa dławnicowa o konstrukcji Inline z przyłączem gwintowanym lub kołnierzowym | 311 | Ogrzewanie, klimatyzacja, chłodnictwo | Wilo | Wilo | 1 | SZT | - | ≥,4 | IE3 | Zielony | Karton | - | 1 | 1 | 282 | 538 | 360 | 600 | 800 | 525 | 56.3 | 65.2 | http://downloads-wilo-select.wilo.com/assets/WIB_WILO57496.jpg | https://wilo.com/quick/PL/pl/articleNumber/2121230
2171154 | 4048482704951 | Wilo-VeroLine-IPL 80/120-4/2-S1 pompa wirowa | Pompa wirowa o konstrukcji INLINE, wszechstronna jednostopniowa, niskociśnieniowa Wilo-VeroLine-IPL 80/120-4/2-S1 | 2161 | 2075 | PG03 | 28 | K | NIE | 28.13.14.0 | 84137059 | 84137059 | 221 | Wilo-VeroLine-IPL 80/120-4/2-S1 | Pompa obiegowa | Wilo-VeroLine-IPL | Pompa dławnicowa o konstrukcji Inline z przyłączem gwintowanym lub kołnierzowym | 311 | Ogrzewanie, klimatyzacja, chłodnictwo | Wilo | Wilo | 1 | SZT | [6 empty] | 1 |  | 282 | 538 | 360 | 600 | 800 | 525 | 56.3 | 65.2 | http://downloads-wilo-select.wilo.com/assets/WIB_WILO57496.jpg | https://wilo.com/quick/PL/pl/articleNumber/2171154
2121190 | 4048482214610 | Wilo-VeroLine-IPL 80/125-0,75/4-IE3 pompa obiegowa | Pompa obiegowa Wilo-VeroLine-IPL 80/125-0,75/4-IE3, dławnicowa o konstrukcji Inline z przyłączem kołnierzowym, ochrona przed korozją dzięki powłoce kataforetycznej, otwory do odprowadzania kondensatu w korpusie silnika i latarni, w standardzie. | 1666 | 1603 | PG03 | 28 | K | NIE | 28.13.14.0 | 84137059 | 84137059 | 221 | Wilo-VeroLine-IPL 80/125-0,75/4-IE3 | Pompa obiegowa | Wilo-VeroLine-IPL | Pompa dławnicowa o konstrukcji Inline z przyłączem gwintowanym lub kołnierzowym | 311 | Ogrzewanie, klimatyzacja, chłodnictwo | Wilo | Wilo | 1 | SZT | - | ≥,4 | IE3 | Zielony | Karton | - | 1 | 1 | 282 | 480.5 | 360 | 600 | 800 | 525 | 41.3 | 50.2 | http://downloads-wilo-select.wilo.com/assets/WIB_WILO57496.jpg | https://wilo.com/quick/PL/pl/articleNumber/2121190
2171138 | 4048482704500 | Wilo-VeroLine-IPL 80/125-0,75/4-S1 pompa wirowa | Pompa wirowa o konstrukcji INLINE, wszechstronna jednostopniowa, niskociśnieniowa Wilo-VeroLine-IPL 80/125-0,75/4-S1 | 1721 | 1651 | PG03 | 28 | K | NIE | 28.13.14.0 | 84137059 | 84137059 | 221 | Wilo-VeroLine-IPL 80/125-0,75/4-S1 | Pompa obiegowa | Wilo-VeroLine-IPL | Pompa dławnicowa o konstrukcji Inline z przyłączem gwintowanym lub kołnierzowym | 311 | Ogrzewanie, klimatyzacja, chłodnictwo | Wilo | Wilo | 1 | SZT | [6 empty] | 1 |  | 282 | 480.5 | 360 | 600 | 800 | 525 | 41.3 | 50.2 | http://downloads-wilo-select.wilo.com/assets/WIB_WILO57496.jpg | https://wilo.com/quick/PL/pl/articleNumber/2171138
2121191 | 4048482214627 | Wilo-VeroLine-IPL 80/140-1,1/4-IE3 pompa obiegowa | Pompa obiegowa Wilo-VeroLine-IPL 80/140-1,1/4-IE3, dławnicowa o konstrukcji Inline z przyłączem kołnierzowym, ochrona przed korozją dzięki powłoce kataforetycznej, otwory do odprowadzania kondensatu w korpusie silnika i latarni, w standardzie. | 1747 | 1681 | PG03 | 28 | K | NIE | 28.13.14.0 | 84137059 | 84137059 | 221 | Wilo-VeroLine-IPL 80/140-1,1/4-IE3 | Pompa obiegowa | Wilo-VeroLine-IPL | Pompa dławnicowa o konstrukcji Inline z przyłączem gwintowanym lub kołnierzowym | 311 | Ogrzewanie, klimatyzacja, chłodnictwo | Wilo | Wilo | 1 | SZT | - | ≥,4 | IE3 | Zielony | Karton | - | 1 | 1 | 282 | 535.5 | 360 | 600 | 800 | 525 | 42.3 | 51.2 | http://downloads-wilo-select.wilo.com/assets/WIB_WILO57496.jpg | https://wilo.com/quick/PL/pl/articleNumber/2121191
2166981 | 4048482668321 | Wilo-VeroLine-IPL 80/140-1,1/4-S1 pompa wirowa | Pompa wirowa o konstrukcji INLINE, wszechstronna jednostopniowa, niskociśnieniowa Wilo-VeroLine-IPL 80/140-1,1/4-S1 | 1801 | 1730 | PG03 | 28 | K | NIE | 28.13.14.0 | 84137059 | 84137059 | 221 | Wilo-VeroLine-IPL 80/140-1,1/4-S1 | Pompa obiegowa | Wilo-VeroLine-IPL | Pompa dławnicowa o konstrukcji Inline z przyłączem gwintowanym lub kołnierzowym | 311 | Ogrzewanie, klimatyzacja, chłodnictwo | Wilo | Wilo | 1 | SZT | [6 empty] | 1 |  | 282 | 535.5 | 360 | 600 | 800 | 525 | 42.3 | 51.2 | http://downloads-wilo-select.wilo.com/assets/WIB_WILO57496.jpg | https://wilo.com/quick/PL/pl/articleNumber/2166981
2121231 | 4048482215136 | Wilo-VeroLine-IPL 80/145-5,5/2-IE3 pompa obiegowa | Pompa obiegowa Wilo-VeroLine-IPL 80/145-5,5/2-IE3, dławnicowa o konstrukcji Inline z przyłączem kołnierzowym, ochrona przed korozją dzięki powłoce kataforetycznej, otwory do odprowadzania kondensatu w korpusie silnika i latarni, w standardzie. | 2681 | 2580 | PG03 | 14 | C | NIE | 28.13.14.0 | 84137059 | 84137059 | 221 | Wilo-VeroLine-IPL 80/145-5,5/2-IE3 | Pompa obiegowa | Wilo-VeroLine-IPL | Pompa dławnicowa o konstrukcji Inline z przyłączem gwintowanym lub kołnierzowym | 311 | Ogrzewanie, klimatyzacja, chłodnictwo | Wilo | Wilo | 1 | SZT | - | ≥,4 | IE3 | Zielony | Paleta jednorazowego użytku | - | 1 | 1 | 279 | 652.6 | 400 | 400 | 790 | 520 | 85.1 | 92.6 | http://downloads-wilo-select.wilo.com/assets/WIB_WILO57496.jpg | https://wilo.com/quick/PL/pl/articleNumber/2121231
2171155 | 4048482704968 | Wilo-VeroLine-IPL 80/145-5,5/2-S1 pompa wirowa | Pompa wirowa o konstrukcji INLINE, wszechstronna jednostopniowa, niskociśnieniowa Wilo-VeroLine-IPL 80/145-5,5/2-S1 | 2735 | 2628 | PG03 | 28 | K | NIE | 28.13.14.0 | 84137059 | 84137059 | 221 | Wilo-VeroLine-IPL 80/145-5,5/2-S1 | Pompa obiegowa | Wilo-VeroLine-IPL | Pompa dławnicowa o konstrukcji Inline z przyłączem gwintowanym lub kołnierzowym | 311 | Ogrzewanie, klimatyzacja, chłodnictwo | Wilo | Wilo | 1 | SZT | [6 empty] | 1 |  | 279 | 652.6 | 400 | 400 | 790 | 520 | 85.1 | 92.6 | http://downloads-wilo-select.wilo.com/assets/WIB_WILO57496.jpg | https://wilo.com/quick/PL/pl/articleNumber/2171155
2121232 | 4048482215143 | Wilo-VeroLine-IPL 80/155-7,5/2-IE3 pompa obiegowa | Pompa obiegowa Wilo-VeroLine-IPL 80/155-7,5/2-IE3, dławnicowa o konstrukcji Inline z przyłączem kołnierzowym, ochrona przed korozją dzięki powłoce kataforetycznej, otwory do odprowadzania kondensatu w korpusie silnika i latarni, w standardzie. | 2741 | 2638 | PG03 | 14 | C | NIE | 28.13.14.0 | 84137059 | 84137059 | 221 | Wilo-VeroLine-IPL 80/155-7,5/2-IE3 | Pompa obiegowa | Wilo-VeroLine-IPL | Pompa dławnicowa o konstrukcji Inline z przyłączem gwintowanym lub kołnierzowym | 311 | Ogrzewanie, klimatyzacja, chłodnictwo | Wilo | Wilo | 1 | SZT | - | ≥,4 | IE3 | Zielony | Paleta jednorazowego użytku | - | 1 | 1 | 279 | 652.6 | 400 | 400 | 790 | 520 | 93.5 | 101 | http://downloads-wilo-select.wilo.com/assets/WIB_WILO57496.jpg | https://wilo.com/quick/PL/pl/articleNumber/2121232
2157695 | 4048482554501 | Wilo-VeroLine-IPL 80/155-7,5/2-S1 pompa wirowa | Pompa wirowa o konstrukcji INLINE, wszechstronna jednostopniowa, niskociśnieniowa Wilo-VeroLine-IPL 80/155-7,5/2-S1 | 2795 | 2686 | PG03 | 28 | K | NIE | 28.13.14.0 | 84137059 | 84137059 | 221 | Wilo-VeroLine-IPL 80/155-7,5/2-S1 | Pompa wirowa | Wilo-VeroLine-IPL | Pompa dławnicowa o konstrukcji Inline z przyłączem gwintowanym lub kołnierzowym | 311 | Ogrzewanie, klimatyzacja, chłodnictwo | Wilo | Wilo | 1 | SZT | - | 0.7 | IE5 |  |  |  | 1 |  | 279 | 652.6 | 400 | 400 | 790 | 520 | 93.5 | 101 | http://downloads-wilo-select.wilo.com/assets/WIB_WILO57496.jpg | https://wilo.com/quick/PL/pl/articleNumber/2157695
4090292 | 4016322768746 | Wilo-Veroline-IP-Z 25/2 DM pompa cyrkulacyjna | Pompa cyrkulacyjna Wilo-Veroline-IP-Z 25/2 DM dławnicowa o konstrukcji Inline z przyłączem gwintowanym, Duża odporność na media wywołujące korozję przez zastosowanie korpusu ze stali nierdzewnej oraz wirnika z norylu. Duża różnorodność zastosowań: woda o twardości do 5 mmol/l (28°dH) | 772 | 743 | PG03 | 14 | C | NIE | 28.13.14.0 | 84137059 | 84137059 | 235 | Wilo-Veroline-IP-Z 25/2 DM | Pompa cyrkulacyjna | Wilo-VeroLine-IP-Z | Cyrkulacyjna pompa dławnicowa o konstrukcji Inline z przyłączem gwintowanym | 314 | Ogrzewanie, klimatyzacja, chłodnictwo | Wilo | Wilo | 1 | SZT | - | - | - | Zielono-czarny | Karton | - | 1 | 1 | 116 | 241 | 250 | 181 | 261 | 155 | 4.5 | 4.7 | http://downloads-wilo-select.wilo.com/assets/WIB_WILO55789.jpg | https://wilo.com/quick/PL/pl/articleNumber/4090292
4090293 | 4016322768753 | Wilo-Veroline-IP-Z 25/2 EM pompa cyrkulacyjna | Pompa cyrkulacyjna Wilo-Veroline-IP-Z 25/2 EM dławnicowa o konstrukcji Inline z przyłączem gwintowanym, Duża odporność na media wywołujące korozję przez zastosowanie korpusu ze stali nierdzewnej oraz wirnika z norylu. Duża różnorodność zastosowań: woda o twardości do 5 mmol/l (28°dH) | 802 | 771 | PG03 | 14 | C | NIE | 28.13.14.0 | 84137059 | 84137059 | 235 | Wilo-Veroline-IP-Z 25/2 EM | Pompa cyrkulacyjna | Wilo-VeroLine-IP-Z | Cyrkulacyjna pompa dławnicowa o konstrukcji Inline z przyłączem gwintowanym | 314 | Ogrzewanie, klimatyzacja, chłodnictwo | Wilo | Wilo | 1 | SZT | - | - | - | Zielono-czarny | Karton | - | 1 | 1 | 140 | 241 | 250 | 181 | 261 | 155 | 5.5 | 5.7 | http://downloads-wilo-select.wilo.com/assets/WIB_WILO55789.jpg | https://wilo.com/quick/PL/pl/articleNumber/4090293
4090294 | 4016322768760 | Wilo-Veroline-IP-Z 25/6 DM pompa cyrkulacyjna | Pompa cyrkulacyjna Wilo-Veroline-IP-Z 25/6 DM dławnicowa o konstrukcji Inline z przyłączem gwintowanym, Duża odporność na media wywołujące korozję przez zastosowanie korpusu ze stali nierdzewnej oraz wirnika z norylu. Duża różnorodność zastosowań: woda o twardości do 5 mmol/l (28°dH) | 868 | 835 | PG03 | 14 | C | NIE | 28.13.14.0 | 84137059 | 84137059 | 235 | Wilo-Veroline-IP-Z 25/6 DM | Pompa cyrkulacyjna | Wilo-VeroLine-IP-Z | Cyrkulacyjna pompa dławnicowa o konstrukcji Inline z przyłączem gwintowanym | 314 | Ogrzewanie, klimatyzacja, chłodnictwo | Wilo | Wilo | 1 | SZT | - | - | - | Zielono-czarny | Karton | - | 1 | 1 | 116 | 241 | 250 | 181 | 261 | 155 | 5 | 5.2 | http://downloads-wilo-select.wilo.com/assets/WIB_WILO55789.jpg | https://wilo.com/quick/PL/pl/articleNumber/4090294
4090295 | 4016322768777 | Wilo-Veroline-IP-Z 25/6 EM pompa cyrkulacyjna | Pompa cyrkulacyjna Wilo-Veroline-IP-Z 25/6 EM dławnicowa o konstrukcji Inline z przyłączem gwintowanym, Duża odporność na media wywołujące korozję przez zastosowanie korpusu ze stali nierdzewnej oraz wirnika z norylu. Duża różnorodność zastosowań: woda o twardości do 5 mmol/l (28°dH) | 940 | 904 | PG03 | 14 | C | NIE | 28.13.14.0 | 84137059 | 84137059 | 235 | Wilo-Veroline-IP-Z 25/6 EM | Pompa cyrkulacyjna | Wilo-VeroLine-IP-Z | Cyrkulacyjna pompa dławnicowa o konstrukcji Inline z przyłączem gwintowanym | 314 | Ogrzewanie, klimatyzacja, chłodnictwo | Wilo | Wilo | 1 | SZT | - | - | - | Zielono-czarny | Karton | - | 1 | 1 | 140 | 241 | 250 | 181 | 261 | 155 | 5.9 | 6.1 | http://downloads-wilo-select.wilo.com/assets/WIB_WILO55789.jpg | https://wilo.com/quick/PL/pl/articleNumber/4090295
2171166 | 4048482705071 | Wilo-VeroTwin DPL 100/135-1,1/4-S1 pompa wirowa | Pompa dławnicowa podwójna o konstrukcji Inline Wilo-VeroTwin DPL 100/135-1,1/4-S1 | 5476 | 5269 | PG03 | 28 | K | NIE | 28.13.14.0 | 84137059 | 84137059 | 231 | Wilo-VeroTwin DPL 100/135-1,1/4-S1 | Pompa obiegowa podwójna | Wilo-VeroTwin-DPL | Podwójna pompa dławnicowa o konstrukcji Inline | 311 | Ogrzewanie, klimatyzacja, chłodnictwo | Wilo | Wilo | 1 | SZT | [6 empty] | 1 |  | 801 | 605 | 500 | 800 | 1200 | 644 | 134.6 | 161.6 | http://downloads-wilo-select.wilo.com/assets/WIB_WILO57504.jpg | https://wilo.com/quick/PL/pl/articleNumber/2171166
2171167 | 4048482705088 | Wilo-VeroTwin DPL 100/145-1,5/4-S1 pompa wirowa | Pompa dławnicowa podwójna o konstrukcji Inline Wilo-VeroTwin DPL 100/145-1,5/4-S1 | 6083 | 5844 | PG03 | 28 | K | NIE | 28.13.14.0 | 84137059 | 84137059 | 231 | Wilo-VeroTwin DPL 100/145-1,5/4-S1 | Pompa obiegowa podwójna | Wilo-VeroTwin-DPL | Podwójna pompa dławnicowa o konstrukcji Inline | 311 | Ogrzewanie, klimatyzacja, chłodnictwo | Wilo | Wilo | 1 | SZT | [6 empty] | 1 |  | 801 | 605 | 500 | 800 | 1200 | 644 | 144.8 | 171.8 | http://downloads-wilo-select.wilo.com/assets/WIB_WILO57504.jpg | https://wilo.com/quick/PL/pl/articleNumber/2171167
2171168 | 4048482705095 | Wilo-VeroTwin DPL 100/165-2,2/4-S1 pompa wirowa | Pompa dławnicowa podwójna o konstrukcji Inline Wilo-VeroTwin DPL 100/165-2,2/4-S1 | 6495 | 6240 | PG03 | 28 | K | NIE | 28.13.14.0 | 84137059 | 84137059 | 231 | Wilo-VeroTwin DPL 100/165-2,2/4-S1 | Pompa obiegowa podwójna | Wilo-VeroTwin-DPL | Podwójna pompa dławnicowa o konstrukcji Inline | 311 | Ogrzewanie, klimatyzacja, chłodnictwo | Wilo | Wilo | 1 | SZT | [6 empty] | 1 |  | 801 | 602.5 | 500 | 800 | 1200 | 644 | 173.4 | 200.4 | http://downloads-wilo-select.wilo.com/assets/WIB_WILO57504.jpg | https://wilo.com/quick/PL/pl/articleNumber/2171168
2171169 | 4048482705101 | Wilo-VeroTwin DPL 100/175-3/4-S1 pompa wirowa | Pompa dławnicowa podwójna o konstrukcji Inline Wilo-VeroTwin DPL 100/175-3/4-S1 | 6565 | 6308 | PG03 | 28 | K | NIE | 28.13.14.0 | 84137059 | 84137059 | 231 | Wilo-VeroTwin DPL 100/175-3/4-S1 | Pompa obiegowa podwójna | Wilo-VeroTwin-DPL | Podwójna pompa dławnicowa o konstrukcji Inline | 311 | Ogrzewanie, klimatyzacja, chłodnictwo | Wilo | Wilo | 1 | SZT | [6 empty] | 1 |  | 801 | 619 | 500 | 800 | 1200 | 644 | 176.2 | 203.2 | http://downloads-wilo-select.wilo.com/assets/WIB_WILO57504.jpg | https://wilo.com/quick/PL/pl/articleNumber/2171169
2171156 | 4048482704975 | Wilo-VeroTwin DPL 32/105-0,12/4-S1 pompa wirowa | Pompa dławnicowa podwójna o konstrukcji Inline Wilo-VeroTwin DPL 32/105-0,12/4-S1 | 1813 | 1737 | PG03 | 28 | K | NIE | 28.13.14.0 | 84137059 | 84137059 | 231 | Wilo-VeroTwin DPL 32/105-0,12/4-S1 | Pompa obiegowa podwójna | Wilo-VeroTwin-DPL | Podwójna pompa dławnicowa o konstrukcji Inline | 311 | Ogrzewanie, klimatyzacja, chłodnictwo | Wilo | Wilo | 1 | SZT | [6 empty] | 1 |  | 410 | 367 | 260 | 540 | 380 | 360 | 33.8 | 36.5 | http://downloads-wilo-select.wilo.com/assets/WIB_WILO57504.jpg | https://wilo.com/quick/PL/pl/articleNumber/2171156
2164244 | 4048482653730 | Wilo-VeroTwin DPL 32/105-0,75/2-S1 pompa wirowa | Pompa dławnicowa podwójna o konstrukcji Inline Wilo-VeroTwin DPL 32/105-0,75/2-S1 | 2143 | 2054 | PG03 | 28 | K | NIE | 28.13.14.0 | 84137059 | 84137059 | 231 | Wilo-VeroTwin DPL 32/105-0,75/2-S1 | Pompa obiegowa podwójna | Wilo-VeroTwin-DPL | Podwójna pompa dławnicowa o konstrukcji Inline | 311 | Ogrzewanie, klimatyzacja, chłodnictwo | Wilo | Wilo | 1 | SZT | [6 empty] | 1 |  | 395 | 401 | 260 | 595 | 795 | 465 | 44.9 | 51.64 | http://downloads-wilo-select.wilo.com/assets/WIB_WILO57504.jpg | https://wilo.com/quick/PL/pl/articleNumber/2164244
2171157 | 4048482705804 | Wilo-VeroTwin DPL 32/135-0,25/4-S1 pompa wirowa | Pompa dławnicowa podwójna o konstrukcji Inline Wilo-VeroTwin DPL 32/135-0,25/4-S1 | 2041 | 1956 | PG03 | 28 | K | NIE | 28.13.14.0 | 84137059 | 84137059 | 231 | Wilo-VeroTwin DPL 32/135-0,25/4-S1 | Pompa obiegowa podwójna | Wilo-VeroTwin-DPL | Podwójna pompa dławnicowa o konstrukcji Inline | 311 | Ogrzewanie, klimatyzacja, chłodnictwo | Wilo | Wilo | 1 | SZT | [6 empty] | 1 |  | 410 | 367 | 260 | 540 | 380 | 360 | 34.8 | 36.5 | http://downloads-wilo-select.wilo.com/assets/WIB_WILO57504.jpg | https://wilo.com/quick/PL/pl/articleNumber/2171157
2171171 | 4048482705125 | Wilo-VeroTwin DPL 32/135-1,1/2-S1 pompa wirowa | Pompa dławnicowa podwójna o konstrukcji Inline Wilo-VeroTwin DPL 32/135-1,1/2-S1 | 2436 | 2335 | PG03 | 28 | K | NIE | 28.13.14.0 | 84137059 | 84137059 | 231 | Wilo-VeroTwin DPL 32/135-1,1/2-S1 | Pompa obiegowa podwójna | Wilo-VeroTwin-DPL | Podwójna pompa dławnicowa o konstrukcji Inline | 311 | Ogrzewanie, klimatyzacja, chłodnictwo | Wilo | Wilo | 1 | SZT | [6 empty] | 1 |  | 395 | 401 | 260 | 595 | 795 | 465 | 52.5 | 59.24 | http://downloads-wilo-select.wilo.com/assets/WIB_WILO57504.jpg | https://wilo.com/quick/PL/pl/articleNumber/2171171
2171172 | 4048482705132 | Wilo-VeroTwin DPL 32/135-1,5/2-S1 pompa wirowa | Pompa dławnicowa podwójna o konstrukcji Inline Wilo-VeroTwin DPL 32/135-1,5/2-S1 | 2576 | 2470 | PG03 | 28 | K | NIE | 28.13.14.0 | 84137059 | 84137059 | 231 | Wilo-VeroTwin DPL 32/135-1,5/2-S1 | Pompa obiegowa podwójna | Wilo-VeroTwin-DPL | Podwójna pompa dławnicowa o konstrukcji Inline | 311 | Ogrzewanie, klimatyzacja, chłodnictwo | Wilo | Wilo | 1 | SZT | [6 empty] | 1 |  | 395 | 437 | 284 | 595 | 795 | 465 | 62.9 | 69.64 | http://downloads-wilo-select.wilo.com/assets/WIB_WILO57504.jpg | https://wilo.com/quick/PL/pl/articleNumber/2171172
2171173 | 4048482705149 | Wilo-VeroTwin DPL 32/165-3/2-S1 pompa wirowa | Pompa dławnicowa podwójna o konstrukcji Inline Wilo-VeroTwin DPL 32/165-3/2-S1 | 3327 | 3193 | PG03 | 28 | K | NIE | 28.13.14.0 | 84137059 | 84137059 | 231 | Wilo-VeroTwin DPL 32/165-3/2-S1 | Pompa obiegowa podwójna | Wilo-VeroTwin-DPL | Podwójna pompa dławnicowa o konstrukcji Inline | 311 | Ogrzewanie, klimatyzacja, chłodnictwo | Wilo | Wilo | 1 | SZT | [6 empty] | 1 |  | 539 | 499 | 320 | 600 | 790 | 440 | 98.9 | 111.5 | http://downloads-wilo-select.wilo.com/assets/WIB_WILO57504.jpg | https://wilo.com/quick/PL/pl/articleNumber/2171173
2171174 | 4048482705156 | Wilo-VeroTwin DPL 32/175-4/2-S1 pompa wirowa | Pompa dławnicowa podwójna o konstrukcji Inline Wilo-VeroTwin DPL 32/175-4/2-S1 | 4023 | 3863 | PG03 | 28 | K | NIE | 28.13.14.0 | 84137059 | 84137059 | 231 | Wilo-VeroTwin DPL 32/175-4/2-S1 | Pompa obiegowa podwójna | Wilo-VeroTwin-DPL | Podwójna pompa dławnicowa o konstrukcji Inline | 311 | Ogrzewanie, klimatyzacja, chłodnictwo | Wilo | Wilo | 1 | SZT | [6 empty] | 1 |  | 539 | 509 | 332.5 | 600 | 790 | 452.5 | 113.5 | 126.1 | http://downloads-wilo-select.wilo.com/assets/WIB_WILO57504.jpg | https://wilo.com/quick/PL/pl/articleNumber/2171174
2171170 | 4048482705118 | Wilo-VeroTwin DPL 32/85-0,37/2-S1 pompa wirowa | Pompa dławnicowa podwójna o konstrukcji Inline Wilo-VeroTwin DPL 32/85-0,37/2-S1 | 1830 | 1753 | PG03 | 28 | K | NIE | 28.13.14.0 | 84137059 | 84137059 | 231 | Wilo-VeroTwin DPL 32/85-0,37/2-S1 | Pompa obiegowa podwójna | Wilo-VeroTwin-DPL | Podwójna pompa dławnicowa o konstrukcji Inline | 311 | Ogrzewanie, klimatyzacja, chłodnictwo | Wilo | Wilo | 1 | SZT | [6 empty] | 1 |  | 410 | 391 | 260 | 450 | 550 | 390 | 36.2 | 37.9 | http://downloads-wilo-select.wilo.com/assets/WIB_WILO57504.jpg | https://wilo.com/quick/PL/pl/articleNumber/2171170
2171158 | 4048482704982 | Wilo-VeroTwin DPL 40/130-0,25/4-S1 pompa wirowa | Pompa dławnicowa podwójna o konstrukcji Inline Wilo-VeroTwin DPL 40/130-0,25/4-S1 | 2092 | 2005 | PG03 | 28 | K | NIE | 28.13.14.0 | 84137059 | 84137059 | 231 | Wilo-VeroTwin DPL 40/130-0,25/4-S1 | Pompa obiegowa podwójna | Wilo-VeroTwin-DPL | Podwójna pompa dławnicowa o konstrukcji Inline | 311 | Ogrzewanie, klimatyzacja, chłodnictwo | Wilo | Wilo | 1 | SZT | [6 empty] | 1 |  | 456 | 366 | 320 | 540 | 380 | 360 | 42 | 42.7 | http://downloads-wilo-select.wilo.com/assets/WIB_WILO57504.jpg | https://wilo.com/quick/PL/pl/articleNumber/2171158
2171159 | 4048482704999 | Wilo-VeroTwin DPL 40/160-0,37/4-S1 pompa wirowa | Pompa dławnicowa podwójna o konstrukcji Inline Wilo-VeroTwin DPL 40/160-0,37/4-S1 | 2481 | 2379 | PG03 | 28 | K | NIE | 28.13.14.0 | 84137059 | 84137059 | 231 | Wilo-VeroTwin DPL 40/160-0,37/4-S1 | Pompa obiegowa podwójna | Wilo-VeroTwin-DPL | Podwójna pompa dławnicowa o konstrukcji Inline | 311 | Ogrzewanie, klimatyzacja, chłodnictwo | Wilo | Wilo | 1 | SZT | [6 empty] | 1 |  | 456 | 366 | 320 | 540 | 380 | 360 | 43.9 | 53.24 | http://downloads-wilo-select.wilo.com/assets/WIB_WILO57504.jpg | https://wilo.com/quick/PL/pl/articleNumber/2171159
2171179 | 4048482705200 | Wilo-VeroTwin DPL 40/175-5,5/2-S1 pompa wirowa | Pompa dławnicowa podwójna o konstrukcji Inline Wilo-VeroTwin DPL 40/175-5,5/2-S1 | 4998 | 4801 | PG03 | 28 | K | NIE | 28.13.14.0 | 84137059 | 84137059 | 231 | Wilo-VeroTwin DPL 40/175-5,5/2-S1 | Pompa obiegowa podwójna | Wilo-VeroTwin-DPL | Podwójna pompa dławnicowa o konstrukcji Inline | 311 | Ogrzewanie, klimatyzacja, chłodnictwo | Wilo | Wilo | 1 | SZT | [6 empty] | 1 |  | 619 | 558 | 352 | 800 | 1200 | 496 | 145.6 | 172.6 | http://downloads-wilo-select.wilo.com/assets/WIB_WILO57504.jpg | https://wilo.com/quick/PL/pl/articleNumber/2171179
2171180 | 4048482705217 | Wilo-VeroTwin DPL 40/195-7,5/2-S1 pompa wirowa | Pompa dławnicowa podwójna o konstrukcji Inline Wilo-VeroTwin DPL 40/195-7,5/2-S1 | 5098 | 4896 | PG03 | 28 | K | NIE | 28.13.14.0 | 84137059 | 84137059 | 231 | Wilo-VeroTwin DPL 40/195-7,5/2-S1 | Pompa obiegowa podwójna | Wilo-VeroTwin-DPL | Podwójna pompa dławnicowa o konstrukcji Inline | 311 | Ogrzewanie, klimatyzacja, chłodnictwo | Wilo | Wilo | 1 | SZT | [6 empty] | 1 |  | 692 | 624.5 | 440 | 800 | 1200 | 584 | 185.2 | 212.2 | http://downloads-wilo-select.wilo.com/assets/WIB_WILO57504.jpg | https://wilo.com/quick/PL/pl/articleNumber/2171180
2199640 | 4048482849706 | Wilo-VeroTwin DPL 40/75-0,12/2-S1 pompa wirowa | Pompa dławnicowa podwójna o konstrukcji Inline Wilo-VeroTwin DPL 40/75-0,12/2-S1 | 2004 | 1922 | PG03 | 28 | K | NIE | 28.13.14.0 | 84137059 | 84137059 | 231 | Wilo-VeroTwin DPL 40/75-0,12/2-S1 | Pompa obiegowa podwójna | Wilo-VeroTwin-DPL | Podwójna pompa dławnicowa o konstrukcji Inline | 311 | Ogrzewanie, klimatyzacja, chłodnictwo | Wilo | Wilo | 1 | SZT | [6 empty] | 1 |  | 349.5 | 367 | 250 | 380 | 540 | 360 | 37 | 38 | http://downloads-wilo-select.wilo.com/assets/WIB_WILO57504.jpg | https://wilo.com/quick/PL/pl/articleNumber/2199640
2119270 | 4048482191003 | Wilo-VeroTwin DPL 40/90-0,37/2-S1 pompa wirowa | Pompa dławnicowa podwójna o konstrukcji Inline Wilo-VeroTwin DPL 40/90-0,37/2-S1 | 2092 | 2005 | PG03 | 28 | K | NIE | 28.13.14.0 | 84137059 | 84137059 | 231 | Wilo-VeroTwin DPL 40/90-0,37/2-S1 | Pompa obiegowa podwójna | Wilo-VeroTwin-DPL | Podwójna pompa dławnicowa o konstrukcji Inline | 311 | Ogrzewanie, klimatyzacja, chłodnictwo | Wilo | Wilo | 1 | SZT | [6 empty] | 1 |  | 349.5 | 395 | 250 | 380 | 540 | 360 | 39.2 | 40.2 | http://downloads-wilo-select.wilo.com/assets/WIB_WILO57504.jpg | https://wilo.com/quick/PL/pl/articleNumber/2119270
2171160 | 4048482705002 | Wilo-VeroTwin DPL 50/105-0,12/4-S1 pompa wirowa | Pompa dławnicowa podwójna o konstrukcji Inline Wilo-VeroTwin DPL 50/105-0,12/4-S1 | 2252 | 2159 | PG03 | 28 | K | NIE | 28.13.14.0 | 84137059 | 84137059 | 231 | Wilo-VeroTwin DPL 50/105-0,12/4-S1 | Pompa obiegowa podwójna | Wilo-VeroTwin-DPL | Podwójna pompa dławnicowa o konstrukcji Inline | 311 | Ogrzewanie, klimatyzacja, chłodnictwo | Wilo | Wilo | 1 | SZT | [6 empty] | 1 |  | 390 | 381.5 | 280 | 540 | 380 | 360 | 36.8 | 40.3 | http://downloads-wilo-select.wilo.com/assets/WIB_WILO57504.jpg | https://wilo.com/quick/PL/pl/articleNumber/2171160
2171183 | 4048482705248 | Wilo-VeroTwin DPL 50/120-1,5/2-S1 pompa wirowa | Pompa dławnicowa podwójna o konstrukcji Inline Wilo-VeroTwin DPL 50/120-1,5/2-S1 | 2803 | 2688 | PG03 | 28 | K | NIE | 28.13.14.0 | 84137059 | 84137059 | 231 | Wilo-VeroTwin DPL 50/120-1,5/2-S1 | Pompa obiegowa podwójna | Wilo-VeroTwin-DPL | Podwójna pompa dławnicowa o konstrukcji Inline | 311 | Ogrzewanie, klimatyzacja, chłodnictwo | Wilo | Wilo | 1 | SZT | [6 empty] | 1 |  | 500 | 449 | 340 | 595 | 795 | 465 | 66.3 | 73.04 | http://downloads-wilo-select.wilo.com/assets/WIB_WILO57504.jpg | https://wilo.com/quick/PL/pl/articleNumber/2171183
2063152 | 4016322842880 | Wilo-VeroTwin DPL 50/130-0,37/4-S1 pompa wirowa | Pompa dławnicowa podwójna o konstrukcji Inline Wilo-VeroTwin DPL 50/130-0,37/4-S1 | 2540 | 2435 | PG03 | 28 | K | NIE | 28.13.14.0 | 84137059 | 84137059 | 231 | Wilo-VeroTwin DPL 50/130-0,37/4-S1 | Pompa obiegowa podwójna | Wilo-VeroTwin-DPL | Podwójna pompa dławnicowa o konstrukcji Inline | 311 | Ogrzewanie, klimatyzacja, chłodnictwo | Wilo | Wilo | 1 | SZT | [6 empty] | 1 |  | 500 | 379 | 340 | 550 | 450 | 390 | 45.7 | 47.1 | http://downloads-wilo-select.wilo.com/assets/WIB_WILO57504.jpg | https://wilo.com/quick/PL/pl/articleNumber/2063152
2171186 | 4048482705279 | Wilo-VeroTwin DPL 50/155-4/2-S1 pompa wirowa | Pompa dławnicowa podwójna o konstrukcji Inline Wilo-VeroTwin DPL 50/155-4/2-S1 | 3939 | 3781 | PG03 | 28 | K | NIE | 28.13.14.0 | 84137059 | 84137059 | 231 | Wilo-VeroTwin DPL 50/155-4/2-S1 | Pompa obiegowa podwójna | Wilo-VeroTwin-DPL | Podwójna pompa dławnicowa o konstrukcji Inline | 311 | Ogrzewanie, klimatyzacja, chłodnictwo | Wilo | Wilo | 1 | SZT | [6 empty] | 1 |  | 532 | 567.5 | 340 | 600 | 790 | 460 | 113.4 | 126 | http://downloads-wilo-select.wilo.com/assets/WIB_WILO57504.jpg | https://wilo.com/quick/PL/pl/articleNumber/2171186
2063150 | 4016322842866 | Wilo-VeroTwin DPL 50/160-0,55/4-S1 pompa wirowa | Pompa dławnicowa podwójna o konstrukcji Inline Wilo-VeroTwin DPL 50/160-0,55/4-S1 | 2833 | 2718 | PG03 | 28 | K | NIE | 28.13.14.0 | 84137059 | 84137059 | 231 | Wilo-VeroTwin DPL 50/160-0,55/4-S1 | Pompa obiegowa podwójna | Wilo-VeroTwin-DPL | Podwójna pompa dławnicowa o konstrukcji Inline | 311 | Ogrzewanie, klimatyzacja, chłodnictwo | Wilo | Wilo | 1 | SZT | [6 empty] | 1 |  | 500 | 413 | 340 | 550 | 450 | 390 | 53.3 | 54.7 | http://downloads-wilo-select.wilo.com/assets/WIB_WILO57504.jpg | https://wilo.com/quick/PL/pl/articleNumber/2063150
2171188 | 4048482705293 | Wilo-VeroTwin DPL 50/175-5,5/2-S1 pompa wirowa | Pompa dławnicowa podwójna o konstrukcji Inline Wilo-VeroTwin DPL 50/175-5,5/2-S1 | 4897 | 4704 | PG03 | 28 | K | NIE | 28.13.14.0 | 84137059 | 84137059 | 231 | Wilo-VeroTwin DPL 50/175-5,5/2-S1 | Pompa obiegowa podwójna | Wilo-VeroTwin-DPL | Podwójna pompa dławnicowa o konstrukcji Inline | 311 | Ogrzewanie, klimatyzacja, chłodnictwo | Wilo | Wilo | 1 | SZT | [6 empty] | 1 |  | 619 | 663.5 | 352.8 | 800 | 1200 | 496.8 | 164.6 | 191.6 | http://downloads-wilo-select.wilo.com/assets/WIB_WILO57504.jpg | https://wilo.com/quick/PL/pl/articleNumber/2171188
2163161 | 4048482609874 | Wilo-VeroTwin DPL 50/175-7,5/2-S1 pompa wirowa | Pompa dławnicowa podwójna o konstrukcji Inline Wilo-VeroTwin DPL 50/175-7,5/2-S1 | 5122 | 4921 | PG03 | 28 | K | NIE | 28.13.14.0 | 84137059 | 84137059 | 231 | Wilo-VeroTwin DPL 50/175-7,5/2-S1 | Pompa obiegowa podwójna | Wilo-VeroTwin-DPL | Podwójna pompa dławnicowa o konstrukcji Inline | 311 | Ogrzewanie, klimatyzacja, chłodnictwo | Wilo | Wilo | 1 | SZT | [6 empty] | 1 |  | 619 | 663.5 | 352.8 | 800 | 1200 | 496.8 | 150.2 | 177.2 | http://downloads-wilo-select.wilo.com/assets/WIB_WILO57504.jpg | https://wilo.com/quick/PL/pl/articleNumber/2163161
2171189 | 4048482705309 | Wilo-VeroTwin DPL 50/185-7,5/2-S1 pompa wirowa | Pompa dławnicowa podwójna o konstrukcji Inline Wilo-VeroTwin DPL 50/185-7,5/2-S1 | 5122 | 4921 | PG03 | 28 | K | NIE | 28.13.14.0 | 84137059 | 84137059 | 231 | Wilo-VeroTwin DPL 50/185-7,5/2-S1 | Pompa obiegowa podwójna | Wilo-VeroTwin-DPL | Podwójna pompa dławnicowa o konstrukcji Inline | 311 | Ogrzewanie, klimatyzacja, chłodnictwo | Wilo | Wilo | 1 | SZT | [6 empty] | 1 |  | 693 | 640.5 | 440 | 800 | 1200 | 584 | 172 | 199 | http://downloads-wilo-select.wilo.com/assets/WIB_WILO57504.jpg | https://wilo.com/quick/PL/pl/articleNumber/2171189
2171181 | 4048482705224 | Wilo-VeroTwin DPL 50/95-0,55/2-S1 pompa wirowa | Pompa dławnicowa podwójna o konstrukcji Inline Wilo-VeroTwin DPL 50/95-0,55/2-S1 | 2572 | 2466 | PG03 | 28 | K | NIE | 28.13.14.0 | 84137059 | 84137059 | 231 | Wilo-VeroTwin DPL 50/95-0,55/2-S1 | Pompa obiegowa podwójna | Wilo-VeroTwin-DPL | Podwójna pompa dławnicowa o konstrukcji Inline | 311 | Ogrzewanie, klimatyzacja, chłodnictwo | Wilo | Wilo | 1 | SZT | [6 empty] | 1 |  | 382 | 407.5 | 280 | 450 | 550 | 390 | 40.8 | 42.2 | http://downloads-wilo-select.wilo.com/assets/WIB_WILO57504.jpg | https://wilo.com/quick/PL/pl/articleNumber/2171181
2171161 | 4048482705026 | Wilo-VeroTwin DPL 65/110-0,25/4-S1 pompa wirowa | Pompa dławnicowa podwójna o konstrukcji Inline Wilo-VeroTwin DPL 65/110-0,25/4-S1 | 2702 | 2592 | PG03 | 28 | K | NIE | 28.13.14.0 | 84137059 | 84137059 | 231 | Wilo-VeroTwin DPL 65/110-0,25/4-S1 | Pompa obiegowa podwójna | Wilo-VeroTwin-DPL | Podwójna pompa dławnicowa o konstrukcji Inline | 311 | Ogrzewanie, klimatyzacja, chłodnictwo | Wilo | Wilo | 1 | SZT | [6 empty] | 1 |  | 550 | 391.5 | 340 | 600 | 790 | 460 | 50.8 | 61.4 | http://downloads-wilo-select.wilo.com/assets/WIB_WILO57504.jpg | https://wilo.com/quick/PL/pl/articleNumber/2171161
2171190 | 4048482698342 | Wilo-VeroTwin DPL 65/110-2,2/2-S1 pompa wirowa | Pompa dławnicowa podwójna o konstrukcji Inline Wilo-VeroTwin DPL 65/110-2,2/2-S1 | 3432 | 3294 | PG03 | 28 | K | NIE | 28.13.14.0 | 84137059 | 84137059 | 231 | Wilo-VeroTwin DPL 65/110-2,2/2-S1 | Pompa obiegowa podwójna | Wilo-VeroTwin-DPL | Podwójna pompa dławnicowa o konstrukcji Inline | 311 | Ogrzewanie, klimatyzacja, chłodnictwo | Wilo | Wilo | 1 | SZT | [6 empty] | 1 |  | 550 | 474.5 | 340 | 595 | 795 | 465 | 75.8 | 82.54 | http://downloads-wilo-select.wilo.com/assets/WIB_WILO57504.jpg | https://wilo.com/quick/PL/pl/articleNumber/2171190
2171191 | 4048482705316 | Wilo-VeroTwin DPL 65/115-1,5/2-S1 pompa wirowa | Pompa dławnicowa podwójna o konstrukcji Inline Wilo-VeroTwin DPL 65/115-1,5/2-S1 | 3303 | 3170 | PG03 | 28 | K | NIE | 28.13.14.0 | 84137059 | 84137059 | 231 | Wilo-VeroTwin DPL 65/115-1,5/2-S1 | Pompa obiegowa podwójna | Wilo-VeroTwin-DPL | Podwójna pompa dławnicowa o konstrukcji Inline | 311 | Ogrzewanie, klimatyzacja, chłodnictwo | Wilo | Wilo | 1 | SZT | [6 empty] | 1 |  | 431.5 | 483 | 340 | 595 | 795 | 465 | 72 | 78.74 | http://downloads-wilo-select.wilo.com/assets/WIB_WILO57504.jpg | https://wilo.com/quick/PL/pl/articleNumber/2171191
2171162 | 4048482705033 | Wilo-VeroTwin DPL 65/120-0,37/4-S1 pompa wirowa | Pompa dławnicowa podwójna o konstrukcji Inline Wilo-VeroTwin DPL 65/120-0,37/4-S1 | 2828 | 2713 | PG03 | 28 | K | NIE | 28.13.14.0 | 84137059 | 84137059 | 231 | Wilo-VeroTwin DPL 65/120-0,37/4-S1 | Pompa obiegowa podwójna | Wilo-VeroTwin-DPL | Podwójna pompa dławnicowa o konstrukcji Inline | 311 | Ogrzewanie, klimatyzacja, chłodnictwo | Wilo | Wilo | 1 | SZT | [6 empty] | 1 |  | 550 | 391.5 | 340 | 600 | 790 | 460 | 53.2 | 63.8 | http://downloads-wilo-select.wilo.com/assets/WIB_WILO57504.jpg | https://wilo.com/quick/PL/pl/articleNumber/2171162
2161323 | 4048482578439 | Wilo-VeroTwin DPL 65/130-0,55/4-S1 pompa wirowa | Pompa dławnicowa podwójna o konstrukcji Inline Wilo-VeroTwin DPL 65/130-0,55/4-S1 | 2884 | 2767 | PG03 | 28 | K | NIE | 28.13.14.0 | 84137059 | 84137059 | 231 | Wilo-VeroTwin DPL 65/130-0,55/4-S1 | Pompa obiegowa podwójna | Wilo-VeroTwin-DPL | Podwójna pompa dławnicowa o konstrukcji Inline | 311 | Ogrzewanie, klimatyzacja, chłodnictwo | Wilo | Wilo | 1 | SZT | [6 empty] | 1 |  | 550 | 425.5 | 340 | 600 | 790 | 460 | 60.8 | 71.4 | http://downloads-wilo-select.wilo.com/assets/WIB_WILO57504.jpg | https://wilo.com/quick/PL/pl/articleNumber/2161323
2174477 | 4048482707365 | Wilo-VeroTwin DPL 65/130-4/2-S1 pompa wirowa | Pompa dławnicowa podwójna o konstrukcji Inline Wilo-VeroTwin DPL 65/130-4/2-S1 | 3913 | 3756 | PG03 | 28 | K | NIE | 28.13.14.0 | 84137059 | 84137059 | 231 | Wilo-VeroTwin DPL 65/130-4/2-S1 | Pompa obiegowa podwójna | Wilo-VeroTwin-DPL | Podwójna pompa dławnicowa o konstrukcji Inline | 311 | Ogrzewanie, klimatyzacja, chłodnictwo | Wilo | Wilo | 1 | SZT | [6 empty] | 1 |  | 550 | 540.5 | 340 | 600 | 790 | 460 | 99.8 | 112.4 | http://downloads-wilo-select.wilo.com/assets/WIB_WILO57504.jpg | https://wilo.com/quick/PL/pl/articleNumber/2174477
2171195 | 4048482705354 | Wilo-VeroTwin DPL 65/155-5,5/2-S1 pompa wirowa | Pompa dławnicowa podwójna o konstrukcji Inline Wilo-VeroTwin DPL 65/155-5,5/2-S1 | 4587 | 4405 | PG03 | 28 | K | NIE | 28.13.14.0 | 84137059 | 84137059 | 231 | Wilo-VeroTwin DPL 65/155-5,5/2-S1 | Pompa obiegowa podwójna | Wilo-VeroTwin-DPL | Podwójna pompa dławnicowa o konstrukcji Inline | 311 | Ogrzewanie, klimatyzacja, chłodnictwo | Wilo | Wilo | 1 | SZT | [6 empty] | 1 |  | 619 | 640.5 | 362.8 | 800 | 1200 | 506.8 | 153.8 | 180.8 | http://downloads-wilo-select.wilo.com/assets/WIB_WILO57504.jpg | https://wilo.com/quick/PL/pl/articleNumber/2171195
2171197 | 4048482705392 | Wilo-VeroTwin DPL 65/175-5,5/2-S1 pompa wirowa | Pompa dławnicowa podwójna o konstrukcji Inline Wilo-VeroTwin DPL 65/175-5,5/2-S1 | 5198 | 4994 | PG03 | 28 | K | NIE | 28.13.14.0 | 84137059 | 84137059 | 231 | Wilo-VeroTwin DPL 65/175-5,5/2-S1 | Pompa obiegowa podwójna | Wilo-VeroTwin-DPL | Podwójna pompa dławnicowa o konstrukcji Inline | 311 | Ogrzewanie, klimatyzacja, chłodnictwo | Wilo | Wilo | 1 | SZT | [6 empty] | 1 |  | 679 | 714.3 | 430 | 800 | 1200 | 574 | 171.4 | 198.4 | http://downloads-wilo-select.wilo.com/assets/WIB_WILO57504.jpg | https://wilo.com/quick/PL/pl/articleNumber/2171197
2164224 | 4048482641898 | Wilo-VeroTwin DPL 65/175-7,5/2-S1 pompa wirowa | Pompa dławnicowa podwójna o konstrukcji Inline Wilo-VeroTwin DPL 65/175-7,5/2-S1 | 5432 | 5219 | PG03 | 28 | K | NIE | 28.13.14.0 | 84137059 | 84137059 | 231 | Wilo-VeroTwin DPL 65/175-7,5/2-S1 | Pompa obiegowa podwójna | Wilo-VeroTwin-DPL | Podwójna pompa dławnicowa o konstrukcji Inline | 311 | Ogrzewanie, klimatyzacja, chłodnictwo | Wilo | Wilo | 1 | SZT | [6 empty] | 1 |  | 679 | 714.3 | 430 | 800 | 1200 | 574 | 185.8 | 212.8 | http://downloads-wilo-select.wilo.com/assets/WIB_WILO57504.jpg | https://wilo.com/quick/PL/pl/articleNumber/2164224
2171163 | 4048482705040 | Wilo-VeroTwin DPL 80/120-0,55/4-S1 pompa wirowa | Pompa dławnicowa podwójna o konstrukcji Inline Wilo-VeroTwin DPL 80/120-0,55/4-S1 | 3159 | 3032 | PG03 | 28 | K | NIE | 28.13.14.0 | 84137059 | 84137059 | 231 | Wilo-VeroTwin DPL 80/120-0,55/4-S1 | Pompa obiegowa podwójna | Wilo-VeroTwin-DPL | Podwójna pompa dławnicowa o konstrukcji Inline | 311 | Ogrzewanie, klimatyzacja, chłodnictwo | Wilo | Wilo | 1 | SZT | [6 empty] | 1 |  | 601 | 439 | 360 | 800 | 1200 | 504 | 64 | 89 | http://downloads-wilo-select.wilo.com/assets/WIB_WILO57504.jpg | https://wilo.com/quick/PL/pl/articleNumber/2171163
2164256 | 4048482658445 | Wilo-VeroTwin DPL 80/120-4/2-S1 pompa wirowa | Pompa dławnicowa podwójna o konstrukcji Inline Wilo-VeroTwin DPL 80/120-4/2-S1 | 4095 | 3932 | PG03 | 28 | K | NIE | 28.13.14.0 | 84137059 | 84137059 | 231 | Wilo-VeroTwin DPL 80/120-4/2-S1 | Pompa obiegowa podwójna | Wilo-VeroTwin-DPL | Podwójna pompa dławnicowa o konstrukcji Inline | 311 | Ogrzewanie, klimatyzacja, chłodnictwo | Wilo | Wilo | 1 | SZT | [6 empty] | 1 |  | 601 | 556.5 | 360 | 800 | 1200 | 504 | 103 | 130 | http://downloads-wilo-select.wilo.com/assets/WIB_WILO57504.jpg | https://wilo.com/quick/PL/pl/articleNumber/2164256
2171164 | 4048482705057 | Wilo-VeroTwin DPL 80/125-0,75/4-S1 pompa wirowa | Pompa dławnicowa podwójna o konstrukcji Inline Wilo-VeroTwin DPL 80/125-0,75/4-S1 | 3435 | 3297 | PG03 | 28 | K | NIE | 28.13.14.0 | 84137059 | 84137059 | 231 | Wilo-VeroTwin DPL 80/125-0,75/4-S1 | Pompa obiegowa podwójna | Wilo-VeroTwin-DPL | Podwójna pompa dławnicowa o konstrukcji Inline | 311 | Ogrzewanie, klimatyzacja, chłodnictwo | Wilo | Wilo | 1 | SZT | [6 empty] | 1 |  | 601 | 442 | 360 | 595 | 795 | 465 | 59 | 65.74 | http://downloads-wilo-select.wilo.com/assets/WIB_WILO57504.jpg | https://wilo.com/quick/PL/pl/articleNumber/2171164
2171165 | 4048482705064 | Wilo-VeroTwin DPL 80/140-1,1/4-S1 pompa wirowa | Pompa dławnicowa podwójna o konstrukcji Inline Wilo-VeroTwin DPL 80/140-1,1/4-S1 | 3596 | 3452 | PG03 | 28 | K | NIE | 28.13.14.0 | 84137059 | 84137059 | 231 | Wilo-VeroTwin DPL 80/140-1,1/4-S1 | Pompa obiegowa podwójna | Wilo-VeroTwin-DPL | Podwójna pompa dławnicowa o konstrukcji Inline | 311 | Ogrzewanie, klimatyzacja, chłodnictwo | Wilo | Wilo | 1 | SZT | [6 empty] | 1 |  | 601 | 534 | 360 | 800 | 1200 | 504 | 75 | 102 | http://downloads-wilo-select.wilo.com/assets/WIB_WILO57504.jpg | https://wilo.com/quick/PL/pl/articleNumber/2171165
2171202 | 4048482705446 | Wilo-VeroTwin DPL 80/145-5,5/2-S1 pompa wirowa | Pompa dławnicowa podwójna o konstrukcji Inline Wilo-VeroTwin DPL 80/145-5,5/2-S1 | 5174 | 4971 | PG03 | 28 | K | NIE | 28.13.14.0 | 84137059 | 84137059 | 231 | Wilo-VeroTwin DPL 80/145-5,5/2-S1 | Pompa obiegowa podwójna | Wilo-VeroTwin-DPL | Podwójna pompa dławnicowa o konstrukcji Inline z przyłączem kołnierzowym | 311 | Ogrzewanie, klimatyzacja, chłodnictwo | Wilo | Wilo | 1 | SZT | [6 empty] | 1 |  | 630 | 683 | 400 | 800 | 1200 | 544 | 167.8 | 194.8 | http://downloads-wilo-select.wilo.com/assets/WIB_WILO57504.jpg | https://wilo.com/quick/PL/pl/articleNumber/2171202
2121235 | 4048482215181 | Wilo-VeroTwin-DPL 100/135-1,1/4-IE3 pompa obiegowa podwójna | Pompa obiegowa podwójna Wilo-VeroTwin-DPL 100/135-1,1/4-IE3, dławnicowa o konstrukcji Inline z przyłączem kołnierzowym. Redukcja wymogów przestrzennych i kosztów instalacji przy zastosowaniu pompy podwójnej. Praca z rezerwą lub z dołączaniem. | 5336 | 5145 | PG03 | 28 | K | NIE | 28.13.14.0 | 84137059 | 84137059 | 231 | Wilo-VeroTwin-DPL 100/135-1,1/4-IE3 | Pompa obiegowa podwójna | Wilo-VeroTwin-DPL | Podwójna pompa dławnicowa o konstrukcji Inline z przyłączem kołnierzowym | 311 | Ogrzewanie, klimatyzacja, chłodnictwo | Wilo | Wilo | 1 | SZT | - | ≥,4 | IE3 | Zielony | Paleta jednorazowego użytku | - | 1 | 1 | 801 | 605 | 500 | 800 | 1200 | 644 | 134.6 | 161.6 | http://downloads-wilo-select.wilo.com/assets/WIB_WILO57504.jpg | https://wilo.com/quick/PL/pl/articleNumber/2121235
2121236 | 4048482215198 | Wilo-VeroTwin-DPL 100/145-1,5/4-IE3 pompa obiegowa podwójna | Pompa obiegowa podwójna Wilo-VeroTwin-DPL 100/145-1,5/4-IE3, dławnicowa o konstrukcji Inline z przyłączem kołnierzowym. Redukcja wymogów przestrzennych i kosztów instalacji przy zastosowaniu pompy podwójnej. Praca z rezerwą lub z dołączaniem. | 5974 | 5748 | PG03 | 28 | K | NIE | 28.13.14.0 | 84137059 | 84137059 | 231 | Wilo-VeroTwin-DPL 100/145-1,5/4-IE3 | Pompa obiegowa podwójna | Wilo-VeroTwin-DPL | Podwójna pompa dławnicowa o konstrukcji Inline z przyłączem kołnierzowym | 311 | Ogrzewanie, klimatyzacja, chłodnictwo | Wilo | Wilo | 1 | SZT | - | ≥,4 | IE3 | Zielony | Paleta jednorazowego użytku | - | 1 | 1 | 801 | 605 | 500 | 800 | 1200 | 644 | 144.8 | 171.8 | http://downloads-wilo-select.wilo.com/assets/WIB_WILO57504.jpg | https://wilo.com/quick/PL/pl/articleNumber/2121236
2121237 | 4048482215204 | Wilo-VeroTwin-DPL 100/165-2,2/4-IE3 pompa obiegowa podwójna | Pompa obiegowa podwójna Wilo-VeroTwin-DPL 100/165-2,2/4-IE3, dławnicowa o konstrukcji Inline z przyłączem kołnierzowym. Redukcja wymogów przestrzennych i kosztów instalacji przy zastosowaniu pompy podwójnej. Praca z rezerwą lub z dołączaniem. | 6386 | 6143 | PG03 | 28 | K | NIE | 28.13.14.0 | 84137059 | 84137059 | 231 | Wilo-VeroTwin-DPL 100/165-2,2/4-IE3 | Pompa obiegowa podwójna | Wilo-VeroTwin-DPL | Podwójna pompa dławnicowa o konstrukcji Inline z przyłączem kołnierzowym | 311 | Ogrzewanie, klimatyzacja, chłodnictwo | Wilo | Wilo | 1 | SZT | - | ≥,4 | IE3 | Zielony | Paleta jednorazowego użytku | - | 1 | 1 | 801 | 602.5 | 500 | 800 | 1200 | 644 | 173.4 | 200.4 | http://downloads-wilo-select.wilo.com/assets/WIB_WILO57504.jpg | https://wilo.com/quick/PL/pl/articleNumber/2121237
2121238 | 4048482215211 | Wilo-VeroTwin-DPL 100/175-3/4-IE3 pompa obiegowa podwójna | Pompa obiegowa podwójna Wilo-VeroTwin-DPL 100/175-3/4-IE3, dławnicowa o konstrukcji Inline z przyłączem kołnierzowym. Redukcja wymogów przestrzennych i kosztów instalacji przy zastosowaniu pompy podwójnej. Praca z rezerwą lub z dołączaniem. | 6456 | 6212 | PG03 | 28 | K | NIE | 28.13.14.0 | 84137059 | 84137059 | 231 | Wilo-VeroTwin-DPL 100/175-3/4-IE3 | Pompa obiegowa podwójna | Wilo-VeroTwin-DPL | Podwójna pompa dławnicowa o konstrukcji Inline z przyłączem kołnierzowym | 311 | Ogrzewanie, klimatyzacja, chłodnictwo | Wilo | Wilo | 1 | SZT | - | ≥,4 | IE3 | Zielony | Paleta jednorazowego użytku | - | 1 | 1 | 801 | 619 | 500 | 800 | 1200 | 644 | 176.2 | 203.2 | http://downloads-wilo-select.wilo.com/assets/WIB_WILO57504.jpg | https://wilo.com/quick/PL/pl/articleNumber/2121238
2150372 | 4048482487694 | Wilo-VeroTwin-DPL 32/105-0,12/4 pompa obiegowa podwójna | Pompa obiegowa podwójna Wilo-VeroTwin-DPL 32/105-0,12/4, dławnicowa o konstrukcji Inline z przyłączem kołnierzowym. Redukcja wymogów przestrzennych i kosztów instalacji przy zastosowaniu pompy podwójnej. Praca z rezerwą lub z dołączaniem. | 1705 | 1640 | PG03 | 14 | C | NIE | 28.13.14.0 | 84137059 | 84137059 | 231 | Wilo-VeroTwin-DPL 32/105-0,12/4 | Pompa obiegowa podwójna | Wilo-VeroTwin-DPL | Podwójna pompa dławnicowa o konstrukcji Inline z przyłączem kołnierzowym | 311 | Ogrzewanie, klimatyzacja, chłodnictwo | Wilo | Wilo | 1 | SZT | - | ≥,4 | IE2 | Zielony | Karton | - | 1 | 1 | 410 | 367 | 260 | 540 | 380 | 360 | 33.8 | 36.5 | http://downloads-wilo-select.wilo.com/assets/WIB_WILO57504.jpg | https://wilo.com/quick/PL/pl/articleNumber/2150372
2121239 | 4048482215228 | Wilo-VeroTwin-DPL 32/105-0,75/2-IE3 pompa obiegowa podwójna | Pompa obiegowa podwójna Wilo-VeroTwin-DPL 32/105-0,75/2-IE3, dławnicowa o konstrukcji Inline z przyłączem kołnierzowym. Redukcja wymogów przestrzennych i kosztów instalacji przy zastosowaniu pompy podwójnej. Praca z rezerwą lub z dołączaniem. | 2035 | 1957 | PG03 | 28 | K | NIE | 28.13.14.0 | 84137059 | 84137059 | 231 | Wilo-VeroTwin-DPL 32/105-0,75/2-IE3 | Pompa obiegowa podwójna | Wilo-VeroTwin-DPL | Podwójna pompa dławnicowa o konstrukcji Inline z przyłączem kołnierzowym | 311 | Ogrzewanie, klimatyzacja, chłodnictwo | Wilo | Wilo | 1 | SZT | - | ≥,4 | IE3 | Zielony | Karton | - | 1 | 1 | 395 | 401 | 260 | 595 | 795 | 465 | 44.9 | 51.64 | http://downloads-wilo-select.wilo.com/assets/WIB_WILO57504.jpg | https://wilo.com/quick/PL/pl/articleNumber/2121239
2121240 | 4048482215235 | Wilo-VeroTwin-DPL 32/125-1,1/2-IE3 pompa obiegowa podwójna | Pompa obiegowa podwójna Wilo-VeroTwin-DPL 32/125-1,1/2-IE3, dławnicowa o konstrukcji Inline z przyłączem kołnierzowym. Redukcja wymogów przestrzennych i kosztów instalacji przy zastosowaniu pompy podwójnej. Praca z rezerwą lub z dołączaniem. | 2293 | 2206 | PG03 | 28 | K | NIE | 28.13.14.0 | 84137059 | 84137059 | 231 | Wilo-VeroTwin-DPL 32/125-1,1/2-IE3 | Pompa obiegowa podwójna | Wilo-VeroTwin-DPL | Podwójna pompa dławnicowa o konstrukcji Inline z przyłączem kołnierzowym | 311 | Ogrzewanie, klimatyzacja, chłodnictwo | Wilo | Wilo | 1 | SZT | - | ≥,4 | IE3 | Zielony | Karton | - | 1 | 1 | 395 | 401 | 260 | 595 | 795 | 465 | 52.5 | 59.24 | http://downloads-wilo-select.wilo.com/assets/WIB_WILO57504.jpg | https://wilo.com/quick/PL/pl/articleNumber/2121240
2167013 | 4048482688770 | Wilo-VeroTwin-DPL 32/125-1,1/2-S1 pompa obiegowa podwójna | Pompa obiegowa podwójna Wilo-VeroTwin-DPL 32/125-1,1/2-S1 dławnicowa o konstrukcji Inline z przyłączem kołnierzowym. Redukcja wymogów przestrzennych i kosztów instalacji przy zastosowaniu pompy podwójnej. Praca z rezerwą lub z dołączaniem. | 2402 | 2303 | PG03 | 28 | K | NIE | 28.13.14.0 | 84137059 | 84137059 | 231 | Wilo-VeroTwin-DPL 32/125-1,1/2-S1 | Pompa obiegowa podwójna | Wilo-VeroTwin-DPL | Podwójna pompa dławnicowa o konstrukcji Inline z przyłączem kołnierzowym | 311 | Ogrzewanie, klimatyzacja, chłodnictwo | Wilo | Wilo | 1 | SZT | - | 0.7 | IE5 |  |  |  | 1 |  | 395 | 401 | 260 | 595 | 795 | 465 | 52.5 | 59.24 | http://downloads-wilo-select.wilo.com/assets/WIB_WILO57504.jpg | https://wilo.com/quick/PL/pl/articleNumber/2167013
2150373 | 4048482487700 | Wilo-VeroTwin-DPL 32/135-0,25/4 pompa obiegowa podwójna | Pompa obiegowa podwójna Wilo-VeroTwin-DPL 32/135-0,25/4, dławnicowa o konstrukcji Inline z przyłączem kołnierzowym. Redukcja wymogów przestrzennych i kosztów instalacji przy zastosowaniu pompy podwójnej. Praca z rezerwą lub z dołączaniem. | 1932 | 1859 | PG03 | 14 | C | NIE | 28.13.14.0 | 84137059 | 84137059 | 231 | Wilo-VeroTwin-DPL 32/135-0,25/4 | Pompa obiegowa podwójna | Wilo-VeroTwin-DPL | Podwójna pompa dławnicowa o konstrukcji Inline z przyłączem kołnierzowym | 311 | Ogrzewanie, klimatyzacja, chłodnictwo | Wilo | Wilo | 1 | SZT | - | ≥,4 | IE2 | Zielony | Karton | - | 1 | 1 | 410 | 367 | 260 | 540 | 380 | 360 | 34.8 | 36.5 | http://downloads-wilo-select.wilo.com/assets/WIB_WILO57504.jpg | https://wilo.com/quick/PL/pl/articleNumber/2150373
2121241 | 4048482215242 | Wilo-VeroTwin-DPL 32/135-1,1/2-IE3 pompa obiegowa podwójna | Pompa obiegowa podwójna Wilo-VeroTwin-DPL 32/135-1,1/2-IE3, dławnicowa o konstrukcji Inline z przyłączem kołnierzowym. Redukcja wymogów przestrzennych i kosztów instalacji przy zastosowaniu pompy podwójnej. Praca z rezerwą lub z dołączaniem. | 2327 | 2239 | PG03 | 28 | K | NIE | 28.13.14.0 | 84137059 | 84137059 | 231 | Wilo-VeroTwin-DPL 32/135-1,1/2-IE3 | Pompa obiegowa podwójna | Wilo-VeroTwin-DPL | Podwójna pompa dławnicowa o konstrukcji Inline z przyłączem kołnierzowym | 311 | Ogrzewanie, klimatyzacja, chłodnictwo | Wilo | Wilo | 1 | SZT | - | ≥,4 | IE3 | Zielony | Karton | - | 1 | 1 | 395 | 401 | 260 | 595 | 795 | 465 | 52.5 | 59.24 | http://downloads-wilo-select.wilo.com/assets/WIB_WILO57504.jpg | https://wilo.com/quick/PL/pl/articleNumber/2121241
2155462 | 4048482543215 | Wilo-VeroTwin-DPL 32/135-1,5/2-IE3 pompa obiegowa podwójna | Pompa obiegowa podwójna Wilo-VeroTwin-DPL 32/135-1,5/2-IE3, dławnicowa o konstrukcji Inline z przyłączem kołnierzowym. Redukcja wymogów przestrzennych i kosztów instalacji przy zastosowaniu pompy podwójnej. Praca z rezerwą lub z dołączaniem. | 2467 | 2373 | PG03 | 28 | K | NIE | 28.13.14.0 | 84137059 | 84137059 | 231 | Wilo-VeroTwin-DPL 32/135-1,5/2-IE3 | Pompa obiegowa podwójna | Wilo-VeroTwin-DPL | Podwójna pompa dławnicowa o konstrukcji Inline z przyłączem kołnierzowym | 311 | Ogrzewanie, klimatyzacja, chłodnictwo | Wilo | Wilo | 1 | SZT | - | ≥,4 | IE3 | Zielony | Paleta jednorazowego użytku | - | 1 | 1 | 395 | 437 | 284 | 595 | 795 | 465 | 62.9 | 69.64 | http://downloads-wilo-select.wilo.com/assets/WIB_WILO57504.jpg | https://wilo.com/quick/PL/pl/articleNumber/2155462
2121242 | 4048482215259 | Wilo-VeroTwin-DPL 32/165-3/2-IE3 pompa obiegowa podwójna | Pompa obiegowa podwójna Wilo-VeroTwin-DPL 32/165-3/2-IE3, dławnicowa o konstrukcji Inline z przyłączem kołnierzowym. Redukcja wymogów przestrzennych i kosztów instalacji przy zastosowaniu pompy podwójnej. Praca z rezerwą lub z dołączaniem. | 3218 | 3097 | PG03 | 28 | K | NIE | 28.13.14.0 | 84137059 | 84137059 | 231 | Wilo-VeroTwin-DPL 32/165-3/2-IE3 | Pompa obiegowa podwójna | Wilo-VeroTwin-DPL | Podwójna pompa dławnicowa o konstrukcji Inline z przyłączem kołnierzowym | 311 | Ogrzewanie, klimatyzacja, chłodnictwo | Wilo | Wilo | 1 | SZT | - | ≥,4 | IE3 | Zielony | Paleta jednorazowego użytku | - | 1 | 1 | 539 | 499 | 320 | 600 | 790 | 440 | 98.9 | 111.5 | http://downloads-wilo-select.wilo.com/assets/WIB_WILO57504.jpg | https://wilo.com/quick/PL/pl/articleNumber/2121242
2121243 | 4048482215266 | Wilo-VeroTwin-DPL 32/175-4/2-IE3 pompa obiegowa podwójna | Pompa obiegowa podwójna Wilo-VeroTwin-DPL 32/175-4/2-IE3, dławnicowa o konstrukcji Inline z przyłączem kołnierzowym. Redukcja wymogów przestrzennych i kosztów instalacji przy zastosowaniu pompy podwójnej. Praca z rezerwą lub z dołączaniem. | 3914 | 3766 | PG03 | 28 | K | NIE | 28.13.14.0 | 84137059 | 84137059 | 231 | Wilo-VeroTwin-DPL 32/175-4/2-IE3 | Pompa obiegowa podwójna | Wilo-VeroTwin-DPL | Podwójna pompa dławnicowa o konstrukcji Inline z przyłączem kołnierzowym | 311 | Ogrzewanie, klimatyzacja, chłodnictwo | Wilo | Wilo | 1 | SZT | - | ≥,4 | IE3 | Zielony | Paleta jednorazowego użytku | - | 1 | 1 | 539 | 509 | 332.5 | 600 | 790 | 452.5 | 113.5 | 126.1 | http://downloads-wilo-select.wilo.com/assets/WIB_WILO57504.jpg | https://wilo.com/quick/PL/pl/articleNumber/2121243
2150365 | 4048482487625 | Wilo-VeroTwin-DPL 32/85-0,37/2 pompa obiegowa podwójna | Pompa obiegowa podwójna Wilo-VeroTwin-DPL 32/85-0,37/2, dławnicowa o konstrukcji Inline z przyłączem kołnierzowym. Redukcja wymogów przestrzennych i kosztów instalacji przy zastosowaniu pompy podwójnej. Praca z rezerwą lub z dołączaniem. | 1721 | 1656 | PG03 | 14 | C | NIE | 28.13.14.0 | 84137059 | 84137059 | 231 | Wilo-VeroTwin-DPL 32/85-0,37/2 | Pompa obiegowa podwójna | Wilo-VeroTwin-DPL | Podwójna pompa dławnicowa o konstrukcji Inline z przyłączem kołnierzowym | 311 | Ogrzewanie, klimatyzacja, chłodnictwo | Wilo | Wilo | 1 | SZT | - | ≥,4 | IE2 | Zielony | Karton | - | 1 | 1 | 410 | 391 | 260 | 450 | 550 | 390 | 36.2 | 37.9 | http://downloads-wilo-select.wilo.com/assets/WIB_WILO57504.jpg | https://wilo.com/quick/PL/pl/articleNumber/2150365
2150366 | 4048482487632 | Wilo-VeroTwin-DPL 32/95-0,55/2 pompa obiegowa podwójna | Pompa obiegowa podwójna Wilo-VeroTwin-DPL 32/95-0,55/2, dławnicowa o konstrukcji Inline z przyłączem kołnierzowym. Redukcja wymogów przestrzennych i kosztów instalacji przy zastosowaniu pompy podwójnej. Praca z rezerwą lub z dołączaniem. | 1842 | 1772 | PG03 | 14 | C | NIE | 28.13.14.0 | 84137059 | 84137059 | 231 | Wilo-VeroTwin-DPL 32/95-0,55/2 | Pompa obiegowa podwójna | Wilo-VeroTwin-DPL | Podwójna pompa dławnicowa o konstrukcji Inline z przyłączem kołnierzowym | 311 | Ogrzewanie, klimatyzacja, chłodnictwo | Wilo | Wilo | 1 | SZT | - | ≥,4 | IE2 | Zielony | Karton | - | 1 | 1 | 410 | 391 | 260 | 450 | 550 | 390 | 40.8 | 42.5 | http://downloads-wilo-select.wilo.com/assets/WIB_WILO57504.jpg | https://wilo.com/quick/PL/pl/articleNumber/2150366
2166993 | 4048482681405 | Wilo-VeroTwin-DPL 32/95-0,55/2-S1 pompa obiegowa podwójna | Pompa obiegowa podwójna Wilo-VeroTwin-DPL 32/95-0,55/2-S1 dławnicowa o konstrukcji Inline z przyłączem kołnierzowym. Redukcja wymogów przestrzennych i kosztów instalacji przy zastosowaniu pompy podwójnej. Praca z rezerwą lub z dołączaniem. | 1951 | 1869 | PG03 | 28 | K | NIE | 28.13.14.0 | 84137059 | 84137059 | 231 | Wilo-VeroTwin-DPL 32/95-0,55/2-S1 | Pompa obiegowa podwójna | Wilo-VeroTwin-DPL | Podwójna pompa dławnicowa o konstrukcji Inline z przyłączem kołnierzowym | 311 | Ogrzewanie, klimatyzacja, chłodnictwo | Wilo | Wilo | 1 | SZT | - | 0.7 | IE5 |  |  |  | 1 |  | 410 | 391 | 260 | 450 | 550 | 390 | 40.8 | 42.5 | http://downloads-wilo-select.wilo.com/assets/WIB_WILO57504.jpg | https://wilo.com/quick/PL/pl/articleNumber/2166993
2089643 | 4016322992721 | Wilo-VeroTwin-DPL 40/115-0,55/2 pompa obiegowa podwójna | Pompa obiegowa podwójna Wilo-VeroTwin-DPL 40/115-0,55/2, dławnicowa o konstrukcji Inline z przyłączem kołnierzowym. Redukcja wymogów przestrzennych i kosztów instalacji przy zastosowaniu pompy podwójnej. Praca z rezerwą lub z dołączaniem. | 2188 | 2105 | PG03 | 14 | C | NIE | 28.13.14.0 | 84137059 | 84137059 | 231 | Wilo-VeroTwin-DPL 40/115-0,55/2 | Pompa obiegowa podwójna | Wilo-VeroTwin-DPL | Podwójna pompa dławnicowa o konstrukcji Inline z przyłączem kołnierzowym | 311 | Ogrzewanie, klimatyzacja, chłodnictwo | Wilo | Wilo | 1 | SZT | - | ≥,4 | IE2 | Zielony | Karton | - | 1 | 1 | 349.5 | 395 | 250 | 380 | 540 | 360 | 41 | 42.2 | http://downloads-wilo-select.wilo.com/assets/WIB_WILO57504.jpg | https://wilo.com/quick/PL/pl/articleNumber/2089643
2072178 | 4016322673101 | Wilo-VeroTwin-DPL 40/115-0,55/2-S1 pompa obiegowa podwójna | Pompa obiegowa podwójna Wilo-VeroTwin-DPL 40/115-0,55/2-S1 dławnicowa o konstrukcji Inline z przyłączem kołnierzowym. Redukcja wymogów przestrzennych i kosztów instalacji przy zastosowaniu pompy podwójnej. Praca z rezerwą lub z dołączaniem. | 2297 | 2202 | PG03 | 28 | K | NIE | 28.13.14.0 | 84137059 | 84137059 | 231 | Wilo-VeroTwin-DPL 40/115-0,55/2-S1 | Pompa obiegowa podwójna | Wilo-VeroTwin-DPL | Podwójna pompa dławnicowa o konstrukcji Inline z przyłączem kołnierzowym | 311 | Ogrzewanie, klimatyzacja, chłodnictwo | Wilo | Wilo | 1 | SZT | - | 0.7 | IE5 |  |  |  | 1 |  | 349.5 | 395 | 250 | 380 | 540 | 360 | 41 | 42.2 | http://downloads-wilo-select.wilo.com/assets/WIB_WILO57504.jpg | https://wilo.com/quick/PL/pl/articleNumber/2072178
2121244 | 4048482215273 | Wilo-VeroTwin-DPL 40/120-1,5/2-IE3 pompa obiegowa podwójna | Pompa obiegowa podwójna Wilo-VeroTwin-DPL 40/120-1,5/2-IE3, dławnicowa o konstrukcji Inline z przyłączem kołnierzowym. Redukcja wymogów przestrzennych i kosztów instalacji przy zastosowaniu pompy podwójnej. Praca z rezerwą lub z dołączaniem. | 2362 | 2273 | PG03 | 28 | K | NIE | 28.13.14.0 | 84137059 | 84137059 | 231 | Wilo-VeroTwin-DPL 40/120-1,5/2-IE3 | Pompa obiegowa podwójna | Wilo-VeroTwin-DPL | Podwójna pompa dławnicowa o konstrukcji Inline z przyłączem kołnierzowym | 311 | Ogrzewanie, klimatyzacja, chłodnictwo | Wilo | Wilo | 1 | SZT | - | ≥,4 | IE3 | Zielony | Karton | - | 1 | 1 | 456 | 436 | 320 | 595 | 795 | 465 | 64.5 | 71.24 | http://downloads-wilo-select.wilo.com/assets/WIB_WILO57504.jpg | https://wilo.com/quick/PL/pl/articleNumber/2121244
2171175 | 4048482705163 | Wilo-VeroTwin-DPL 40/120-1,5/2-S1 pompa obiegowa podwójna | Pompa obiegowa podwójna Wilo-VeroTwin-DPL 40/120-1,5/2-S1 dławnicowa o konstrukcji Inline z przyłączem kołnierzowym. Redukcja wymogów przestrzennych i kosztów instalacji przy zastosowaniu pompy podwójnej. Praca z rezerwą lub z dołączaniem. | 2471 | 2369 | PG03 | 28 | K | NIE | 28.13.14.0 | 84137059 | 84137059 | 231 | Wilo-VeroTwin-DPL 40/120-1,5/2-S1 | Pompa obiegowa podwójna | Wilo-VeroTwin-DPL | Podwójna pompa dławnicowa o konstrukcji Inline z przyłączem kołnierzowym | 311 | Ogrzewanie, klimatyzacja, chłodnictwo | Wilo | Wilo | 1 | SZT | - | 0.7 | IE5 |  |  |  | 1 |  | 456 | 436 | 320 | 595 | 795 | 465 | 64.5 | 71.24 | http://downloads-wilo-select.wilo.com/assets/WIB_WILO57504.jpg | https://wilo.com/quick/PL/pl/articleNumber/2171175
2089620 | 4016322993476 | Wilo-VeroTwin-DPL 40/130-0,25/4 pompa obiegowa podwójna | Pompa obiegowa podwójna Wilo-VeroTwin-DPL 40/130-0,25/4, dławnicowa o konstrukcji Inline z przyłączem kołnierzowym. Redukcja wymogów przestrzennych i kosztów instalacji przy zastosowaniu pompy podwójnej. Praca z rezerwą lub z dołączaniem. | 1983 | 1908 | PG03 | 14 | C | NIE | 28.13.14.0 | 84137059 | 84137059 | 231 | Wilo-VeroTwin-DPL 40/130-0,25/4 | Pompa obiegowa podwójna | Wilo-VeroTwin-DPL | Podwójna pompa dławnicowa o konstrukcji Inline z przyłączem kołnierzowym | 311 | Ogrzewanie, klimatyzacja, chłodnictwo | Wilo | Wilo | 1 | SZT | - | ≥,4 | IE2 | Zielony | Karton | - | 1 | 1 | 456 | 366 | 320 | 540 | 380 | 360 | 42 | 42.7 | http://downloads-wilo-select.wilo.com/assets/WIB_WILO57504.jpg | https://wilo.com/quick/PL/pl/articleNumber/2089620
2121245 | 4048482215280 | Wilo-VeroTwin-DPL 40/130-2,2/2-IE3 pompa obiegowa podwójna | Pompa obiegowa podwójna Wilo-VeroTwin-DPL 40/130-2,2/2-IE3, dławnicowa o konstrukcji Inline z przyłączem kołnierzowym. Redukcja wymogów przestrzennych i kosztów instalacji przy zastosowaniu pompy podwójnej. Praca z rezerwą lub z dołączaniem. | 2643 | 2543 | PG03 | 28 | K | NIE | 28.13.14.0 | 84137059 | 84137059 | 231 | Wilo-VeroTwin-DPL 40/130-2,2/2-IE3 | Pompa obiegowa podwójna | Wilo-VeroTwin-DPL | Podwójna pompa dławnicowa o konstrukcji Inline z przyłączem kołnierzowym | 311 | Ogrzewanie, klimatyzacja, chłodnictwo | Wilo | Wilo | 1 | SZT | - | ≥,4 | IE3 | Zielony | Karton | - | 1 | 1 | 456 | 448.5 | 320 | 595 | 795 | 465 | 66.5 | 73.24 | http://downloads-wilo-select.wilo.com/assets/WIB_WILO57504.jpg | https://wilo.com/quick/PL/pl/articleNumber/2121245
2171176 | 4048482705170 | Wilo-VeroTwin-DPL 40/130-2,2/2-S1 pompa obiegowa podwójna | Pompa obiegowa podwójna Wilo-VeroTwin-DPL 40/130-2,2/2-S1 dławnicowa o konstrukcji Inline z przyłączem kołnierzowym. Redukcja wymogów przestrzennych i kosztów instalacji przy zastosowaniu pompy podwójnej. Praca z rezerwą lub z dołączaniem. | 2752 | 2640 | PG03 | 28 | K | NIE | 28.13.14.0 | 84137059 | 84137059 | 231 | Wilo-VeroTwin-DPL 40/130-2,2/2-S1 | Pompa obiegowa podwójna | Wilo-VeroTwin-DPL | Podwójna pompa dławnicowa o konstrukcji Inline z przyłączem kołnierzowym | 311 | Ogrzewanie, klimatyzacja, chłodnictwo | Wilo | Wilo | 1 | SZT | - | 0.7 | IE5 |  |  |  | 1 |  | 456 | 448.5 | 320 | 595 | 795 | 465 | 66.5 | 73.24 | http://downloads-wilo-select.wilo.com/assets/WIB_WILO57504.jpg | https://wilo.com/quick/PL/pl/articleNumber/2171176
2121246 | 4048482215297 | Wilo-VeroTwin-DPL 40/150-3/2-IE3 pompa obiegowa podwójna | Pompa obiegowa podwójna Wilo-VeroTwin-DPL 40/150-3/2-IE3, dławnicowa o konstrukcji Inline z przyłączem kołnierzowym. Redukcja wymogów przestrzennych i kosztów instalacji przy zastosowaniu pompy podwójnej. Praca z rezerwą lub z dołączaniem. | 3163 | 3044 | PG03 | 28 | K | NIE | 28.13.14.0 | 84137059 | 84137059 | 231 | Wilo-VeroTwin-DPL 40/150-3/2-IE3 | Pompa obiegowa podwójna | Wilo-VeroTwin-DPL | Podwójna pompa dławnicowa o konstrukcji Inline z przyłączem kołnierzowym | 311 | Ogrzewanie, klimatyzacja, chłodnictwo | Wilo | Wilo | 1 | SZT | - | ≥,4 | IE3 | Zielony | Karton | - | 1 | 1 | 456 | 483 | 322.5 | 595 | 795 | 465 | 77.5 | 84.24 | http://downloads-wilo-select.wilo.com/assets/WIB_WILO57504.jpg | https://wilo.com/quick/PL/pl/articleNumber/2121246
2171177 | 4048482705187 | Wilo-VeroTwin-DPL 40/150-3/2-S1 pompa obiegowa podwójna | Pompa obiegowa podwójna Wilo-VeroTwin-DPL 40/150-3/2-S1 dławnicowa o konstrukcji Inline z przyłączem kołnierzowym. Redukcja wymogów przestrzennych i kosztów instalacji przy zastosowaniu pompy podwójnej. Praca z rezerwą lub z dołączaniem. | 3272 | 3140 | PG03 | 28 | K | NIE | 28.13.14.0 | 84137059 | 84137059 | 231 | Wilo-VeroTwin-DPL 40/150-3/2-S1 | Pompa obiegowa podwójna | Wilo-VeroTwin-DPL | Podwójna pompa dławnicowa o konstrukcji Inline z przyłączem kołnierzowym | 311 | Ogrzewanie, klimatyzacja, chłodnictwo | Wilo | Wilo | 1 | SZT | - | 0.7 | IE5 |  |  |  | 1 |  | 456 | 483 | 322.5 | 595 | 795 | 465 | 77.5 | 84.24 | http://downloads-wilo-select.wilo.com/assets/WIB_WILO57504.jpg | https://wilo.com/quick/PL/pl/articleNumber/2171177
2089621 | 4016322993483 | Wilo-VeroTwin-DPL 40/160-0,37/4 pompa obiegowa podwójna | Pompa obiegowa podwójna Wilo-VeroTwin-DPL 40/160-0,37/4, dławnicowa o konstrukcji Inline z przyłączem kołnierzowym. Redukcja wymogów przestrzennych i kosztów instalacji przy zastosowaniu pompy podwójnej. Praca z rezerwą lub z dołączaniem. | 2372 | 2282 | PG03 | 14 | C | NIE | 28.13.14.0 | 84137059 | 84137059 | 231 | Wilo-VeroTwin-DPL 40/160-0,37/4 | Pompa obiegowa podwójna | Wilo-VeroTwin-DPL | Podwójna pompa dławnicowa o konstrukcji Inline z przyłączem kołnierzowym | 311 | Ogrzewanie, klimatyzacja, chłodnictwo | Wilo | Wilo | 1 | SZT | - | ≥,4 | IE2 | Zielony | Karton | - | 1 | 1 | 456 | 366 | 320 | 540 | 380 | 360 | 43.9 | 53.24 | http://downloads-wilo-select.wilo.com/assets/WIB_WILO57504.jpg | https://wilo.com/quick/PL/pl/articleNumber/2089621
2121247 | 4048482215303 | Wilo-VeroTwin-DPL 40/160-4/2-IE3 pompa obiegowa podwójna | Pompa obiegowa podwójna Wilo-VeroTwin-DPL 40/160-4/2-IE3, dławnicowa o konstrukcji Inline z przyłączem kołnierzowym. Redukcja wymogów przestrzennych i kosztów instalacji przy zastosowaniu pompy podwójnej. Praca z rezerwą lub z dołączaniem. | 3369 | 3241 | PG03 | 28 | K | NIE | 28.13.14.0 | 84137059 | 84137059 | 231 | Wilo-VeroTwin-DPL 40/160-4/2-IE3 | Pompa obiegowa podwójna | Wilo-VeroTwin-DPL | Podwójna pompa dławnicowa o konstrukcji Inline z przyłączem kołnierzowym | 311 | Ogrzewanie, klimatyzacja, chłodnictwo | Wilo | Wilo | 1 | SZT | - | ≥,4 | IE3 | Zielony | Paleta jednorazowego użytku | - | 1 | 1 | 456 | 514.5 | 327.5 | 600 | 790 | 447.5 | 90.5 | 103.1 | http://downloads-wilo-select.wilo.com/assets/WIB_WILO57504.jpg | https://wilo.com/quick/PL/pl/articleNumber/2121247
2166994 | 4048482683997 | Wilo-VeroTwin-DPL 40/160-4/2-S1 pompa obiegowa podwójna | Pompa obiegowa podwójna Wilo-VeroTwin-DPL 40/160-4/2-S1 dławnicowa o konstrukcji Inline z przyłączem kołnierzowym. Redukcja wymogów przestrzennych i kosztów instalacji przy zastosowaniu pompy podwójnej. Praca z rezerwą lub z dołączaniem. | 3478 | 3338 | PG03 | 28 | K | NIE | 28.13.14.0 | 84137059 | 84137059 | 231 | Wilo-VeroTwin-DPL 40/160-4/2-S1 | Pompa obiegowa podwójna | Wilo-VeroTwin-DPL | Podwójna pompa dławnicowa o konstrukcji Inline z przyłączem kołnierzowym | 311 | Ogrzewanie, klimatyzacja, chłodnictwo | Wilo | Wilo | 1 | SZT | - | 0.7 | IE5 |  |  |  | 1 |  | 456 | 514.5 | 327.5 | 600 | 790 | 447.5 | 90.5 | 103.1 | http://downloads-wilo-select.wilo.com/assets/WIB_WILO57504.jpg | https://wilo.com/quick/PL/pl/articleNumber/2166994
2121248 | 4048482215310 | Wilo-VeroTwin-DPL 40/165-4/2-IE3 pompa obiegowa podwójna | Pompa obiegowa podwójna Wilo-VeroTwin-DPL 40/165-4/2-IE3, dławnicowa o konstrukcji Inline z przyłączem kołnierzowym. Redukcja wymogów przestrzennych i kosztów instalacji przy zastosowaniu pompy podwójnej. Praca z rezerwą lub z dołączaniem. | 4152 | 3994 | PG03 | 28 | K | NIE | 28.13.14.0 | 84137059 | 84137059 | 231 | Wilo-VeroTwin-DPL 40/165-4/2-IE3 | Pompa obiegowa podwójna | Wilo-VeroTwin-DPL | Podwójna pompa dławnicowa o konstrukcji Inline z przyłączem kołnierzowym | 311 | Ogrzewanie, klimatyzacja, chłodnictwo | Wilo | Wilo | 1 | SZT | - | ≥,4 | IE3 | Zielony | Paleta jednorazowego użytku | - | 1 | 1 | 587 | 513 | 340 | 800 | 1200 | 484 | 117.6 | 144.6 | http://downloads-wilo-select.wilo.com/assets/WIB_WILO57504.jpg | https://wilo.com/quick/PL/pl/articleNumber/2121248
2171178 | 4048482705194 | Wilo-VeroTwin-DPL 40/165-4/2-S1 pompa obiegowa podwójna | Pompa obiegowa podwójna Wilo-VeroTwin-DPL 40/165-4/2-S1 dławnicowa o konstrukcji Inline z przyłączem kołnierzowym. Redukcja wymogów przestrzennych i kosztów instalacji przy zastosowaniu pompy podwójnej. Praca z rezerwą lub z dołączaniem. | 4261 | 4091 | PG03 | 28 | K | NIE | 28.13.14.0 | 84137059 | 84137059 | 231 | Wilo-VeroTwin-DPL 40/165-4/2-S1 | Pompa obiegowa podwójna | Wilo-VeroTwin-DPL | Podwójna pompa dławnicowa o konstrukcji Inline z przyłączem kołnierzowym | 311 | Ogrzewanie, klimatyzacja, chłodnictwo | Wilo | Wilo | 1 | SZT | - | 0.7 | IE5 |  |  |  | 1 |  | 587 | 513 | 340 | 800 | 1200 | 484 | 117.6 | 144.6 | http://downloads-wilo-select.wilo.com/assets/WIB_WILO57504.jpg | https://wilo.com/quick/PL/pl/articleNumber/2171178
2121249 | 4048482215327 | Wilo-VeroTwin-DPL 40/175-5,5/2-IE3 pompa obiegowa podwójna | Pompa obiegowa podwójna Wilo-VeroTwin-DPL 40/175-5,5/2-IE3, dławnicowa o konstrukcji Inline z przyłączem kołnierzowym. Redukcja wymogów przestrzennych i kosztów instalacji przy zastosowaniu pompy podwójnej. Praca z rezerwą lub z dołączaniem. | 4889 | 4704 | PG03 | 28 | K | NIE | 28.13.14.0 | 84137059 | 84137059 | 231 | Wilo-VeroTwin-DPL 40/175-5,5/2-IE3 | Pompa obiegowa podwójna | Wilo-VeroTwin-DPL | Podwójna pompa dławnicowa o konstrukcji Inline z przyłączem kołnierzowym | 311 | Ogrzewanie, klimatyzacja, chłodnictwo | Wilo | Wilo | 1 | SZT | - | ≥,4 | IE3 | Zielony | Paleta jednorazowego użytku | - | 1 | 1 | 619 | 558 | 352 | 800 | 1200 | 496 | 145.6 | 172.6 | http://downloads-wilo-select.wilo.com/assets/WIB_WILO57504.jpg | https://wilo.com/quick/PL/pl/articleNumber/2121249
2121250 | 4048482215334 | Wilo-VeroTwin-DPL 40/195-7,5/2-IE3 pompa obiegowa podwójna | Pompa obiegowa podwójna Wilo-VeroTwin-DPL 40/195-7,5/2-IE3, dławnicowa o konstrukcji Inline z przyłączem kołnierzowym. Redukcja wymogów przestrzennych i kosztów instalacji przy zastosowaniu pompy podwójnej. Praca z rezerwą lub z dołączaniem. | 4989 | 4799 | PG03 | na zapytanie | na zapytanie | NIE | 28.13.14.0 | 84137059 | 84137059 | 231 | Wilo-VeroTwin-DPL 40/195-7,5/2-IE3 | Pompa obiegowa podwójna | Wilo-VeroTwin-DPL | Podwójna pompa dławnicowa o konstrukcji Inline z przyłączem kołnierzowym | 311 | Ogrzewanie, klimatyzacja, chłodnictwo | Wilo | Wilo | 1 | SZT | - | ≥,4 | IE3 | Zielony | Paleta jednorazowego użytku | - | 1 | 1 | 692 | 624.5 | 440 | 800 | 1200 | 584 | 185.2 | 212.2 | http://downloads-wilo-select.wilo.com/assets/WIB_WILO57504.jpg | https://wilo.com/quick/PL/pl/articleNumber/2121250
2157302 | 4048482556390 | Wilo-VeroTwin-DPL 40/75-0,12/2 pompa obiegowa podwójna | Pompa obiegowa podwójna Wilo-VeroTwin-DPL 40/75-0,12/2, dławnicowa o konstrukcji Inline z przyłączem kołnierzowym. Redukcja wymogów przestrzennych i kosztów instalacji przy zastosowaniu pompy podwójnej. Praca z rezerwą lub z dołączaniem. | 1864 | 1798 | PG03 | 14 | C | NIE | 28.13.14.0 | 84137059 | 84137059 | 231 | Wilo-VeroTwin-DPL 40/75-0,12/2 | Pompa obiegowa podwójna | Wilo-VeroTwin-DPL | Podwójna pompa dławnicowa o konstrukcji Inline z przyłączem kołnierzowym | 311 | Ogrzewanie, klimatyzacja, chłodnictwo | Wilo | Wilo | 1 | SZT | - | ≥,4 | IE2 | Zielony | Karton | - | 1 | 1 | 349.5 | 367 | 250 | 380 | 540 | 360 | 37 | 38 | http://downloads-wilo-select.wilo.com/assets/WIB_WILO57504.jpg | https://wilo.com/quick/PL/pl/articleNumber/2157302
2089642 | 4016322992714 | Wilo-VeroTwin-DPL 40/90-0,37/2 pompa obiegowa podwójna | Pompa obiegowa podwójna Wilo-VeroTwin-DPL 40/90-0,37/2, dławnicowa o konstrukcji Inline z przyłączem kołnierzowym. Redukcja wymogów przestrzennych i kosztów instalacji przy zastosowaniu pompy podwójnej. Praca z rezerwą lub z dołączaniem. | 1983 | 1908 | PG03 | 14 | C | NIE | 28.13.14.0 | 84137059 | 84137059 | 231 | Wilo-VeroTwin-DPL 40/90-0,37/2 | Pompa obiegowa podwójna | Wilo-VeroTwin-DPL | Podwójna pompa dławnicowa o konstrukcji Inline z przyłączem kołnierzowym | 311 | Ogrzewanie, klimatyzacja, chłodnictwo | Wilo | Wilo | 1 | SZT | - | ≥,4 | IE2 | Zielony | Karton | - | 1 | 1 | 349.5 | 395 | 250 | 380 | 540 | 360 | 39.2 | 40.2 | http://downloads-wilo-select.wilo.com/assets/WIB_WILO57504.jpg | https://wilo.com/quick/PL/pl/articleNumber/2089642
2150374 | 4048482487816 | Wilo-VeroTwin-DPL 50/105-0,12/4 pompa obiegowa podwójna | Pompa obiegowa podwójna Wilo-VeroTwin-DPL 50/105-0,12/4, dławnicowa o konstrukcji Inline z przyłączem kołnierzowym. Redukcja wymogów przestrzennych i kosztów instalacji przy zastosowaniu pompy podwójnej. Praca z rezerwą lub z dołączaniem. | 2143 | 2063 | PG03 | 14 | C | NIE | 28.13.14.0 | 84137059 | 84137059 | 231 | Wilo-VeroTwin-DPL 50/105-0,12/4 | Pompa obiegowa podwójna | Wilo-VeroTwin-DPL | Podwójna pompa dławnicowa o konstrukcji Inline z przyłączem kołnierzowym | 311 | Ogrzewanie, klimatyzacja, chłodnictwo | Wilo | Wilo | 1 | SZT | - | ≥,4 | IE2 | Zielony | Karton | - | 1 | 1 | 390 | 381.5 | 280 | 540 | 380 | 360 | 36.8 | 40.3 | http://downloads-wilo-select.wilo.com/assets/WIB_WILO57504.jpg | https://wilo.com/quick/PL/pl/articleNumber/2150374
2155465 | 4048482543260 | Wilo-VeroTwin-DPL 50/105-0,75/2-IE3 pompa obiegowa podwójna | Pompa obiegowa podwójna Wilo-VeroTwin-DPL 50/105-0,75/2-IE3, dławnicowa o konstrukcji Inline z przyłączem kołnierzowym. Redukcja wymogów przestrzennych i kosztów instalacji przy zastosowaniu pompy podwójnej. Praca z rezerwą lub z dołączaniem. | 2621 | 2522 | PG03 | 28 | K | NIE | 28.13.14.0 | 84137059 | 84137059 | 231 | Wilo-VeroTwin-DPL 50/105-0,75/2-IE3 | Pompa obiegowa podwójna | Wilo-VeroTwin-DPL | Podwójna pompa dławnicowa o konstrukcji Inline z przyłączem kołnierzowym | 311 | Ogrzewanie, klimatyzacja, chłodnictwo | Wilo | Wilo | 1 | SZT | - | ≥,4 | IE3 | Zielony | Paleta jednorazowego użytku | - | 1 | 1 | 382 | 418.5 | 280 | 595 | 795 | 465 | 42.8 | 49.54 | http://downloads-wilo-select.wilo.com/assets/WIB_WILO57504.jpg | https://wilo.com/quick/PL/pl/articleNumber/2155465
2171182 | 4048482705231 | Wilo-VeroTwin-DPL 50/105-0,75/2-S1 pompa obiegowa podwójna | Pompa obiegowa podwójna Wilo-VeroTwin-DPL 50/105-0,75/2-S1 dławnicowa o konstrukcji Inline z przyłączem kołnierzowym. Redukcja wymogów przestrzennych i kosztów instalacji przy zastosowaniu pompy podwójnej. Praca z rezerwą lub z dołączaniem. | 2730 | 2618 | PG03 | 28 | K | NIE | 28.13.14.0 | 84137059 | 84137059 | 231 | Wilo-VeroTwin-DPL 50/105-0,75/2-S1 | Pompa obiegowa podwójna | Wilo-VeroTwin-DPL | Podwójna pompa dławnicowa o konstrukcji Inline z przyłączem kołnierzowym | 311 | Ogrzewanie, klimatyzacja, chłodnictwo | Wilo | Wilo | 1 | SZT | - | 0.7 | IE5 |  |  |  | 1 |  | 382 | 418.5 | 280 | 595 | 795 | 465 | 42.8 | 49.54 | http://downloads-wilo-select.wilo.com/assets/WIB_WILO57504.jpg | https://wilo.com/quick/PL/pl/articleNumber/2171182
2121252 | 4048482215358 | Wilo-VeroTwin-DPL 50/120-1,5/2-IE3 pompa obiegowa podwójna | Pompa obiegowa podwójna Wilo-VeroTwin-DPL 50/120-1,5/2-IE3, dławnicowa o konstrukcji Inline z przyłączem kołnierzowym. Redukcja wymogów przestrzennych i kosztów instalacji przy zastosowaniu pompy podwójnej. Praca z rezerwą lub z dołączaniem. | 2694 | 2592 | PG03 | 28 | K | NIE | 28.13.14.0 | 84137059 | 84137059 | 231 | Wilo-VeroTwin-DPL 50/120-1,5/2-IE3 | Pompa obiegowa podwójna | Wilo-VeroTwin-DPL | Podwójna pompa dławnicowa o konstrukcji Inline z przyłączem kołnierzowym | 311 | Ogrzewanie, klimatyzacja, chłodnictwo | Wilo | Wilo | 1 | SZT | - | ≥,4 | IE3 | Zielony | Paleta jednorazowego użytku | - | 1 | 1 | 500 | 449 | 340 | 595 | 795 | 465 | 66.3 | 73.04 | http://downloads-wilo-select.wilo.com/assets/WIB_WILO57504.jpg | https://wilo.com/quick/PL/pl/articleNumber/2121252
2089623 | 4016322993506 | Wilo-VeroTwin-DPL 50/130-0,37/4 pompa obiegowa podwójna | Pompa obiegowa podwójna Wilo-VeroTwin-DPL 50/130-0,37/4, dławnicowa o konstrukcji Inline z przyłączem kołnierzowym. Redukcja wymogów przestrzennych i kosztów instalacji przy zastosowaniu pompy podwójnej. Praca z rezerwą lub z dołączaniem. | 2431 | 2339 | PG03 | 14 | C | NIE | 28.13.14.0 | 84137059 | 84137059 | 231 | Wilo-VeroTwin-DPL 50/130-0,37/4 | Pompa obiegowa podwójna | Wilo-VeroTwin-DPL | Podwójna pompa dławnicowa o konstrukcji Inline z przyłączem kołnierzowym | 311 | Ogrzewanie, klimatyzacja, chłodnictwo | Wilo | Wilo | 1 | SZT | - | ≥,4 | IE2 | Zielony | Karton | - | 1 | 1 | 500 | 379 | 340 | 550 | 450 | 390 | 45.7 | 47.1 | http://downloads-wilo-select.wilo.com/assets/WIB_WILO57504.jpg | https://wilo.com/quick/PL/pl/articleNumber/2089623
2121253 | 4048482215365 | Wilo-VeroTwin-DPL 50/130-2,2/2-IE3 pompa obiegowa podwójna | Pompa obiegowa podwójna Wilo-VeroTwin-DPL 50/130-2,2/2-IE3, dławnicowa o konstrukcji Inline z przyłączem kołnierzowym. Redukcja wymogów przestrzennych i kosztów instalacji przy zastosowaniu pompy podwójnej. Praca z rezerwą lub z dołączaniem. | 2851 | 2743 | PG03 | 28 | K | NIE | 28.13.14.0 | 84137059 | 84137059 | 231 | Wilo-VeroTwin-DPL 50/130-2,2/2-IE3 | Pompa obiegowa podwójna | Wilo-VeroTwin-DPL | Podwójna pompa dławnicowa o konstrukcji Inline z przyłączem kołnierzowym | 311 | Ogrzewanie, klimatyzacja, chłodnictwo | Wilo | Wilo | 1 | SZT | - | ≥,4 | IE3 | Zielony | Paleta jednorazowego użytku | - | 1 | 1 | 500 | 461.5 | 340 | 595 | 795 | 465 | 68.3 | 75.04 | http://downloads-wilo-select.wilo.com/assets/WIB_WILO57504.jpg | https://wilo.com/quick/PL/pl/articleNumber/2121253
2171184 | 4048482705255 | Wilo-VeroTwin-DPL 50/130-2,2/2-S1 pompa obiegowa podwójna | Pompa obiegowa podwójna Wilo-VeroTwin-DPL 50/130-2,2/2-S1 dławnicowa o konstrukcji Inline z przyłączem kołnierzowym. Redukcja wymogów przestrzennych i kosztów instalacji przy zastosowaniu pompy podwójnej. Praca z rezerwą lub z dołączaniem. | 2960 | 2840 | PG03 | 28 | K | NIE | 28.13.14.0 | 84137059 | 84137059 | 231 | Wilo-VeroTwin-DPL 50/130-2,2/2-S1 | Pompa obiegowa podwójna | Wilo-VeroTwin-DPL | Podwójna pompa dławnicowa o konstrukcji Inline z przyłączem kołnierzowym | 311 | Ogrzewanie, klimatyzacja, chłodnictwo | Wilo | Wilo | 1 | SZT | - | 0.7 | IE5 |  |  |  | 1 |  | 500 | 461.5 | 340 | 595 | 795 | 465 | 68.3 | 75.04 | http://downloads-wilo-select.wilo.com/assets/WIB_WILO57504.jpg | https://wilo.com/quick/PL/pl/articleNumber/2171184
2121254 | 4048482215372 | Wilo-VeroTwin-DPL 50/140-3/2-IE3 pompa obiegowa podwójna | Pompa obiegowa podwójna Wilo-VeroTwin-DPL 50/140-3/2-IE3, dławnicowa o konstrukcji Inline z przyłączem kołnierzowym. Redukcja wymogów przestrzennych i kosztów instalacji przy zastosowaniu pompy podwójnej. Praca z rezerwą lub z dołączaniem. | 3214 | 3093 | PG03 | 28 | K | NIE | 28.13.14.0 | 84137059 | 84137059 | 231 | Wilo-VeroTwin-DPL 50/140-3/2-IE3 | Pompa obiegowa podwójna | Wilo-VeroTwin-DPL | Podwójna pompa dławnicowa o konstrukcji Inline z przyłączem kołnierzowym | 311 | Ogrzewanie, klimatyzacja, chłodnictwo | Wilo | Wilo | 1 | SZT | - | ≥,4 | IE3 | Zielony | Paleta jednorazowego użytku | - | 1 | 1 | 500 | 496 | 340 | 600 | 790 | 460 | 79.3 | 91.9 | http://downloads-wilo-select.wilo.com/assets/WIB_WILO57504.jpg | https://wilo.com/quick/PL/pl/articleNumber/2121254
2164235 | 4048482650340 | Wilo-VeroTwin-DPL 50/140-3/2-S1 pompa obiegowa podwójna | Pompa obiegowa podwójna Wilo-VeroTwin-DPL 50/140-3/2-S1 dławnicowa o konstrukcji Inline z przyłączem kołnierzowym. Redukcja wymogów przestrzennych i kosztów instalacji przy zastosowaniu pompy podwójnej. Praca z rezerwą lub z dołączaniem. | 3323 | 3189 | PG03 | 28 | K | NIE | 28.13.14.0 | 84137059 | 84137059 | 231 | Wilo-VeroTwin-DPL 50/140-3/2-S1 | Pompa obiegowa podwójna | Wilo-VeroTwin-DPL | Podwójna pompa dławnicowa o konstrukcji Inline z przyłączem kołnierzowym | 311 | Ogrzewanie, klimatyzacja, chłodnictwo | Wilo | Wilo | 1 | SZT | - | 0.7 | IE5 |  |  |  | 1 |  | 500 | 496 | 340 | 600 | 790 | 460 | 79.3 | 91.9 | http://downloads-wilo-select.wilo.com/assets/WIB_WILO57504.jpg | https://wilo.com/quick/PL/pl/articleNumber/2164235
2121255 | 4048482215389 | Wilo-VeroTwin-DPL 50/150-4/2-IE3 pompa obiegowa podwójna | Pompa obiegowa podwójna Wilo-VeroTwin-DPL 50/150-4/2-IE3, dławnicowa o konstrukcji Inline z przyłączem kołnierzowym. Redukcja wymogów przestrzennych i kosztów instalacji przy zastosowaniu pompy podwójnej. Praca z rezerwą lub z dołączaniem. | 3397 | 3268 | PG03 | 28 | K | NIE | 28.13.14.0 | 84137059 | 84137059 | 231 | Wilo-VeroTwin-DPL 50/150-4/2-IE3 | Pompa obiegowa podwójna | Wilo-VeroTwin-DPL | Podwójna pompa dławnicowa o konstrukcji Inline z przyłączem kołnierzowym | 311 | Ogrzewanie, klimatyzacja, chłodnictwo | Wilo | Wilo | 1 | SZT | - | ≥,4 | IE3 | Zielony | Paleta jednorazowego użytku | - | 1 | 1 | 500 | 527.5 | 340 | 600 | 790 | 460 | 92.3 | 104.9 | http://downloads-wilo-select.wilo.com/assets/WIB_WILO57504.jpg | https://wilo.com/quick/PL/pl/articleNumber/2121255
2171185 | 4048482705262 | Wilo-VeroTwin-DPL 50/150-4/2-S1 pompa obiegowa podwójna | Pompa obiegowa podwójna Wilo-VeroTwin-DPL 50/150-4/2-S1 dławnicowa o konstrukcji Inline z przyłączem kołnierzowym. Redukcja wymogów przestrzennych i kosztów instalacji przy zastosowaniu pompy podwójnej. Praca z rezerwą lub z dołączaniem. | 3506 | 3365 | PG03 | 28 | K | NIE | 28.13.14.0 | 84137059 | 84137059 | 231 | Wilo-VeroTwin-DPL 50/150-4/2-S1 | Pompa obiegowa podwójna | Wilo-VeroTwin-DPL | Podwójna pompa dławnicowa o konstrukcji Inline z przyłączem kołnierzowym | 311 | Ogrzewanie, klimatyzacja, chłodnictwo | Wilo | Wilo | 1 | SZT | - | 0.7 | IE5 |  |  |  | 1 |  | 500 | 527.5 | 340 | 600 | 790 | 460 | 92.3 | 104.9 | http://downloads-wilo-select.wilo.com/assets/WIB_WILO57504.jpg | https://wilo.com/quick/PL/pl/articleNumber/2171185
2121256 | 4048482215396 | Wilo-VeroTwin-DPL 50/155-4/2-IE3 pompa obiegowa podwójna | Pompa obiegowa podwójna Wilo-VeroTwin-DPL 50/155-4/2-IE3, dławnicowa o konstrukcji Inline z przyłączem kołnierzowym. Redukcja wymogów przestrzennych i kosztów instalacji przy zastosowaniu pompy podwójnej. Praca z rezerwą lub z dołączaniem. | 3830 | 3684 | PG03 | 28 | K | NIE | 28.13.14.0 | 84137059 | 84137059 | 231 | Wilo-VeroTwin-DPL 50/155-4/2-IE3 | Pompa obiegowa podwójna | Wilo-VeroTwin-DPL | Podwójna pompa dławnicowa o konstrukcji Inline z przyłączem kołnierzowym | 311 | Ogrzewanie, klimatyzacja, chłodnictwo | Wilo | Wilo | 1 | SZT | - | ≥,4 | IE3 | Zielony | Paleta jednorazowego użytku | - | 1 | 1 | 532 | 567.5 | 340 | 600 | 790 | 460 | 113.4 | 126 | http://downloads-wilo-select.wilo.com/assets/WIB_WILO57504.jpg | https://wilo.com/quick/PL/pl/articleNumber/2121256
2089624 | 4016322993513 | Wilo-VeroTwin-DPL 50/160-0,55/4 pompa obiegowa podwójna | Pompa obiegowa podwójna Wilo-VeroTwin-DPL 50/160-0,55/4, dławnicowa o konstrukcji Inline z przyłączem kołnierzowym. Redukcja wymogów przestrzennych i kosztów instalacji przy zastosowaniu pompy podwójnej. Praca z rezerwą lub z dołączaniem. | 2724 | 2621 | PG03 | 14 | C | NIE | 28.13.14.0 | 84137059 | 84137059 | 231 | Wilo-VeroTwin-DPL 50/160-0,55/4 | Pompa obiegowa podwójna | Wilo-VeroTwin-DPL | Podwójna pompa dławnicowa o konstrukcji Inline z przyłączem kołnierzowym | 311 | Ogrzewanie, klimatyzacja, chłodnictwo | Wilo | Wilo | 1 | SZT | - | ≥,4 | IE2 | Zielony | Karton | - | 1 | 1 | 500 | 413 | 340 | 550 | 450 | 390 | 53.3 | 54.7 | http://downloads-wilo-select.wilo.com/assets/WIB_WILO57504.jpg | https://wilo.com/quick/PL/pl/articleNumber/2089624
2121257 | 4048482215402 | Wilo-VeroTwin-DPL 50/165-5,5/2-IE3 pompa obiegowa podwójna | Pompa obiegowa podwójna Wilo-VeroTwin-DPL 50/165-5,5/2-IE3, dławnicowa o konstrukcji Inline z przyłączem kołnierzowym. Redukcja wymogów przestrzennych i kosztów instalacji przy zastosowaniu pompy podwójnej. Praca z rezerwą lub z dołączaniem. | 4788 | 4607 | PG03 | 28 | K | NIE | 28.13.14.0 | 84137059 | 84137059 | 231 | Wilo-VeroTwin-DPL 50/165-5,5/2-IE3 | Pompa obiegowa podwójna | Wilo-VeroTwin-DPL | Podwójna pompa dławnicowa o konstrukcji Inline z przyłączem kołnierzowym | 311 | Ogrzewanie, klimatyzacja, chłodnictwo | Wilo | Wilo | 1 | SZT | - | ≥,4 | IE3 | Zielony | Paleta jednorazowego użytku | - | 1 | 1 | 619 | 663.5 | 352.8 | 800 | 1200 | 496.8 | 149.8 | 176.8 | http://downloads-wilo-select.wilo.com/assets/WIB_WILO57504.jpg | https://wilo.com/quick/PL/pl/articleNumber/2121257
2171187 | 4048482705286 | Wilo-VeroTwin-DPL 50/165-5,5/2-S1 pompa obiegowa podwójna | Pompa obiegowa podwójna Wilo-VeroTwin-DPL 50/165-5,5/2-S1 dławnicowa o konstrukcji Inline z przyłączem kołnierzowym. Redukcja wymogów przestrzennych i kosztów instalacji przy zastosowaniu pompy podwójnej. Praca z rezerwą lub z dołączaniem. | 4897 | 4704 | PG03 | 28 | K | NIE | 28.13.14.0 | 84137059 | 84137059 | 231 | Wilo-VeroTwin-DPL 50/165-5,5/2-S1 | Pompa obiegowa podwójna | Wilo-VeroTwin-DPL | Podwójna pompa dławnicowa o konstrukcji Inline z przyłączem kołnierzowym | 311 | Ogrzewanie, klimatyzacja, chłodnictwo | Wilo | Wilo | 1 | SZT | - | 0.7 | IE5 |  |  |  | 1 |  | 619 | 663.5 | 352.8 | 800 | 1200 | 496.8 | 149.8 | 176.8 | http://downloads-wilo-select.wilo.com/assets/WIB_WILO57504.jpg | https://wilo.com/quick/PL/pl/articleNumber/2171187
2121258 | 4048482215419 | Wilo-VeroTwin-DPL 50/175-5,5/2-IE3 pompa obiegowa podwójna | Pompa obiegowa podwójna Wilo-VeroTwin-DPL 50/175-5,5/2-IE3, dławnicowa o konstrukcji Inline z przyłączem kołnierzowym. Redukcja wymogów przestrzennych i kosztów instalacji przy zastosowaniu pompy podwójnej. Praca z rezerwą lub z dołączaniem. | 4788 | 4607 | PG03 | 28 | K | NIE | 28.13.14.0 | 84137059 | 84137059 | 231 | Wilo-VeroTwin-DPL 50/175-5,5/2-IE3 | Pompa obiegowa podwójna | Wilo-VeroTwin-DPL | Podwójna pompa dławnicowa o konstrukcji Inline z przyłączem kołnierzowym | 311 | Ogrzewanie, klimatyzacja, chłodnictwo | Wilo | Wilo | 1 | SZT | - | ≥,4 | IE3 | Zielony | Paleta jednorazowego użytku | - | 1 | 1 | 619 | 663.5 | 352.8 | 800 | 1200 | 496.8 | 150.2 | 177.2 | http://downloads-wilo-select.wilo.com/assets/WIB_WILO57504.jpg | https://wilo.com/quick/PL/pl/articleNumber/2121258
2121259 | 4048482215426 | Wilo-VeroTwin-DPL 50/175-7,5/2-IE3 pompa obiegowa podwójna | Pompa obiegowa podwójna Wilo-VeroTwin-DPL 50/175-7,5/2-IE3, dławnicowa o konstrukcji Inline z przyłączem kołnierzowym. Redukcja wymogów przestrzennych i kosztów instalacji przy zastosowaniu pompy podwójnej. Praca z rezerwą lub z dołączaniem. | 5013 | 4824 | PG03 | 28 | K | NIE | 28.13.14.0 | 84137059 | 84137059 | 231 | Wilo-VeroTwin-DPL 50/175-7,5/2-IE3 | Pompa obiegowa podwójna | Wilo-VeroTwin-DPL | Podwójna pompa dławnicowa o konstrukcji Inline z przyłączem kołnierzowym | 311 | Ogrzewanie, klimatyzacja, chłodnictwo | Wilo | Wilo | 1 | SZT | - | ≥,4 | IE3 | Zielony | Paleta jednorazowego użytku | - | 1 | 1 | 619 | 663.5 | 352.8 | 800 | 1200 | 496.8 | 164.6 | 191.6 | http://downloads-wilo-select.wilo.com/assets/WIB_WILO57504.jpg | https://wilo.com/quick/PL/pl/articleNumber/2121259
2121260 | 4048482215433 | Wilo-VeroTwin-DPL 50/185-7,5/2-IE3 pompa obiegowa podwójna | Pompa obiegowa podwójna Wilo-VeroTwin-DPL 50/185-7,5/2-IE3, dławnicowa o konstrukcji Inline z przyłączem kołnierzowym. Redukcja wymogów przestrzennych i kosztów instalacji przy zastosowaniu pompy podwójnej. Praca z rezerwą lub z dołączaniem. | 5013 | 4824 | PG03 | 28 | K | NIE | 28.13.14.0 | 84137059 | 84137059 | 231 | Wilo-VeroTwin-DPL 50/185-7,5/2-IE3 | Pompa obiegowa podwójna | Wilo-VeroTwin-DPL | Podwójna pompa dławnicowa o konstrukcji Inline z przyłączem kołnierzowym | 311 | Ogrzewanie, klimatyzacja, chłodnictwo | Wilo | Wilo | 1 | SZT | - | ≥,4 | IE3 | Zielony | Paleta jednorazowego użytku | - | 1 | 1 | 693 | 640.5 | 440 | 800 | 1200 | 584 | 172 | 199 | http://downloads-wilo-select.wilo.com/assets/WIB_WILO57504.jpg | https://wilo.com/quick/PL/pl/articleNumber/2121260
2152445 | 4048482490953 | Wilo-VeroTwin-DPL 50/95-0,55/2 pompa obiegowa podwójna | Pompa obiegowa podwójna Wilo-VeroTwin-DPL 50/95-0,55/2, dławnicowa o konstrukcji Inline z przyłączem kołnierzowym. Redukcja wymogów przestrzennych i kosztów instalacji przy zastosowaniu pompy podwójnej. Praca z rezerwą lub z dołączaniem. | 2463 | 2369 | PG03 | 14 | C | NIE | 28.13.14.0 | 84137059 | 84137059 | 231 | Wilo-VeroTwin-DPL 50/95-0,55/2 | Pompa obiegowa podwójna | Wilo-VeroTwin-DPL | Podwójna pompa dławnicowa o konstrukcji Inline z przyłączem kołnierzowym | 311 | Ogrzewanie, klimatyzacja, chłodnictwo | Wilo | Wilo | 1 | SZT | - | ≥,4 | IE2 | Zielony | Karton | - | 1 | 1 | 382 | 407.5 | 280 | 450 | 550 | 390 | 40.8 | 42.2 | http://downloads-wilo-select.wilo.com/assets/WIB_WILO57504.jpg | https://wilo.com/quick/PL/pl/articleNumber/2152445
2133205 | 4048482332970 | Wilo-VeroTwin-DPL 65/110-0,25/4 pompa obiegowa podwójna | Pompa obiegowa podwójna Wilo-VeroTwin-DPL 65/110-0,25/4, dławnicowa o konstrukcji Inline z przyłączem kołnierzowym. Redukcja wymogów przestrzennych i kosztów instalacji przy zastosowaniu pompy podwójnej. Praca z rezerwą lub z dołączaniem. | 2593 | 2495 | PG03 | 28 | K | NIE | 28.13.14.0 | 84137059 | 84137059 | 231 | Wilo-VeroTwin-DPL 65/110-0,25/4 | Pompa obiegowa podwójna | Wilo-VeroTwin-DPL | Podwójna pompa dławnicowa o konstrukcji Inline z przyłączem kołnierzowym | 311 | Ogrzewanie, klimatyzacja, chłodnictwo | Wilo | Wilo | 1 | SZT | - | ≥,4 | IE2 | Zielony | Paleta jednorazowego użytku | - | 1 | 1 | 550 | 391.5 | 340 | 600 | 790 | 460 | 50.8 | 61.4 | http://downloads-wilo-select.wilo.com/assets/WIB_WILO57504.jpg | https://wilo.com/quick/PL/pl/articleNumber/2133205
2121262 | 4048482215457 | Wilo-VeroTwin-DPL 65/110-2,2/2-IE3 pompa obiegowa podwójna | Pompa obiegowa podwójna Wilo-VeroTwin-DPL 65/110-2,2/2-IE3, dławnicowa o konstrukcji Inline z przyłączem kołnierzowym. Redukcja wymogów przestrzennych i kosztów instalacji przy zastosowaniu pompy podwójnej. Praca z rezerwą lub z dołączaniem. | 3323 | 3197 | PG03 | 28 | K | NIE | 28.13.14.0 | 84137059 | 84137059 | 231 | Wilo-VeroTwin-DPL 65/110-2,2/2-IE3 | Pompa obiegowa podwójna | Wilo-VeroTwin-DPL | Podwójna pompa dławnicowa o konstrukcji Inline z przyłączem kołnierzowym | 311 | Ogrzewanie, klimatyzacja, chłodnictwo | Wilo | Wilo | 1 | SZT | - | ≥,4 | IE3 | Zielony | Paleta jednorazowego użytku | - | 1 | 1 | 550 | 474.5 | 340 | 595 | 795 | 465 | 75.8 | 82.54 | http://downloads-wilo-select.wilo.com/assets/WIB_WILO57504.jpg | https://wilo.com/quick/PL/pl/articleNumber/2121262
2121261 | 4048482215440 | Wilo-VeroTwin-DPL 65/115-1,5/2-IE3 pompa obiegowa podwójna | Pompa obiegowa podwójna Wilo-VeroTwin-DPL 65/115-1,5/2-IE3, dławnicowa o konstrukcji Inline z przyłączem kołnierzowym. Redukcja wymogów przestrzennych i kosztów instalacji przy zastosowaniu pompy podwójnej. Praca z rezerwą lub z dołączaniem. | 3194 | 3073 | PG03 | 28 | K | NIE | 28.13.14.0 | 84137059 | 84137059 | 231 | Wilo-VeroTwin-DPL 65/115-1,5/2-IE3 | Pompa obiegowa podwójna | Wilo-VeroTwin-DPL | Podwójna pompa dławnicowa o konstrukcji Inline z przyłączem kołnierzowym | 311 | Ogrzewanie, klimatyzacja, chłodnictwo | Wilo | Wilo | 1 | SZT | - | ≥,4 | IE3 | Zielony | Karton | - | 1 | 1 | 431.5 | 483 | 340 | 595 | 795 | 465 | 72 | 78.74 | http://downloads-wilo-select.wilo.com/assets/WIB_WILO57504.jpg | https://wilo.com/quick/PL/pl/articleNumber/2121261
2133206 | 4048482332987 | Wilo-VeroTwin-DPL 65/120-0,37/4 pompa obiegowa podwójna | Pompa obiegowa podwójna Wilo-VeroTwin-DPL 65/120-0,37/4, dławnicowa o konstrukcji Inline z przyłączem kołnierzowym. Redukcja wymogów przestrzennych i kosztów instalacji przy zastosowaniu pompy podwójnej. Praca z rezerwą lub z dołączaniem. | 2719 | 2616 | PG03 | 28 | K | NIE | 28.13.14.0 | 84137059 | 84137059 | 231 | Wilo-VeroTwin-DPL 65/120-0,37/4 | Pompa obiegowa podwójna | Wilo-VeroTwin-DPL | Podwójna pompa dławnicowa o konstrukcji Inline z przyłączem kołnierzowym | 311 | Ogrzewanie, klimatyzacja, chłodnictwo | Wilo | Wilo | 1 | SZT | - | ≥,4 | IE2 | Zielony | Paleta jednorazowego użytku | - | 1 | 1 | 550 | 391.5 | 340 | 600 | 790 | 460 | 53.2 | 63.8 | http://downloads-wilo-select.wilo.com/assets/WIB_WILO57504.jpg | https://wilo.com/quick/PL/pl/articleNumber/2133206
2121263 | 4048482215464 | Wilo-VeroTwin-DPL 65/120-3/2-IE3 pompa obiegowa podwójna | Pompa obiegowa podwójna Wilo-VeroTwin-DPL 65/120-3/2-IE3, dławnicowa o konstrukcji Inline z przyłączem kołnierzowym. Redukcja wymogów przestrzennych i kosztów instalacji przy zastosowaniu pompy podwójnej. Praca z rezerwą lub z dołączaniem. | 3609 | 3473 | PG03 | 14 | C | NIE | 28.13.14.0 | 84137059 | 84137059 | 231 | Wilo-VeroTwin-DPL 65/120-3/2-IE3 | Pompa obiegowa podwójna | Wilo-VeroTwin-DPL | Podwójna pompa dławnicowa o konstrukcji Inline z przyłączem kołnierzowym | 311 | Ogrzewanie, klimatyzacja, chłodnictwo | Wilo | Wilo | 1 | SZT | - | ≥,4 | IE3 | Zielony | Paleta jednorazowego użytku | - | 1 | 1 | 550 | 509 | 340 | 600 | 790 | 460 | 86.8 | 99.4 | http://downloads-wilo-select.wilo.com/assets/WIB_WILO57504.jpg | https://wilo.com/quick/PL/pl/articleNumber/2121263
2171192 | 4048482705323 | Wilo-VeroTwin-DPL 65/120-3/2-S1 pompa obiegowa podwójna | Pompa obiegowa podwójna Wilo-VeroTwin-DPL 65/120-3/2-S1 dławnicowa o konstrukcji Inline z przyłączem kołnierzowym. Redukcja wymogów przestrzennych i kosztów instalacji przy zastosowaniu pompy podwójnej. Praca z rezerwą lub z dołączaniem. | 3718 | 3569 | PG03 | 28 | K | NIE | 28.13.14.0 | 84137059 | 84137059 | 231 | Wilo-VeroTwin-DPL 65/120-3/2-S1 | Pompa obiegowa podwójna | Wilo-VeroTwin-DPL | Podwójna pompa dławnicowa o konstrukcji Inline z przyłączem kołnierzowym | 311 | Ogrzewanie, klimatyzacja, chłodnictwo | Wilo | Wilo | 1 | SZT | - | 0.7 | IE5 |  |  |  | 1 |  | 550 | 509 | 340 | 600 | 790 | 460 | 86.8 | 99.4 | http://downloads-wilo-select.wilo.com/assets/WIB_WILO57504.jpg | https://wilo.com/quick/PL/pl/articleNumber/2171192
2133207 | 4048482332994 | Wilo-VeroTwin-DPL 65/130-0,55/4 pompa obiegowa podwójna | Pompa obiegowa podwójna Wilo-VeroTwin-DPL 65/130-0,55/4, dławnicowa o konstrukcji Inline z przyłączem kołnierzowym. Redukcja wymogów przestrzennych i kosztów instalacji przy zastosowaniu pompy podwójnej. Praca z rezerwą lub z dołączaniem. | 2775 | 2670 | PG03 | 28 | K | NIE | 28.13.14.0 | 84137059 | 84137059 | 231 | Wilo-VeroTwin-DPL 65/130-0,55/4 | Pompa obiegowa podwójna | Wilo-VeroTwin-DPL | Podwójna pompa dławnicowa o konstrukcji Inline z przyłączem kołnierzowym | 311 | Ogrzewanie, klimatyzacja, chłodnictwo | Wilo | Wilo | 1 | SZT | - | ≥,4 | IE2 | Zielony | Paleta jednorazowego użytku | - | 1 | 1 | 550 | 425.5 | 340 | 600 | 790 | 460 | 60.8 | 71.4 | http://downloads-wilo-select.wilo.com/assets/WIB_WILO57504.jpg | https://wilo.com/quick/PL/pl/articleNumber/2133207
2121264 | 4048482215471 | Wilo-VeroTwin-DPL 65/130-4/2-IE3 pompa obiegowa podwójna | Pompa obiegowa podwójna Wilo-VeroTwin-DPL 65/130-4/2-IE3, dławnicowa o konstrukcji Inline z przyłączem kołnierzowym. Redukcja wymogów przestrzennych i kosztów instalacji przy zastosowaniu pompy podwójnej. Praca z rezerwą lub z dołączaniem. | 3804 | 3660 | PG03 | 28 | K | NIE | 28.13.14.0 | 84137059 | 84137059 | 231 | Wilo-VeroTwin-DPL 65/130-4/2-IE3 | Pompa obiegowa podwójna | Wilo-VeroTwin-DPL | Podwójna pompa dławnicowa o konstrukcji Inline z przyłączem kołnierzowym | 311 | Ogrzewanie, klimatyzacja, chłodnictwo | Wilo | Wilo | 1 | SZT | - | ≥,4 | IE3 | Zielony | Paleta jednorazowego użytku | - | 1 | 1 | 550 | 540.5 | 340 | 600 | 790 | 460 | 99.8 | 112.4 | http://downloads-wilo-select.wilo.com/assets/WIB_WILO57504.jpg | https://wilo.com/quick/PL/pl/articleNumber/2121264
2121265 | 4048482215488 | Wilo-VeroTwin-DPL 65/145-5,5/2-IE3 pompa obiegowa podwójna | Pompa obiegowa podwójna Wilo-VeroTwin-DPL 65/145-5,5/2-IE3, dławnicowa o konstrukcji Inline z przyłączem kołnierzowym. Redukcja wymogów przestrzennych i kosztów instalacji przy zastosowaniu pompy podwójnej. Praca z rezerwą lub z dołączaniem. | 4478 | 4308 | PG03 | 28 | K | NIE | 28.13.14.0 | 84137059 | 84137059 | 231 | Wilo-VeroTwin-DPL 65/145-5,5/2-IE3 | Pompa obiegowa podwójna | Wilo-VeroTwin-DPL | Podwójna pompa dławnicowa o konstrukcji Inline z przyłączem kołnierzowym | 311 | Ogrzewanie, klimatyzacja, chłodnictwo | Wilo | Wilo | 1 | SZT | - | ≥,4 | IE3 | Zielony | Paleta jednorazowego użytku | - | 1 | 1 | 619 | 640.5 | 362.8 | 800 | 1200 | 506.8 | 153.4 | 180.4 | http://downloads-wilo-select.wilo.com/assets/WIB_WILO57504.jpg | https://wilo.com/quick/PL/pl/articleNumber/2121265
2171194 | 4048482705347 | Wilo-VeroTwin-DPL 65/145-5,5/2-S1 pompa obiegowa podwójna | Pompa obiegowa podwójna Wilo-VeroTwin-DPL 65/145-5,5/2-S1 dławnicowa o konstrukcji Inline z przyłączem kołnierzowym. Redukcja wymogów przestrzennych i kosztów instalacji przy zastosowaniu pompy podwójnej. Praca z rezerwą lub z dołączaniem. | 4587 | 4405 | PG03 | 28 | K | NIE | 28.13.14.0 | 84137059 | 84137059 | 231 | Wilo-VeroTwin-DPL 65/145-5,5/2-S1 | Pompa obiegowa podwójna | Wilo-VeroTwin-DPL | Podwójna pompa dławnicowa o konstrukcji Inline z przyłączem kołnierzowym | 311 | Ogrzewanie, klimatyzacja, chłodnictwo | Wilo | Wilo | 1 | SZT | - | 0.7 | IE5 |  |  |  | 1 |  | 619 | 640.5 | 362.8 | 800 | 1200 | 506.8 | 153.4 | 180.4 | http://downloads-wilo-select.wilo.com/assets/WIB_WILO57504.jpg | https://wilo.com/quick/PL/pl/articleNumber/2171194
2121266 | 4048482215495 | Wilo-VeroTwin-DPL 65/155-5,5/2-IE3 pompa obiegowa podwójna | Pompa obiegowa podwójna Wilo-VeroTwin-DPL 65/155-5,5/2-IE3, dławnicowa o konstrukcji Inline z przyłączem kołnierzowym. Redukcja wymogów przestrzennych i kosztów instalacji przy zastosowaniu pompy podwójnej. Praca z rezerwą lub z dołączaniem. | 4478 | 4308 | PG03 | 28 | K | NIE | 28.13.14.0 | 84137059 | 84137059 | 231 | Wilo-VeroTwin-DPL 65/155-5,5/2-IE3 | Pompa obiegowa podwójna | Wilo-VeroTwin-DPL | Podwójna pompa dławnicowa o konstrukcji Inline z przyłączem kołnierzowym | 311 | Ogrzewanie, klimatyzacja, chłodnictwo | Wilo | Wilo | 1 | SZT | - | ≥,4 | IE3 | Zielony | Paleta jednorazowego użytku | - | 1 | 1 | 619 | 640.5 | 362.8 | 800 | 1200 | 506.8 | 153.8 | 180.8 | http://downloads-wilo-select.wilo.com/assets/WIB_WILO57504.jpg | https://wilo.com/quick/PL/pl/articleNumber/2121266
2121267 | 4048482215501 | Wilo-VeroTwin-DPL 65/155-7,5/2-IE3 pompa obiegowa podwójna | Pompa obiegowa podwójna Wilo-VeroTwin-DPL 65/155-7,5/2-IE3, dławnicowa o konstrukcji Inline z przyłączem kołnierzowym. Redukcja wymogów przestrzennych i kosztów instalacji przy zastosowaniu pompy podwójnej. Praca z rezerwą lub z dołączaniem. | 4715 | 4536 | PG03 | 28 | K | NIE | 28.13.14.0 | 84137059 | 84137059 | 231 | Wilo-VeroTwin-DPL 65/155-7,5/2-IE3 | Pompa obiegowa podwójna | Wilo-VeroTwin-DPL | Podwójna pompa dławnicowa o konstrukcji Inline z przyłączem kołnierzowym | 311 | Ogrzewanie, klimatyzacja, chłodnictwo | Wilo | Wilo | 1 | SZT | - | ≥,4 | IE3 | Zielony | Paleta jednorazowego użytku | - | 1 | 1 | 619 | 640.5 | 362.8 | 800 | 1200 | 506.8 | 170.2 | 197.2 | http://downloads-wilo-select.wilo.com/assets/WIB_WILO57504.jpg | https://wilo.com/quick/PL/pl/articleNumber/2121267
2171196 | 4048482705385 | Wilo-VeroTwin-DPL 65/155-7,5/2-S1 pompa obiegowa podwójna | Pompa obiegowa podwójna Wilo-VeroTwin-DPL 65/155-7,5/2-S1 dławnicowa o konstrukcji Inline z przyłączem kołnierzowym. Redukcja wymogów przestrzennych i kosztów instalacji przy zastosowaniu pompy podwójnej. Praca z rezerwą lub z dołączaniem. | 4824 | 4633 | PG03 | 28 | K | NIE | 28.13.14.0 | 84137059 | 84137059 | 231 | Wilo-VeroTwin-DPL 65/155-7,5/2-S1 | Pompa obiegowa podwójna | Wilo-VeroTwin-DPL | Podwójna pompa dławnicowa o konstrukcji Inline z przyłączem kołnierzowym | 311 | Ogrzewanie, klimatyzacja, chłodnictwo | Wilo | Wilo | 1 | SZT | - | 0.7 | IE5 |  |  |  | 1 |  | 619 | 640.5 | 362.8 | 800 | 1200 | 506.8 | 170.2 | 197.2 | http://downloads-wilo-select.wilo.com/assets/WIB_WILO57504.jpg | https://wilo.com/quick/PL/pl/articleNumber/2171196
2121268 | 4048482215518 | Wilo-VeroTwin-DPL 65/165-5,5/2-IE3 pompa obiegowa podwójna | Pompa obiegowa podwójna Wilo-VeroTwin-DPL 65/165-5,5/2-IE3, dławnicowa o konstrukcji Inline z przyłączem kołnierzowym. Redukcja wymogów przestrzennych i kosztów instalacji przy zastosowaniu pompy podwójnej. Praca z rezerwą lub z dołączaniem. | 5090 | 4897 | PG03 | 28 | K | NIE | 28.13.14.0 | 84137059 | 84137059 | 231 | Wilo-VeroTwin-DPL 65/165-5,5/2-IE3 | Pompa obiegowa podwójna | Wilo-VeroTwin-DPL | Podwójna pompa dławnicowa o konstrukcji Inline z przyłączem kołnierzowym | 311 | Ogrzewanie, klimatyzacja, chłodnictwo | Wilo | Wilo | 1 | SZT | - | ≥,4 | IE3 | Zielony | Paleta jednorazowego użytku | - | 1 | 1 | 679 | 714.3 | 430 | 800 | 1200 | 574 | 170.8 | 197.8 | http://downloads-wilo-select.wilo.com/assets/WIB_WILO57504.jpg | https://wilo.com/quick/PL/pl/articleNumber/2121268
2167008 | 4048482687872 | Wilo-VeroTwin-DPL 65/165-5,5/2-S1 pompa obiegowa podwójna | Pompa obiegowa podwójna Wilo-VeroTwin-DPL 65/165-5,5/2-S1 dławnicowa o konstrukcji Inline z przyłączem kołnierzowym. Redukcja wymogów przestrzennych i kosztów instalacji przy zastosowaniu pompy podwójnej. Praca z rezerwą lub z dołączaniem. | 5198 | 4994 | PG03 | 28 | K | NIE | 28.13.14.0 | 84137059 | 84137059 | 231 | Wilo-VeroTwin-DPL 65/165-5,5/2-S1 | Pompa obiegowa podwójna | Wilo-VeroTwin-DPL | Podwójna pompa dławnicowa o konstrukcji Inline z przyłączem kołnierzowym | 311 | Ogrzewanie, klimatyzacja, chłodnictwo | Wilo | Wilo | 1 | SZT | - | 0.7 | IE5 |  |  |  | 1 |  | 679 | 714.3 | 430 | 800 | 1200 | 574 | 170.8 | 197.8 | http://downloads-wilo-select.wilo.com/assets/WIB_WILO57504.jpg | https://wilo.com/quick/PL/pl/articleNumber/2167008
2121269 | 4048482215525 | Wilo-VeroTwin-DPL 65/175-5,5/2-IE3 pompa obiegowa podwójna | Pompa obiegowa podwójna Wilo-VeroTwin-DPL 65/175-5,5/2-IE3, dławnicowa o konstrukcji Inline z przyłączem kołnierzowym. Redukcja wymogów przestrzennych i kosztów instalacji przy zastosowaniu pompy podwójnej. Praca z rezerwą lub z dołączaniem. | 5090 | 4897 | PG03 | 28 | K | NIE | 28.13.14.0 | 84137059 | 84137059 | 231 | Wilo-VeroTwin-DPL 65/175-5,5/2-IE3 | Pompa obiegowa podwójna | Wilo-VeroTwin-DPL | Podwójna pompa dławnicowa o konstrukcji Inline z przyłączem kołnierzowym | 311 | Ogrzewanie, klimatyzacja, chłodnictwo | Wilo | Wilo | 1 | SZT | - | ≥,4 | IE3 | Zielony | Paleta jednorazowego użytku | - | 1 | 1 | 679 | 714.3 | 430 | 800 | 1200 | 574 | 171.4 | 198.4 | http://downloads-wilo-select.wilo.com/assets/WIB_WILO57504.jpg | https://wilo.com/quick/PL/pl/articleNumber/2121269
2121270 | 4048482215532 | Wilo-VeroTwin-DPL 65/175-7,5/2-IE3 pompa obiegowa podwójna | Pompa obiegowa podwójna Wilo-VeroTwin-DPL 65/175-7,5/2-IE3, dławnicowa o konstrukcji Inline z przyłączem kołnierzowym. Redukcja wymogów przestrzennych i kosztów instalacji przy zastosowaniu pompy podwójnej. Praca z rezerwą lub z dołączaniem. | 5323 | 5122 | PG03 | 28 | K | NIE | 28.13.14.0 | 84137059 | 84137059 | 231 | Wilo-VeroTwin-DPL 65/175-7,5/2-IE3 | Pompa obiegowa podwójna | Wilo-VeroTwin-DPL | Podwójna pompa dławnicowa o konstrukcji Inline z przyłączem kołnierzowym | 311 | Ogrzewanie, klimatyzacja, chłodnictwo | Wilo | Wilo | 1 | SZT | - | ≥,4 | IE3 | Zielony | Paleta jednorazowego użytku | - | 1 | 1 | 679 | 714.3 | 430 | 800 | 1200 | 574 | 185.8 | 212.8 | http://downloads-wilo-select.wilo.com/assets/WIB_WILO57504.jpg | https://wilo.com/quick/PL/pl/articleNumber/2121270
2121272 | 4048482215556 | Wilo-VeroTwin-DPL 80/105-3/2-IE3 pompa obiegowa podwójna | Pompa obiegowa podwójna Wilo-VeroTwin-DPL 80/105-3/2-IE3, dławnicowa o konstrukcji Inline z przyłączem kołnierzowym. Redukcja wymogów przestrzennych i kosztów instalacji przy zastosowaniu pompy podwójnej. Praca z rezerwą lub z dołączaniem. | 3798 | 3654 | PG03 | 28 | K | NIE | 28.13.14.0 | 84137059 | 84137059 | 231 | Wilo-VeroTwin-DPL 80/105-3/2-IE3 | Pompa obiegowa podwójna | Wilo-VeroTwin-DPL | Podwójna pompa dławnicowa o konstrukcji Inline z przyłączem kołnierzowym | 311 | Ogrzewanie, klimatyzacja, chłodnictwo | Wilo | Wilo | 1 | SZT | - | ≥,4 | IE3 | Zielony | Paleta jednorazowego użytku | - | 1 | 1 | 601 | 525 | 360 | 800 | 1200 | 504 | 90 | 117 | http://downloads-wilo-select.wilo.com/assets/WIB_WILO57504.jpg | https://wilo.com/quick/PL/pl/articleNumber/2121272
2171198 | 4048482705408 | Wilo-VeroTwin-DPL 80/105-3/2-S1 pompa obiegowa podwójna | Pompa obiegowa podwójna Wilo-VeroTwin-DPL 80/105-3/2-S1 dławnicowa o konstrukcji Inline z przyłączem kołnierzowym. Redukcja wymogów przestrzennych i kosztów instalacji przy zastosowaniu pompy podwójnej. Praca z rezerwą lub z dołączaniem. | 3907 | 3751 | PG03 | 28 | K | NIE | 28.13.14.0 | 84137059 | 84137059 | 231 | Wilo-VeroTwin-DPL 80/105-3/2-S1 | Pompa obiegowa podwójna | Wilo-VeroTwin-DPL | Podwójna pompa dławnicowa o konstrukcji Inline z przyłączem kołnierzowym | 311 | Ogrzewanie, klimatyzacja, chłodnictwo | Wilo | Wilo | 1 | SZT | - | 0.7 | IE5 |  |  |  | 1 |  | 601 | 525 | 360 | 800 | 1200 | 504 | 90 | 117 | http://downloads-wilo-select.wilo.com/assets/WIB_WILO57504.jpg | https://wilo.com/quick/PL/pl/articleNumber/2171198
2121273 | 4048482215563 | Wilo-VeroTwin-DPL 80/110-4/2-IE3 pompa obiegowa podwójna | Pompa obiegowa podwójna Wilo-VeroTwin-DPL 80/110-4/2-IE3, dławnicowa o konstrukcji Inline z przyłączem kołnierzowym. Redukcja wymogów przestrzennych i kosztów instalacji przy zastosowaniu pompy podwójnej. Praca z rezerwą lub z dołączaniem. | 3986 | 3835 | PG03 | 28 | K | NIE | 28.13.14.0 | 84137059 | 84137059 | 231 | Wilo-VeroTwin-DPL 80/110-4/2-IE3 | Pompa obiegowa podwójna | Wilo-VeroTwin-DPL | Podwójna pompa dławnicowa o konstrukcji Inline z przyłączem kołnierzowym | 311 | Ogrzewanie, klimatyzacja, chłodnictwo | Wilo | Wilo | 1 | SZT | - | ≥,4 | IE3 | Zielony | Paleta jednorazowego użytku | - | 1 | 1 | 601 | 556.5 | 360 | 800 | 1200 | 504 | 103 | 130 | http://downloads-wilo-select.wilo.com/assets/WIB_WILO57504.jpg | https://wilo.com/quick/PL/pl/articleNumber/2121273
2171199 | 4048482705415 | Wilo-VeroTwin-DPL 80/110-4/2-S1 pompa obiegowa podwójna | Pompa obiegowa podwójna Wilo-VeroTwin-DPL 80/110-4/2-S1 dławnicowa o konstrukcji Inline z przyłączem kołnierzowym. Redukcja wymogów przestrzennych i kosztów instalacji przy zastosowaniu pompy podwójnej. Praca z rezerwą lub z dołączaniem. | 4095 | 3932 | PG03 | 28 | K | NIE | 28.13.14.0 | 84137059 | 84137059 | 231 | Wilo-VeroTwin-DPL 80/110-4/2-S1 | Pompa obiegowa podwójna | Wilo-VeroTwin-DPL | Podwójna pompa dławnicowa o konstrukcji Inline z przyłączem kołnierzowym | 311 | Ogrzewanie, klimatyzacja, chłodnictwo | Wilo | Wilo | 1 | SZT | - | 0.7 | IE5 |  |  |  | 1 |  | 601 | 556.5 | 360 | 800 | 1200 | 504 | 103 | 130 | http://downloads-wilo-select.wilo.com/assets/WIB_WILO57504.jpg | https://wilo.com/quick/PL/pl/articleNumber/2171199
2121271 | 4048482215549 | Wilo-VeroTwin-DPL 80/115-2,2/2-IE3 pompa obiegowa podwójna | Pompa obiegowa podwójna Wilo-VeroTwin-DPL 80/115-2,2/2-IE3, dławnicowa o konstrukcji Inline z przyłączem kołnierzowym. Redukcja wymogów przestrzennych i kosztów instalacji przy zastosowaniu pompy podwójnej. Praca z rezerwą lub z dołączaniem. | 3701 | 3561 | PG03 | 28 | K | NIE | 28.13.14.0 | 84137059 | 84137059 | 231 | Wilo-VeroTwin-DPL 80/115-2,2/2-IE3 | Pompa obiegowa podwójna | Wilo-VeroTwin-DPL | Podwójna pompa dławnicowa o konstrukcji Inline z przyłączem kołnierzowym | 311 | Ogrzewanie, klimatyzacja, chłodnictwo | Wilo | Wilo | 1 | SZT | - | ≥,4 | IE3 | Zielony | Paleta jednorazowego użytku | - | 1 | 1 | 479.5 | 492 | 360 | 600 | 790 | 480 | 80 | 92.6 | http://downloads-wilo-select.wilo.com/assets/WIB_WILO57504.jpg | https://wilo.com/quick/PL/pl/articleNumber/2121271
2171200 | 4048482705422 | Wilo-VeroTwin-DPL 80/115-2,2/2-S1 pompa obiegowa podwójna | Pompa obiegowa podwójna Wilo-VeroTwin-DPL 80/115-2,2/2-S1 dławnicowa o konstrukcji Inline z przyłączem kołnierzowym. Redukcja wymogów przestrzennych i kosztów instalacji przy zastosowaniu pompy podwójnej. Praca z rezerwą lub z dołączaniem. | 3810 | 3658 | PG03 | 28 | K | NIE | 28.13.14.0 | 84137059 | 84137059 | 231 | Wilo-VeroTwin-DPL 80/115-2,2/2-S1 | Pompa obiegowa podwójna | Wilo-VeroTwin-DPL | Podwójna pompa dławnicowa o konstrukcji Inline z przyłączem kołnierzowym | 311 | Ogrzewanie, klimatyzacja, chłodnictwo | Wilo | Wilo | 1 | SZT | - | 0.7 | IE5 |  |  |  | 1 |  | 479.5 | 492 | 360 | 600 | 790 | 480 | 80 | 92.6 | http://downloads-wilo-select.wilo.com/assets/WIB_WILO57504.jpg | https://wilo.com/quick/PL/pl/articleNumber/2171200
2133208 | 4048482333120 | Wilo-VeroTwin-DPL 80/120-0,55/4 pompa obiegowa podwójna | Pompa obiegowa podwójna Wilo-VeroTwin-DPL 80/120-0,55/4, dławnicowa o konstrukcji Inline z przyłączem kołnierzowym. Redukcja wymogów przestrzennych i kosztów instalacji przy zastosowaniu pompy podwójnej. Praca z rezerwą lub z dołączaniem. | 3050 | 2935 | PG03 | 28 | K | NIE | 28.13.14.0 | 84137059 | 84137059 | 231 | Wilo-VeroTwin-DPL 80/120-0,55/4 | Pompa obiegowa podwójna | Wilo-VeroTwin-DPL | Podwójna pompa dławnicowa o konstrukcji Inline z przyłączem kołnierzowym | 311 | Ogrzewanie, klimatyzacja, chłodnictwo | Wilo | Wilo | 1 | SZT | - | ≥,4 | IE2 | Zielony | Paleta jednorazowego użytku | - | 1 | 1 | 601 | 439 | 360 | 800 | 1200 | 504 | 64 | 89 | http://downloads-wilo-select.wilo.com/assets/WIB_WILO57504.jpg | https://wilo.com/quick/PL/pl/articleNumber/2133208
2155463 | 4048482543352 | Wilo-VeroTwin-DPL 80/120-4/2-IE3 pompa obiegowa podwójna | Pompa obiegowa podwójna Wilo-VeroTwin-DPL 80/120-4/2-IE3, dławnicowa o konstrukcji Inline z przyłączem kołnierzowym. Redukcja wymogów przestrzennych i kosztów instalacji przy zastosowaniu pompy podwójnej. Praca z rezerwą lub z dołączaniem. | 3986 | 3835 | PG03 | 28 | K | NIE | 28.13.14.0 | 84137059 | 84137059 | 231 | Wilo-VeroTwin-DPL 80/120-4/2-IE3 | Pompa obiegowa podwójna | Wilo-VeroTwin-DPL | Podwójna pompa dławnicowa o konstrukcji Inline z przyłączem kołnierzowym | 311 | Ogrzewanie, klimatyzacja, chłodnictwo | Wilo | Wilo | 1 | SZT | - | ≥,4 | IE3 | Zielony | Paleta jednorazowego użytku | - | 1 | 1 | 601 | 556.5 | 360 | 800 | 1200 | 504 | 103 | 130 | http://downloads-wilo-select.wilo.com/assets/WIB_WILO57504.jpg | https://wilo.com/quick/PL/pl/articleNumber/2155463
2155464 | 4048482543369 | Wilo-VeroTwin-DPL 80/120-5,5/2-IE3 pompa obiegowa podwójna | Pompa obiegowa podwójna Wilo-VeroTwin-DPL 80/120-5,5/2-IE3, dławnicowa o konstrukcji Inline z przyłączem kołnierzowym. Redukcja wymogów przestrzennych i kosztów instalacji przy zastosowaniu pompy podwójnej. Praca z rezerwą lub z dołączaniem. | 4655 | 4479 | PG03 | 28 | K | NIE | 28.13.14.0 | 84137059 | 84137059 | 231 | Wilo-VeroTwin-DPL 80/120-5,5/2-IE3 | Pompa obiegowa podwójna | Wilo-VeroTwin-DPL | Podwójna pompa dławnicowa o konstrukcji Inline z przyłączem kołnierzowym | 311 | Ogrzewanie, klimatyzacja, chłodnictwo | Wilo | Wilo | 1 | SZT | - | ≥,4 | IE3 | Zielony | Paleta jednorazowego użytku | - | 1 | 1 | 601 | 536.5 | 360 | 800 | 1200 | 504 | 109 | 136 | http://downloads-wilo-select.wilo.com/assets/WIB_WILO57504.jpg | https://wilo.com/quick/PL/pl/articleNumber/2155464
2171201 | 4048482705439 | Wilo-VeroTwin-DPL 80/120-5,5/2-S1 pompa obiegowa podwójna | Pompa obiegowa podwójna Wilo-VeroTwin-DPL 80/120-5,5/2-S1 dławnicowa o konstrukcji Inline z przyłączem kołnierzowym. Redukcja wymogów przestrzennych i kosztów instalacji przy zastosowaniu pompy podwójnej. Praca z rezerwą lub z dołączaniem. | 4764 | 4576 | PG03 | 28 | K | NIE | 28.13.14.0 | 84137059 | 84137059 | 231 | Wilo-VeroTwin-DPL 80/120-5,5/2-S1 | Pompa obiegowa podwójna | Wilo-VeroTwin-DPL | Podwójna pompa dławnicowa o konstrukcji Inline z przyłączem kołnierzowym | 311 | Ogrzewanie, klimatyzacja, chłodnictwo | Wilo | Wilo | 1 | SZT | - | 0.7 | IE5 |  |  |  | 1 |  | 601 | 536.5 | 360 | 800 | 1200 | 504 | 109 | 136 | http://downloads-wilo-select.wilo.com/assets/WIB_WILO57504.jpg | https://wilo.com/quick/PL/pl/articleNumber/2171201
2121233 | 4048482215167 | Wilo-VeroTwin-DPL 80/125-0,75/4-IE3 pompa obiegowa podwójna | Pompa obiegowa podwójna Wilo-VeroTwin-DPL 80/125-0,75/4-IE3, dławnicowa o konstrukcji Inline z przyłączem kołnierzowym. Redukcja wymogów przestrzennych i kosztów instalacji przy zastosowaniu pompy podwójnej. Praca z rezerwą lub z dołączaniem. | 3327 | 3201 | PG03 | 28 | K | NIE | 28.13.14.0 | 84137059 | 84137059 | 231 | Wilo-VeroTwin-DPL 80/125-0,75/4-IE3 | Pompa obiegowa podwójna | Wilo-VeroTwin-DPL | Podwójna pompa dławnicowa o konstrukcji Inline z przyłączem kołnierzowym | 311 | Ogrzewanie, klimatyzacja, chłodnictwo | Wilo | Wilo | 1 | SZT | - | ≥,4 | IE3 | Zielony | Paleta jednorazowego użytku | - | 1 | 1 | 601 | 442 | 360 | 595 | 795 | 465 | 59 | 65.74 | http://downloads-wilo-select.wilo.com/assets/WIB_WILO57504.jpg | https://wilo.com/quick/PL/pl/articleNumber/2121233
2121234 | 4048482215174 | Wilo-VeroTwin-DPL 80/140-1,1/4-IE3 pompa obiegowa podwójna | Pompa obiegowa podwójna Wilo-VeroTwin-DPL 80/140-1,1/4-IE3, dławnicowa o konstrukcji Inline z przyłączem kołnierzowym. Redukcja wymogów przestrzennych i kosztów instalacji przy zastosowaniu pompy podwójnej. Praca z rezerwą lub z dołączaniem. | 3488 | 3355 | PG03 | 28 | K | NIE | 28.13.14.0 | 84137059 | 84137059 | 231 | Wilo-VeroTwin-DPL 80/140-1,1/4-IE3 | Pompa obiegowa podwójna | Wilo-VeroTwin-DPL | Podwójna pompa dławnicowa o konstrukcji Inline z przyłączem kołnierzowym | 311 | Ogrzewanie, klimatyzacja, chłodnictwo | Wilo | Wilo | 1 | SZT | - | ≥,4 | IE3 | Zielony | Paleta jednorazowego użytku | - | 1 | 1 | 601 | 534 | 360 | 800 | 1200 | 504 | 75 | 102 | http://downloads-wilo-select.wilo.com/assets/WIB_WILO57504.jpg | https://wilo.com/quick/PL/pl/articleNumber/2121234
2121274 | 4048482215570 | Wilo-VeroTwin-DPL 80/145-5,5/2-IE3 pompa obiegowa podwójna | Pompa obiegowa podwójna Wilo-VeroTwin-DPL 80/145-5,5/2-IE3, dławnicowa o konstrukcji Inline z przyłączem kołnierzowym. Redukcja wymogów przestrzennych i kosztów instalacji przy zastosowaniu pompy podwójnej. Praca z rezerwą lub z dołączaniem. | 5066 | 4874 | PG03 | 28 | K | NIE | 28.13.14.0 | 84137059 | 84137059 | 231 | Wilo-VeroTwin-DPL 80/145-5,5/2-IE3 | Pompa obiegowa podwójna | Wilo-VeroTwin-DPL | Podwójna pompa dławnicowa o konstrukcji Inline z przyłączem kołnierzowym | 311 | Ogrzewanie, klimatyzacja, chłodnictwo | Wilo | Wilo | 1 | SZT | - | ≥,4 | IE3 | Zielony | Paleta jednorazowego użytku | - | 1 | 1 | 630 | 683 | 400 | 800 | 1200 | 544 | 167.8 | 194.8 | http://downloads-wilo-select.wilo.com/assets/WIB_WILO57504.jpg | https://wilo.com/quick/PL/pl/articleNumber/2121274
2121275 | 4048482215587 | Wilo-VeroTwin-DPL 80/155-7,5/2-IE3 pompa obiegowa podwójna | Pompa obiegowa podwójna Wilo-VeroTwin-DPL 80/155-7,5/2-IE3, dławnicowa o konstrukcji Inline z przyłączem kołnierzowym. Redukcja wymogów przestrzennych i kosztów instalacji przy zastosowaniu pompy podwójnej. Praca z rezerwą lub z dołączaniem. | 5183 | 4987 | PG03 | 14 | C | NIE | 28.13.14.0 | 84137059 | 84137059 | 231 | Wilo-VeroTwin-DPL 80/155-7,5/2-IE3 | Pompa obiegowa podwójna | Wilo-VeroTwin-DPL | Podwójna pompa dławnicowa o konstrukcji Inline z przyłączem kołnierzowym | 311 | Ogrzewanie, klimatyzacja, chłodnictwo | Wilo | Wilo | 1 | SZT | - | ≥,4 | IE3 | Zielony | Paleta jednorazowego użytku | - | 1 | 1 | 630 | 683 | 400 | 800 | 1200 | 544 | 184.6 | 211.6 | http://downloads-wilo-select.wilo.com/assets/WIB_WILO57504.jpg | https://wilo.com/quick/PL/pl/articleNumber/2121275
2163306 | 4048482615387 | Wilo-VeroTwin-DPL 80/155-7,5/2-S1 pompa obiegowa podwójna | Pompa obiegowa podwójna Wilo-VeroTwin-DPL 80/155-7,5/2-S1 dławnicowa o konstrukcji Inline z przyłączem kołnierzowym. Redukcja wymogów przestrzennych i kosztów instalacji przy zastosowaniu pompy podwójnej. Praca z rezerwą lub z dołączaniem. | 5292 | 5084 | PG03 | 28 | K | NIE | 28.13.14.0 | 84137059 | 84137059 | 231 | Wilo-VeroTwin-DPL 80/155-7,5/2-S1 | Pompa obiegowa podwójna | Wilo-VeroTwin-DPL | Podwójna pompa dławnicowa o konstrukcji Inline z przyłączem kołnierzowym | 311 | Ogrzewanie, klimatyzacja, chłodnictwo | Wilo | Wilo | 1 | SZT | - | 0.7 | IE5 |  |  |  | 1 |  | 630 | 683 | 400 | 800 | 1200 | 544 | 184.6 | 211.6 | http://downloads-wilo-select.wilo.com/assets/WIB_WILO57504.jpg | https://wilo.com/quick/PL/pl/articleNumber/2163306
2198832 | 4048482837499 | Wilo-Voda Air ¾" V Separator powietrza | Separator powietrza Wilo-Voda Air ¾" | 175 | 169 | PG06 | 14 | C | NIE | 28.29.12.0 | 84212100 | 842121-- | 1468 | Wilo-Voda Air ¾" V | Separator powietrza | Wilo-Separatory Voda Air | Odpowietrzanie zamkniętych obiegów grzewczych i chłodniczych | 360 | Odpowietrzanie zamkniętych obiegów grzewczych i chłodniczych | Wilo | Wilo | 1 | SZT | - | - | - | - |  | - | 1 | - | 88 | 88 | 151 | 77 | 162 | 107 | 1.291 | 1.34 | http://downloads-wilo-select.wilo.com/assets/WIB_WILO7183810.jpg | https://wilo.com/quick/PL/pl/articleNumber/2198832
2198838 | 4048482837550 | Wilo-Voda Air ¾" V Separator powietrza | Separator powietrza Wilo-Voda Air ¾" V do montażu pionowego | 119 | 115 | PG06 | 14 | C | NIE | 28.29.12.0 | 84212100 | 84212100 | 1472 | Wilo-Voda Air ¾" V | Separator powietrza | Wilo-Separatory Voda Air V | Odpowietrzanie zamkniętych obiegów grzewczych i chłodniczych | 360 | Odpowietrzanie zamkniętych obiegów grzewczych i chłodniczych | Wilo | Wilo | 1 | SZT | - | - | - | - |  | - | 1 | - | 160 | 100 | 182 | 192 | 232 | 71 | 1.996 | 2.208 | http://downloads-wilo-select.wilo.com/assets/WIB_WILO7183828.jpg | https://wilo.com/quick/PL/pl/articleNumber/2198838
2198833 | 4048482837505 | Wilo-Voda Air 1" Separator powietrza | Separator powietrza Wilo-Voda Air 1" | 201 | 194 | PG06 | 14 | C | NIE | 28.29.12.0 | 84212100 | 84212100 | 1468 | Wilo-Voda Air 1" | Separator powietrza | Wilo-Separatory Voda Air | Odpowietrzanie zamkniętych obiegów grzewczych i chłodniczych | 360 | Odpowietrzanie zamkniętych obiegów grzewczych i chłodniczych | Wilo | Wilo | 1 | SZT | - | - | - | - |  | - | 1 | - | 100 | 100 | 171 | 86 | 181 | 118 | 1.592 | 1.651 | http://downloads-wilo-select.wilo.com/assets/WIB_WILO7183810.jpg | https://wilo.com/quick/PL/pl/articleNumber/2198833
2198839 | 4048482837567 | Wilo-Voda Air 1" V Separator powietrza | Separator powietrza Wilo-Voda Air 1" V do montażu pionowego | 223 | 215 | PG06 | 28 | K | NIE | 28.29.12.0 | 84212100 | 84212100 | 1472 | Wilo-Voda Air 1" V | Separator powietrza | Wilo-Separatory Voda Air V | Odpowietrzanie zamkniętych obiegów grzewczych i chłodniczych | 360 | Odpowietrzanie zamkniętych obiegów grzewczych i chłodniczych | Wilo | Wilo | 1 | SZT | - | - | - | - |  | - | 1 | - | 184 | 100 | 204 | 229 | 259 | 92 | 3.091 | 3.288 | http://downloads-wilo-select.wilo.com/assets/WIB_WILO7183828.jpg | https://wilo.com/quick/PL/pl/articleNumber/2198839
2198811 | 4048482837284 | Wilo-Voda Air 100F(PN 10) Separator powietrza | Separator powietrza Wilo-Voda Air 100F(PN 10) z kołnierzem. | 1759 | 1692 | PG06 | 14 | C | NIE | 28.29.12.0 | 84212100 | 84212100 | 1471 | Wilo-Voda Air 100F(PN 10) | Separator powietrza | Wilo-Separatory Voda Air F | Odpowietrzanie zamkniętych obiegów grzewczych i chłodniczych | 360 | Odpowietrzanie zamkniętych obiegów grzewczych i chłodniczych | Wilo | Wilo | 1 | SZT | - | - | - | - |  | - | 1 | - | 470 | 270 | 621 | 496 | 681 | 320 | 24.8 | 28.5 | http://downloads-wilo-select.wilo.com/assets/WIB_WILO7183728.jpg | https://wilo.com/quick/PL/pl/articleNumber/2198811
2198834 | 4048482837512 | Wilo-Voda Air 1¼" Separator powietrza | Separator powietrza Wilo-Voda Air 1¼" | 254 | 244 | PG06 | 14 | C | NIE | 28.29.12.0 | 84212100 | 84212100 | 1468 | Wilo-Voda Air 1¼" | Separator powietrza | Wilo-Separatory Voda Air | Odpowietrzanie zamkniętych obiegów grzewczych i chłodniczych | 360 | Odpowietrzanie zamkniętych obiegów grzewczych i chłodniczych | Wilo | Wilo | 1 | SZT | - | - | - | - |  | - | 1 | - | 114 | 114 | 192 | 93 | 199 | 120 | 2.111 | 2.176 | http://downloads-wilo-select.wilo.com/assets/WIB_WILO7183810.jpg | https://wilo.com/quick/PL/pl/articleNumber/2198834
2198840 | 4048482837574 | Wilo-Voda Air 1¼" V Separator powietrza | Separator powietrza Wilo-Voda Air 1¼" V do montażu pionowego | 254 | 244 | PG06 | 28 | K | NIE | 28.29.12.0 | 84212100 | 84212100 | 1472 | Wilo-Voda Air 1¼" V | Separator powietrza | Wilo-Separatory Voda Air V | Odpowietrzanie zamkniętych obiegów grzewczych i chłodniczych | 360 | Odpowietrzanie zamkniętych obiegów grzewczych i chłodniczych | Wilo | Wilo | 1 | SZT | - | - | - | - |  | - | 1 | - | 184 | 100 | 204 | 229 | 259 | 92 | 2.978 | 3.181 | http://downloads-wilo-select.wilo.com/assets/WIB_WILO7183828.jpg | https://wilo.com/quick/PL/pl/articleNumber/2198840
2198835 | 4048482837529 | Wilo-Voda Air 1½" Separator powietrza | Separator powietrza Wilo-Voda Air 1½" | 270 | 260 | PG06 | 14 | C | NIE | 28.29.12.0 | 84212100 | 84212100 | 1468 | Wilo-Voda Air 1½" | Separator powietrza | Wilo-Separatory Voda Air | Odpowietrzanie zamkniętych obiegów grzewczych i chłodniczych | 360 | Odpowietrzanie zamkniętych obiegów grzewczych i chłodniczych | Wilo | Wilo | 1 | SZT | - | - | - | - |  | - | 1 | - | 114 | 114 | 192 | 93 | 199 | 120 | 2.149 | 2.217 | http://downloads-wilo-select.wilo.com/assets/WIB_WILO7183810.jpg | https://wilo.com/quick/PL/pl/articleNumber/2198835
2198812 | 4048482837291 | Wilo-Voda Air 125F(PN 10) Separator powietrza | Separator powietrza Wilo-Voda Air 125F(PN 10) z kołnierzem. | 2899 | 2780 | PG06 | 14 | C | NIE | 28.29.12.0 | 84212100 | 84212100 | 1471 | Wilo-Voda Air 125F(PN 10) | Separator powietrza | Wilo-Separatory Voda Air F | Odpowietrzanie zamkniętych obiegów grzewczych i chłodniczych | 360 | Odpowietrzanie zamkniętych obiegów grzewczych i chłodniczych | Wilo | Wilo | 1 | SZT | - | - | - | - |  | - | 1 | - | 635 | 360 | 790 | 730 | 890 | 530 | 45.6 | 65.5 | http://downloads-wilo-select.wilo.com/assets/WIB_WILO7183728.jpg | https://wilo.com/quick/PL/pl/articleNumber/2198812
2198813 | 4048482837307 | Wilo-Voda Air 150F(PN 10) Separator powietrza | Separator powietrza Wilo-Voda Air 150F(PN 10) z kołnierzem. | 3215 | 3095 | PG06 | 14 | C | NIE | 28.29.12.0 | 84212100 | 84212100 | 1471 | Wilo-Voda Air 150F(PN 10) | Separator powietrza | Wilo-Separatory Voda Air F | Odpowietrzanie zamkniętych obiegów grzewczych i chłodniczych | 360 | Odpowietrzanie zamkniętych obiegów grzewczych i chłodniczych | Wilo | Wilo | 1 | SZT | - | - | - | - |  | - | 1 | - | 635 | 360 | 790 | 730 | 890 | 530 | 50 | 68.5 | http://downloads-wilo-select.wilo.com/assets/WIB_WILO7183728.jpg | https://wilo.com/quick/PL/pl/articleNumber/2198813
2198836 | 4048482837536 | Wilo-Voda Air 2" Separator powietrza | Separator powietrza Wilo-Voda Air 2" | 297 | 286 | PG06 | 14 | C | NIE | 28.29.12.0 | 84212100 | 84212100 | 1468 | Wilo-Voda Air 2" | Separator powietrza | Wilo-Separatory Voda Air | Odpowietrzanie zamkniętych obiegów grzewczych i chłodniczych | 360 | Odpowietrzanie zamkniętych obiegów grzewczych i chłodniczych | Wilo | Wilo | 1 | SZT | - | - | - | - |  | - | 1 | - | 131 | 131 | 213 | 125 | 150 | 235 | 2.525 | 2.619 | http://downloads-wilo-select.wilo.com/assets/WIB_WILO7183810.jpg | https://wilo.com/quick/PL/pl/articleNumber/2198836
2198814 | 4048482837314 | Wilo-Voda Air 200F(PN 10) Separator powietrza | Separator powietrza Wilo-Voda Air 200F(PN 10) z kołnierzem. | 3762 | 3617 | PG06 | 14 | C | NIE | 28.29.12.0 | 84212100 | 84212100 | 1471 | Wilo-Voda Air 200F(PN 10) | Separator powietrza | Wilo-Separatory Voda Air F | Odpowietrzanie zamkniętych obiegów grzewczych i chłodniczych | 360 | Odpowietrzanie zamkniętych obiegów grzewczych i chłodniczych | Wilo | Wilo | 1 | SZT | - | - | - | - |  | - | 1 | - | 774 | 450 | 970 | 870 | 1070 | 640 | 79.5 | 105 | http://downloads-wilo-select.wilo.com/assets/WIB_WILO7183728.jpg | https://wilo.com/quick/PL/pl/articleNumber/2198814
2198831 | 4048482837482 | Wilo-Voda Air 22mm Separator powietrza | Separator powietrza Wilo-Voda Air 22mm | 158 | 151 | PG06 | 14 | C | NIE | 28.29.12.0 | 84212100 | 842121-- | 1468 | Wilo-Voda Air 22mm | Separator powietrza | Wilo-Separatory Voda Air | Odpowietrzanie zamkniętych obiegów grzewczych i chłodniczych | 360 | Odpowietrzanie zamkniętych obiegów grzewczych i chłodniczych | Wilo | Wilo | 1 | SZT | - | - | - | - |  | - | 1 | - | 98 | 98 | 151 | 77 | 162 | 107 | 1.4 | 1.427 | http://downloads-wilo-select.wilo.com/assets/WIB_WILO7183810.jpg | https://wilo.com/quick/PL/pl/articleNumber/2198831
2198837 | 4048482837543 | Wilo-Voda Air 22mm V Separator powietrza | Separator powietrza Wilo-Voda Air 22mm V do montażu pionowego | 124 | 119 | PG06 | 14 | C | NIE | 28.29.12.0 | 84212100 | 84212100 | 1472 | Wilo-Voda Air 22mm V | Separator powietrza | Wilo-Separatory Voda Air V | Odpowietrzanie zamkniętych obiegów grzewczych i chłodniczych | 360 | Odpowietrzanie zamkniętych obiegów grzewczych i chłodniczych | Wilo | Wilo | 1 | SZT | - | - | - | - |  | - | 1 | - | 160 | 100 | 189 | 192 | 232 | 71 | 1 | 2.194 | http://downloads-wilo-select.wilo.com/assets/WIB_WILO7183828.jpg | https://wilo.com/quick/PL/pl/articleNumber/2198837
2198808 | 4048482837253 | Wilo-Voda Air 50F(PN 10) Separator powietrza | Separator powietrza Wilo-Voda Air 50F(PN 10) z kołnierzem. | 1360 | 1308 | PG06 | 14 | C | NIE | 28.29.12.0 | 84212100 | 84212100 | 1471 | Wilo-Voda Air 50F(PN 10) | Separator powietrza | Wilo-Separatory Voda Air F | Odpowietrzanie zamkniętych obiegów grzewczych i chłodniczych | 360 | Odpowietrzanie zamkniętych obiegów grzewczych i chłodniczych | Wilo | Wilo | 1 | SZT | - | - | - | - |  | - | 1 | - | 350 | 175 | 470 | 376 | 630 | 233 | 13.1 | 13.5 | http://downloads-wilo-select.wilo.com/assets/WIB_WILO7183728.jpg | https://wilo.com/quick/PL/pl/articleNumber/2198808
2198809 | 4048482837260 | Wilo-Voda Air 65F(PN 10) Separator powietrza | Separator powietrza Wilo-Voda Air 65F(PN 10) z połączeniem kołnierzowym. | 1420 | 1366 | PG06 | 14 | C | NIE | 28.29.12.0 | 84212100 | 84212100 | 1471 | Wilo-Voda Air 65F(PN 10) | Separator powietrza | Wilo-Separatory Voda Air F | Odpowietrzanie zamkniętych obiegów grzewczych i chłodniczych | 360 | Odpowietrzanie zamkniętych obiegów grzewczych i chłodniczych | Wilo | Wilo | 1 | SZT | - | - | - | - |  | - | 1 | - | 350 | 175 | 470 | 376 | 630 | 233 | 14.1 | 15 | http://downloads-wilo-select.wilo.com/assets/WIB_WILO7183728.jpg | https://wilo.com/quick/PL/pl/articleNumber/2198809
2198810 | 4048482837277 | Wilo-Voda Air 80F(PN 10) Separator powietrza | Separator powietrza Wilo-Voda Air 80F(PN 10) z połączeniem kołnierzowym. | 1553 | 1494 | PG06 | 14 | C | NIE | 28.29.12.0 | 84212100 | 84212100 | 1471 | Wilo-Voda Air 80F(PN 10) | Separator powietrza | Wilo-Separatory Voda Air F | Odpowietrzanie zamkniętych obiegów grzewczych i chłodniczych | 360 | Odpowietrzanie zamkniętych obiegów grzewczych i chłodniczych | Wilo | Wilo | 1 | SZT | - | - | - | - |  | - | 1 | - | 470 | 270 | 621 | 496 | 681 | 320 | 22.4 | 24.5 | http://downloads-wilo-select.wilo.com/assets/WIB_WILO7183728.jpg | https://wilo.com/quick/PL/pl/articleNumber/2198810
2198852 | 4048482837697 | Wilo-Voda Air/Dirt ¾" Separator powietrza i osadu | Separator powietrza i osadu Wilo-Voda Air/Dirt ¾" | 257 | 247 | PG06 | 14 | C | NIE | 28.29.12.0 | 84212100 | 84212100 | 1469 | Wilo-Voda Air/Dirt ¾" | Separator powietrza i osadu | Wilo-Separatory Voda AirÂ &Â Dirt | Odpowietrzanie zamkniętych obiegów grzewczych i chłodniczych | 360 | Odpowietrzanie zamkniętych obiegów grzewczych i chłodniczych | Wilo | Wilo | 1 | SZT | - | - | - | - |  | - | 1 | - | 90 | 90 | 283 | 123 | 334 | 123 | 1.9 | 1.9 | http://downloads-wilo-select.wilo.com/assets/WIB_WILO7183839.jpg | https://wilo.com/quick/PL/pl/articleNumber/2198852
2198853 | 4048482837703 | Wilo-Voda Air/Dirt 1" Separator powietrza i osadu | Separator powietrza i osadu Wilo-Voda Air/Dirt 1" | 297 | 286 | PG06 | 14 | C | NIE | 28.29.12.0 | 84212100 | 84212100 | 1469 | Wilo-Voda Air/Dirt 1" | Separator powietrza i osadu | Wilo-Separatory Voda AirÂ &Â Dirt | Odpowietrzanie zamkniętych obiegów grzewczych i chłodniczych | 360 | Odpowietrzanie zamkniętych obiegów grzewczych i chłodniczych | Wilo | Wilo | 1 | SZT | - | - | - | - |  | - | 1 | - | 104 | 104 | 315 | 123 | 334 | 123 | 2.4 | 2.5 | http://downloads-wilo-select.wilo.com/assets/WIB_WILO7183838.jpg | https://wilo.com/quick/PL/pl/articleNumber/2198853
2198825 | 4048482837420 | Wilo-Voda Air/Dirt 100F(PN 10) Separator powietrza i osadu | Separator powietrza i osadu Wilo-Voda Air/Dirt 100F(PN 10) z połączeniem kołnierzowym. | 2072 | 1993 | PG06 | 14 | C | NIE | 28.29.12.0 | 84212100 | 84212100 | 1475 | Wilo-Voda Air/Dirt 100F(PN 10) | Separator powietrza i osadu | Wilo-Separatory Voda AirÂ &Â Dirt F | Odpowietrzanie zamkniętych obiegów grzewczych i chłodniczych | 360 | Odpowietrzanie zamkniętych obiegów grzewczych i chłodniczych | Wilo | Wilo | 1 | SZT | - | - | - | - |  | - | 1 | - | 470 | 470 | 756 | 565 | 890 | 440 | 28.5 | 48 | http://downloads-wilo-select.wilo.com/assets/WIB_WILO7183752.jpg | https://wilo.com/quick/PL/pl/articleNumber/2198825
2198854 | 4048482837710 | Wilo-Voda Air/Dirt 1¼" Separator powietrza i osadu | Separator powietrza i osadu Wilo-Voda Air/Dirt 1¼" | 321 | 309 | PG06 | 14 | C | NIE | 28.29.12.0 | 84212100 | 84212100 | 1469 | Wilo-Voda Air/Dirt 1¼" | Separator powietrza i osadu | Wilo-Separatory Voda AirÂ &Â Dirt | Odpowietrzanie zamkniętych obiegów grzewczych i chłodniczych | 360 | Odpowietrzanie zamkniętych obiegów grzewczych i chłodniczych | Wilo | Wilo | 1 | SZT | - | - | - | - |  | - | 1 | - | 114 | 114 | 345 | 123 | 334 | 123 | 2.8 | 3.14 | http://downloads-wilo-select.wilo.com/assets/WIB_WILO7183839.jpg | https://wilo.com/quick/PL/pl/articleNumber/2198854
2198855 | 4048482837727 | Wilo-Voda Air/Dirt 1½" Separator powietrza i osadu | Separator powietrza i osadu Wilo-Voda Air/Dirt 1½" | 347 | 333 | PG06 | 14 | C | NIE | 28.29.12.0 | 84212100 | 84212100 | 1469 | Wilo-Voda Air/Dirt 1½" | Separator powietrza i osadu | Wilo-Separatory Voda AirÂ &Â Dirt | Odpowietrzanie zamkniętych obiegów grzewczych i chłodniczych | 360 | Odpowietrzanie zamkniętych obiegów grzewczych i chłodniczych | Wilo | Wilo | 1 | SZT | - | - | - | - |  | - | 1 | - | 114 | 114 | 345 | 123 | 334 | 123 | 2.7 | 3 | http://downloads-wilo-select.wilo.com/assets/WIB_WILO7183839.jpg | https://wilo.com/quick/PL/pl/articleNumber/2198855
2198826 | 4048482837437 | Wilo-Voda Air/Dirt 125F(PN 10) Separator powietrza i osadu | Separator powietrza i osadu Wilo-Voda Air/Dirt 125F(PN 10) z połączeniem kołnierzowym | 3359 | 3232 | PG06 | 14 | C | NIE | 28.29.12.0 | 84212100 | 84212100 | 1475 | Wilo-Voda Air/Dirt 125F(PN 10) | Separator powietrza i osadu | Wilo-Separatory Voda AirÂ &Â Dirt F | Odpowietrzanie zamkniętych obiegów grzewczych i chłodniczych | 360 | Odpowietrzanie zamkniętych obiegów grzewczych i chłodniczych | Wilo | Wilo | 1 | SZT | - | - | - | - |  | - | 1 | - | 635 | 635 | 970 | 730 | 1065 | 530 | 52 | 76.5 | http://downloads-wilo-select.wilo.com/assets/WIB_WILO7183752.jpg | https://wilo.com/quick/PL/pl/articleNumber/2198826
2198827 | 4048482837444 | Wilo-Voda Air/Dirt 150F(PN 10) Separator powietrza i osadu | Separator powietrza i osadu Wilo-Voda Air/Dirt 150F(PN 10) z połączeniem kołnierzowym | 3600 | 3463 | PG06 | 14 | C | NIE | 28.29.12.0 | 84212100 | 84212100 | 1475 | Wilo-Voda Air/Dirt 150F(PN 10) | Separator powietrza i osadu | Wilo-Separatory Voda AirÂ &Â Dirt F | Odpowietrzanie zamkniętych obiegów grzewczych i chłodniczych | 360 | Odpowietrzanie zamkniętych obiegów grzewczych i chłodniczych | Wilo | Wilo | 1 | SZT | - | - | - | - |  | - | 1 | - | 635 | 635 | 970 | 730 | 1065 | 530 | 56 | 78.5 | http://downloads-wilo-select.wilo.com/assets/WIB_WILO7183752.jpg | https://wilo.com/quick/PL/pl/articleNumber/2198827
2198828 | 4048482837451 | Wilo-Voda Air/Dirt 200F(PN 10) Separator powietrza i osadu | Separator powietrza i osadu Wilo-Voda Air/Dirt 200F(PN 10) z połączeniem kołnierzowym | 5194 | 4997 | PG06 | 14 | C | NIE | 28.29.12.0 | 84212100 | 84212100 | 1475 | Wilo-Voda Air/Dirt 200F(PN 10) | Separator powietrza i osadu | Wilo-Separatory Voda AirÂ &Â Dirt F | Odpowietrzanie zamkniętych obiegów grzewczych i chłodniczych | 360 | Odpowietrzanie zamkniętych obiegów grzewczych i chłodniczych | Wilo | Wilo | 1 | SZT | - | - | - | - |  | - | 1 | - | 774 | 774 | 1193 | 870 | 1070 | 640 | 89 | 90 | http://downloads-wilo-select.wilo.com/assets/WIB_WILO7183752.jpg | https://wilo.com/quick/PL/pl/articleNumber/2198828
2198851 | 4048482837680 | Wilo-Voda Air/Dirt 22mm Separator powietrza i osadu | Separator powietrza i osadu Wilo-Voda Air/Dirt 22mm | 226 | 217 | PG06 | 14 | C | NIE | 28.29.12.0 | 84212100 | 84212100 | 1469 | Wilo-Voda Air/Dirt 22mm | Separator powietrza i osadu | Wilo-Separatory Voda AirÂ &Â Dirt | Odpowietrzanie zamkniętych obiegów grzewczych i chłodniczych | 360 | Odpowietrzanie zamkniętych obiegów grzewczych i chłodniczych | Wilo | Wilo | 1 | SZT | - | - | - | - |  | - | 1 | - | 111 | 111 | 283 | 123 | 334 | 123 | 2 | 2 | http://downloads-wilo-select.wilo.com/assets/WIB_WILO7183839.jpg | https://wilo.com/quick/PL/pl/articleNumber/2198851
2198822 | 4048482837390 | Wilo-Voda Air/Dirt 50F(PN 10) Separator powietrza i osadu | Separator powietrza i osadu Wilo-Voda Air/Dirt 50F(PN 10) z połączeniem kołnierzowym | 1400 | 1346 | PG06 | 14 | C | NIE | 28.29.12.0 | 84212100 | 84212100 | 1475 | Wilo-Voda Air/Dirt 50F(PN 10) | Separator powietrza i osadu | Wilo-Separatory Voda AirÂ &Â Dirt F | Odpowietrzanie zamkniętych obiegów grzewczych i chłodniczych | 360 | Odpowietrzanie zamkniętych obiegów grzewczych i chłodniczych | Wilo | Wilo | 1 | SZT | - | - | - | - |  | - | 1 | - | 350 | 175 | 560 | 376 | 630 | 233 | 15 | 15.84 | http://downloads-wilo-select.wilo.com/assets/WIB_WILO7183752.jpg | https://wilo.com/quick/PL/pl/articleNumber/2198822
2198823 | 4048482837406 | Wilo-Voda Air/Dirt 65F(PN 10) Separator powietrza i osadu | Separator powietrza i osadu Wilo-Voda Air/Dirt 65F(PN 10) z połączeniem kołnierzowym | 1474 | 1417 | PG06 | 14 | C | NIE | 28.29.12.0 | 84212100 | 84212100 | 1475 | Wilo-Voda Air/Dirt 65F(PN 10) | Separator powietrza i osadu | Wilo-Separatory Voda AirÂ &Â Dirt F | Odpowietrzanie zamkniętych obiegów grzewczych i chłodniczych | 360 | Odpowietrzanie zamkniętych obiegów grzewczych i chłodniczych | Wilo | Wilo | 1 | SZT | - | - | - | - |  | - | 1 | - | 350 | 175 | 560 | 376 | 630 | 233 | 15.07 | 16 | http://downloads-wilo-select.wilo.com/assets/WIB_WILO7183752.jpg | https://wilo.com/quick/PL/pl/articleNumber/2198823
2198824 | 4048482837413 | Wilo-Voda Air/Dirt 80F(PN 10) Separator powietrza i osadu | Separator powietrza i osadu Wilo-Voda Air/Dirt 80F(PN 10) z połączeniem kołnierzowym | 1926 | 1853 | PG06 | 14 | C | NIE | 28.29.12.0 | 84212100 | 84212100 | 1475 | Wilo-Voda Air/Dirt 80F(PN 10) | Separator powietrza i osadu | Wilo-Separatory Voda AirÂ &Â Dirt F | Odpowietrzanie zamkniętych obiegów grzewczych i chłodniczych | 360 | Odpowietrzanie zamkniętych obiegów grzewczych i chłodniczych | Wilo | Wilo | 1 | SZT | - | - | - | - |  | - | 1 | - | 470 | 470 | 756 | 565 | 890 | 440 | 26 | 47 | http://downloads-wilo-select.wilo.com/assets/WIB_WILO7183752.jpg | https://wilo.com/quick/PL/pl/articleNumber/2198824
2198842 | 4048482837598 | Wilo-Voda Dirt ¾" Separator osadu | Separator osadu Wilo-Voda Dirt ¾" | 181 | 174 | PG06 | 14 | C | NIE | 28.29.12.0 | 84212100 | 84212100 | 1470 | Wilo-Voda Dirt ¾" | Separator osadu | Wilo-Separatory Voda Dirt | Usuwanie zanieczyszczeń z zamkniętych obiegów grzewczych i chłodniczych | 360 | Usuwanie zanieczyszczeń z zamkniętych obiegów grzewczych i chłodniczych | Wilo | Wilo | 1 | SZT | - | - | - | - |  | - | 1 | - | 118 | 118 | 196 | 77 | 162 | 107 | 1.1 | 1.221 | http://downloads-wilo-select.wilo.com/assets/WIB_WILO7183840.jpg | https://wilo.com/quick/PL/pl/articleNumber/2198842
2198848 | 4048482837659 | Wilo-Voda Dirt ¾" V Separator osadu | Separator osadu Wilo-Voda Dirt ¾" V | 226 | 217 | PG06 | 14 | C | NIE | 28.29.12.0 | 84212100 | 84212100 | 1474 | Wilo-Voda Dirt ¾" V | Separator osadu | Wilo-Separatory Voda Dirt V | Usuwanie zanieczyszczeń z zamkniętych obiegów grzewczych i chłodniczych | 360 | Usuwanie zanieczyszczeń z zamkniętych obiegów grzewczych i chłodniczych | Wilo | Wilo | 1 | SZT | - | - | - | - |  | - | 1 | - | 158 | 118 | 223 | 197 | 237 | 76 | 1.917 | 2.128 | http://downloads-wilo-select.wilo.com/assets/WIB_WILO7183857.jpg | https://wilo.com/quick/PL/pl/articleNumber/2198848
2198843 | 4048482837604 | Wilo-Voda Dirt 1" Separator osadu | Separator osadu Wilo-Voda Dirt 1" | 206 | 198 | PG06 | 14 | C | NIE | 28.29.12.0 | 84212100 | 84212100 | 1470 | Wilo-Voda Dirt 1" | Separator osadu | Wilo-Separatory Voda Dirt | Usuwanie zanieczyszczeń z zamkniętych obiegów grzewczych i chłodniczych | 360 | Usuwanie zanieczyszczeń z zamkniętych obiegów grzewczych i chłodniczych | Wilo | Wilo | 1 | SZT | - | - | - | - |  | - | 1 | - | 100 | 100 | 216 | 86 | 181 | 118 | 1.551 | 1.609 | http://downloads-wilo-select.wilo.com/assets/WIB_WILO7183840.jpg | https://wilo.com/quick/PL/pl/articleNumber/2198843
2198849 | 4048482837666 | Wilo-Voda Dirt 1" V Separator osadu | Separator osadu Wilo-Voda Dirt 1" V | 307 | 295 | PG06 | 28 | K | NIE | 28.29.12.0 | 84212100 | 84212100 | 1474 | Wilo-Voda Dirt 1" V | Separator osadu | Wilo-Separatory Voda Dirt V | Usuwanie zanieczyszczeń z zamkniętych obiegów grzewczych i chłodniczych | 360 | Usuwanie zanieczyszczeń z zamkniętych obiegów grzewczych i chłodniczych | Wilo | Wilo | 1 | SZT | - | - | - | - |  | - | 1 | - | 184 | 100 | 247 | 229 | 259 | 92 | 2.1 | 2.2 | http://downloads-wilo-select.wilo.com/assets/WIB_WILO7183857.jpg | https://wilo.com/quick/PL/pl/articleNumber/2198849
2198818 | 4048482837352 | Wilo-Voda Dirt 100F(PN 10) Separator osadu | Separator osadu Voda Dirt 125F(PN 10) | 2026 | 1949 | PG06 | 14 | C | NIE | 28.29.12.0 | 84212100 | 84212100 | 1473 | Wilo-Voda Dirt 100F(PN 10) | Separator osadu | Wilo-Separatory Voda Dirt F | Usuwanie zanieczyszczeń z zamkniętych obiegów grzewczych i chłodniczych | 360 | Usuwanie zanieczyszczeń z zamkniętych obiegów grzewczych i chłodniczych | Wilo | Wilo | 1 | SZT | - | - | - | - |  | - | 1 | - | 470 | 270 | 651 | 496 | 681 | 320 | 24.8 | 26.18 | http://downloads-wilo-select.wilo.com/assets/WIB_WILO7183787.jpg | https://wilo.com/quick/PL/pl/articleNumber/2198818
2198844 | 4048482837611 | Wilo-Voda Dirt 1¼" Separator osadu | Separator osadu Wilo-Voda Dirt 1¼" | 240 | 231 | PG06 | 14 | C | NIE | 28.29.12.0 | 84212100 | 84212100 | 1470 | Wilo-Voda Dirt 1¼" | Separator osadu | Wilo-Separatory Voda Dirt | Usuwanie zanieczyszczeń z zamkniętych obiegów grzewczych i chłodniczych | 360 | Usuwanie zanieczyszczeń z zamkniętych obiegów grzewczych i chłodniczych | Wilo | Wilo | 1 | SZT | - | - | - | - |  | - | 1 | - | 114 | 114 | 237 | 93 | 199 | 120 | 2.071 | 2.136 | http://downloads-wilo-select.wilo.com/assets/WIB_WILO7183840.jpg | https://wilo.com/quick/PL/pl/articleNumber/2198844
2198850 | 4048482837673 | Wilo-Voda Dirt 1¼" V Separator osadu | Separator osadu Wilo-Voda Dirt 1¼" V | 321 | 309 | PG06 | 28 | K | NIE | 28.29.12.0 | 84212100 | 84212100 | 1474 | Wilo-Voda Dirt 1¼" V | Separator osadu | Wilo-Separatory Voda Dirt V | Usuwanie zanieczyszczeń z zamkniętych obiegów grzewczych i chłodniczych | 360 | Usuwanie zanieczyszczeń z zamkniętych obiegów grzewczych i chłodniczych | Wilo | Wilo | 1 | SZT | - | - | - | - |  | - | 1 | - | 184 | 114 | 247 | 229 | 259 | 92 | 2.844 | 3.042 | http://downloads-wilo-select.wilo.com/assets/WIB_WILO7183857.jpg | https://wilo.com/quick/PL/pl/articleNumber/2198850
2198845 | 4048482837628 | Wilo-Voda Dirt 1½" Separator osadu | Separator osadu Wilo-Voda Dirt 1½" | 260 | 250 | PG06 | 14 | C | NIE | 28.29.12.0 | 84212100 | 84212100 | 1470 | Wilo-Voda Dirt 1½" | Separator osadu | Wilo-Separatory Voda Dirt | Usuwanie zanieczyszczeń z zamkniętych obiegów grzewczych i chłodniczych | 360 | Usuwanie zanieczyszczeń z zamkniętych obiegów grzewczych i chłodniczych | Wilo | Wilo | 1 | SZT | - | - | - | - |  | - | 1 | - | 114 | 114 | 237 | 93 | 199 | 120 | 2.116 | 2.188 | http://downloads-wilo-select.wilo.com/assets/WIB_WILO7183840.jpg | https://wilo.com/quick/PL/pl/articleNumber/2198845
2198819 | 4048482837369 | Wilo-Voda Dirt 125F(PN 10) Separator osadu | Separator osadu Wilo-Voda Dirt 150F(PN 10) z połączeniem kołnierzowym | 2928 | 2817 | PG06 | 14 | C | NIE | 28.29.12.0 | 84212100 | 84212100 | 1473 | Wilo-Voda Dirt 125F(PN 10) | Separator osadu | Wilo-Separatory Voda Dirt F | Usuwanie zanieczyszczeń z zamkniętych obiegów grzewczych i chłodniczych | 360 | Usuwanie zanieczyszczeń z zamkniętych obiegów grzewczych i chłodniczych | Wilo | Wilo | 1 | SZT | - | - | - | - |  | - | 1 | - | 635 | 360 | 780 | 730 | 1065 | 530 | 45.6 | 81.6 | http://downloads-wilo-select.wilo.com/assets/WIB_WILO7183787.jpg | https://wilo.com/quick/PL/pl/articleNumber/2198819
2198820 | 4048482837376 | Wilo-Voda Dirt 150F(PN 10) Separator osadu | Separator osadu Wilo-Voda Dirt 200F(PN 10) z połączeniem kołnierzowym | 3299 | 3175 | PG06 | 14 | C | NIE | 28.29.12.0 | 84212100 | 84212100 | 1473 | Wilo-Voda Dirt 150F(PN 10) | Separator osadu | Wilo-Separatory Voda Dirt F | Usuwanie zanieczyszczeń z zamkniętych obiegów grzewczych i chłodniczych | 360 | Usuwanie zanieczyszczeń z zamkniętych obiegów grzewczych i chłodniczych | Wilo | Wilo | 1 | SZT | - | - | - | - |  | - | 1 | - | 635 | 360 | 780 | 730 | 1065 | 530 | 50 | 86 | http://downloads-wilo-select.wilo.com/assets/WIB_WILO7183787.jpg | https://wilo.com/quick/PL/pl/articleNumber/2198820
2198846 | 4048482837635 | Wilo-Voda Dirt 2" Separator osadu | Separator osadu Wilo-Voda Dirt 2" | 296 | 285 | PG06 | 14 | C | NIE | 28.29.12.0 | 84212100 | 84212100 | 1470 | Wilo-Voda Dirt 2" | Separator osadu | Wilo-Separatory Voda Dirt | Usuwanie zanieczyszczeń z zamkniętych obiegów grzewczych i chłodniczych | 360 | Usuwanie zanieczyszczeń z zamkniętych obiegów grzewczych i chłodniczych | Wilo | Wilo | 1 | SZT | - | - | - | - |  | - | 1 | - | 131 | 131 | 255 | 125 | 149 | 235 | 2.483 | 2.581 | http://downloads-wilo-select.wilo.com/assets/WIB_WILO7183840.jpg | https://wilo.com/quick/PL/pl/articleNumber/2198846
2198821 | 4048482837383 | Wilo-Voda Dirt 200F(PN 10) Separator osadu | Separator osadu Wilo-Voda Dirt 50F(PN 10) z połączeniem kołnierzowym | 5544 | 5334 | PG06 | 14 | C | NIE | 28.29.12.0 | 84212100 | 84212100 | 1473 | Wilo-Voda Dirt 200F(PN 10) | Separator osadu | Wilo-Separatory Voda Dirt F | Usuwanie zanieczyszczeń z zamkniętych obiegów grzewczych i chłodniczych | 360 | Usuwanie zanieczyszczeń z zamkniętych obiegów grzewczych i chłodniczych | Wilo | Wilo | 1 | SZT | - | - | - | - |  | - | 1 | - | 774 | 450 | 1013 | 870 | 1070 | 640 | 79.5 | 123 | http://downloads-wilo-select.wilo.com/assets/WIB_WILO7183787.jpg | https://wilo.com/quick/PL/pl/articleNumber/2198821
2198841 | 4048482837581 | Wilo-Voda Dirt 22mm Separator osadu | Separator osadu Wilo-Voda Dirt 22mm | 159 | 152 | PG06 | 14 | C | NIE | 28.29.12.0 | 84212100 | 84212100 | 1470 | Wilo-Voda Dirt 22mm | Separator osadu | Wilo-Separatory Voda Dirt | Usuwanie zanieczyszczeń z zamkniętych obiegów grzewczych i chłodniczych | 360 | Usuwanie zanieczyszczeń z zamkniętych obiegów grzewczych i chłodniczych | Wilo | Wilo | 1 | SZT | - | - | - | - |  | - | 1 | - | 118 | 118 | 196 | 77 | 162 | 107 | 1.3 | 1.3 | http://downloads-wilo-select.wilo.com/assets/WIB_WILO7183840.jpg | https://wilo.com/quick/PL/pl/articleNumber/2198841
2198847 | 4048482837642 | Wilo-Voda Dirt 22mm V Separator osadu | Separator osadu Wilo-Voda Dirt 22mm V | 178 | 171 | PG06 | 14 | C | NIE | 28.29.12.0 | 84212100 | 84212100 | 1474 | Wilo-Voda Dirt 22mm V | Separator osadu | Wilo-Separatory Voda Dirt V | Usuwanie zanieczyszczeń z zamkniętych obiegów grzewczych i chłodniczych | 360 | Usuwanie zanieczyszczeń z zamkniętych obiegów grzewczych i chłodniczych | Wilo | Wilo | 1 | SZT | - | - | - | - |  | - | 1 | - | 158 | 60 | 230 | 197 | 237 | 76 | 1.955 | 2.098 | http://downloads-wilo-select.wilo.com/assets/WIB_WILO7183857.jpg | https://wilo.com/quick/PL/pl/articleNumber/2198847
2198815 | 4048482837321 | Wilo-Voda Dirt 50F(PN 10) Separator osadu | Separator osadu Wilo-Voda Dirt 65F(PN 10) z połączeniem kołnierzowym | 1462 | 1407 | PG06 | 14 | C | NIE | 28.29.12.0 | 84212100 | 84212100 | 1473 | Wilo-Voda Dirt 50F(PN 10) | Separator osadu | Wilo-Separatory Voda Dirt F | Usuwanie zanieczyszczeń z zamkniętych obiegów grzewczych i chłodniczych | 360 | Usuwanie zanieczyszczeń z zamkniętych obiegów grzewczych i chłodniczych | Wilo | Wilo | 1 | SZT | - | - | - | - |  | - | 1 | - | 350 | 175 | 517 | 376 | 630 | 233 | 13.1 | 13.94 | http://downloads-wilo-select.wilo.com/assets/WIB_WILO7183787.jpg | https://wilo.com/quick/PL/pl/articleNumber/2198815
2198816 | 4048482837338 | Wilo-Voda Dirt 65F(PN 10) Separator osadu | Separator osadu Wilo-Voda Dirt 80F(PN 10) z połączeniem kołnierzowym | 1533 | 1476 | PG06 | 14 | C | NIE | 28.29.12.0 | 84212100 | 84212100 | 1473 | Wilo-Voda Dirt 65F(PN 10) | Separator osadu | Wilo-Separatory Voda Dirt F | Usuwanie zanieczyszczeń z zamkniętych obiegów grzewczych i chłodniczych | 360 | Usuwanie zanieczyszczeń z zamkniętych obiegów grzewczych i chłodniczych | Wilo | Wilo | 1 | SZT | - | - | - | - |  | - | 1 | - | 350 | 175 | 517 | 376 | 630 | 233 | 14.1 | 14.94 | http://downloads-wilo-select.wilo.com/assets/WIB_WILO7183787.jpg | https://wilo.com/quick/PL/pl/articleNumber/2198816
2198817 | 4048482837345 | Wilo-Voda Dirt 80F(PN 10) Separator osadu | Separator osadu Wilo-Voda Dirt 80F(PN 10) z połączeniem kołnierzowym | 1919 | 1847 | PG06 | 14 | C | NIE | 28.29.12.0 | 84212100 | 84212100 | 1473 | Wilo-Voda Dirt 80F(PN 10) | Separator osadu | Wilo-Separatory Voda Dirt F | Usuwanie zanieczyszczeń z zamkniętych obiegów grzewczych i chłodniczych | 360 | Usuwanie zanieczyszczeń z zamkniętych obiegów grzewczych i chłodniczych | Wilo | Wilo | 1 | SZT | - | - | - | - |  | - | 1 | - | 470 | 270 | 651 | 496 | 681 | 320 | 22.4 | 23.78 | http://downloads-wilo-select.wilo.com/assets/WIB_WILO7183787.jpg | https://wilo.com/quick/PL/pl/articleNumber/2198817
2536682 | 4048482237442 | Wilo-W-CTRL-CCE-H-1x10A-T34-WM-2G-PKG Urządzenie sterujące | Urządzenie sterujące Wilo-Comfort CCE-H-1x3,0KW-T4-WM-PKG do sterowania pompami o budowie dławnicowej i bezdławnicowej ze zintegrowanymi przetwornicami częstotliwości lub pompami regulowanymi bezstopniowo, elektronicznie | 5890 | 5664 | PG14 | na zapytanie | na zapytanie | NIE | 27.12.31.0 | 85371091 | 85371091 | 312 | Wilo-CTRL-CCe-H-1x3,0KW-T4-WM-PKG | Urządzenie sterujące | Wilo-System regulacyjny CCe-HVAC | Cce-HVAC 1x3,0 | 410 | Akcesoria | Wilo | Wilo | 1 | SZT | - | - | - | Szary | Karton | 1 | 1 | 1 | 600 | 210 | 400 | 650 | 270 | 500 | 21.1 | 22.5 | http://downloads-wilo-select.wilo.com/assets/WIB_WILO31039804.jpg | https://wilo.com/quick/PL/pl/articleNumber/2536682
2536694 | 4048482237572 | Wilo-W-CTRL-CCE-H-1x13A-T34-WM-2G-PKG Urządzenie sterujące | Urządzenie sterujące Wilo-Comfort CCE-H-1x5,5KW-T4-WM-PKG do sterowania pompami o budowie dławnicowej i bezdławnicowej ze zintegrowanymi przetwornicami częstotliwości lub pompami regulowanymi bezstopniowo, elektronicznie | 5915 | 5688 | PG14 | na zapytanie | na zapytanie | NIE | 27.12.31.0 | 85371091 | 85371091 | 312 | Wilo-CTRL-CCe-H-1x5,5KW-T4-WM-PKG | Urządzenie sterujące | Wilo-System regulacyjny CCe-HVAC | Cce-HVAC 1x5,5 | 410 | Akcesoria | Wilo | Wilo | 1 | SZT | - | - | - | Szary | Karton | 1 | 1 | 1 | 600 | 210 | 400 | 650 | 270 | 500 | 21.1 | 22.5 | http://downloads-wilo-select.wilo.com/assets/WIB_WILO31039804.jpg | https://wilo.com/quick/PL/pl/articleNumber/2536694
2536700 | 4048482237633 | Wilo-W-CTRL-CCE-H-1x16A-T34-WM-2G-PKG Urządzenie sterujące | Urządzenie sterujące Wilo-Comfort CCE-H-1x7,5KW-T4-WM-PKG do sterowania pompami o budowie dławnicowej i bezdławnicowej ze zintegrowanymi przetwornicami częstotliwości lub pompami regulowanymi bezstopniowo, elektronicznie | 5899 | 5673 | PG14 | na zapytanie | na zapytanie | NIE | 27.12.31.0 | 85371091 | 85371091 | 312 | Wilo-CTRL-CCe-H-1x7,5KW-T4-WM-PKG | Urządzenie sterujące | Wilo-System regulacyjny CCe-HVAC | Cce-HVAC 1x7,5 | 410 | Akcesoria | Wilo | Wilo | 1 | SZT | - | - | - | Szary | Karton | 1 | 1 | 1 | 600 | 210 | 400 | 650 | 270 | 500 | 21.1 | 22.5 | http://downloads-wilo-select.wilo.com/assets/WIB_WILO31039804.jpg | https://wilo.com/quick/PL/pl/articleNumber/2536700
2536706 | 4048482237695 | Wilo-W-CTRL-CCE-H-1x24A-T34-WM-2G-PKG Urządzenie sterujące | Urządzenie sterujące Wilo-Comfort CCE-H-1x11,0KW-T4-WM-PKG do sterowania pompami o budowie dławnicowej i bezdławnicowej ze zintegrowanymi przetwornicami częstotliwości lub pompami regulowanymi bezstopniowo, elektronicznie | 5935 | 5708 | PG14 | na zapytanie | na zapytanie | NIE | 27.12.31.0 | 85371091 | 85371091 | 312 | Wilo-CTRL-CCe-H-1x11,0KW-T4-WM-PKG | Urządzenie sterujące | Wilo-System regulacyjny CCe-HVAC | Cce-HVAC 1x11 | 410 | Akcesoria | Wilo | Wilo | 1 | SZT | - | - | - | Szary | Karton | 1 | 1 | 1 | 600 | 210 | 400 | 650 | 270 | 500 | 21.1 | 22.5 | http://downloads-wilo-select.wilo.com/assets/WIB_WILO31039804.jpg | https://wilo.com/quick/PL/pl/articleNumber/2536706
2536712 | 4048482237756 | Wilo-W-CTRL-CCE-H-1x32A-T34-WM-2G-PKG Urządzenie sterujące | Urządzenie sterujące Wilo-Comfort CCE-H-1x15,0KW-T4-WM-PKG do sterowania pompami o budowie dławnicowej i bezdławnicowej ze zintegrowanymi przetwornicami częstotliwości lub pompami regulowanymi bezstopniowo, elektronicznie | 5935 | 5708 | PG14 | na zapytanie | na zapytanie | NIE | 27.12.31.0 | 85371091 | 85371091 | 312 | Wilo-CTRL-CCe-H-1x15,0KW-T4-WM-PKG | Urządzenie sterujące | Wilo-System regulacyjny CCe-HVAC | Cce-HVAC 1x15 | 410 | Akcesoria | Wilo | Wilo | 1 | SZT | - | - | - | Szary | Karton | 1 | 1 | 1 | 600 | 210 | 400 | 650 | 270 | 500 | 21.1 | 22.5 | http://downloads-wilo-select.wilo.com/assets/WIB_WILO31039804.jpg | https://wilo.com/quick/PL/pl/articleNumber/2536712
2536718 | 4048482237817 | Wilo-W-CTRL-CCE-H-1x37,5A-T34-WM-2G-PKG Urządzenie sterujące | Urządzenie sterujące Wilo-Comfort CCE-H-1x18,5KW-T4-WM-PKG do sterowania pompami o budowie dławnicowej i bezdławnicowej ze zintegrowanymi przetwornicami częstotliwości lub pompami regulowanymi bezstopniowo, elektronicznie | 6026 | 5795 | PG14 | na zapytanie | na zapytanie | NIE | 27.12.31.0 | 85371091 | 85371091 | 312 | Wilo-CTRL-CCe-H-1x18,5KW-T4-WM-PKG | Urządzenie sterujące | Wilo-System regulacyjny CCe-HVAC | Cce-HVAC 1x18,5 | 410 | Akcesoria | Wilo | Wilo | 1 | SZT | - | - | - | Szary | Karton | 1 | 1 | 1 | 600 | 210 | 400 | 650 | 270 | 500 | 21.1 | 22.5 | http://downloads-wilo-select.wilo.com/assets/WIB_WILO31039804.jpg | https://wilo.com/quick/PL/pl/articleNumber/2536718
2536724 | 4048482237879 | Wilo-W-CTRL-CCE-H-1x49A-T34-WM-2G-PKG Urządzenie sterujące | Urządzenie sterujące Wilo-Comfort CCE-H-1x22,0KW-T4-WM-PKG do sterowania pompami o budowie dławnicowej i bezdławnicowej ze zintegrowanymi przetwornicami częstotliwości lub pompami regulowanymi bezstopniowo, elektronicznie | 6084 | 5850 | PG14 | na zapytanie | na zapytanie | NIE | 27.12.31.0 | 85371091 | 85371091 | 312 | Wilo-CTRL-CCe-H-1x22,0KW-T4-WM-PKG | Urządzenie sterujące | Wilo-System regulacyjny CCe-HVAC | Cce-HVAC 1x22 | 410 | Akcesoria | Wilo | Wilo | 1 | SZT | - | - | - | Szary | Karton | 1 | 1 | 1 | 600 | 210 | 400 | 650 | 270 | 500 | 21.1 | 22.5 | http://downloads-wilo-select.wilo.com/assets/WIB_WILO31039804.jpg | https://wilo.com/quick/PL/pl/articleNumber/2536724
2536640 | 4048482236339 | Wilo-W-CTRL-CCE-H-1x-M-WM-2G-PKG Urządzenie sterujące | Urządzenie sterujące Wilo-Comfort CCE-H-1x-M-WM-PKG do sterowania pompami o budowie dławnicowej i bezdławnicowej ze zintegrowanymi przetwornicami częstotliwości lub pompami regulowanymi bezstopniowo, elektronicznie | 4673 | 4493 | PG14 | na zapytanie | na zapytanie | NIE | 26.51.70.0 | 85371091 | 85371091 | 312 | Wilo-CTRL-CCe-H-1x-M-WM-PKG | Urządzenie sterujące | Wilo-System regulacyjny CCe-HVAC | Cce-HVAC 1x… (bez części mocowej) | 410 | Akcesoria | Wilo | Wilo | 1 | SZT | - | - | - | Szary | Karton | 1 | 1 | 1 | 400 | 210 | 400 | 450 | 270 | 490 | 15 | 16.5 | http://downloads-wilo-select.wilo.com/assets/WIB_WILO31039804.jpg | https://wilo.com/quick/PL/pl/articleNumber/2536640
2536683 | 4048482237459 | Wilo-W-CTRL-CCE-H-2x10A-T34-WM-2G-PKG Urządzenie sterujące | Urządzenie sterujące Wilo-Comfort CCE-H-2x3,0KW-T4-WM-PKG do sterowania pompami o budowie dławnicowej i bezdławnicowej ze zintegrowanymi przetwornicami częstotliwości lub pompami regulowanymi bezstopniowo, elektronicznie | 6291 | 6049 | PG14 | na zapytanie | na zapytanie | NIE | 27.12.31.0 | 85371091 | 85371091 | 312 | Wilo-CTRL-CCe-H-2x3,0KW-T4-WM-PKG | Urządzenie sterujące | Wilo-System regulacyjny CCe-HVAC | Cce-HVAC 2x3,0 | 410 | Akcesoria | Wilo | Wilo | 1 | SZT | - | - | - | Szary | Karton | 1 | 1 | 1 | 600 | 210 | 400 | 650 | 270 | 500 | 21.7 | 23.4 | http://downloads-wilo-select.wilo.com/assets/WIB_WILO31039804.jpg | https://wilo.com/quick/PL/pl/articleNumber/2536683
2536695 | 4048482237589 | Wilo-W-CTRL-CCE-H-2x13A-T34-WM-2G-PKG Urządzenie sterujące | Urządzenie sterujące Wilo-Comfort CCE-H-2x5,5KW-T4-WM-PKG do sterowania pompami o budowie dławnicowej i bezdławnicowej ze zintegrowanymi przetwornicami częstotliwości lub pompami regulowanymi bezstopniowo, elektronicznie | 6313 | 6071 | PG14 | na zapytanie | na zapytanie | NIE | 27.12.31.0 | 85371091 | 85371091 | 312 | Wilo-CTRL-CCe-H-2x5,5KW-T4-WM-PKG | Urządzenie sterujące | Wilo-System regulacyjny CCe-HVAC | Cce-HVAC 2x5,5 | 410 | Akcesoria | Wilo | Wilo | 1 | SZT | - | - | - | Szary | Karton | 1 | 1 | 1 | 600 | 210 | 400 | 650 | 270 | 500 | 21.7 | 23.4 | http://downloads-wilo-select.wilo.com/assets/WIB_WILO31039804.jpg | https://wilo.com/quick/PL/pl/articleNumber/2536695
2536701 | 4048482237640 | Wilo-W-CTRL-CCE-H-2x16A-T34-WM-2G-PKG Urządzenie sterujące | Urządzenie sterujące Wilo-Comfort CCE-H-2x7,5KW-T4-WM-PKG do sterowania pompami o budowie dławnicowej i bezdławnicowej ze zintegrowanymi przetwornicami częstotliwości lub pompami regulowanymi bezstopniowo, elektronicznie | 6302 | 6060 | PG14 | na zapytanie | na zapytanie | NIE | 27.12.31.0 | 85371091 | 85371091 | 312 | Wilo-CTRL-CCe-H-2x7,5KW-T4-WM-PKG | Urządzenie sterujące | Wilo-System regulacyjny CCe-HVAC | Cce-HVAC 2x7,5 | 410 | Akcesoria | Wilo | Wilo | 1 | SZT | - | - | - | Szary | Karton | 1 | 1 | 1 | 600 | 210 | 400 | 650 | 270 | 500 | 21.7 | 23.4 | http://downloads-wilo-select.wilo.com/assets/WIB_WILO31039804.jpg | https://wilo.com/quick/PL/pl/articleNumber/2536701
2536707 | 4048482237701 | Wilo-W-CTRL-CCE-H-2x24A-T34-WM-2G-PKG Urządzenie sterujące | Urządzenie sterujące Wilo-Comfort CCE-H-2x11,0KW-T4-WM-PKG do sterowania pompami o budowie dławnicowej i bezdławnicowej ze zintegrowanymi przetwornicami częstotliwości lub pompami regulowanymi bezstopniowo, elektronicznie | 6372 | 6127 | PG14 | na zapytanie | na zapytanie | NIE | 27.12.31.0 | 85371091 | 85371091 | 312 | Wilo-CTRL-CCe-H-2x11,0KW-T4-WM-PKG | Urządzenie sterujące | Wilo-System regulacyjny CCe-HVAC | Cce-HVAC 2x11 | 410 | Akcesoria | Wilo | Wilo | 1 | SZT | - | - | - | Szary | Karton | 1 | 1 | 1 | 600 | 210 | 400 | 650 | 270 | 500 | 21.7 | 23.4 | http://downloads-wilo-select.wilo.com/assets/WIB_WILO31039804.jpg | https://wilo.com/quick/PL/pl/articleNumber/2536707
2536713 | 4048482237763 | Wilo-W-CTRL-CCE-H-2x32A-T34-WM-2G-PKG Urządzenie sterujące | Urządzenie sterujące Wilo-Comfort CCE-H-2x15,0KW-T4-WM-PKG do sterowania pompami o budowie dławnicowej i bezdławnicowej ze zintegrowanymi przetwornicami częstotliwości lub pompami regulowanymi bezstopniowo, elektronicznie | 6362 | 6118 | PG14 | na zapytanie | na zapytanie | NIE | 27.12.31.0 | 85371091 | 85371091 | 312 | Wilo-CTRL-CCe-H-2x15,0KW-T4-WM-PKG | Urządzenie sterujące | Wilo-System regulacyjny CCe-HVAC | Cce-HVAC 2x15 | 410 | Akcesoria | Wilo | Wilo | 1 | SZT | - | - | - | Szary | Karton | 1 | 1 | 1 | 600 | 210 | 400 | 650 | 270 | 500 | 21.7 | 23.4 | http://downloads-wilo-select.wilo.com/assets/WIB_WILO31039804.jpg | https://wilo.com/quick/PL/pl/articleNumber/2536713
2536719 | 4048482237824 | Wilo-W-CTRL-CCE-H-2x37,5A-T34-WM-2G-PKG Urządzenie sterujące | Urządzenie sterujące Wilo-Comfort CCE-H-2x18,5KW-T4-WM-PKG do sterowania pompami o budowie dławnicowej i bezdławnicowej ze zintegrowanymi przetwornicami częstotliwości lub pompami regulowanymi bezstopniowo, elektronicznie | 7174 | 6899 | PG14 | na zapytanie | na zapytanie | NIE | 27.12.31.0 | 85371091 | 85371091 | 312 | Wilo-CTRL-CCe-H-2x18,5KW-T4-WM-PKG | Urządzenie sterujące | Wilo-System regulacyjny CCe-HVAC | Cce-HVAC 2x18,5 | 410 | Akcesoria | Wilo | Wilo | 1 | SZT | - | - | - | Szary | Karton | 1 | 1 | 1 | 600 | 210 | 600 | 670 | 340 | 690 | 21.7 | 23.4 | http://downloads-wilo-select.wilo.com/assets/WIB_WILO31039804.jpg | https://wilo.com/quick/PL/pl/articleNumber/2536719
2536725 | 4048482237886 | Wilo-W-CTRL-CCE-H-2x49A-T34-WM-2G-PKG Urządzenie sterujące | Urządzenie sterujące Wilo-Comfort CCE-H-2x22,0KW-T4-WM-PKG do sterowania pompami o budowie dławnicowej i bezdławnicowej ze zintegrowanymi przetwornicami częstotliwości lub pompami regulowanymi bezstopniowo, elektronicznie | 7371 | 7088 | PG14 | na zapytanie | na zapytanie | NIE | 27.12.31.0 | 85371091 | 85371091 | 312 | Wilo-CTRL-CCe-H-2x22,0KW-T4-WM-PKG | Urządzenie sterujące | Wilo-System regulacyjny CCe-HVAC | Cce-HVAC 2x22 | 410 | Akcesoria | Wilo | Wilo | 1 | SZT | - | - | - | Szary | Karton | 1 | 1 | 1 | 600 | 210 | 600 | 670 | 340 | 690 | 21.7 | 23.4 | http://downloads-wilo-select.wilo.com/assets/WIB_WILO31039804.jpg | https://wilo.com/quick/PL/pl/articleNumber/2536725
2536641 | 4048482236346 | Wilo-W-CTRL-CCE-H-2x-M-WM-2G-PKG Urządzenie sterujące | Urządzenie sterujące Wilo-Comfort CCE-H-2x-M-WM-PKG do sterowania pompami o budowie dławnicowej i bezdławnicowej ze zintegrowanymi przetwornicami częstotliwości lub pompami regulowanymi bezstopniowo, elektronicznie | 4825 | 4640 | PG14 | na zapytanie | na zapytanie | NIE | 26.51.70.0 | 85371091 | 85371091 | 312 | Wilo-CTRL-CCe-H-2x-M-WM-PKG | Urządzenie sterujące | Wilo-System regulacyjny CCe-HVAC | Cce-HVAC 2x… (bez części mocowej) | 410 | Akcesoria | Wilo | Wilo | 1 | SZT | - | - | - | Szary | Karton | 1 | 1 | 1 | 400 | 210 | 400 | 450 | 270 | 490 | 16.9 | 18.3 | http://downloads-wilo-select.wilo.com/assets/WIB_WILO31039804.jpg | https://wilo.com/quick/PL/pl/articleNumber/2536641
2536684 | 4048482237466 | Wilo-W-CTRL-CCE-H-3x10A-T34-WM-2G-PKG Urządzenie sterujące | Urządzenie sterujące Wilo-Comfort CCE-H-3x3,0KW-T4-WM-PKG do sterowania pompami o budowie dławnicowej i bezdławnicowej ze zintegrowanymi przetwornicami częstotliwości lub pompami regulowanymi bezstopniowo, elektronicznie | 6688 | 6432 | PG14 | na zapytanie | na zapytanie | NIE | 27.12.31.0 | 85371091 | 85371091 | 312 | Wilo-CTRL-CCe-H-3x3,0KW-T4-WM-PKG | Urządzenie sterujące | Wilo-System regulacyjny CCe-HVAC | Cce-HVAC 3x3,0 | 410 | Akcesoria | Wilo | Wilo | 1 | SZT | - | - | - | Szary | Karton | 1 | 1 | 1 | 600 | 210 | 600 | 670 | 270 | 690 | 25.2 | 26.9 | http://downloads-wilo-select.wilo.com/assets/WIB_WILO31039804.jpg | https://wilo.com/quick/PL/pl/articleNumber/2536684
2536696 | 4048482237596 | Wilo-W-CTRL-CCE-H-3x13A-T34-WM-2G-PKG Urządzenie sterujące | Urządzenie sterujące Wilo-Comfort CCE-H-3x5,5KW-T4-WM-PKG do sterowania pompami o budowie dławnicowej i bezdławnicowej ze zintegrowanymi przetwornicami częstotliwości lub pompami regulowanymi bezstopniowo, elektronicznie | 6709 | 6452 | PG14 | na zapytanie | na zapytanie | NIE | 27.12.31.0 | 85371091 | 85371091 | 312 | Wilo-CTRL-CCe-H-3x5,5KW-T4-WM-PKG | Urządzenie sterujące | Wilo-System regulacyjny CCe-HVAC | Cce-HVAC 3x5,5 | 410 | Akcesoria | Wilo | Wilo | 1 | SZT | - | - | - | Szary | Karton | 1 | 1 | 1 | 600 | 210 | 600 | 670 | 270 | 690 | 25.7 | 27.3 | http://downloads-wilo-select.wilo.com/assets/WIB_WILO31039804.jpg | https://wilo.com/quick/PL/pl/articleNumber/2536696
2536702 | 4048482237657 | Wilo-W-CTRL-CCE-H-3x16A-T34-WM-2G-PKG Urządzenie sterujące | Urządzenie sterujące Wilo-Comfort CCE-H-3x7,5KW-T4-WM-PKG do sterowania pompami o budowie dławnicowej i bezdławnicowej ze zintegrowanymi przetwornicami częstotliwości lub pompami regulowanymi bezstopniowo, elektronicznie | 6680 | 6424 | PG14 | na zapytanie | na zapytanie | NIE | 27.12.31.0 | 85371091 | 85371091 | 312 | Wilo-CTRL-CCe-H-3x7,5KW-T4-WM-PKG | Urządzenie sterujące | Wilo-System regulacyjny CCe-HVAC | Cce-HVAC 3x7,5 | 410 | Akcesoria | Wilo | Wilo | 1 | SZT | - | - | - | Szary | Karton | 1 | 1 | 1 | 600 | 210 | 600 | 670 | 270 | 690 | 29 | 32.7 | http://downloads-wilo-select.wilo.com/assets/WIB_WILO31039804.jpg | https://wilo.com/quick/PL/pl/articleNumber/2536702
2536708 | 4048482237718 | Wilo-W-CTRL-CCE-H-3x24A-T34-WM-2G-PKG Urządzenie sterujące | Urządzenie sterujące Wilo-Comfort CCE-H-3x11,0KW-T4-WM-PKG do sterowania pompami o budowie dławnicowej i bezdławnicowej ze zintegrowanymi przetwornicami częstotliwości lub pompami regulowanymi bezstopniowo, elektronicznie | 9483 | 9119 | PG14 | na zapytanie | na zapytanie | NIE | 26.51.70.0 | 85371091 | 85371091 | 312 | Wilo-CTRL-CCe-H-3x11,0KW-T4-WM-PKG | Urządzenie sterujące | Wilo-System regulacyjny CCe-HVAC | Cce-HVAC 3x11 | 410 | Akcesoria | Wilo | Wilo | 1 | SZT | - | - | - | Szary | Karton | 1 | 1 | 1 | 600 | 210 | 600 | 670 | 340 | 690 | 29 | 32.7 | http://downloads-wilo-select.wilo.com/assets/WIB_WILO31039804.jpg | https://wilo.com/quick/PL/pl/articleNumber/2536708
2536714 | 4048482237770 | Wilo-W-CTRL-CCE-H-3x32A-T34-WM-2G-PKG Urządzenie sterujące | Urządzenie sterujące Wilo-Comfort CCE-H-3x15,0KW-T4-WM-PKG do sterowania pompami o budowie dławnicowej i bezdławnicowej ze zintegrowanymi przetwornicami częstotliwości lub pompami regulowanymi bezstopniowo, elektronicznie | 9699 | 9327 | PG14 | na zapytanie | na zapytanie | NIE | 27.12.31.0 | 85371091 | 85371091 | 312 | Wilo-CTRL-CCe-H-3x15,0KW-T4-WM-PKG | Urządzenie sterujące | Wilo-System regulacyjny CCe-HVAC | Cce-HVAC 3x15 | 410 | Akcesoria | Wilo | Wilo | 1 | SZT | - | - | - | Szary | Karton | 1 | 1 | 1 | 600 | 210 | 600 | 670 | 340 | 690 | 29 | 32.7 | http://downloads-wilo-select.wilo.com/assets/WIB_WILO31039804.jpg | https://wilo.com/quick/PL/pl/articleNumber/2536714
2536720 | 4048482237831 | Wilo-W-CTRL-CCE-H-3x37,5A-T34-WM-2G-PKG Urządzenie sterujące | Urządzenie sterujące Wilo-Comfort CCE-H-3x18,5KW-T4-WM-PKG do sterowania pompami o budowie dławnicowej i bezdławnicowej ze zintegrowanymi przetwornicami częstotliwości lub pompami regulowanymi bezstopniowo, elektronicznie | 10032 | 9648 | PG14 | na zapytanie | na zapytanie | NIE | 27.12.31.0 | 85371091 | 85371091 | 312 | Wilo-CTRL-CCe-H-3x18,5KW-T4-WM-PKG | Urządzenie sterujące | Wilo-System regulacyjny CCe-HVAC | Cce-HVAC 3x18,5 | 410 | Akcesoria | Wilo | Wilo | 1 | SZT | - | - | - | Szary | Karton | 1 | 1 | 1 | 600 | 210 | 760 | 690 | 320 | 840 | 36 | 39.7 | http://downloads-wilo-select.wilo.com/assets/WIB_WILO31039804.jpg | https://wilo.com/quick/PL/pl/articleNumber/2536720
2536726 | 4048482237893 | Wilo-W-CTRL-CCE-H-3x49A-T34-WM-2G-PKG Urządzenie sterujące | Urządzenie sterujące Wilo-Comfort CCE-H-3x22,0KW-T4-WM-PKG do sterowania pompami o budowie dławnicowej i bezdławnicowej ze zintegrowanymi przetwornicami częstotliwości lub pompami regulowanymi bezstopniowo, elektronicznie | 8181 | 7867 | PG14 | na zapytanie | na zapytanie | NIE | 27.12.31.0 | 85371091 | 85371091 | 312 | Wilo-CTRL-CCe-H-3x22,0KW-T4-WM-PKG | Urządzenie sterujące | Wilo-System regulacyjny CCe-HVAC | Cce-HVAC 3x22 | 410 | Akcesoria | Wilo | Wilo | 1 | SZT | - | - | - | Szary | Karton | 1 | 1 | 1 | 600 | 210 | 760 | 690 | 320 | 840 | 36 | 39.7 | http://downloads-wilo-select.wilo.com/assets/WIB_WILO31039804.jpg | https://wilo.com/quick/PL/pl/articleNumber/2536726
2536642 | 4048482236353 | Wilo-W-CTRL-CCE-H-3x-M-WM-2G-PKG Urządzenie sterujące | Urządzenie sterujące Wilo-Comfort CCE-H-3x-M-WM-PKG do sterowania pompami o budowie dławnicowej i bezdławnicowej ze zintegrowanymi przetwornicami częstotliwości lub pompami regulowanymi bezstopniowo, elektronicznie | 5765 | 5544 | PG14 | na zapytanie | na zapytanie | NIE | 26.51.70.0 | 85371091 | 85371091 | 312 | Wilo-CTRL-CCe-H-3x-M-WM-PKG | Urządzenie sterujące | Wilo-System regulacyjny CCe-HVAC | Cce-HVAC 3x… (bez części mocowej) | 410 | Akcesoria | Wilo | Wilo | 1 | SZT | - | - | - | Szary | Karton | 1 | 1 | 1 | 600 | 210 | 400 | 650 | 270 | 500 | 21 | 22.4 | http://downloads-wilo-select.wilo.com/assets/WIB_WILO31039804.jpg | https://wilo.com/quick/PL/pl/articleNumber/2536642
2536685 | 4048482237473 | Wilo-W-CTRL-CCE-H-4x10A-T34-WM-2G-PKG Urządzenie sterujące | Urządzenie sterujące Wilo-Comfort CCE-H-4x3,0KW-T4-WM-PKG do sterowania pompami o budowie dławnicowej i bezdławnicowej ze zintegrowanymi przetwornicami częstotliwości lub pompami regulowanymi bezstopniowo, elektronicznie | 6982 | 6714 | PG14 | na zapytanie | na zapytanie | NIE | 27.12.31.0 | 85371091 | 85371091 | 312 | Wilo-CTRL-CCe-H-4x3,0KW-T4-WM-PKG | Urządzenie sterujące | Wilo-System regulacyjny CCe-HVAC | Cce-HVAC 4x3,0 | 410 | Akcesoria | Wilo | Wilo | 1 | SZT | - | - | - | Szary | Karton | 1 | 1 | 1 | 600 | 210 | 600 | 670 | 270 | 690 | 25.7 | 27.3 | http://downloads-wilo-select.wilo.com/assets/WIB_WILO31039804.jpg | https://wilo.com/quick/PL/pl/articleNumber/2536685
2536697 | 4048482237602 | Wilo-W-CTRL-CCE-H-4x13A-T34-WM-2G-PKG Urządzenie sterujące | Urządzenie sterujące Wilo-Comfort CCE-H-4x5,5KW-T4-WM-PKG do sterowania pompami o budowie dławnicowej i bezdławnicowej ze zintegrowanymi przetwornicami częstotliwości lub pompami regulowanymi bezstopniowo, elektronicznie | 7165 | 6891 | PG14 | na zapytanie | na zapytanie | NIE | 27.12.31.0 | 85371091 | 85371091 | 312 | Wilo-CTRL-CCe-H-4x5,5KW-T4-WM-PKG | Urządzenie sterujące | Wilo-System regulacyjny CCe-HVAC | Cce-HVAC 4x5,5 | 410 | Akcesoria | Wilo | Wilo | 1 | SZT | - | - | - | Szary | Karton | 1 | 1 | 1 | 600 | 250 | 600 | 670 | 340 | 690 | 29 | 32.7 | http://downloads-wilo-select.wilo.com/assets/WIB_WILO31039804.jpg | https://wilo.com/quick/PL/pl/articleNumber/2536697
2536703 | 4048482237664 | Wilo-W-CTRL-CCE-H-4x16A-T34-WM-2G-PKG Urządzenie sterujące | Urządzenie sterujące Wilo-Comfort CCE-H-4x7,5KW-T4-WM-PKG do sterowania pompami o budowie dławnicowej i bezdławnicowej ze zintegrowanymi przetwornicami częstotliwości lub pompami regulowanymi bezstopniowo, elektronicznie | 7111 | 6838 | PG14 | na zapytanie | na zapytanie | NIE | 27.12.31.0 | 85371091 | 85371091 | 312 | Wilo-CTRL-CCe-H-4x7,5KW-T4-WM-PKG | Urządzenie sterujące | Wilo-System regulacyjny CCe-HVAC | Cce-HVAC 4x7,5 | 410 | Akcesoria | Wilo | Wilo | 1 | SZT | - | - | - | Szary | Karton | 1 | 1 | 1 | 600 | 210 | 600 | 670 | 340 | 690 | 29 | 32.7 | http://downloads-wilo-select.wilo.com/assets/WIB_WILO31039804.jpg | https://wilo.com/quick/PL/pl/articleNumber/2536703
2536709 | 4048482237725 | Wilo-W-CTRL-CCE-H-4x24A-T34-WM-2G-PKG Urządzenie sterujące | Urządzenie sterujące Wilo-Comfort CCE-H-4x11,0KW-T4-WM-PKG do sterowania pompami o budowie dławnicowej i bezdławnicowej ze zintegrowanymi przetwornicami częstotliwości lub pompami regulowanymi bezstopniowo, elektronicznie | 10159 | 9769 | PG14 | na zapytanie | na zapytanie | NIE | 27.12.31.0 | 85371091 | 85371091 | 312 | Wilo-CTRL-CCe-H-4x11,0KW-T4-WM-PKG | Urządzenie sterujące | Wilo-System regulacyjny CCe-HVAC | Cce-HVAC 4x11 | 410 | Akcesoria | Wilo | Wilo | 1 | SZT | - | - | - | Szary | Karton | 1 | 1 | 1 | 600 | 210 | 600 | 670 | 340 | 690 | 29.5 | 33.2 | http://downloads-wilo-select.wilo.com/assets/WIB_WILO31039804.jpg | https://wilo.com/quick/PL/pl/articleNumber/2536709
2536715 | 4048482237787 | Wilo-W-CTRL-CCE-H-4x32A-T34-WM-2G-PKG Urządzenie sterujące | Urządzenie sterujące Wilo-Comfort CCE-H-4x15,0KW-T4-WM-PKG do sterowania pompami o budowie dławnicowej i bezdławnicowej ze zintegrowanymi przetwornicami częstotliwości lub pompami regulowanymi bezstopniowo, elektronicznie | 10234 | 9841 | PG14 | na zapytanie | na zapytanie | NIE | 27.12.31.0 | 85371091 | 85371091 | 312 | Wilo-CTRL-CCe-H-4x15,0KW-T4-WM-PKG | Urządzenie sterujące | Wilo-System regulacyjny CCe-HVAC | Cce-HVAC 4x15 | 410 | Akcesoria | Wilo | Wilo | 1 | SZT | - | - | - | Szary | Karton | 1 | 1 | 1 | 600 | 210 | 760 | 690 | 320 | 840 | 36.5 | 40.2 | http://downloads-wilo-select.wilo.com/assets/WIB_WILO31039804.jpg | https://wilo.com/quick/PL/pl/articleNumber/2536715
2536721 | 4048482237848 | Wilo-W-CTRL-CCE-H-4x37,5A-T34-WM-2G-PKG Urządzenie sterujące | Urządzenie sterujące Wilo-Comfort CCE-H-4x18,5KW-T4-WM-PKG do sterowania pompami o budowie dławnicowej i bezdławnicowej ze zintegrowanymi przetwornicami częstotliwości lub pompami regulowanymi bezstopniowo, elektronicznie | 10719 | 10308 | PG14 | na zapytanie | na zapytanie | NIE | 27.12.31.0 | 85371091 | 85371091 | 312 | Wilo-CTRL-CCe-H-4x18,5KW-T4-WM-PKG | Urządzenie sterujące | Wilo-System regulacyjny CCe-HVAC | Cce-HVAC 4x18,5 | 410 | Akcesoria | Wilo | Wilo | 1 | SZT | - | - | - | Szary | Karton | 1 | 1 | 1 | 600 | 210 | 760 | 690 | 320 | 840 | 36.5 | 39.2 | http://downloads-wilo-select.wilo.com/assets/WIB_WILO31039804.jpg | https://wilo.com/quick/PL/pl/articleNumber/2536721
2536727 | 4048482237909 | Wilo-W-CTRL-CCE-H-4x49A-T34-WM-2G-PKG Urządzenie sterujące | Urządzenie sterujące Wilo-Comfort CCE-H-4x22,0KW-T4-WM-PKG do sterowania pompami o budowie dławnicowej i bezdławnicowej ze zintegrowanymi przetwornicami częstotliwości lub pompami regulowanymi bezstopniowo, elektronicznie | 8754 | 8418 | PG14 | na zapytanie | na zapytanie | NIE | 27.12.31.0 | 85371091 | 85371091 | 312 | Wilo-CTRL-CCe-H-4x22,0KW-T4-WM-PKG | Urządzenie sterujące | Wilo-System regulacyjny CCe-HVAC | Cce-HVAC 4x22 | 410 | Akcesoria | Wilo | Wilo | 1 | SZT | - | - | - | Szary | Karton | 1 | 1 | 1 | 600 | 210 | 760 | 690 | 320 | 840 | 36.5 | 39.2 | http://downloads-wilo-select.wilo.com/assets/WIB_WILO31039804.jpg | https://wilo.com/quick/PL/pl/articleNumber/2536727
2536643 | 4048482236360 | Wilo-W-CTRL-CCE-H-4x-M-WM-2G-PKG Urządzenie sterujące | Urządzenie sterujące Wilo-Comfort CCE-H-4x-M-WM-PKG do sterowania pompami o budowie dławnicowej i bezdławnicowej ze zintegrowanymi przetwornicami częstotliwości lub pompami regulowanymi bezstopniowo, elektronicznie | 5940 | 5713 | PG14 | na zapytanie | na zapytanie | NIE | 26.51.70.0 | 85371091 | 85371091 | 312 | Wilo-CTRL-CCe-H-4x-M-WM-PKG | Urządzenie sterujące | Wilo-System regulacyjny CCe-HVAC | Cce-HVAC 4x… (bez części mocowej) | 410 | Akcesoria | Wilo | Wilo | 1 | SZT | - | - | - | Szary | Karton | 1 | 1 | 1 | 600 | 210 | 400 | 650 | 270 | 500 | 20.8 | 22.5 | http://downloads-wilo-select.wilo.com/assets/WIB_WILO31039804.jpg | https://wilo.com/quick/PL/pl/articleNumber/2536643
2536686 | 4048482237480 | Wilo-W-CTRL-CCE-H-5x10A-T34-WM-2G-PKG Urządzenie sterujące | Urządzenie sterujące Wilo-Comfort CCE-H-5x3,0KW-T4-WM-PKG do sterowania pompami o budowie dławnicowej i bezdławnicowej ze zintegrowanymi przetwornicami częstotliwości lub pompami regulowanymi bezstopniowo, elektronicznie | 8235 | 7919 | PG14 | na zapytanie | na zapytanie | NIE | 27.12.31.0 | 85371091 | 85371091 | 312 | Wilo-CTRL-CCe-H-5x3,0KW-T4-WM-PKG | Urządzenie sterujące | Wilo-System regulacyjny CCe-HVAC | Cce-HVAC 5x3,0 | 410 | Akcesoria | Wilo | Wilo | 1 | SZT | - | - | - | Szary | Karton | 1 | 1 | 1 | 600 | 210 | 600 | 670 | 340 | 690 | 29 | 32.7 | http://downloads-wilo-select.wilo.com/assets/WIB_WILO31039804.jpg | https://wilo.com/quick/PL/pl/articleNumber/2536686
2536698 | 4048482237619 | Wilo-W-CTRL-CCE-H-5x13A-T34-WM-2G-PKG Urządzenie sterujące | Urządzenie sterujące Wilo-Comfort CCE-H-5x5,5KW-T4-WM-PKG do sterowania pompami o budowie dławnicowej i bezdławnicowej ze zintegrowanymi przetwornicami częstotliwości lub pompami regulowanymi bezstopniowo, elektronicznie | 8775 | 8438 | PG14 | na zapytanie | na zapytanie | NIE | 27.12.31.0 | 85371091 | 85371091 | 312 | Wilo-CTRL-CCe-H-5x5,5KW-T4-WM-PKG | Urządzenie sterujące | Wilo-System regulacyjny CCe-HVAC | Cce-HVAC 5x5,5 | 410 | Akcesoria | Wilo | Wilo | 1 | SZT | - | - | - | Szary | Karton | 1 | 1 | 1 | 600 | 210 | 600 | 670 | 340 | 690 | 29.5 | 33.2 | http://downloads-wilo-select.wilo.com/assets/WIB_WILO31039804.jpg | https://wilo.com/quick/PL/pl/articleNumber/2536698
2536704 | 4048482237671 | Wilo-W-CTRL-CCE-H-5x16A-T34-WM-2G-PKG Urządzenie sterujące | Urządzenie sterujące Wilo-Comfort CCE-H-5x7,5KW-T4-WM-PKG do sterowania pompami o budowie dławnicowej i bezdławnicowej ze zintegrowanymi przetwornicami częstotliwości lub pompami regulowanymi bezstopniowo, elektronicznie | 8838 | 8498 | PG14 | na zapytanie | na zapytanie | NIE | 27.12.31.0 | 85371091 | 85371091 | 312 | Wilo-CTRL-CCe-H-5x7,5KW-T4-WM-PKG | Urządzenie sterujące | Wilo-System regulacyjny CCe-HVAC | Cce-HVAC 5x7,5 | 410 | Akcesoria | Wilo | Wilo | 1 | SZT | - | - | - | Szary | Karton | 1 | 1 | 1 | 600 | 210 | 600 | 670 | 340 | 690 | 29.5 | 33.2 | http://downloads-wilo-select.wilo.com/assets/WIB_WILO31039804.jpg | https://wilo.com/quick/PL/pl/articleNumber/2536704
2536710 | 4048482237732 | Wilo-W-CTRL-CCE-H-5x24A-T34-WM-2G-PKG Urządzenie sterujące | Urządzenie sterujące Wilo-Comfort CCE-H-5x11,0KW-T4-WM-PKG do sterowania pompami o budowie dławnicowej i bezdławnicowej ze zintegrowanymi przetwornicami częstotliwości lub pompami regulowanymi bezstopniowo, elektronicznie | 9368 | 9009 | PG14 | na zapytanie | na zapytanie | NIE | 27.12.31.0 | 85371091 | 85371091 | 312 | Wilo-CTRL-CCe-H-5x11,0KW-T4-WM-PKG | Urządzenie sterujące | Wilo-System regulacyjny CCe-HVAC | Cce-HVAC 5x11 | 410 | Akcesoria | Wilo | Wilo | 1 | SZT | - | - | - | Szary | Karton | 1 | 1 | 1 | 600 | 210 | 760 | 690 | 320 | 840 | 41.9 | 45.9 | http://downloads-wilo-select.wilo.com/assets/WIB_WILO31039804.jpg | https://wilo.com/quick/PL/pl/articleNumber/2536710
2536716 | 4048482237794 | Wilo-W-CTRL-CCE-H-5x32A-T34-WM-2G-PKG Urządzenie sterujące | Urządzenie sterujące Wilo-Comfort CCE-H-5x15,0KW-T4-WM-PKG do sterowania pompami o budowie dławnicowej i bezdławnicowej ze zintegrowanymi przetwornicami częstotliwości lub pompami regulowanymi bezstopniowo, elektronicznie | 9440 | 9078 | PG14 | na zapytanie | na zapytanie | NIE | 27.12.31.0 | 85371091 | 85371091 | 312 | Wilo-CTRL-CCe-H-5x15,0KW-T4-WM-PKG | Urządzenie sterujące | Wilo-System regulacyjny CCe-HVAC | Cce-HVAC 5x15 | 410 | Akcesoria | Wilo | Wilo | 1 | SZT | - | - | - | Szary | Karton | 1 | 1 | 1 | 600 | 210 | 760 | 690 | 320 | 840 | 42.5 | 46.4 | http://downloads-wilo-select.wilo.com/assets/WIB_WILO31039804.jpg | https://wilo.com/quick/PL/pl/articleNumber/2536716
2536722 | 4048482237855 | Wilo-W-CTRL-CCE-H-5x37,5A-T34-WM-2G-PKG Urządzenie sterujące | Urządzenie sterujące Wilo-Comfort CCE-H-5x18,5KW-T4-WM-PKG do sterowania pompami o budowie dławnicowej i bezdławnicowej ze zintegrowanymi przetwornicami częstotliwości lub pompami regulowanymi bezstopniowo, elektronicznie | 10002 | 9618 | PG14 | na zapytanie | na zapytanie | NIE | 26.51.70.0 | 85371091 | 85371091 | 312 | Wilo-CTRL-CCe-H-5x18,5KW-T4-WM-PKG | Urządzenie sterujące | Wilo-System regulacyjny CCe-HVAC | Cce-HVAC 5x18,5 | 410 | Akcesoria | Wilo | Wilo | 1 | SZT | - | - | - | Szary | Karton | 1 | 1 | 1 | 760 | 210 | 760 | 690 | 320 | 840 | 51.5 | 54.5 | http://downloads-wilo-select.wilo.com/assets/WIB_WILO31039804.jpg | https://wilo.com/quick/PL/pl/articleNumber/2536722
2536728 | 4048482237916 | Wilo-W-CTRL-CCE-H-5x49A-T34-WM-2G-PKG Urządzenie sterujące | Urządzenie sterujące Wilo-Comfort CCE-H-5x22,0KW-T4-WM-PKG do sterowania pompami o budowie dławnicowej i bezdławnicowej ze zintegrowanymi przetwornicami częstotliwości lub pompami regulowanymi bezstopniowo, elektronicznie | 10695 | 10284 | PG14 | na zapytanie | na zapytanie | NIE | 27.12.31.0 | 85371091 | 85371091 | 312 | Wilo-CTRL-CCe-H-5x22,0KW-T4-WM-PKG | Urządzenie sterujące | Wilo-System regulacyjny CCe-HVAC | Cce-HVAC 5x22 | 410 | Akcesoria | Wilo | Wilo | 1 | SZT | - | - | - | Szary | Karton | 1 | 1 | 1 | 760 | 210 | 760 | 840 | 320 | 840 | 51.5 | 55.5 | http://downloads-wilo-select.wilo.com/assets/WIB_WILO31039804.jpg | https://wilo.com/quick/PL/pl/articleNumber/2536728
2536644 | 4048482236377 | Wilo-W-CTRL-CCE-H-5x-M-WM-2G-PKG Urządzenie sterujące | Urządzenie sterujące Wilo-Comfort CCE-H-5x-M-WM-PKG do sterowania pompami o budowie dławnicowej i bezdławnicowej ze zintegrowanymi przetwornicami częstotliwości lub pompami regulowanymi bezstopniowo, elektronicznie | 6740 | 6482 | PG14 | na zapytanie | na zapytanie | NIE | 26.51.70.0 | 85371091 | 85371091 | 312 | Wilo-CTRL-CCe-H-5x-M-WM-PKG | Urządzenie sterujące | Wilo-System regulacyjny CCe-HVAC | Cce-HVAC 5x… (bez części mocowej) | 410 | Akcesoria | Wilo | Wilo | 1 | SZT | - | - | - | Szary | Karton | 1 | 1 | 1 | 600 | 210 | 400 | 650 | 270 | 500 | 21.1 | 22.8 | http://downloads-wilo-select.wilo.com/assets/WIB_WILO31039804.jpg | https://wilo.com/quick/PL/pl/articleNumber/2536644
2536687 | 4048482237497 | Wilo-W-CTRL-CCE-H-6x10A-T34-WM-2G-PKG Urządzenie sterujące | Urządzenie sterujące Wilo-Comfort CCE-H-6x3,0KW-T4-WM-PKG do sterowania pompami o budowie dławnicowej i bezdławnicowej ze zintegrowanymi przetwornicami częstotliwości lub pompami regulowanymi bezstopniowo, elektronicznie | 8530 | 8203 | PG14 | na zapytanie | na zapytanie | NIE | 27.12.31.0 | 85371091 | 85371091 | 312 | Wilo-CTRL-CCe-H-6x3,0KW-T4-WM-PKG | Urządzenie sterujące | Wilo-System regulacyjny CCe-HVAC | Cce-HVAC 6x3,0 | 410 | Akcesoria | Wilo | Wilo | 1 | SZT | - | - | - | Szary | Karton | 1 | 1 | 1 | 600 | 210 | 600 | 670 | 340 | 690 | 29.5 | 33.2 | http://downloads-wilo-select.wilo.com/assets/WIB_WILO31039804.jpg | https://wilo.com/quick/PL/pl/articleNumber/2536687
2536699 | 4048482237626 | Wilo-W-CTRL-CCE-H-6x13A-T34-WM-2G-PKG Urządzenie sterujące | Urządzenie sterujące Wilo-Comfort CCE-H-6x5,5KW-T4-WM-PKG do sterowania pompami o budowie dławnicowej i bezdławnicowej ze zintegrowanymi przetwornicami częstotliwości lub pompami regulowanymi bezstopniowo, elektronicznie | 9142 | 8791 | PG14 | na zapytanie | na zapytanie | NIE | 27.12.31.0 | 85371091 | 85371091 | 312 | Wilo-CTRL-CCe-H-6x5,5KW-T4-WM-PKG | Urządzenie sterujące | Wilo-System regulacyjny CCe-HVAC | Cce-HVAC 6x5,5 | 410 | Akcesoria | Wilo | Wilo | 1 | SZT | - | - | - | Szary | Karton | 1 | 1 | 1 | 600 | 210 | 600 | 670 | 340 | 690 | 30 | 33.7 | http://downloads-wilo-select.wilo.com/assets/WIB_WILO31039804.jpg | https://wilo.com/quick/PL/pl/articleNumber/2536699
2536705 | 4048482237688 | Wilo-W-CTRL-CCE-H-6x16A-T34-WM-2G-PKG Urządzenie sterujące | Urządzenie sterujące Wilo-Comfort CCE-H-6x7,5KW-T4-WM-PKG do sterowania pompami o budowie dławnicowej i bezdławnicowej ze zintegrowanymi przetwornicami częstotliwości lub pompami regulowanymi bezstopniowo, elektronicznie | 9362 | 9003 | PG14 | na zapytanie | na zapytanie | NIE | 27.12.31.0 | 85371091 | 85371091 | 312 | Wilo-CTRL-CCe-H-6x7,5KW-T4-WM-PKG | Urządzenie sterujące | Wilo-System regulacyjny CCe-HVAC | Cce-HVAC 6x7,5 | 410 | Akcesoria | Wilo | Wilo | 1 | SZT | - | - | - | Szary | Karton | 1 | 1 | 1 | 600 | 210 | 760 | 690 | 320 | 840 | 41.4 | 45.4 | http://downloads-wilo-select.wilo.com/assets/WIB_WILO31039804.jpg | https://wilo.com/quick/PL/pl/articleNumber/2536705
2536711 | 4048482237749 | Wilo-W-CTRL-CCE-H-6x24A-T34-WM-2G-PKG Urządzenie sterujące | Urządzenie sterujące Wilo-Comfort CCE-H-6x11,0KW-T4-WM-PKG do sterowania pompami o budowie dławnicowej i bezdławnicowej ze zintegrowanymi przetwornicami częstotliwości lub pompami regulowanymi bezstopniowo, elektronicznie | 9955 | 9573 | PG14 | na zapytanie | na zapytanie | NIE | 27.12.31.0 | 85371091 | 85371091 | 312 | Wilo-CTRL-CCe-H-6x11,0KW-T4-WM-PKG | Urządzenie sterujące | Wilo-System regulacyjny CCe-HVAC | Cce-HVAC 6x11 | 410 | Akcesoria | Wilo | Wilo | 1 | SZT | - | - | - | Szary | Karton | 1 | 1 | 1 | 600 | 210 | 760 | 840 | 320 | 840 | 49 | 54 | http://downloads-wilo-select.wilo.com/assets/WIB_WILO31039804.jpg | https://wilo.com/quick/PL/pl/articleNumber/2536711
2536717 | 4048482237800 | Wilo-W-CTRL-CCE-H-6x32A-T34-WM-2G-PKG Urządzenie sterujące | Urządzenie sterujące Wilo-Comfort CCE-H-6x15,0KW-T4-WM-PKG do sterowania pompami o budowie dławnicowej i bezdławnicowej ze zintegrowanymi przetwornicami częstotliwości lub pompami regulowanymi bezstopniowo, elektronicznie | 9933 | 9552 | PG14 | na zapytanie | na zapytanie | NIE | 27.12.31.0 | 85371091 | 85371091 | 312 | Wilo-CTRL-CCe-H-6x15,0KW-T4-WM-PKG | Urządzenie sterujące | Wilo-System regulacyjny CCe-HVAC | Cce-HVAC 6x15 | 410 | Akcesoria | Wilo | Wilo | 1 | SZT | - | - | - | Szary | Karton | 1 | 1 | 1 | 760 | 210 | 760 | 840 | 320 | 840 | 49.5 | 53.5 | http://downloads-wilo-select.wilo.com/assets/WIB_WILO31039804.jpg | https://wilo.com/quick/PL/pl/articleNumber/2536717
2536723 | 4048482237862 | Wilo-W-CTRL-CCE-H-6x37,5A-T34-WM-2G-PKG Urządzenie sterujące | Urządzenie sterujące Wilo-Comfort CCE-H-6x18,5KW-T4-WM-PKG do sterowania pompami o budowie dławnicowej i bezdławnicowej ze zintegrowanymi przetwornicami częstotliwości lub pompami regulowanymi bezstopniowo, elektronicznie | 10989 | 10568 | PG14 | na zapytanie | na zapytanie | NIE | 27.12.31.0 | 85371091 | 85371091 | 312 | Wilo-CTRL-CCe-H-6x18,5KW-T4-WM-PKG | Urządzenie sterujące | Wilo-System regulacyjny CCe-HVAC | Cce-HVAC 6x18,5 | 410 | Akcesoria | Wilo | Wilo | 1 | SZT | - | - | - | Szary | Karton | 1 | 1 | 1 | 760 | 210 | 760 | 840 | 320 | 840 | 52.5 | 55.5 | http://downloads-wilo-select.wilo.com/assets/WIB_WILO31039804.jpg | https://wilo.com/quick/PL/pl/articleNumber/2536723
2536729 | 4048482237923 | Wilo-W-CTRL-CCE-H-6x49A-T34-WM-2G-PKG Urządzenie sterujące | Urządzenie sterujące Wilo-Comfort CCE-H-6x22,0KW-T4-WM-PKG do sterowania pompami o budowie dławnicowej i bezdławnicowej ze zintegrowanymi przetwornicami częstotliwości lub pompami regulowanymi bezstopniowo, elektronicznie | 11331 | 10897 | PG14 | na zapytanie | na zapytanie | NIE | 26.51.70.0 | 85371091 | 85371091 | 312 | Wilo-CTRL-CCe-H-6x22,0KW-T4-WM-PKG | Urządzenie sterujące | Wilo-System regulacyjny CCe-HVAC | Cce-HVAC 6x22 | 410 | Akcesoria | Wilo | Wilo | 1 | SZT | - | - | - | Szary | Karton | 1 | 1 | 1 | 760 | 210 | 760 | 840 | 320 | 840 | 52.5 | 57.5 | http://downloads-wilo-select.wilo.com/assets/WIB_WILO31039804.jpg | https://wilo.com/quick/PL/pl/articleNumber/2536729
2536645 | 4048482236384 | Wilo-W-CTRL-CCE-H-6x-M-WM-2G-PKG Urządzenie sterujące | Urządzenie sterujące Wilo-Comfort CCE-H-6x-M-WM-PKG do sterowania pompami o budowie dławnicowej i bezdławnicowej ze zintegrowanymi przetwornicami częstotliwości lub pompami regulowanymi bezstopniowo, elektronicznie | 6913 | 6648 | PG14 | na zapytanie | na zapytanie | NIE | 26.51.70.0 | 85371091 | 85371091 | 312 | Wilo-CTRL-CCe-H-6x-M-WM-PKG | Urządzenie sterujące | Wilo-System regulacyjny CCe-HVAC | Cce-HVAC 6x… (bez części mocowej) | 410 | Akcesoria | Wilo | Wilo | 1 | SZT | - | - | - | Szary | Karton | 1 | 1 | 1 | 600 | 210 | 400 | 650 | 270 | 500 | 21.2 | 22.9 | http://downloads-wilo-select.wilo.com/assets/WIB_WILO31039804.jpg | https://wilo.com/quick/PL/pl/articleNumber/2536645
2527824 | 4016322941095 | Wilo-W-CTRL-CC-H-1x10A-T34-DOL-FC-WM-2G-PKG Urządzenie sterujące | Urządzenie sterujące Wilo-Control CC-HVAC 1x4,0 FC WM do wszystkich standardowych dławnicowych i bezdławnicowych pomp o stałej prędkości obrotowej i silników indukcyjnych trójfazowych, do montażu naściennego. | 10765 | 10352 | PG14 | na zapytanie | na zapytanie | NIE | 26.51.70.0 | 85371091 | 85371091 | 309 | Wilo-CTRL-CC-HVAC 1x4,0 FC WM | Urządzenie sterujące | Wilo-System regulacyjny CC-HVAC | Wilo-Control CC-HVAC 1x4,0 FC WM | 410 | Akcesoria | Wilo | Wilo | 1 | SZT | - | - | - | Szary | Karton | 1 | 1 | 1 | 600 | 760 | 250 | 680 | 850 | 310 | 47.5 | 51 | http://downloads-wilo-select.wilo.com/assets/WIB_WILO32008669.jpg | https://wilo.com/quick/PL/pl/articleNumber/2527824
2527830 | 4016322941149 | Wilo-W-CTRL-CC-H-1x13A-T34-SD-FC-BM-2G-PKG Urządzenie sterujące | Urządzenie sterujące Wilo-Control CC-HVAC 1x5,5 FC BM do wszystkich standardowych dławnicowych i bezdławnicowych pomp o stałej prędkości obrotowej i silników indukcyjnych trójfazowych, urządzenie wolnostojące . | 12960 | 12464 | PG14 | na zapytanie | na zapytanie | NIE | 26.51.70.0 | 85371091 | 85371091 | 309 | Wilo-CTRL-CC-HVAC 1x5,5 FC BM | Urządzenie sterujące | Wilo-System regulacyjny CC-HVAC | Wilo-Control CC-HVAC 1x5,5 FC BM | 410 | Akcesoria | Wilo | Wilo | 1 | SZT | - | - | - | Szary | Paleta jednorazowego użytku | 1 | 1 | 1 | 600 | 600 | 1900 | 500 | 600 | 1900 | 154 | 193 | http://downloads-wilo-select.wilo.com/assets/WIB_WILO31039806.jpg | https://wilo.com/quick/PL/pl/articleNumber/2527830
2527836 | 4016322941200 | Wilo-W-CTRL-CC-H-1x16A-T34-SD-FC-BM-2G-PKG Urządzenie sterujące | Urządzenie sterujące Wilo-Control CC-HVAC 1x7,5 FC BM do wszystkich standardowych dławnicowych i bezdławnicowych pomp o stałej prędkości obrotowej i silników indukcyjnych trójfazowych, urządzenie wolnostojące. | 13289 | 12779 | PG14 | na zapytanie | na zapytanie | NIE | 26.51.70.0 | 85371091 | 85371091 | 309 | Wilo-CTRL-CC-HVAC 1x7,5 FC BM | Urządzenie sterujące | Wilo-System regulacyjny CC-HVAC | Wilo-Control CC-HVAC 1x7,5 FC BM | 410 | Akcesoria | Wilo | Wilo | 1 | SZT | - | - | - | Szary | Paleta jednorazowego użytku | 1 | 1 | 1 | 600 | 600 | 1900 | 500 | 600 | 1900 | 155 | 194 | http://downloads-wilo-select.wilo.com/assets/WIB_WILO31039806.jpg | https://wilo.com/quick/PL/pl/articleNumber/2527836
2527842 | 4016322941262 | Wilo-W-CTRL-CC-H-1x24A-T34-SD-FC-BM-2G-PKG Urządzenie sterujące | Urządzenie sterujące Wilo-Control CC-HVAC 1x11,0 FC BM do wszystkich standardowych dławnicowych i bezdławnicowych pomp o stałej prędkości obrotowej i silników indukcyjnych trójfazowych, urządzenie wolnostojące. | 16639 | 16001 | PG14 | na zapytanie | na zapytanie | NIE | 26.51.70.0 | 85371091 | 85371091 | 309 | Wilo-CTRL-CC-HVAC 1x11,0 FC BM | Urządzenie sterujące | Wilo-System regulacyjny CC-HVAC | Wilo-Control CC-HVAC 1x11,0 FC BM | 410 | Akcesoria | Wilo | Wilo | 1 | SZT | - | - | - | Szary | Paleta jednorazowego użytku | 1 | 1 | 1 | 600 | 600 | 1900 | 500 | 600 | 1900 | 161 | 195 | http://downloads-wilo-select.wilo.com/assets/WIB_WILO31039806.jpg | https://wilo.com/quick/PL/pl/articleNumber/2527842
2527800 | 4016322940135 | Wilo-W-CTRL-CC-H-1x3,0A-T34-DOL-FC-WM-2G-PKG Urządzenie sterujące | Urządzenie sterujące Wilo-Control CC-HVAC 1x1,1 FC WM do wszystkich standardowych dławnicowych i bezdławnicowych pomp o stałej prędkości obrotowej i silników indukcyjnych trójfazowych, do montażu naściennego. | 9525 | 9160 | PG14 | na zapytanie | na zapytanie | NIE | 26.51.70.0 | 85371091 | 85371091 | 309 | Wilo-CTRL-CC-HVAC 1x1,1 FC WM | Urządzenie sterujące | Wilo-System regulacyjny CC-HVAC | Wilo-Control CC-HVAC 1x1,1 FC WM | 410 | Akcesoria | Wilo | Wilo | 1 | SZT | - | - | - | Szary | Karton | 1 | 1 | 1 | 600 | 760 | 250 | 680 | 850 | 310 | 44 | 47.5 | http://downloads-wilo-select.wilo.com/assets/WIB_WILO32008669.jpg | https://wilo.com/quick/PL/pl/articleNumber/2527800
2527848 | 4016322941323 | Wilo-W-CTRL-CC-H-1x32A-T34-SD-FC-BM-2G-PKG Urządzenie sterujące | Urządzenie sterujące Wilo-Control CC-HVAC 1x15,0 FC BM do wszystkich standardowych dławnicowych i bezdławnicowych pomp o stałej prędkości obrotowej i silników indukcyjnych trójfazowych, urządzenie wolnostojące. | 18156 | 17460 | PG14 | na zapytanie | na zapytanie | NIE | 26.51.70.0 | 85371091 | 85371091 | 309 | Wilo-CTRL-CC-HVAC 1x15,0 FC BM | Urządzenie sterujące | Wilo-System regulacyjny CC-HVAC | Wilo-Control CC-HVAC 1x15,0 FC BM | 410 | Akcesoria | Wilo | Wilo | 1 | SZT | - | - | - | Szary | Paleta jednorazowego użytku | 1 | 1 | 1 | 600 | 600 | 1900 | 500 | 600 | 1900 | 176 | 210 | http://downloads-wilo-select.wilo.com/assets/WIB_WILO31039806.jpg | https://wilo.com/quick/PL/pl/articleNumber/2527848
2527854 | 4016322941385 | Wilo-W-CTRL-CC-H-1x37,5A-T34-SD-FC-BM-2G-PKG Urządzenie sterujące | Urządzenie sterujące Wilo-Control CC-HVAC 1x18,5 FC BM do wszystkich standardowych dławnicowych i bezdławnicowych pomp o stałej prędkości obrotowej i silników indukcyjnych trójfazowych, urządzenie wolnostojące. | 21014 | 20208 | PG14 | na zapytanie | na zapytanie | NIE | 26.51.70.0 | 85371091 | 85371091 | 309 | Wilo-CTRL-CC-HVAC 1x18,5 FC BM | Urządzenie sterujące | Wilo-System regulacyjny CC-HVAC | Wilo-Control CC-HVAC 1x18,5 FC BM | 410 | Akcesoria | Wilo | Wilo | 1 | SZT | - | - | - | Szary | Paleta jednorazowego użytku | 1 | 1 | 1 | 800 | 800 | 1900 | 500 | 800 | 1900 | 220 | 259 | http://downloads-wilo-select.wilo.com/assets/WIB_WILO31039806.jpg | https://wilo.com/quick/PL/pl/articleNumber/2527854
2527806 | 4016322940890 | Wilo-W-CTRL-CC-H-1x4,0A-T34-DOL-FC-WM-2G-PKG Urządzenie sterujące | Urządzenie sterujące Wilo-Control CC-HVAC 1x1,5 FC WM do wszystkich standardowych dławnicowych i bezdławnicowych pomp o stałej prędkości obrotowej i silników indukcyjnych trójfazowych, do montażu naściennego. | 9697 | 9325 | PG14 | na zapytanie | na zapytanie | NIE | 26.51.70.0 | 85371091 | 85371091 | 309 | Wilo-CTRL-CC-HVAC 1x1,5 FC WM | Urządzenie sterujące | Wilo-System regulacyjny CC-HVAC | Wilo-Control CC-HVAC 1x1,5 FC WM | 410 | Akcesoria | Wilo | Wilo | 1 | SZT | - | - | - | Szary | Karton | 1 | 1 | 1 | 600 | 760 | 250 | 680 | 850 | 310 | 44 | 47.5 | http://downloads-wilo-select.wilo.com/assets/WIB_WILO32008669.jpg | https://wilo.com/quick/PL/pl/articleNumber/2527806
2527860 | 4016322941446 | Wilo-W-CTRL-CC-H-1x43A-T34-SD-FC-BM-2G-PKG Urządzenie sterujące | Urządzenie sterujące Wilo-Control CC-HVAC 1x22,0 FC BM do wszystkich standardowych dławnicowych i bezdławnicowych pomp o stałej prędkości obrotowej i silników indukcyjnych trójfazowych, urządzenie wolnostojące. | 21014 | 20208 | PG14 | na zapytanie | na zapytanie | NIE | 26.51.70.0 | 85371091 | 85371091 | 309 | Wilo-CTRL-CC-HVAC 1x22,0 FC BM | Urządzenie sterujące | Wilo-System regulacyjny CC-HVAC | Wilo-Control CC-HVAC 1x22,0 FC BM | 410 | Akcesoria | Wilo | Wilo | 1 | SZT | - | - | - | Szary | Paleta jednorazowego użytku | 1 | 1 | 1 | 800 | 800 | 1900 | 500 | 800 | 1900 | 206 | 240 | http://downloads-wilo-select.wilo.com/assets/WIB_WILO31039806.jpg | https://wilo.com/quick/PL/pl/articleNumber/2527860
2527812 | 4016322940975 | Wilo-W-CTRL-CC-H-1x5,6A-T34-DOL-FC-WM-2G-PKG Urządzenie sterujące | Urządzenie sterujące Wilo-Control CC-HVAC 1x2,2 FC WM do wszystkich standardowych dławnicowych i bezdławnicowych pomp o stałej prędkości obrotowej i silników indukcyjnych trójfazowych, do montażu naściennego. | 9847 | 9469 | PG14 | na zapytanie | na zapytanie | NIE | 26.51.70.0 | 85371091 | 85371091 | 309 | Wilo-CTRL-CC-HVAC 1x2,2 FC WM | Urządzenie sterujące | Wilo-System regulacyjny CC-HVAC | Wilo-Control CC-HVAC 1x2,2 FC WM | 410 | Akcesoria | Wilo | Wilo | 1 | SZT | - | - | - | Szary | Karton | 1 | 1 | 1 | 600 | 760 | 250 | 680 | 850 | 310 | 47.5 | 51 | http://downloads-wilo-select.wilo.com/assets/WIB_WILO32008669.jpg | https://wilo.com/quick/PL/pl/articleNumber/2527812
2527818 | 4016322941033 | Wilo-W-CTRL-CC-H-1x6,3A-T34-DOL-FC-WM-2G-PKG Urządzenie sterujące | Urządzenie sterujące Wilo-Control CC-HVAC 1x3,0 FC WM do wszystkich standardowych dławnicowych i bezdławnicowych pomp o stałej prędkości obrotowej i silników indukcyjnych trójfazowych, do montażu naściennego. | 10306 | 9911 | PG14 | na zapytanie | na zapytanie | NIE | 26.51.70.0 | 85371091 | 85371091 | 309 | Wilo-CTRL-CC-HVAC 1x3,0 FC WM | Urządzenie sterujące | Wilo-System regulacyjny CC-HVAC | Wilo-Control CC-HVAC 1x3,0 FC WM | 410 | Akcesoria | Wilo | Wilo | 1 | SZT | - | - | - | Szary | Karton | 1 | 1 | 1 | 600 | 760 | 250 | 680 | 850 | 310 | 47.5 | 51 | http://downloads-wilo-select.wilo.com/assets/WIB_WILO32008669.jpg | https://wilo.com/quick/PL/pl/articleNumber/2527818
2527866 | 4016322941507 | Wilo-W-CTRL-CC-H-1x61A-T34-SD-FC-BM-2G-PKG Urządzenie sterujące | Urządzenie sterujące Wilo-Control CC-HVAC 1x30,0 FC BM do wszystkich standardowych dławnicowych i bezdławnicowych pomp o stałej prędkości obrotowej i silników indukcyjnych trójfazowych, urządzenie wolnostojące. | 24310 | 23377 | PG14 | na zapytanie | na zapytanie | NIE | 26.51.70.0 | 85371091 | 85371091 | 309 | Wilo-CTRL-CC-HVAC 1x30,0 FC BM | Urządzenie sterujące | Wilo-System regulacyjny CC-HVAC | Wilo-Control CC-HVAC 1x30,0 FC BM | 410 | Akcesoria | Wilo | Wilo | 1 | SZT | - | - | - | Szary | Paleta jednorazowego użytku | 1 | 1 | 1 | 800 | 800 | 1900 | 500 | 800 | 1900 | 231 | 251 | http://downloads-wilo-select.wilo.com/assets/WIB_WILO31039806.jpg | https://wilo.com/quick/PL/pl/articleNumber/2527866
2527872 | 4016322941569 | Wilo-W-CTRL-CC-H-1x72A-T34-SD-FC-BM-2G-PKG Urządzenie sterujące | Urządzenie sterujące Wilo-Control CC-HVAC 1x37,0 FC BM do wszystkich standardowych dławnicowych i bezdławnicowych pomp o stałej prędkości obrotowej i silników indukcyjnych trójfazowych, urządzenie wolnostojące. | 27262 | 26216 | PG14 | na zapytanie | na zapytanie | NIE | 26.51.70.0 | 85371091 | 85371091 | 309 | Wilo-CTRL-CC-HVAC 1x37,0 FC BM | Urządzenie sterujące | Wilo-System regulacyjny CC-HVAC | Wilo-Control CC-HVAC 1x37,0 FC BM | 410 | Akcesoria | Wilo | Wilo | 1 | SZT | - | - | - | Szary | Paleta jednorazowego użytku | 1 | 1 | 1 | 1000 | 1000 | 1900 | 400 | 1000 | 1900 | 250 | 284 | http://downloads-wilo-select.wilo.com/assets/WIB_WILO31039806.jpg | https://wilo.com/quick/PL/pl/articleNumber/2527872
2527878 | 4016322941620 | Wilo-W-CTRL-CC-H-1x89A-T34-SD-FC-BM-2G-PKG Urządzenie sterujące | Urządzenie sterujące Wilo-Control CC-HVAC 1x45,0 FC BM do wszystkich standardowych dławnicowych i bezdławnicowych pomp o stałej prędkości obrotowej i silników indukcyjnych trójfazowych, urządzenie wolnostojące. | 31471 | 30264 | PG14 | na zapytanie | na zapytanie | NIE | 26.51.70.0 | 85371091 | 85371091 | 309 | Wilo-CTRL-CC-HVAC 1x45,0 FC BM | Urządzenie sterujące | Wilo-System regulacyjny CC-HVAC | Wilo-Control CC-HVAC 1x45,0 FC BM | 410 | Akcesoria | Wilo | Wilo | 1 | SZT | - | - | - | Szary | Paleta jednorazowego użytku | 1 | 1 | 1 | 1000 | 1000 | 1900 | 500 | 1000 | 1900 | 329 | 329 | http://downloads-wilo-select.wilo.com/assets/WIB_WILO31039806.jpg | https://wilo.com/quick/PL/pl/articleNumber/2527878
2527825 | 4016322941101 | Wilo-W-CTRL-CC-H-2x10A-T34-DOL-FC-WM-2G-PKG Urządzenie sterujące | Urządzenie sterujące Wilo-Control CC-HVAC 2x4,0 FC WM do wszystkich standardowych dławnicowych i bezdławnicowych pomp o stałej prędkości obrotowej i silników indukcyjnych trójfazowych, do montażu naściennego. | 11545 | 11102 | PG14 | na zapytanie | na zapytanie | NIE | 26.51.70.0 | 85371091 | 85371091 | 309 | Wilo-CTRL-CC-HVAC 2x4,0 FC WM | Urządzenie sterujące | Wilo-System regulacyjny CC-HVAC | Wilo-Control CC-HVAC 2x4,0 FC WM | 410 | Akcesoria | Wilo | Wilo | 1 | SZT | - | - | - | Szary | Karton | 1 | 1 | 1 | 600 | 760 | 250 | 680 | 850 | 310 | 48 | 51.5 | http://downloads-wilo-select.wilo.com/assets/WIB_WILO32008669.jpg | https://wilo.com/quick/PL/pl/articleNumber/2527825
2527831 | 4016322941156 | Wilo-W-CTRL-CC-H-2x13A-T34-SD-FC-BM-2G-PKG Urządzenie sterujące | Urządzenie sterujące Wilo-Control CC-HVAC 2x5,5 FC BM do wszystkich standardowych dławnicowych i bezdławnicowych pomp o stałej prędkości obrotowej i silników indukcyjnych trójfazowych, urządzenie wolnostojące. | 13892 | 13359 | PG14 | na zapytanie | na zapytanie | NIE | 26.51.70.0 | 85371091 | 85371091 | 309 | Wilo-CTRL-CC-HVAC 2x5,5 FC BM | Urządzenie sterujące | Wilo-System regulacyjny CC-HVAC | Wilo-Control CC-HVAC 2x5,5 FC BM | 410 | Akcesoria | Wilo | Wilo | 1 | SZT | - | - | - | Szary | Paleta jednorazowego użytku | 1 | 1 | 1 | 600 | 600 | 1900 | 500 | 600 | 1900 | 157 | 196 | http://downloads-wilo-select.wilo.com/assets/WIB_WILO31039806.jpg | https://wilo.com/quick/PL/pl/articleNumber/2527831
2527837 | 4016322941217 | Wilo-W-CTRL-CC-H-2x16A-T34-SD-FC-BM-2G-PKG Urządzenie sterujące | Urządzenie sterujące Wilo-Control CC-HVAC 2x7,5 FC BM do wszystkich standardowych dławnicowych i bezdławnicowych pomp o stałej prędkości obrotowej i silników indukcyjnych trójfazowych, urządzenie wolnostojące. | 14219 | 13673 | PG14 | na zapytanie | na zapytanie | NIE | 26.51.70.0 | 85371091 | 85371091 | 309 | Wilo-CTRL-CC-HVAC 2x7,5 FC BM | Urządzenie sterujące | Wilo-System regulacyjny CC-HVAC | Wilo-Control CC-HVAC 2x7,5 FC BM | 410 | Akcesoria | Wilo | Wilo | 1 | SZT | - | - | - | Szary | Paleta jednorazowego użytku | 1 | 1 | 1 | 600 | 600 | 1900 | 500 | 600 | 1900 | 159 | 193 | http://downloads-wilo-select.wilo.com/assets/WIB_WILO31039806.jpg | https://wilo.com/quick/PL/pl/articleNumber/2527837
2527843 | 4016322941279 | Wilo-W-CTRL-CC-H-2x24A-T34-SD-FC-BM-2G-PKG Urządzenie sterujące | Urządzenie sterujące Wilo-Control CC-HVAC 2x11,0 FC BM do wszystkich standardowych dławnicowych i bezdławnicowych pomp o stałej prędkości obrotowej i silników indukcyjnych trójfazowych, urządzenie wolnostojące. | 18028 | 17336 | PG14 | na zapytanie | na zapytanie | NIE | 26.51.70.0 | 85371091 | 85371091 | 309 | Wilo-CTRL-CC-HVAC 2x11,0 FC BM | Urządzenie sterujące | Wilo-System regulacyjny CC-HVAC | Wilo-Control CC-HVAC 2x11,0 FC BM | 410 | Akcesoria | Wilo | Wilo | 1 | SZT | - | - | - | Szary | Paleta jednorazowego użytku | 1 | 1 | 1 | 800 | 800 | 1900 | 500 | 800 | 1900 | 188 | 222 | http://downloads-wilo-select.wilo.com/assets/WIB_WILO31039806.jpg | https://wilo.com/quick/PL/pl/articleNumber/2527843
2527801 | 4016322940845 | Wilo-W-CTRL-CC-H-2x3,0A-T34-DOL-FC-WM-2G-PKG Urządzenie sterujące | Urządzenie sterujące Wilo-Control CC-HVAC 2x1,1 FC WM do wszystkich standardowych dławnicowych i bezdławnicowych pomp o stałej prędkości obrotowej i silników indukcyjnych trójfazowych, do montażu naściennego. | 10213 | 9821 | PG14 | na zapytanie | na zapytanie | NIE | 26.51.70.0 | 85371091 | 85371091 | 309 | Wilo-CTRL-CC-HVAC 2x1,1 FC WM | Urządzenie sterujące | Wilo-System regulacyjny CC-HVAC | Wilo-Control CC-HVAC 2x1,1 FC WM | 410 | Akcesoria | Wilo | Wilo | 1 | SZT | - | - | - | Szary | Karton | 1 | 1 | 1 | 600 | 760 | 250 | 680 | 850 | 310 | 44 | 47.5 | http://downloads-wilo-select.wilo.com/assets/WIB_WILO32008669.jpg | https://wilo.com/quick/PL/pl/articleNumber/2527801
2527849 | 4016322941330 | Wilo-W-CTRL-CC-H-2x32A-T34-SD-FC-BM-2G-PKG Urządzenie sterujące | Urządzenie sterujące Wilo-Control CC-HVAC 2x15,0 FC BM do wszystkich standardowych dławnicowych i bezdławnicowych pomp o stałej prędkości obrotowej i silników indukcyjnych trójfazowych, urządzenie wolnostojące. | 19843 | 19081 | PG14 | na zapytanie | na zapytanie | NIE | 26.51.70.0 | 85371091 | 85371091 | 309 | Wilo-CTRL-CC-HVAC 2x15,0 FC BM | Urządzenie sterujące | Wilo-System regulacyjny CC-HVAC | Wilo-Control CC-HVAC 2x15,0 FC BM | 410 | Akcesoria | Wilo | Wilo | 1 | SZT | - | - | - | Szary | Paleta jednorazowego użytku | 1 | 1 | 1 | 800 | 800 | 1900 | 500 | 800 | 1900 | 212 | 246 | http://downloads-wilo-select.wilo.com/assets/WIB_WILO31039806.jpg | https://wilo.com/quick/PL/pl/articleNumber/2527849
2527855 | 4016322941392 | Wilo-W-CTRL-CC-H-2x37,5A-T34-SD-FC-BM-2G-PKG Urządzenie sterujące | Urządzenie sterujące Wilo-Control CC-HVAC 2x18,5 FC BM do wszystkich standardowych dławnicowych i bezdławnicowych pomp o stałej prędkości obrotowej i silników indukcyjnych trójfazowych, urządzenie wolnostojące. | 22537 | 21673 | PG14 | na zapytanie | na zapytanie | NIE | 26.51.70.0 | 85371091 | 85371091 | 309 | Wilo-CTRL-CC-HVAC 2x18,5 FC BM | Urządzenie sterujące | Wilo-System regulacyjny CC-HVAC | Wilo-Control CC-HVAC 2x18,5 FC BM | 410 | Akcesoria | Wilo | Wilo | 1 | SZT | - | - | - | Szary | Paleta jednorazowego użytku | 1 | 1 | 1 | 800 | 800 | 1900 | 500 | 800 | 1900 | 225 | 264 | http://downloads-wilo-select.wilo.com/assets/WIB_WILO31039806.jpg | https://wilo.com/quick/PL/pl/articleNumber/2527855
2527807 | 4016322940906 | Wilo-W-CTRL-CC-H-2x4,0A-T34-DOL-FC-WM-2G-PKG Urządzenie sterujące | Urządzenie sterujące Wilo-Control CC-HVAC 2x1,5 FC WM do wszystkich standardowych dławnicowych i bezdławnicowych pomp o stałej prędkości obrotowej i silników indukcyjnych trójfazowych, do montażu naściennego. | 10431 | 10030 | PG14 | na zapytanie | na zapytanie | NIE | 26.51.70.0 | 85371091 | 85371091 | 309 | Wilo-CTRL-CC-HVAC 2x1,5 FC WM | Urządzenie sterujące | Wilo-System regulacyjny CC-HVAC | Wilo-Control CC-HVAC 2x1,5 FC WM | 410 | Akcesoria | Wilo | Wilo | 1 | SZT | - | - | - | Szary | Karton | 1 | 1 | 1 | 600 | 760 | 250 | 680 | 850 | 310 | 44 | 47.5 | http://downloads-wilo-select.wilo.com/assets/WIB_WILO32008669.jpg | https://wilo.com/quick/PL/pl/articleNumber/2527807
2527861 | 4016322941453 | Wilo-W-CTRL-CC-H-2x43A-T34-SD-FC-BM-2G-PKG Urządzenie sterujące | Urządzenie sterujące Wilo-Control CC-HVAC 2x22,0 FC BM do wszystkich standardowych dławnicowych i bezdławnicowych pomp o stałej prędkości obrotowej i silników indukcyjnych trójfazowych, urządzenie wolnostojące. | 22537 | 21673 | PG14 | na zapytanie | na zapytanie | NIE | 26.51.70.0 | 85371091 | 85371091 | 309 | Wilo-CTRL-CC-HVAC 2x22,0 FC BM | Urządzenie sterujące | Wilo-System regulacyjny CC-HVAC | Wilo-Control CC-HVAC 2x22,0 FC BM | 410 | Akcesoria | Wilo | Wilo | 1 | SZT | - | - | - | Szary | Paleta jednorazowego użytku | 1 | 1 | 1 | 800 | 800 | 1900 | 500 | 800 | 1900 | 222 | 256 | http://downloads-wilo-select.wilo.com/assets/WIB_WILO31039806.jpg | https://wilo.com/quick/PL/pl/articleNumber/2527861
2527813 | 4016322940982 | Wilo-W-CTRL-CC-H-2x5,6A-T34-DOL-FC-WM-2G-PKG Urządzenie sterujące | Urządzenie sterujące Wilo-Control CC-HVAC 2x2,2 FC WM do wszystkich standardowych dławnicowych i bezdławnicowych pomp o stałej prędkości obrotowej i silników indukcyjnych trójfazowych, do montażu naściennego. | 10578 | 10172 | PG14 | na zapytanie | na zapytanie | NIE | 26.51.70.0 | 85371091 | 85371091 | 309 | Wilo-CTRL-CC-HVAC 2x2,2 FC WM | Urządzenie sterujące | Wilo-System regulacyjny CC-HVAC | Wilo-Control CC-HVAC 2x2,2 FC WM | 410 | Akcesoria | Wilo | Wilo | 1 | SZT | - | - | - | Szary | Karton | 1 | 1 | 1 | 600 | 760 | 250 | 680 | 850 | 310 | 47.5 | 51 | http://downloads-wilo-select.wilo.com/assets/WIB_WILO32008669.jpg | https://wilo.com/quick/PL/pl/articleNumber/2527813
2527819 | 4016322941040 | Wilo-W-CTRL-CC-H-2x6,3A-T34-DOL-FC-WM-2G-PKG Urządzenie sterujące | Urządzenie sterujące Wilo-Control CC-HVAC 2x3,0 FC WM do wszystkich standardowych dławnicowych i bezdławnicowych pomp o stałej prędkości obrotowej i silników indukcyjnych trójfazowych, do montażu naściennego. | 11056 | 10632 | PG14 | na zapytanie | na zapytanie | NIE | 26.51.70.0 | 85371091 | 85371091 | 309 | Wilo-CTRL-CC-HVAC 2x3,0 FC WM | Urządzenie sterujące | Wilo-System regulacyjny CC-HVAC | Wilo-Control CC-HVAC 2x3,0 FC WM | 410 | Akcesoria | Wilo | Wilo | 1 | SZT | - | - | - | Szary | Karton | 1 | 1 | 1 | 600 | 760 | 250 | 680 | 850 | 310 | 48 | 51.5 | http://downloads-wilo-select.wilo.com/assets/WIB_WILO32008669.jpg | https://wilo.com/quick/PL/pl/articleNumber/2527819
2527867 | 4016322941514 | Wilo-W-CTRL-CC-H-2x61A-T34-SD-FC-BM-2G-PKG Urządzenie sterujące | Urządzenie sterujące Wilo-Control CC-HVAC 2x30,0 FC BM do wszystkich standardowych dławnicowych i bezdławnicowych pomp o stałej prędkości obrotowej i silników indukcyjnych trójfazowych, urządzenie wolnostojące. | 26415 | 25402 | PG14 | na zapytanie | na zapytanie | NIE | 26.51.70.0 | 85371091 | 85371091 | 309 | Wilo-CTRL-CC-HVAC 2x30,0 FC BM | Urządzenie sterujące | Wilo-System regulacyjny CC-HVAC | Wilo-Control CC-HVAC 2x30,0 FC BM | 410 | Akcesoria | Wilo | Wilo | 1 | SZT | - | - | - | Szary | Paleta jednorazowego użytku | 1 | 1 | 1 | 800 | 800 | 1900 | 500 | 800 | 1900 | 221 | 255 | http://downloads-wilo-select.wilo.com/assets/WIB_WILO31039806.jpg | https://wilo.com/quick/PL/pl/articleNumber/2527867
2527873 | 4016322941576 | Wilo-W-CTRL-CC-H-2x72A-T34-SD-FC-BM-2G-PKG Urządzenie sterujące | Urządzenie sterujące Wilo-Control CC-HVAC 2x37,0 FC BM do wszystkich standardowych dławnicowych i bezdławnicowych pomp o stałej prędkości obrotowej i silników indukcyjnych trójfazowych, urządzenie wolnostojące. | 30372 | 29207 | PG14 | na zapytanie | na zapytanie | NIE | 26.51.70.0 | 85371091 | 85371091 | 309 | Wilo-CTRL-CC-HVAC 2x37,0 FC BM | Urządzenie sterujące | Wilo-System regulacyjny CC-HVAC | Wilo-Control CC-HVAC 2x37,0 FC BM | 410 | Akcesoria | Wilo | Wilo | 1 | SZT | - | - | - | Szary | Paleta jednorazowego użytku | 1 | 1 | 1 | 1200 | 1200 | 1900 | 500 | 1200 | 1900 | 311 | 345 | http://downloads-wilo-select.wilo.com/assets/WIB_WILO31039806.jpg | https://wilo.com/quick/PL/pl/articleNumber/2527873
2527879 | 4016322941637 | Wilo-W-CTRL-CC-H-2x89A-T34-SD-FC-BM-2G-PKG Urządzenie sterujące | Urządzenie sterujące Wilo-Control CC-HVAC 2x45,0 FC BM do wszystkich standardowych dławnicowych i bezdławnicowych pomp o stałej prędkości obrotowej i silników indukcyjnych trójfazowych, urządzenie wolnostojące. | 34945 | 33605 | PG14 | na zapytanie | na zapytanie | NIE | 26.51.70.0 | 85371091 | 85371091 | 309 | Wilo-CTRL-CC-HVAC 2x45,0 FC BM | Urządzenie sterujące | Wilo-System regulacyjny CC-HVAC | Wilo-Control CC-HVAC 2x45,0 FC BM | 410 | Akcesoria | Wilo | Wilo | 1 | SZT | - | - | - | Szary | Paleta jednorazowego użytku | 1 | 1 | 1 | 1200 | 1200 | 1900 | 400 | 1200 | 1900 | 371 | 405 | http://downloads-wilo-select.wilo.com/assets/WIB_WILO31039806.jpg | https://wilo.com/quick/PL/pl/articleNumber/2527879
2527826 | 4016322941118 | Wilo-W-CTRL-CC-H-3x10A-T34-DOL-FC-WM-2G-PKG Urządzenie sterujące | Urządzenie sterujące Wilo-Control CC-HVAC 3x4,0 FC WM do wszystkich standardowych dławnicowych i bezdławnicowych pomp o stałej prędkości obrotowej i silników indukcyjnych trójfazowych, do montażu naściennego. | 12143 | 11677 | PG14 | na zapytanie | na zapytanie | NIE | 26.51.70.0 | 85371091 | 85371091 | 309 | Wilo-CTRL-CC-HVAC 3x4,0 FC WM | Urządzenie sterujące | Wilo-System regulacyjny CC-HVAC | Wilo-Control CC-HVAC 3x4,0 FC WM | 410 | Akcesoria | Wilo | Wilo | 1 | SZT | - | - | - | Szary | Karton | 1 | 1 | 1 | 600 | 760 | 250 | 680 | 850 | 310 | 49 | 52.5 | http://downloads-wilo-select.wilo.com/assets/WIB_WILO32008669.jpg | https://wilo.com/quick/PL/pl/articleNumber/2527826
2527832 | 4016322941163 | Wilo-W-CTRL-CC-H-3x13A-T34-SD-FC-BM-2G-PKG Urządzenie sterujące | Urządzenie sterujące Wilo-Control CC-HVAC 3x5,5 FC BM do wszystkich standardowych dławnicowych i bezdławnicowych pomp o stałej prędkości obrotowej i silników indukcyjnych trójfazowych, urządzenie wolnostojące. | 14973 | 14399 | PG14 | na zapytanie | na zapytanie | NIE | 26.51.70.0 | 85371091 | 85371091 | 309 | Wilo-CTRL-CC-HVAC 3x5,5 FC BM | Urządzenie sterujące | Wilo-System regulacyjny CC-HVAC | Wilo-Control CC-HVAC 3x5,5 FC BM | 410 | Akcesoria | Wilo | Wilo | 1 | SZT | - | - | - | Szary | Paleta jednorazowego użytku | 1 | 1 | 1 | 800 | 800 | 1900 | 500 | 800 | 1900 | 191 | 225 | http://downloads-wilo-select.wilo.com/assets/WIB_WILO31039806.jpg | https://wilo.com/quick/PL/pl/articleNumber/2527832
2527838 | 4016322941224 | Wilo-W-CTRL-CC-H-3x16A-T34-SD-FC-BM-2G-PKG Urządzenie sterujące | Urządzenie sterujące Wilo-Control CC-HVAC 3x7,5 FC BM do wszystkich standardowych dławnicowych i bezdławnicowych pomp o stałej prędkości obrotowej i silników indukcyjnych trójfazowych, urządzenie wolnostojące. | 15302 | 14715 | PG14 | na zapytanie | na zapytanie | NIE | 26.51.70.0 | 85371091 | 85371091 | 309 | Wilo-CTRL-CC-HVAC 3x7,5 FC BM | Urządzenie sterujące | Wilo-System regulacyjny CC-HVAC | Wilo-Control CC-HVAC 3x7,5 FC BM | 410 | Akcesoria | Wilo | Wilo | 1 | SZT | - | - | - | Szary | Paleta jednorazowego użytku | 1 | 1 | 1 | 800 | 800 | 1900 | 500 | 800 | 1900 | 187 | 221 | http://downloads-wilo-select.wilo.com/assets/WIB_WILO31039806.jpg | https://wilo.com/quick/PL/pl/articleNumber/2527838
2527844 | 4016322941286 | Wilo-W-CTRL-CC-H-3x24A-T34-SD-FC-BM-2G-PKG Urządzenie sterujące | Urządzenie sterujące Wilo-Control CC-HVAC 3x11,0 FC BM do wszystkich standardowych dławnicowych i bezdławnicowych pomp o stałej prędkości obrotowej i silników indukcyjnych trójfazowych, urządzenie wolnostojące. | 19511 | 18762 | PG14 | na zapytanie | na zapytanie | NIE | 26.51.70.0 | 85371091 | 85371091 | 309 | Wilo-CTRL-CC-HVAC 3x11,0 FC BM | Urządzenie sterujące | Wilo-System regulacyjny CC-HVAC | Wilo-Control CC-HVAC 3x11,0 FC BM | 410 | Akcesoria | Wilo | Wilo | 1 | SZT | - | - | - | Szary | Paleta jednorazowego użytku | 1 | 1 | 1 | 1000 | 1000 | 1900 | 400 | 1000 | 1900 | 216 | 250 | http://downloads-wilo-select.wilo.com/assets/WIB_WILO31039806.jpg | https://wilo.com/quick/PL/pl/articleNumber/2527844
2527802 | 4016322940852 | Wilo-W-CTRL-CC-H-3x3,0A-T34-DOL-FC-WM-2G-PKG Urządzenie sterujące | Urządzenie sterujące Wilo-Control CC-HVAC 3x1,1 FC WM do wszystkich standardowych dławnicowych i bezdławnicowych pomp o stałej prędkości obrotowej i silników indukcyjnych trójfazowych, do montażu naściennego. | 10776 | 10363 | PG14 | na zapytanie | na zapytanie | NIE | 26.51.70.0 | 85371091 | 85371091 | 309 | Wilo-CTRL-CC-HVAC 3x1,1 FC WM | Urządzenie sterujące | Wilo-System regulacyjny CC-HVAC | Wilo-Control CC-HVAC 3x1,1 FC WM | 410 | Akcesoria | Wilo | Wilo | 1 | SZT | - | - | - | Szary | Karton | 1 | 1 | 1 | 600 | 760 | 250 | 680 | 850 | 310 | 45.5 | 49 | http://downloads-wilo-select.wilo.com/assets/WIB_WILO32008669.jpg | https://wilo.com/quick/PL/pl/articleNumber/2527802
2527850 | 4016322941347 | Wilo-W-CTRL-CC-H-3x32A-T34-SD-FC-BM-2G-PKG Urządzenie sterujące | Urządzenie sterujące Wilo-Control CC-HVAC 3x15,0 FC BM do wszystkich standardowych dławnicowych i bezdławnicowych pomp o stałej prędkości obrotowej i silników indukcyjnych trójfazowych, urządzenie wolnostojące. | 21537 | 20711 | PG14 | na zapytanie | na zapytanie | NIE | 26.51.70.0 | 85371091 | 85371091 | 309 | Wilo-CTRL-CC-HVAC 3x15,0 FC BM | Urządzenie sterujące | Wilo-System regulacyjny CC-HVAC | Wilo-Control CC-HVAC 3x15,0 FC BM | 410 | Akcesoria | Wilo | Wilo | 1 | SZT | - | - | - | Szary | Paleta jednorazowego użytku | 1 | 1 | 1 | 1000 | 1000 | 1900 | 400 | 1000 | 1900 | 224 | 258 | http://downloads-wilo-select.wilo.com/assets/WIB_WILO31039806.jpg | https://wilo.com/quick/PL/pl/articleNumber/2527850
2527856 | 4016322941408 | Wilo-W-CTRL-CC-H-3x37,5A-T34-SD-FC-BM-2G-PKG Urządzenie sterujące | Urządzenie sterujące Wilo-Control CC-HVAC 3x18,5 FC BM do wszystkich standardowych dławnicowych i bezdławnicowych pomp o stałej prędkości obrotowej i silników indukcyjnych trójfazowych, urządzenie wolnostojące. | 24402 | 23466 | PG14 | na zapytanie | na zapytanie | NIE | 26.51.70.0 | 85371091 | 85371091 | 309 | Wilo-CTRL-CC-HVAC 3x18,5 FC BM | Urządzenie sterujące | Wilo-System regulacyjny CC-HVAC | Wilo-Control CC-HVAC 3x18,5 FC BM | 410 | Akcesoria | Wilo | Wilo | 1 | SZT | - | - | - | Szary | Paleta jednorazowego użytku | 1 | 1 | 1 | 1000 | 1000 | 1900 | 400 | 1000 | 1900 | 244 | 263 | http://downloads-wilo-select.wilo.com/assets/WIB_WILO31039806.jpg | https://wilo.com/quick/PL/pl/articleNumber/2527856
2527808 | 4016322940937 | Wilo-W-CTRL-CC-H-3x4,0A-T34-DOL-FC-WM-2G-PKG Urządzenie sterujące | Urządzenie sterujące Wilo-Control CC-HVAC 3x1,5 FC WM do wszystkich standardowych dławnicowych i bezdławnicowych pomp o stałej prędkości obrotowej i silników indukcyjnych trójfazowych, do montażu naściennego. | 10957 | 10537 | PG14 | na zapytanie | na zapytanie | NIE | 26.51.70.0 | 85371091 | 85371091 | 309 | Wilo-CTRL-CC-HVAC 3x1,5 FC WM | Urządzenie sterujące | Wilo-System regulacyjny CC-HVAC | Wilo-Control CC-HVAC 3x1,5 FC WM | 410 | Akcesoria | Wilo | Wilo | 1 | SZT | - | - | - | Szary | Karton | 1 | 1 | 1 | 600 | 760 | 250 | 680 | 850 | 310 | 45 | 48.5 | http://downloads-wilo-select.wilo.com/assets/WIB_WILO32008669.jpg | https://wilo.com/quick/PL/pl/articleNumber/2527808
2527862 | 4016322941460 | Wilo-W-CTRL-CC-H-3x43A-T34-SD-FC-BM-2G-PKG Urządzenie sterujące | Urządzenie sterujące Wilo-Control CC-HVAC 3x22,0 FC BM do wszystkich standardowych dławnicowych i bezdławnicowych pomp o stałej prędkości obrotowej i silników indukcyjnych trójfazowych, urządzenie wolnostojące. | 24402 | 23466 | PG14 | na zapytanie | na zapytanie | NIE | 26.51.70.0 | 85371091 | 85371091 | 309 | Wilo-CTRL-CC-HVAC 3x22,0 FC BM | Urządzenie sterujące | Wilo-System regulacyjny CC-HVAC | Wilo-Control CC-HVAC 3x22,0 FC BM | 410 | Akcesoria | Wilo | Wilo | 1 | SZT | - | - | - | Szary | Paleta jednorazowego użytku | 1 | 1 | 1 | 1000 | 1000 | 1900 | 400 | 1000 | 1900 | 258 | 292 | http://downloads-wilo-select.wilo.com/assets/WIB_WILO31039806.jpg | https://wilo.com/quick/PL/pl/articleNumber/2527862
2527814 | 4016322940999 | Wilo-W-CTRL-CC-H-3x5,6A-T34-DOL-FC-WM-2G-PKG Urządzenie sterujące | Urządzenie sterujące Wilo-Control CC-HVAC 3x2,2 FC WM do wszystkich standardowych dławnicowych i bezdławnicowych pomp o stałej prędkości obrotowej i silników indukcyjnych trójfazowych, do montażu naściennego. | 11104 | 10678 | PG14 | na zapytanie | na zapytanie | NIE | 26.51.70.0 | 85371091 | 85371091 | 309 | Wilo-CTRL-CC-HVAC 3x2,2 FC WM | Urządzenie sterujące | Wilo-System regulacyjny CC-HVAC | Wilo-Control CC-HVAC 3x2,2 FC WM | 410 | Akcesoria | Wilo | Wilo | 1 | SZT | - | - | - | Szary | Karton | 1 | 1 | 1 | 600 | 760 | 250 | 680 | 850 | 310 | 49 | 52.5 | http://downloads-wilo-select.wilo.com/assets/WIB_WILO32008669.jpg | https://wilo.com/quick/PL/pl/articleNumber/2527814
2527820 | 4016322941057 | Wilo-W-CTRL-CC-H-3x6,3A-T34-DOL-FC-WM-2G-PKG Urządzenie sterujące | Urządzenie sterujące Wilo-Control CC-HVAC 3x3,0 FC WM do wszystkich standardowych dławnicowych i bezdławnicowych pomp o stałej prędkości obrotowej i silników indukcyjnych trójfazowych, do montażu naściennego. | 11598 | 11154 | PG14 | na zapytanie | na zapytanie | NIE | 26.51.70.0 | 85371091 | 85371091 | 309 | Wilo-CTRL-CC-HVAC 3x3,0 FC WM | Urządzenie sterujące | Wilo-System regulacyjny CC-HVAC | Wilo-Control CC-HVAC 3x3,0 FC WM | 410 | Akcesoria | Wilo | Wilo | 1 | SZT | - | - | - | Szary | Karton | 1 | 1 | 1 | 600 | 760 | 250 | 680 | 850 | 310 | 52.5 | 56.5 | http://downloads-wilo-select.wilo.com/assets/WIB_WILO32008669.jpg | https://wilo.com/quick/PL/pl/articleNumber/2527820
2527868 | 4016322941521 | Wilo-W-CTRL-CC-H-3x61A-T34-SD-FC-BM-2G-PKG Urządzenie sterujące | Urządzenie sterujące Wilo-Control CC-HVAC 3x30,0 FC BM do wszystkich standardowych dławnicowych i bezdławnicowych pomp o stałej prędkości obrotowej i silników indukcyjnych trójfazowych, urządzenie wolnostojące. | 29279 | 28156 | PG14 | na zapytanie | na zapytanie | NIE | 26.51.70.0 | 85371091 | 85371091 | 309 | Wilo-CTRL-CC-HVAC 3x30,0 FC BM | Urządzenie sterujące | Wilo-System regulacyjny CC-HVAC | Wilo-Control CC-HVAC 3x30,0 FC BM | 410 | Akcesoria | Wilo | Wilo | 1 | SZT | - | - | - | Szary | Paleta jednorazowego użytku | 1 | 1 | 1 | 1200 | 1200 | 1900 | 500 | 1200 | 1900 | 291 | 325 | http://downloads-wilo-select.wilo.com/assets/WIB_WILO31039806.jpg | https://wilo.com/quick/PL/pl/articleNumber/2527868
2527874 | 4016322941583 | Wilo-W-CTRL-CC-H-3x72A-T34-SD-FC-BM-2G-PKG Urządzenie sterujące | Urządzenie sterujące Wilo-Control CC-HVAC 3x37,0 FC BM do wszystkich standardowych dławnicowych i bezdławnicowych pomp o stałej prędkości obrotowej i silników indukcyjnych trójfazowych, urządzenie wolnostojące. | 35206 | 33856 | PG14 | na zapytanie | na zapytanie | NIE | 26.51.70.0 | 85371091 | 85371091 | 309 | Wilo-CTRL-CC-HVAC 3x37,0 FC BM | Urządzenie sterujące | Wilo-System regulacyjny CC-HVAC | Wilo-Control CC-HVAC 3x37,0 FC BM | 410 | Akcesoria | Wilo | Wilo | 1 | SZT | - | - | - | Szary | Paleta jednorazowego użytku | 1 | 1 | 1 | 1800 | 1800 | 1900 | 500 | 1800 | 1900 | 422 | 490 | http://downloads-wilo-select.wilo.com/assets/WIB_WILO31039806.jpg | https://wilo.com/quick/PL/pl/articleNumber/2527874
2527880 | 4016322941644 | Wilo-W-CTRL-CC-H-3x89A-T34-SD-FC-BM-2G-PKG Urządzenie sterujące | Urządzenie sterujące Wilo-Control CC-HVAC 3x45,0 FC BM do wszystkich standardowych dławnicowych i bezdławnicowych pomp o stałej prędkości obrotowej i silników indukcyjnych trójfazowych, urządzenie wolnostojące. | 42285 | 40662 | PG14 | na zapytanie | na zapytanie | NIE | 26.51.70.0 | 85371091 | 85371091 | 309 | Wilo-CTRL-CC-HVAC 3x45,0 FC BM | Urządzenie sterujące | Wilo-System regulacyjny CC-HVAC | Wilo-Control CC-HVAC 3x45,0 FC BM | 410 | Akcesoria | Wilo | Wilo | 1 | SZT | - | - | - | Szary | Paleta jednorazowego użytku | 1 | 1 | 1 | 1800 | 1800 | 1900 | 500 | 1800 | 1900 | 485 | 553 | http://downloads-wilo-select.wilo.com/assets/WIB_WILO31039806.jpg | https://wilo.com/quick/PL/pl/articleNumber/2527880
2527827 | 4016322926580 | Wilo-W-CTRL-CC-H-4x10A-T34-DOL-FC-WM-2G-PKG Urządzenie sterujące | Urządzenie sterujące Wilo-Control CC-HVAC 4x4,0 FC WM do wszystkich standardowych dławnicowych i bezdławnicowych pomp o stałej prędkości obrotowej i silników indukcyjnych trójfazowych, do montażu naściennego. | 12998 | 12499 | PG14 | na zapytanie | na zapytanie | NIE | 26.51.70.0 | 85371091 | 85371091 | 309 | Wilo-CTRL-CC-HVAC 4x4,0 FC WM | Urządzenie sterujące | Wilo-System regulacyjny CC-HVAC | Wilo-Control CC-HVAC 4x4,0 FC WM | 410 | Akcesoria | Wilo | Wilo | 1 | SZT | - | - | - | Szary | Karton | 1 | 1 | 1 | 600 | 760 | 250 | 680 | 850 | 310 | 51 | 54.5 | http://downloads-wilo-select.wilo.com/assets/WIB_WILO32008669.jpg | https://wilo.com/quick/PL/pl/articleNumber/2527827
2527833 | 4016322941170 | Wilo-W-CTRL-CC-H-4x13A-T34-SD-FC-BM-2G-PKG Urządzenie sterujące | Urządzenie sterujące Wilo-Control CC-HVAC 4x5,5 FC BM do wszystkich standardowych dławnicowych i bezdławnicowych pomp o stałej prędkości obrotowej i silników indukcyjnych trójfazowych, urządzenie wolnostojące. | 16149 | 15529 | PG14 | na zapytanie | na zapytanie | NIE | 26.51.70.0 | 85371091 | 85371091 | 309 | Wilo-CTRL-CC-HVAC 4x5,5 FC BM | Urządzenie sterujące | Wilo-System regulacyjny CC-HVAC | Wilo-Control CC-HVAC 4x5,5 FC BM | 410 | Akcesoria | Wilo | Wilo | 1 | SZT | - | - | - | Szary | Paleta jednorazowego użytku | 1 | 1 | 1 | 800 | 800 | 1900 | 500 | 800 | 1900 | 187 | 226 | http://downloads-wilo-select.wilo.com/assets/WIB_WILO31039806.jpg | https://wilo.com/quick/PL/pl/articleNumber/2527833
2527839 | 4016322941231 | Wilo-W-CTRL-CC-H-4x16A-T34-SD-FC-BM-2G-PKG Urządzenie sterujące | Urządzenie sterujące Wilo-Control CC-HVAC 4x7,5 FC BM do wszystkich standardowych dławnicowych i bezdławnicowych pomp o stałej prędkości obrotowej i silników indukcyjnych trójfazowych, urządzenie wolnostojące. | 16558 | 15922 | PG14 | na zapytanie | na zapytanie | NIE | 26.51.70.0 | 85371091 | 85371091 | 309 | Wilo-CTRL-CC-HVAC 4x7,5 FC BM | Urządzenie sterujące | Wilo-System regulacyjny CC-HVAC | Wilo-Control CC-HVAC 4x7,5 FC BM | 410 | Akcesoria | Wilo | Wilo | 1 | SZT | - | - | - | Szary | Paleta jednorazowego użytku | 1 | 1 | 1 | 800 | 800 | 1900 | 500 | 800 | 1900 | 188 | 227 | http://downloads-wilo-select.wilo.com/assets/WIB_WILO31039806.jpg | https://wilo.com/quick/PL/pl/articleNumber/2527839
2527845 | 4016322941293 | Wilo-W-CTRL-CC-H-4x24A-T34-SD-FC-BM-2G-PKG Urządzenie sterujące | Urządzenie sterujące Wilo-Control CC-HVAC 4x11,0 FC BM do wszystkich standardowych dławnicowych i bezdławnicowych pomp o stałej prędkości obrotowej i silników indukcyjnych trójfazowych, urządzenie wolnostojące. | 21143 | 20332 | PG14 | na zapytanie | na zapytanie | NIE | 26.51.70.0 | 85371091 | 85371091 | 309 | Wilo-CTRL-CC-HVAC 4x11,0 FC BM | Urządzenie sterujące | Wilo-System regulacyjny CC-HVAC | Wilo-Control CC-HVAC 4x11,0 FC BM | 410 | Akcesoria | Wilo | Wilo | 1 | SZT | - | - | - | Szary | Paleta jednorazowego użytku | 1 | 1 | 1 | 1000 | 1000 | 1900 | 400 | 1000 | 1900 | 225 | 264 | http://downloads-wilo-select.wilo.com/assets/WIB_WILO31039806.jpg | https://wilo.com/quick/PL/pl/articleNumber/2527845
2527803 | 4016322940869 | Wilo-W-CTRL-CC-H-4x3,0A-T34-DOL-FC-WM-2G-PKG Urządzenie sterujące | Urządzenie sterujące Wilo-Control CC-HVAC 4x1,1 FC WM do wszystkich standardowych dławnicowych i bezdławnicowych pomp o stałej prędkości obrotowej i silników indukcyjnych trójfazowych, do montażu naściennego. | 11603 | 11159 | PG14 | na zapytanie | na zapytanie | NIE | 26.51.70.0 | 85371091 | 85371091 | 309 | Wilo-CTRL-CC-HVAC 4x1,1 FC WM | Urządzenie sterujące | Wilo-System regulacyjny CC-HVAC | Wilo-Control CC-HVAC 4x1,1 FC WM | 410 | Akcesoria | Wilo | Wilo | 1 | SZT | - | - | - | Szary | Karton | 1 | 1 | 1 | 600 | 760 | 250 | 680 | 850 | 310 | 46.5 | 50 | http://downloads-wilo-select.wilo.com/assets/WIB_WILO32008669.jpg | https://wilo.com/quick/PL/pl/articleNumber/2527803
2527851 | 4016322941354 | Wilo-W-CTRL-CC-H-4x32A-T34-SD-FC-BM-2G-PKG Urządzenie sterujące | Urządzenie sterujące Wilo-Control CC-HVAC 4x15,0 FC BM do wszystkich standardowych dławnicowych i bezdławnicowych pomp o stałej prędkości obrotowej i silników indukcyjnych trójfazowych, urządzenie wolnostojące. | 23401 | 22503 | PG14 | na zapytanie | na zapytanie | NIE | 26.51.70.0 | 85371091 | 85371091 | 309 | Wilo-CTRL-CC-HVAC 4x15,0 FC BM | Urządzenie sterujące | Wilo-System regulacyjny CC-HVAC | Wilo-Control CC-HVAC 4x15,0 FC BM | 410 | Akcesoria | Wilo | Wilo | 1 | SZT | - | - | - | Szary | Paleta jednorazowego użytku | 1 | 1 | 1 | 1000 | 1000 | 1900 | 400 | 1000 | 1900 | 230 | 269 | http://downloads-wilo-select.wilo.com/assets/WIB_WILO31039806.jpg | https://wilo.com/quick/PL/pl/articleNumber/2527851
2527857 | 4016322941415 | Wilo-W-CTRL-CC-H-4x37,5A-T34-SD-FC-BM-2G-PKG Urządzenie sterujące | Urządzenie sterujące Wilo-Control CC-HVAC 4x18,5 FC BM do wszystkich standardowych dławnicowych i bezdławnicowych pomp o stałej prędkości obrotowej i silników indukcyjnych trójfazowych, urządzenie wolnostojące. | 26172 | 25168 | PG14 | na zapytanie | na zapytanie | NIE | 26.51.70.0 | 85371091 | 85371091 | 309 | Wilo-CTRL-CC-HVAC 4x18,5 FC BM | Urządzenie sterujące | Wilo-System regulacyjny CC-HVAC | Wilo-Control CC-HVAC 4x18,5 FC BM | 410 | Akcesoria | Wilo | Wilo | 1 | SZT | - | - | - | Szary | Paleta jednorazowego użytku | 1 | 1 | 1 | 1000 | 1000 | 1900 | 400 | 1000 | 1900 | 253 | 289 | http://downloads-wilo-select.wilo.com/assets/WIB_WILO31039806.jpg | https://wilo.com/quick/PL/pl/articleNumber/2527857
2527809 | 4016322940944 | Wilo-W-CTRL-CC-H-4x4,0A-T34-DOL-FC-WM-2G-PKG Urządzenie sterujące | Urządzenie sterujące Wilo-Control CC-HVAC 4x1,5 FC WM do wszystkich standardowych dławnicowych i bezdławnicowych pomp o stałej prędkości obrotowej i silników indukcyjnych trójfazowych, do montażu naściennego. | 11785 | 11332 | PG14 | na zapytanie | na zapytanie | NIE | 26.51.70.0 | 85371091 | 85371091 | 309 | Wilo-CTRL-CC-HVAC 4x1,5 FC WM | Urządzenie sterujące | Wilo-System regulacyjny CC-HVAC | Wilo-Control CC-HVAC 4x1,5 FC WM | 410 | Akcesoria | Wilo | Wilo | 1 | SZT | - | - | - | Szary | Karton | 1 | 1 | 1 | 600 | 760 | 250 | 680 | 850 | 310 | 46.5 | 50 | http://downloads-wilo-select.wilo.com/assets/WIB_WILO32008669.jpg | https://wilo.com/quick/PL/pl/articleNumber/2527809
2527863 | 4016322941477 | Wilo-W-CTRL-CC-H-4x43A-T34-SD-FC-BM-2G-PKG Urządzenie sterujące | Urządzenie sterujące Wilo-Control CC-HVAC 4x22,0 FC BM do wszystkich standardowych dławnicowych i bezdławnicowych pomp o stałej prędkości obrotowej i silników indukcyjnych trójfazowych, urządzenie wolnostojące. | 26172 | 25168 | PG14 | na zapytanie | na zapytanie | NIE | 26.51.70.0 | 85371091 | 85371091 | 309 | Wilo-CTRL-CC-HVAC 4x22,0 FC BM | Urządzenie sterujące | Wilo-System regulacyjny CC-HVAC | Wilo-Control CC-HVAC 4x22,0 FC BM | 410 | Akcesoria | Wilo | Wilo | 1 | SZT | - | - | - | Szary | Paleta jednorazowego użytku | 1 | 1 | 1 | 1000 | 1000 | 1900 | 400 | 1000 | 1900 | 286 | 325 | http://downloads-wilo-select.wilo.com/assets/WIB_WILO31039806.jpg | https://wilo.com/quick/PL/pl/articleNumber/2527863
2527815 | 4016322941002 | Wilo-W-CTRL-CC-H-4x5,6A-T34-DOL-FC-WM-2G-PKG Urządzenie sterujące | Urządzenie sterujące Wilo-Control CC-HVAC 4x2,2 FC WM do wszystkich standardowych dławnicowych i bezdławnicowych pomp o stałej prędkości obrotowej i silników indukcyjnych trójfazowych, do montażu naściennego. | 11931 | 11473 | PG14 | na zapytanie | na zapytanie | NIE | 26.51.70.0 | 85371091 | 85371091 | 309 | Wilo-CTRL-CC-HVAC 4x2,2 FC WM | Urządzenie sterujące | Wilo-System regulacyjny CC-HVAC | Wilo-Control CC-HVAC 4x2,2 FC WM | 410 | Akcesoria | Wilo | Wilo | 1 | SZT | - | - | - | Szary | Karton | 1 | 1 | 1 | 600 | 760 | 250 | 680 | 850 | 310 | 50 | 53.5 | http://downloads-wilo-select.wilo.com/assets/WIB_WILO32008669.jpg | https://wilo.com/quick/PL/pl/articleNumber/2527815
2527821 | 4016322941064 | Wilo-W-CTRL-CC-H-4x6,3A-T34-DOL-FC-WM-2G-PKG Urządzenie sterujące | Urządzenie sterujące Wilo-Control CC-HVAC 4x3,0 FC WM do wszystkich standardowych dławnicowych i bezdławnicowych pomp o stałej prędkości obrotowej i silników indukcyjnych trójfazowych, do montażu naściennego. | 12462 | 11984 | PG14 | na zapytanie | na zapytanie | NIE | 26.51.70.0 | 85371091 | 85371091 | 309 | Wilo-CTRL-CC-HVAC 4x3,0 FC WM | Urządzenie sterujące | Wilo-System regulacyjny CC-HVAC | Wilo-Control CC-HVAC 4x3,0 FC WM | 410 | Akcesoria | Wilo | Wilo | 1 | SZT | - | - | - | Szary | Karton | 1 | 1 | 1 | 600 | 760 | 250 | 680 | 850 | 310 | 50 | 53.5 | http://downloads-wilo-select.wilo.com/assets/WIB_WILO32008669.jpg | https://wilo.com/quick/PL/pl/articleNumber/2527821
2527869 | 4016322941538 | Wilo-W-CTRL-CC-H-4x61A-T34-SD-FC-BM-2G-PKG Urządzenie sterujące | Urządzenie sterujące Wilo-Control CC-HVAC 4x30,0 FC BM do wszystkich standardowych dławnicowych i bezdławnicowych pomp o stałej prędkości obrotowej i silników indukcyjnych trójfazowych, urządzenie wolnostojące. | 31454 | 30248 | PG14 | na zapytanie | na zapytanie | NIE | 26.51.70.0 | 85371091 | 85371091 | 309 | Wilo-CTRL-CC-HVAC 4x30,0 FC BM | Urządzenie sterujące | Wilo-System regulacyjny CC-HVAC | Wilo-Control CC-HVAC 4x30,0 FC BM | 410 | Akcesoria | Wilo | Wilo | 1 | SZT | - | - | - | Szary | Paleta jednorazowego użytku | 1 | 1 | 1 | 1200 | 1200 | 1900 | 500 | 1200 | 1900 | 316 | 350 | http://downloads-wilo-select.wilo.com/assets/WIB_WILO31039806.jpg | https://wilo.com/quick/PL/pl/articleNumber/2527869
2527875 | 4016322941590 | Wilo-W-CTRL-CC-H-4x72A-T34-SD-FC-BM-2G-PKG Urządzenie sterujące | Urządzenie sterujące Wilo-Control CC-HVAC 4x37,0 FC BM do wszystkich standardowych dławnicowych i bezdławnicowych pomp o stałej prędkości obrotowej i silników indukcyjnych trójfazowych, urządzenie wolnostojące. | 39581 | 38063 | PG14 | na zapytanie | na zapytanie | NIE | 26.51.70.0 | 85371091 | 85371091 | 309 | Wilo-CTRL-CC-HVAC 4x37,0 FC BM | Urządzenie sterujące | Wilo-System regulacyjny CC-HVAC | Wilo-Control CC-HVAC 4x37,0 FC BM | 410 | Akcesoria | Wilo | Wilo | 1 | SZT | - | - | - | Szary | Paleta jednorazowego użytku | 1 | 1 | 1 | 1800 | 1800 | 1900 | 500 | 1830 | 1900 | 438 | 482 | http://downloads-wilo-select.wilo.com/assets/WIB_WILO31039806.jpg | https://wilo.com/quick/PL/pl/articleNumber/2527875
2527881 | 4016322941651 | Wilo-W-CTRL-CC-H-4x89A-T34-SD-FC-BM-2G-PKG Urządzenie sterujące | Urządzenie sterujące Wilo-Control CC-HVAC 4x45,0 FC BM do wszystkich standardowych dławnicowych i bezdławnicowych pomp o stałej prędkości obrotowej i silników indukcyjnych trójfazowych, urządzenie wolnostojące. | 45642 | 43891 | PG14 | na zapytanie | na zapytanie | NIE | 26.51.70.0 | 85371091 | 85371091 | 309 | Wilo-CTRL-CC-HVAC 4x45,0 FC BM | Urządzenie sterujące | Wilo-System regulacyjny CC-HVAC | Wilo-Control CC-HVAC 4x45,0 FC BM | 410 | Akcesoria | Wilo | Wilo | 1 | SZT | - | - | - | Szary | Paleta jednorazowego użytku | 1 | 1 | 1 | 1800 | 1800 | 1900 | 500 | 1800 | 1900 | 472 | 515 | http://downloads-wilo-select.wilo.com/assets/WIB_WILO31039806.jpg | https://wilo.com/quick/PL/pl/articleNumber/2527881
2527828 | 4016322941125 | Wilo-W-CTRL-CC-H-5x10A-T34-DOL-FC-WM-2G-PKG Urządzenie sterujące | Urządzenie sterujące Wilo-Control CC-HVAC 5x4,0 FC WM do wszystkich standardowych dławnicowych i bezdławnicowych pomp o stałej prędkości obrotowej i silników indukcyjnych trójfazowych, do montażu naściennego. | 13422 | 12907 | PG14 | na zapytanie | na zapytanie | NIE | 26.51.70.0 | 85371091 | 85371091 | 309 | Wilo-CTRL-CC-HVAC 5x4,0 FC WM | Urządzenie sterujące | Wilo-System regulacyjny CC-HVAC | Wilo-Control CC-HVAC 5x4,0 FC WM | 410 | Akcesoria | Wilo | Wilo | 1 | SZT | - | - | - | Szary | Karton | 1 | 1 | 1 | 760 | 760 | 250 | 860 | 850 | 310 | 63 | 67 | http://downloads-wilo-select.wilo.com/assets/WIB_WILO32008669.jpg | https://wilo.com/quick/PL/pl/articleNumber/2527828
2527834 | 4016322941187 | Wilo-W-CTRL-CC-H-5x13A-T34-SD-FC-BM-2G-PKG Urządzenie sterujące | Urządzenie sterujące Wilo-Control CC-HVAC 5x5,5 FC BM do wszystkich standardowych dławnicowych i bezdławnicowych pomp o stałej prędkości obrotowej i silników indukcyjnych trójfazowych, urządzenie wolnostojące. | 17348 | 16682 | PG14 | na zapytanie | na zapytanie | NIE | 26.51.70.0 | 85371091 | 85371091 | 309 | Wilo-CTRL-CC-HVAC 5x5,5 FC BM | Urządzenie sterujące | Wilo-System regulacyjny CC-HVAC | Wilo-Control CC-HVAC 5x5,5 FC BM | 410 | Akcesoria | Wilo | Wilo | 1 | SZT | - | - | - | Szary | Paleta jednorazowego użytku | 1 | 1 | 1 | 1000 | 1000 | 1900 | 400 | 1000 | 1900 | 202 | 241 | http://downloads-wilo-select.wilo.com/assets/WIB_WILO31039806.jpg | https://wilo.com/quick/PL/pl/articleNumber/2527834
2527840 | 4016322941248 | Wilo-W-CTRL-CC-H-5x16A-T34-SD-FC-BM-2G-PKG Urządzenie sterujące | Urządzenie sterujące Wilo-Control CC-HVAC 5x7,5 FC BM do wszystkich standardowych dławnicowych i bezdławnicowych pomp o stałej prędkości obrotowej i silników indukcyjnych trójfazowych, urządzenie wolnostojące. | 17753 | 17072 | PG14 | na zapytanie | na zapytanie | NIE | 26.51.70.0 | 85371091 | 85371091 | 309 | Wilo-CTRL-CC-HVAC 5x7,5 FC BM | Urządzenie sterujące | Wilo-System regulacyjny CC-HVAC | Wilo-Control CC-HVAC 5x7,5 FC BM | 410 | Akcesoria | Wilo | Wilo | 1 | SZT | - | - | - | Szary | Paleta jednorazowego użytku | 1 | 1 | 1 | 1000 | 1000 | 1900 | 400 | 1000 | 1900 | 203 | 242 | http://downloads-wilo-select.wilo.com/assets/WIB_WILO31039806.jpg | https://wilo.com/quick/PL/pl/articleNumber/2527840
2527846 | 4016322941309 | Wilo-W-CTRL-CC-H-5x24A-T34-SD-FC-BM-2G-PKG Urządzenie sterujące | Urządzenie sterujące Wilo-Control CC-HVAC 5x11,0 FC BM do wszystkich standardowych dławnicowych i bezdławnicowych pomp o stałej prędkości obrotowej i silników indukcyjnych trójfazowych, urządzenie wolnostojące. | 22500 | 21637 | PG14 | na zapytanie | na zapytanie | NIE | 26.51.70.0 | 85371091 | 85371091 | 309 | Wilo-CTRL-CC-HVAC 5x11,0 FC BM | Urządzenie sterujące | Wilo-System regulacyjny CC-HVAC | Wilo-Control CC-HVAC 5x11,0 FC BM | 410 | Akcesoria | Wilo | Wilo | 1 | SZT | - | - | - | Szary | Paleta jednorazowego użytku | 1 | 1 | 1 | 1000 | 1000 | 1900 | 400 | 1000 | 1900 | 230 | 269 | http://downloads-wilo-select.wilo.com/assets/WIB_WILO31039806.jpg | https://wilo.com/quick/PL/pl/articleNumber/2527846
2527804 | 4016322940876 | Wilo-W-CTRL-CC-H-5x3,0A-T34-DOL-FC-WM-2G-PKG Urządzenie sterujące | Urządzenie sterujące Wilo-Control CC-HVAC 5x1,1 FC WM do wszystkich standardowych dławnicowych i bezdławnicowych pomp o stałej prędkości obrotowej i silników indukcyjnych trójfazowych, do montażu naściennego. | 12513 | 12034 | PG14 | na zapytanie | na zapytanie | NIE | 26.51.70.0 | 85371091 | 85371091 | 309 | Wilo-CTRL-CC-HVAC 5x1,1 FC WM | Urządzenie sterujące | Wilo-System regulacyjny CC-HVAC | Wilo-Control CC-HVAC 5x1,1 FC WM | 410 | Akcesoria | Wilo | Wilo | 1 | SZT | - | - | - | Szary | Karton | 1 | 1 | 1 | 760 | 760 | 250 | 860 | 850 | 310 | 57 | 61 | http://downloads-wilo-select.wilo.com/assets/WIB_WILO32008669.jpg | https://wilo.com/quick/PL/pl/articleNumber/2527804
2527852 | 4016322941361 | Wilo-W-CTRL-CC-H-5x32A-T34-SD-FC-BM-2G-PKG Urządzenie sterujące | Urządzenie sterujące Wilo-Control CC-HVAC 5x15,0 FC BM do wszystkich standardowych dławnicowych i bezdławnicowych pomp o stałej prędkości obrotowej i silników indukcyjnych trójfazowych, urządzenie wolnostojące. | 25546 | 24566 | PG14 | na zapytanie | na zapytanie | NIE | 26.51.70.0 | 85371091 | 85371091 | 309 | Wilo-CTRL-CC-HVAC 5x15,0 FC BM | Urządzenie sterujące | Wilo-System regulacyjny CC-HVAC | Wilo-Control CC-HVAC 5x15,0 FC BM | 410 | Akcesoria | Wilo | Wilo | 1 | SZT | - | - | - | Szary | Paleta jednorazowego użytku | 1 | 1 | 1 | 1200 | 1200 | 1900 | 500 | 1200 | 1900 | 277 | 316 | http://downloads-wilo-select.wilo.com/assets/WIB_WILO31039806.jpg | https://wilo.com/quick/PL/pl/articleNumber/2527852
2527858 | 4016322941422 | Wilo-W-CTRL-CC-H-5x37,5A-T34-SD-FC-BM-2G-PKG Urządzenie sterujące | Urządzenie sterujące Wilo-Control CC-HVAC 5x18,5 FC BM do wszystkich standardowych dławnicowych i bezdławnicowych pomp o stałej prędkości obrotowej i silników indukcyjnych trójfazowych, urządzenie wolnostojące. | 31047 | 29856 | PG14 | na zapytanie | na zapytanie | NIE | 26.51.70.0 | 85371091 | 85371091 | 309 | Wilo-CTRL-CC-HVAC 5x18,5 FC BM | Urządzenie sterujące | Wilo-System regulacyjny CC-HVAC | Wilo-Control CC-HVAC 5x18,5 FC BM | 410 | Akcesoria | Wilo | Wilo | 1 | SZT | - | - | - | Szary | Paleta jednorazowego użytku | 1 | 1 | 1 | 1800 | 1800 | 1900 | 500 | 1800 | 1900 | 382 | 446 | http://downloads-wilo-select.wilo.com/assets/WIB_WILO31039806.jpg | https://wilo.com/quick/PL/pl/articleNumber/2527858
2527810 | 4016322940951 | Wilo-W-CTRL-CC-H-5x4,0A-T34-DOL-FC-WM-2G-PKG Urządzenie sterujące | Urządzenie sterujące Wilo-Control CC-HVAC 5x1,5 FC WM do wszystkich standardowych dławnicowych i bezdławnicowych pomp o stałej prędkości obrotowej i silników indukcyjnych trójfazowych, do montażu naściennego. | 12691 | 12204 | PG14 | na zapytanie | na zapytanie | NIE | 26.51.70.0 | 85371091 | 85371091 | 309 | Wilo-CTRL-CC-HVAC 5x1,5 FC WM | Urządzenie sterujące | Wilo-System regulacyjny CC-HVAC | Wilo-Control CC-HVAC 5x1,5 FC WM | 410 | Akcesoria | Wilo | Wilo | 1 | SZT | - | - | - | Szary | Karton | 1 | 1 | 1 | 760 | 760 | 250 | 860 | 850 | 310 | 55 | 59 | http://downloads-wilo-select.wilo.com/assets/WIB_WILO32008669.jpg | https://wilo.com/quick/PL/pl/articleNumber/2527810
2527864 | 4016322941484 | Wilo-W-CTRL-CC-H-5x43A-T34-SD-FC-BM-2G-PKG Urządzenie sterujące | Urządzenie sterujące Wilo-Control CC-HVAC 5x22,0 FC BM do wszystkich standardowych dławnicowych i bezdławnicowych pomp o stałej prędkości obrotowej i silników indukcyjnych trójfazowych, urządzenie wolnostojące. | 31047 | 29856 | PG14 | na zapytanie | na zapytanie | NIE | 26.51.70.0 | 85371091 | 85371091 | 309 | Wilo-CTRL-CC-HVAC 5x22,0 FC BM | Urządzenie sterujące | Wilo-System regulacyjny CC-HVAC | Wilo-Control CC-HVAC 5x22,0 FC BM | 410 | Akcesoria | Wilo | Wilo | 1 | SZT | - | - | - | Szary | Paleta jednorazowego użytku | 1 | 1 | 1 | 1800 | 1800 | 1900 | 500 | 1800 | 1900 | 403 | 476 | http://downloads-wilo-select.wilo.com/assets/WIB_WILO31039806.jpg | https://wilo.com/quick/PL/pl/articleNumber/2527864
2527816 | 4016322941019 | Wilo-W-CTRL-CC-H-5x5,6A-T34-DOL-FC-WM-2G-PKG Urządzenie sterujące | Urządzenie sterujące Wilo-Control CC-HVAC 5x2,2 FC WM do wszystkich standardowych dławnicowych i bezdławnicowych pomp o stałej prędkości obrotowej i silników indukcyjnych trójfazowych, do montażu naściennego. | 12863 | 12369 | PG14 | na zapytanie | na zapytanie | NIE | 26.51.70.0 | 85371091 | 85371091 | 309 | Wilo-CTRL-CC-HVAC 5x2,2 FC WM | Urządzenie sterujące | Wilo-System regulacyjny CC-HVAC | Wilo-Control CC-HVAC 5x2,2 FC WM | 410 | Akcesoria | Wilo | Wilo | 1 | SZT | - | - | - | Szary | Karton | 1 | 1 | 1 | 760 | 760 | 250 | 860 | 850 | 310 | 62.5 | 66.5 | http://downloads-wilo-select.wilo.com/assets/WIB_WILO32008669.jpg | https://wilo.com/quick/PL/pl/articleNumber/2527816
2527822 | 4016322941071 | Wilo-W-CTRL-CC-H-5x6,3A-T34-DOL-FC-WM-2G-PKG Urządzenie sterujące | Urządzenie sterujące Wilo-Control CC-HVAC 5x3,0 FC WM do wszystkich standardowych dławnicowych i bezdławnicowych pomp o stałej prędkości obrotowej i silników indukcyjnych trójfazowych, do montażu naściennego. | 13361 | 12849 | PG14 | na zapytanie | na zapytanie | NIE | 26.51.70.0 | 85371091 | 85371091 | 309 | Wilo-CTRL-CC-HVAC 5x3,0 FC WM | Urządzenie sterujące | Wilo-System regulacyjny CC-HVAC | Wilo-Control CC-HVAC 5x3,0 FC WM | 410 | Akcesoria | Wilo | Wilo | 1 | SZT | - | - | - | Szary | Karton | 1 | 1 | 1 | 760 | 760 | 250 | 860 | 850 | 310 | 61.2 | 64.7 | http://downloads-wilo-select.wilo.com/assets/WIB_WILO32008669.jpg | https://wilo.com/quick/PL/pl/articleNumber/2527822
2527870 | 4016322941545 | Wilo-W-CTRL-CC-H-5x61A-T34-SD-FC-BM-2G-PKG Urządzenie sterujące | Urządzenie sterujące Wilo-Control CC-HVAC 5x30,0 FC BM do wszystkich standardowych dławnicowych i bezdławnicowych pomp o stałej prędkości obrotowej i silników indukcyjnych trójfazowych, urządzenie wolnostojące. | 37579 | 36138 | PG14 | na zapytanie | na zapytanie | NIE | 26.51.70.0 | 85371091 | 85371091 | 309 | Wilo-CTRL-CC-HVAC 5x30,0 FC BM | Urządzenie sterujące | Wilo-System regulacyjny CC-HVAC | Wilo-Control CC-HVAC 5x30,0 FC BM | 410 | Akcesoria | Wilo | Wilo | 1 | SZT | - | - | - | Szary | Paleta jednorazowego użytku | 1 | 1 | 1 | 2000 | 2000 | 1900 | 500 | 2000 | 1900 | 438 | 482 | http://downloads-wilo-select.wilo.com/assets/WIB_WILO31039806.jpg | https://wilo.com/quick/PL/pl/articleNumber/2527870
2527876 | 4016322941606 | Wilo-W-CTRL-CC-H-5x72A-T34-SD-FC-BM-2G-PKG Urządzenie sterujące | Urządzenie sterujące Wilo-Control CC-HVAC 5x37,0 FC BM do wszystkich standardowych dławnicowych i bezdławnicowych pomp o stałej prędkości obrotowej i silników indukcyjnych trójfazowych, urządzenie wolnostojące. | 41488 | 39897 | PG14 | na zapytanie | na zapytanie | NIE | 26.51.70.0 | 85371091 | 85371091 | 309 | Wilo-CTRL-CC-HVAC 5x37,0 FC BM | Urządzenie sterujące | Wilo-System regulacyjny CC-HVAC | Wilo-Control CC-HVAC 5x37,0 FC BM | 410 | Akcesoria | Wilo | Wilo | 1 | SZT | - | - | - | Szary | Paleta jednorazowego użytku | 1 | 1 | 1 | 2000 | 2000 | 1900 | 500 | 2000 | 1900 | 464 | 508 | http://downloads-wilo-select.wilo.com/assets/WIB_WILO31039806.jpg | https://wilo.com/quick/PL/pl/articleNumber/2527876
2527882 | 4016322941668 | Wilo-W-CTRL-CC-H-5x89A-T34-SD-FC-BM-2G-PKG Urządzenie sterujące | Urządzenie sterujące Wilo-Control CC-HVAC 5x45,0 FC BM do wszystkich standardowych dławnicowych i bezdławnicowych pomp o stałej prędkości obrotowej i silników indukcyjnych trójfazowych, urządzenie wolnostojące. | 48260 | 46409 | PG14 | na zapytanie | na zapytanie | NIE | 26.51.70.0 | 85371091 | 85371091 | 309 | Wilo-CTRL-CC-HVAC 5x45,0 FC BM | Urządzenie sterujące | Wilo-System regulacyjny CC-HVAC | Wilo-Control CC-HVAC 5x45,0 FC BM | 410 | Akcesoria | Wilo | Wilo | 1 | SZT | - | - | - | Szary | Paleta jednorazowego użytku | 1 | 1 | 1 | 2000 | 2000 | 1900 | 500 | 2000 | 1900 | 494 | 538 | http://downloads-wilo-select.wilo.com/assets/WIB_WILO31039806.jpg | https://wilo.com/quick/PL/pl/articleNumber/2527882
2527829 | 4016322941132 | Wilo-W-CTRL-CC-H-6x10A-T34-DOL-FC-WM-2G-PKG Urządzenie sterujące | Urządzenie sterujące Wilo-Control CC-HVAC 6x4,0 FC WM do wszystkich standardowych dławnicowych i bezdławnicowych pomp o stałej prędkości obrotowej i silników indukcyjnych trójfazowych, do montażu naściennego. | 14084 | 13544 | PG14 | na zapytanie | na zapytanie | NIE | 26.51.70.0 | 85371091 | 85371091 | 309 | Wilo-CTRL-CC-HVAC 6x4,0 FC WM | Urządzenie sterujące | Wilo-System regulacyjny CC-HVAC | Wilo-Control CC-HVAC 6x4,0 FC WM | 410 | Akcesoria | Wilo | Wilo | 1 | SZT | - | - | - | Szary | Karton | 1 | 1 | 1 | 760 | 760 | 250 | 860 | 850 | 310 | 63 | 67 | http://downloads-wilo-select.wilo.com/assets/WIB_WILO32008669.jpg | https://wilo.com/quick/PL/pl/articleNumber/2527829
2527835 | 4016322941194 | Wilo-W-CTRL-CC-H-6x13A-T34-SD-FC-BM-2G-PKG Urządzenie sterujące | Urządzenie sterujące Wilo-Control CC-HVAC 6x5,5 FC BM do wszystkich standardowych dławnicowych i bezdławnicowych pomp o stałej prędkości obrotowej i silników indukcyjnych trójfazowych, urządzenie wolnostojące. | 18456 | 17748 | PG14 | na zapytanie | na zapytanie | NIE | 26.51.70.0 | 85371091 | 85371091 | 309 | Wilo-CTRL-CC-HVAC 6x5,5 FC BM | Urządzenie sterujące | Wilo-System regulacyjny CC-HVAC | Wilo-Control CC-HVAC 6x5,5 FC BM | 410 | Akcesoria | Wilo | Wilo | 1 | SZT | - | - | - | Szary | Paleta jednorazowego użytku | 1 | 1 | 1 | 1000 | 1000 | 1900 | 400 | 1000 | 1900 | 205 | 244 | http://downloads-wilo-select.wilo.com/assets/WIB_WILO31039806.jpg | https://wilo.com/quick/PL/pl/articleNumber/2527835
2527841 | 4016322941255 | Wilo-W-CTRL-CC-H-6x16A-T34-SD-FC-BM-2G-PKG Urządzenie sterujące | Urządzenie sterujące Wilo-Control CC-HVAC 6x7,5 FC BM do wszystkich standardowych dławnicowych i bezdławnicowych pomp o stałej prędkości obrotowej i silników indukcyjnych trójfazowych, urządzenie wolnostojące. | 18914 | 18188 | PG14 | na zapytanie | na zapytanie | NIE | 26.51.70.0 | 85371091 | 85371091 | 309 | Wilo-CTRL-CC-HVAC 6x7,5 FC BM | Urządzenie sterujące | Wilo-System regulacyjny CC-HVAC | Wilo-Control CC-HVAC 6x7,5 FC BM | 410 | Akcesoria | Wilo | Wilo | 1 | SZT | - | - | - | Szary | Paleta jednorazowego użytku | 1 | 1 | 1 | 1000 | 1000 | 1900 | 400 | 1000 | 1900 | 207 | 246 | http://downloads-wilo-select.wilo.com/assets/WIB_WILO31039806.jpg | https://wilo.com/quick/PL/pl/articleNumber/2527841
2527847 | 4016322941316 | Wilo-W-CTRL-CC-H-6x24A-T34-SD-FC-BM-2G-PKG Urządzenie sterujące | Urządzenie sterujące Wilo-Control CC-HVAC 6x11,0 FC BM do wszystkich standardowych dławnicowych i bezdławnicowych pomp o stałej prędkości obrotowej i silników indukcyjnych trójfazowych, urządzenie wolnostojące. | 23894 | 22978 | PG14 | na zapytanie | na zapytanie | NIE | 26.51.70.0 | 85371091 | 85371091 | 309 | Wilo-CTRL-CC-HVAC 6x11,0 FC BM | Urządzenie sterujące | Wilo-System regulacyjny CC-HVAC | Wilo-Control CC-HVAC 6x11,0 FC BM | 410 | Akcesoria | Wilo | Wilo | 1 | SZT | - | - | - | Szary | Paleta jednorazowego użytku | 1 | 1 | 1 | 1000 | 1000 | 1900 | 400 | 1000 | 1900 | 234 | 273 | http://downloads-wilo-select.wilo.com/assets/WIB_WILO31039806.jpg | https://wilo.com/quick/PL/pl/articleNumber/2527847
2527805 | 4016322940883 | Wilo-W-CTRL-CC-H-6x3,0A-T34-DOL-FC-WM-2G-PKG Urządzenie sterujące | Urządzenie sterujące Wilo-Control CC-HVAC 6x1,1 FC WM do wszystkich standardowych dławnicowych i bezdławnicowych pomp o stałej prędkości obrotowej i silników indukcyjnych trójfazowych, do montażu naściennego. | 13133 | 12629 | PG14 | na zapytanie | na zapytanie | NIE | 26.51.70.0 | 85371091 | 85371091 | 309 | Wilo-CTRL-CC-HVAC 6x1,1 FC WM | Urządzenie sterujące | Wilo-System regulacyjny CC-HVAC | Wilo-Control CC-HVAC 6x1,1 FC WM | 410 | Akcesoria | Wilo | Wilo | 1 | SZT | - | - | - | Szary | Karton | 1 | 1 | 1 | 760 | 760 | 250 | 860 | 850 | 310 | 56.5 | 60.5 | http://downloads-wilo-select.wilo.com/assets/WIB_WILO32008669.jpg | https://wilo.com/quick/PL/pl/articleNumber/2527805
2527853 | 4016322941378 | Wilo-W-CTRL-CC-H-6x32A-T34-SD-FC-BM-2G-PKG Urządzenie sterujące | Urządzenie sterujące Wilo-Control CC-HVAC 6x15,0 FC BM do wszystkich standardowych dławnicowych i bezdławnicowych pomp o stałej prędkości obrotowej i silników indukcyjnych trójfazowych, urządzenie wolnostojące. | 27020 | 25984 | PG14 | na zapytanie | na zapytanie | NIE | 26.51.70.0 | 85371091 | 85371091 | 309 | Wilo-CTRL-CC-HVAC 6x15,0 FC BM | Urządzenie sterujące | Wilo-System regulacyjny CC-HVAC | Wilo-Control CC-HVAC 6x15,0 FC BM | 410 | Akcesoria | Wilo | Wilo | 1 | SZT | - | - | - | Szary | Paleta jednorazowego użytku | 1 | 1 | 1 | 1200 | 1200 | 1900 | 500 | 1200 | 1900 | 280 | 319 | http://downloads-wilo-select.wilo.com/assets/WIB_WILO31039806.jpg | https://wilo.com/quick/PL/pl/articleNumber/2527853
2527859 | 4016322941439 | Wilo-W-CTRL-CC-H-6x37,5A-T34-SD-FC-BM-2G-PKG Urządzenie sterujące | Urządzenie sterujące Wilo-Control CC-HVAC 6x18,5 FC BM do wszystkich standardowych dławnicowych i bezdławnicowych pomp o stałej prędkości obrotowej i silników indukcyjnych trójfazowych, urządzenie wolnostojące. | 34585 | 33258 | PG14 | na zapytanie | na zapytanie | NIE | 26.51.70.0 | 85371091 | 85371091 | 309 | Wilo-CTRL-CC-HVAC 6x18,5 FC BM | Urządzenie sterujące | Wilo-System regulacyjny CC-HVAC | Wilo-Control CC-HVAC 6x18,5 FC BM | 410 | Akcesoria | Wilo | Wilo | 1 | SZT | - | - | - | Szary | Paleta jednorazowego użytku | 1 | 1 | 1 | 1800 | 1800 | 1900 | 500 | 1800 | 1900 | 407 | 480 | http://downloads-wilo-select.wilo.com/assets/WIB_WILO31039806.jpg | https://wilo.com/quick/PL/pl/articleNumber/2527859
2527811 | 4016322940968 | Wilo-W-CTRL-CC-H-6x4,0A-T34-DOL-FC-WM-2G-PKG Urządzenie sterujące | Urządzenie sterujące Wilo-Control CC-HVAC 6x1,5 FC WM do wszystkich standardowych dławnicowych i bezdławnicowych pomp o stałej prędkości obrotowej i silników indukcyjnych trójfazowych, do montażu naściennego. | 12754 | 12265 | PG14 | na zapytanie | na zapytanie | NIE | 26.51.70.0 | 85371091 | 85371091 | 309 | Wilo-CTRL-CC-HVAC 6x1,5 FC WM | Urządzenie sterujące | Wilo-System regulacyjny CC-HVAC | Wilo-Control CC-HVAC 6x1,5 FC WM | 410 | Akcesoria | Wilo | Wilo | 1 | SZT | - | - | - | Szary | Karton | 1 | 1 | 1 | 760 | 760 | 250 | 860 | 850 | 310 | 56.5 | 60.5 | http://downloads-wilo-select.wilo.com/assets/WIB_WILO32008669.jpg | https://wilo.com/quick/PL/pl/articleNumber/2527811
2527865 | 4016322941491 | Wilo-W-CTRL-CC-H-6x43A-T34-SD-FC-BM-2G-PKG Urządzenie sterujące | Urządzenie sterujące Wilo-Control CC-HVAC 6x22,0 FC BM do wszystkich standardowych dławnicowych i bezdławnicowych pomp o stałej prędkości obrotowej i silników indukcyjnych trójfazowych, urządzenie wolnostojące. | 34585 | 33258 | PG14 | na zapytanie | na zapytanie | NIE | 26.51.70.0 | 85371091 | 85371091 | 309 | Wilo-CTRL-CC-HVAC 6x22,0 FC BM | Urządzenie sterujące | Wilo-System regulacyjny CC-HVAC | Wilo-Control CC-HVAC 6x22,0 FC BM | 410 | Akcesoria | Wilo | Wilo | 1 | SZT | - | - | - | Szary | Paleta jednorazowego użytku | 1 | 1 | 1 | 1800 | 1800 | 1900 | 500 | 1800 | 1900 | 412 | 485 | http://downloads-wilo-select.wilo.com/assets/WIB_WILO31039806.jpg | https://wilo.com/quick/PL/pl/articleNumber/2527865
2527817 | 4016322941026 | Wilo-W-CTRL-CC-H-6x5,6A-T34-DOL-FC-WM-2G-PKG Urządzenie sterujące | Urządzenie sterujące Wilo-Control CC-HVAC 6x2,2 FC WM do wszystkich standardowych dławnicowych i bezdławnicowych pomp o stałej prędkości obrotowej i silników indukcyjnych trójfazowych, do montażu naściennego. | 13496 | 12979 | PG14 | na zapytanie | na zapytanie | NIE | 26.51.70.0 | 85371091 | 85371091 | 309 | Wilo-CTRL-CC-HVAC 6x2,2 FC WM | Urządzenie sterujące | Wilo-System regulacyjny CC-HVAC | Wilo-Control CC-HVAC 6x2,2 FC WM | 410 | Akcesoria | Wilo | Wilo | 1 | SZT | - | - | - | Szary | Karton | 1 | 1 | 1 | 760 | 760 | 250 | 860 | 850 | 310 | 61 | 66 | http://downloads-wilo-select.wilo.com/assets/WIB_WILO32008669.jpg | https://wilo.com/quick/PL/pl/articleNumber/2527817
2527823 | 4016322941088 | Wilo-W-CTRL-CC-H-6x6,3A-T34-DOL-FC-WM-2G-PKG Urządzenie sterujące | Urządzenie sterujące Wilo-Control CC-HVAC 6x3,0 FC WM do wszystkich standardowych dławnicowych i bezdławnicowych pomp o stałej prędkości obrotowej i silników indukcyjnych trójfazowych, do montażu naściennego. | 14028 | 13490 | PG14 | na zapytanie | na zapytanie | NIE | 26.51.70.0 | 85371091 | 85371091 | 309 | Wilo-CTRL-CC-HVAC 6x3,0 FC WM | Urządzenie sterujące | Wilo-System regulacyjny CC-HVAC | Wilo-Control CC-HVAC 6x3,0 FC WM | 410 | Akcesoria | Wilo | Wilo | 1 | SZT | - | - | - | Szary | Karton | 1 | 1 | 1 | 760 | 760 | 250 | 860 | 850 | 310 | 61 | 64.5 | http://downloads-wilo-select.wilo.com/assets/WIB_WILO32008669.jpg | https://wilo.com/quick/PL/pl/articleNumber/2527823
2527871 | 4016322941552 | Wilo-W-CTRL-CC-H-6x61A-T34-SD-FC-BM-2G-PKG Urządzenie sterujące | Urządzenie sterujące Wilo-Control CC-HVAC 6x30,0 FC BM do wszystkich standardowych dławnicowych i bezdławnicowych pomp o stałej prędkości obrotowej i silników indukcyjnych trójfazowych, urządzenie wolnostojące. | 40457 | 38905 | PG14 | na zapytanie | na zapytanie | NIE | 26.51.70.0 | 85371091 | 85371091 | 309 | Wilo-CTRL-CC-HVAC 6x30,0 FC BM | Urządzenie sterujące | Wilo-System regulacyjny CC-HVAC | Wilo-Control CC-HVAC 6x30,0 FC BM | 410 | Akcesoria | Wilo | Wilo | 1 | SZT | - | - | - | Szary | Paleta jednorazowego użytku | 1 | 1 | 1 | 2000 | 2000 | 1900 | 500 | 2000 | 1900 | 449 | 493 | http://downloads-wilo-select.wilo.com/assets/WIB_WILO31039806.jpg | https://wilo.com/quick/PL/pl/articleNumber/2527871
2527877 | 4016322941613 | Wilo-W-CTRL-CC-H-6x72A-T34-SD-FC-BM-2G-PKG Urządzenie sterujące | Urządzenie sterujące Wilo-Control CC-HVAC 6x37,0 FC BM do wszystkich standardowych dławnicowych i bezdławnicowych pomp o stałej prędkości obrotowej i silników indukcyjnych trójfazowych, urządzenie wolnostojące. | 43444 | 41778 | PG14 | na zapytanie | na zapytanie | NIE | 26.51.70.0 | 85371091 | 85371091 | 309 | Wilo-CTRL-CC-HVAC 6x37,0 FC BM | Urządzenie sterujące | Wilo-System regulacyjny CC-HVAC | Wilo-Control CC-HVAC 6x37,0 FC BM | 410 | Akcesoria | Wilo | Wilo | 1 | SZT | - | - | - | Szary | Paleta jednorazowego użytku | 1 | 1 | 1 | 2000 | 2000 | 1900 | 500 | 2000 | 1900 | 478 | 522 | http://downloads-wilo-select.wilo.com/assets/WIB_WILO31039806.jpg | https://wilo.com/quick/PL/pl/articleNumber/2527877
2527883 | 4016322941675 | Wilo-W-CTRL-CC-H-6x89A-T34-SD-FC-BM-2G-PKG Urządzenie sterujące | Urządzenie sterujące Wilo-Control CC-HVAC 6x45,0 FC BM do wszystkich standardowych dławnicowych i bezdławnicowych pomp o stałej prędkości obrotowej i silników indukcyjnych trójfazowych, urządzenie wolnostojące. | 50828 | 48878 | PG14 | na zapytanie | na zapytanie | NIE | 26.51.70.0 | 85371091 | 85371091 | 309 | Wilo-CTRL-CC-HVAC 6x45,0 FC BM | Urządzenie sterujące | Wilo-System regulacyjny CC-HVAC | Wilo-Control CC-HVAC 6x45,0 FC BM | 410 | Akcesoria | Wilo | Wilo | 1 | SZT | - | - | - | Szary | Paleta jednorazowego użytku | 1 | 1 | 1 | 2000 | 2000 | 1900 | 500 | 2000 | 1900 | 508 | 552 | http://downloads-wilo-select.wilo.com/assets/WIB_WILO31039806.jpg | https://wilo.com/quick/PL/pl/articleNumber/2527883
2549062 | 4048482863870 | Wilo-W-CTRL-SC-L-1x10A-T34-SD-WM-PKG Urządzenie sterujące do pomp ściekowych | Urządzenie sterujące Wilo-W-CTRL-SC-L-1x10A-T34-SD-WM-PKG do pomp ściekowych | 4097 | 3931 | PG14 | 28 | K | NIE |  | 85371091 | 85371091 | 312 | Wilo-W-CTRL-SC-L-1x10A-T34-SD-WM-PKG | Urządzenie sterujące | Wilo-Wilo-Control SC-Lift | Urządzenie sterujące Wilo-W-CTRL-SC-L-1x10A-T34-SD-WM-PKG | 410 | Akcesoria | Wilo | Wilo | 1 | SZT | - | 0.7 | IE5 |  |  |  | 1 |  | 600 | 210 | 760 | 670 | 320 | 840 | 44 | 47.4 | http://downloads-wilo-select.wilo.com/assets/WIB_WILO117026.jpg | https://wilo.com/quick/PL/pl/articleNumber/2549062
2549061 | 4048482863863 | Wilo-W-CTRL-SC-L-2x10A-T34-SD-WM-PKG Urządzenie sterujące do pomp ściekowych | Urządzenie sterujące Wilo-W-CTRL-SC-L-2x10A-T34-SD-WM-PKG do pomp ściekowych | 3200 | 3071 | PG14 | 28 | K | NIE |  | 85371091 | 85371091 | 312 | Wilo-W-CTRL-SC-L-2x10A-T34-SD-WM-PKG | Urządzenie sterujące | Wilo-Wilo-Control SC-Lift | Urządzenie sterujące Wilo-W-CTRL-SC-L-1x10A-T34-SD-WM-PKG | 410 | Akcesoria | Wilo | Wilo | 1 | SZT | - | 0.7 | IE5 |  |  |  | 1 |  | 600 | 210 | 600 | 670 | 340 | 690 | 32 | 37.5 | http://downloads-wilo-select.wilo.com/assets/WIB_WILO117026.jpg | https://wilo.com/quick/PL/pl/articleNumber/2549061
2205905 | 4062679110271 | Wilo-Yonos GIGA2.0-D 100/1-11/4,0 pompa dławnicowa podwójna | Pompa dławnicowa podwójna o konstrukcji Inline w klasie IE5 Wilo-Yonos GIGA2.0-D 100/1-11/4,0 | 14587 | 13139 | PG03 | 28 | K | NIE | x | 84137059 | 84137059 | 277 | Wilo-Yonos GIGA2.0-D 100/1-11/4,0 | Podwójna pompa dławnicowa | Wilo-Yonos GIGA2.0-D | Podwójna pompa dławnicowa w klasie IE5 | 325 | Ogrzewanie, klimatyzacja, chłodnictwo | Wilo | Wilo | 1 | SZT | - | 0.7 | IE5 |  |  |  | 1 |  | 844 | 684 | 512 | 800 | 1200 | 656 | 202.2 | 225.8 | http://downloads-wilo-select.wilo.com/assets/WIB_WILO31922768.jpg | https://wilo.com/quick/PL/pl/articleNumber/2205905
2206027 | 4062679111971 | Wilo-Yonos GIGA2.0-D 100/1-11/4,0-R1 pompa dławnicowa podwójna | Pompa dławnicowa podwójna o konstrukcji Inline w klasie IE5 Wilo-Yonos GIGA2.0-D 100/1-11/4,0-R1 | 14033 | 12678 | PG03 | 28 | K | NIE | 28.13.14.0 | 84137059 | 84137059 | 277 | Wilo-Yonos GIGA2.0-D | Podwójna pompa dławnicowa | Wilo-Yonos GIGA2.0-D | Podwójna pompa dławnicowa w klasie IE7 | 315 | Tłoczenia wody grzewczej (zgodnie z VDI 2035), wody zimnej i mieszanin woda-glikol | Wilo | Wilo | 1 | SZT | - | 0.7 | IE5 |  |  |  | 1 |  | 844 | 684 | 512 | 800 | 1200 | 656 | 202.2 | 225.8 | http://downloads-wilo-select.wilo.com/assets/WIB_WILO31922768.jpg | https://wilo.com/quick/PL/pl/articleNumber/2206027
2206088 | 4062679112824 | Wilo-Yonos GIGA2.0-D 100/1-11/4,0-R1-S1 pompa dławnicowa podwójna | Pompa dławnicowa podwójna o konstrukcji Inline w klasie IE5 Wilo-Yonos GIGA2.0-D 100/1-11/4,0-R1-S1 | 14145 | 12770 | PG03 | 28 | K | NIE | 28.13.14.0 | 84137059 | 84137059 | 277 | Wilo-Yonos GIGA2.0-D 100/1-11/4,0-R1-S1 | Podwójna pompa dławnicowa | Wilo-Yonos GIGA2.0-D | Podwójna pompa dławnicowa w klasie IE6 | 315 | Tłoczenia wody grzewczej (zgodnie z VDI 2035), wody zimnej i mieszanin woda-glikol | Wilo | Wilo | 1 | SZT | - | 0.7 | IE5 |  |  |  | 1 |  | 844 | 684 | 512 | 800 | 1200 | 656 | 202.2 | 225.8 | http://downloads-wilo-select.wilo.com/assets/WIB_WILO31922768.jpg | https://wilo.com/quick/PL/pl/articleNumber/2206088
2205966 | 4062679111124 | Wilo-Yonos GIGA2.0-D 100/1-11/4,0-S1 pompa dławnicowa podwójna | Pompa dławnicowa podwójna o konstrukcji Inline w klasie IE5 Wilo-Yonos GIGA2.0-D 100/1-11/4,0-S1 | 14699 | 13232 | PG03 | 28 | K | NIE | x | 84137059 | 84137059 | 277 | Wilo-Yonos GIGA2.0-D 100/1-11/4,0-S1 | Podwójna pompa dławnicowa | Wilo-Yonos GIGA2.0-D | Podwójna pompa dławnicowa w klasie IE5 | 315 | Ogrzewanie, klimatyzacja, chłodnictwo | Wilo | Wilo | 1 | SZT | - | 0.7 | IE5 |  |  |  | 1 |  | 844 | 684 | 512 | 800 | 1200 | 656 | 202.2 | 225.8 | http://downloads-wilo-select.wilo.com/assets/WIB_WILO31922768.jpg | https://wilo.com/quick/PL/pl/articleNumber/2205966
2205904 | 4062679110264 | Wilo-Yonos GIGA2.0-D 100/1-14/5,5 pompa dławnicowa podwójna IE5 | Pompa dławnicowa podwójna IE5 Wilo-Yonos GIGA2.0-D 100/1-14/5,5 z hydraulicznym wskaźnikiem minimalnej energochłonności, elektronicznym dopasowaniu wydajności, o konstrukcji pompy dławnicowej. Pompa jest wykonana jako jednostopniowa, niskociśnieniowa pompa wirowa z przyłączem kołnierzowym i uszczelnieniem mechanicznym. | 15681 | na zapytanie | PG03 | 28 | K | NIE |  | 84137059 | 84137059 | 277 | Wilo-Yonos GIGA2.0-D 100/1-14/5,5 | Elektroniczna pompa dławnicowa IE5 | Wilo-Yonos GIGA2.0-D | Podwójna pompa dławnicowa w klasie IE5 | 315 | Ogrzewanie, klimatyzacja, chłodnictwo | Wilo | Wilo | 1 | SZT | [6 empty] | 1 |  | 844 | 762 | 512 | 1200 | 1200 | 693 | 235 | 277 | http://downloads-wilo-select.wilo.com/assets/WIB_WILO31922768.jpg | https://wilo.com/quick/PL/pl/articleNumber/2205904
2206026 | 4062679111964 | Wilo-Yonos GIGA2.0-D 100/1-14/5,5-R1 pompa dławnicowa podwójna IE5 | Pompa dławnicowa podwójna IE5 Wilo-Yonos GIGA2.0-D 100/1-14/5,5-R1 z hydraulicznym wskaźnikiem minimalnej energochłonności, elektronicznym dopasowaniu wydajności, o konstrukcji pompy dławnicowej. Pompa jest wykonana jako jednostopniowa, niskociśnieniowa pompa wirowa z przyłączem kołnierzowym i uszczelnieniem mechanicznym. | 15127 | na zapytanie | PG03 | 28 | K | NIE |  | 84137059 | 84137059 | 277 | Wilo-Yonos GIGA2.0-D 100/1-14/5,5-R1 | Elektroniczna pompa dławnicowa IE5 | Wilo-Yonos GIGA2.0-D | Podwójna pompa dławnicowa w klasie IE5 | 315 | Ogrzewanie, klimatyzacja, chłodnictwo | Wilo | Wilo | 1 | SZT | [6 empty] | 1 |  | 844 | 762 | 512 | 1200 | 1200 | 693 | 235 | 277 | http://downloads-wilo-select.wilo.com/assets/WIB_WILO31922768.jpg | https://wilo.com/quick/PL/pl/articleNumber/2206026
2206087 | 4062679112817 | Wilo-Yonos GIGA2.0-D 100/1-14/5,5-R1-S1 pompa dławnicowa podwójna IE5 | Pompa dławnicowa podwójna IE5 Wilo-Yonos GIGA2.0-D 100/1-14/5,5-R1-S1 z hydraulicznym wskaźnikiem minimalnej energochłonności, elektronicznym dopasowaniu wydajności, o konstrukcji pompy dławnicowej. Pompa jest wykonana jako jednostopniowa, niskociśnieniowa pompa wirowa z przyłączem kołnierzowym i uszczelnieniem mechanicznym. | 15239 | na zapytanie | PG03 | 28 | K | NIE |  | 84137059 | 84137059 | 277 | Wilo-Yonos GIGA2.0-D 100/1-14/5,5-R1-S1 | Elektroniczna pompa dławnicowa IE5 | Wilo-Yonos GIGA2.0-D | Podwójna pompa dławnicowa w klasie IE5 | 315 | Ogrzewanie, klimatyzacja, chłodnictwo | Wilo | Wilo | 1 | SZT | [6 empty] | 1 |  | 844 | 762 | 512 | 1200 | 1200 | 693 | 235 | 277 | http://downloads-wilo-select.wilo.com/assets/WIB_WILO31922768.jpg | https://wilo.com/quick/PL/pl/articleNumber/2206087
2205965 | 4062679111117 | Wilo-Yonos GIGA2.0-D 100/1-14/5,5-S1 pompa dławnicowa podwójna IE5 | Pompa dławnicowa podwójna IE5 Wilo-Yonos GIGA2.0-D 100/1-14/5,5-S1 z hydraulicznym wskaźnikiem minimalnej energochłonności, elektronicznym dopasowaniu wydajności, o konstrukcji pompy dławnicowej. Pompa jest wykonana jako jednostopniowa, niskociśnieniowa pompa wirowa z przyłączem kołnierzowym i uszczelnieniem mechanicznym. | 15792 | na zapytanie | PG03 | 28 | K | NIE |  | 84137059 | 84137059 | 277 | Wilo-Yonos GIGA2.0-D 100/1-14/5,5-S1 | Elektroniczna pompa dławnicowa IE5 | Wilo-Yonos GIGA2.0-D | Podwójna pompa dławnicowa w klasie IE5 | 315 | Ogrzewanie, klimatyzacja, chłodnictwo | Wilo | Wilo | 1 | SZT | [6 empty] | 1 |  | 844 | 762 | 512 | 1200 | 1200 | 693 | 235 | 277 | http://downloads-wilo-select.wilo.com/assets/WIB_WILO31922768.jpg | https://wilo.com/quick/PL/pl/articleNumber/2205965
2205903 | 4062679110257 | Wilo-Yonos GIGA2.0-D 100/1-18/7,5 pompa dławnicowa podwójna IE5 | Pompa dławnicowa podwójna IE5 Wilo-Yonos GIGA2.0-D 100/1-18/7,5 pompa dławnicowa podwójnaz hydraulicznym wskaźnikiem minimalnej energochłonności, elektronicznym dopasowaniu wydajności, o konstrukcji pompy dławnicowej. Pompa jest wykonana jako jednostopniowa, niskociśnieniowa pompa wirowa z przyłączem kołnierzowym i uszczelnieniem mechanicznym. | 17683 | na zapytanie | PG03 | 28 | K | NIE |  | 84137059 | 84137059 | 277 | Wilo-Yonos GIGA2.0-D 100/1-18/7,5 | Elektroniczna pompa dławnicowa IE5 | Wilo-Yonos GIGA2.0-D | Podwójna pompa dławnicowa w klasie IE5 | 315 | Ogrzewanie, klimatyzacja, chłodnictwo | Wilo | Wilo | 1 | SZT | [6 empty] | 1 |  | 844 | 762 | 512 | 1200 | 1200 | 693 | 235 | 277 | http://downloads-wilo-select.wilo.com/assets/WIB_WILO31922768.jpg | https://wilo.com/quick/PL/pl/articleNumber/2205903
2206025 | 4062679111957 | Wilo-Yonos GIGA2.0-D 100/1-18/7,5-R1 pompa dławnicowa podwójna IE5 | Pompa dławnicowa podwójna IE5 Wilo-Yonos GIGA2.0-D 100/1-18/7,5-R1 z hydraulicznym wskaźnikiem minimalnej energochłonności, elektronicznym dopasowaniu wydajności, o konstrukcji pompy dławnicowej. Pompa jest wykonana jako jednostopniowa, niskociśnieniowa pompa wirowa z przyłączem kołnierzowym i uszczelnieniem mechanicznym. | 17130 | na zapytanie | PG03 | 28 | K | NIE |  | 84137059 | 84137059 | 277 | Wilo-Yonos GIGA2.0-D 100/1-18/7,5-R1 | Elektroniczna pompa dławnicowa IE5 | Wilo-Yonos GIGA2.0-D | Podwójna pompa dławnicowa w klasie IE5 | 315 | Ogrzewanie, klimatyzacja, chłodnictwo | Wilo | Wilo | 1 | SZT | [6 empty] | 1 |  | 844 | 762 | 512 | 1200 | 1200 | 693 | 235 | 277 | http://downloads-wilo-select.wilo.com/assets/WIB_WILO31922768.jpg | https://wilo.com/quick/PL/pl/articleNumber/2206025
2206086 | 4062679112800 | Wilo-Yonos GIGA2.0-D 100/1-18/7,5-R1-S1 pompa dławnicowa podwójna IE5 | Pompa dławnicowa podwójna IE5 Wilo-Yonos GIGA2.0-D 100/1-18/7,5-R1-S1 z hydraulicznym wskaźnikiem minimalnej energochłonności, elektronicznym dopasowaniu wydajności, o konstrukcji pompy dławnicowej. Pompa jest wykonana jako jednostopniowa, niskociśnieniowa pompa wirowa z przyłączem kołnierzowym i uszczelnieniem mechanicznym. | 17241 | na zapytanie | PG03 | 28 | K | NIE |  | 84137059 | 84137059 | 277 | Wilo-Yonos GIGA2.0-D 100/1-18/7,5-R1-S1 | Elektroniczna pompa dławnicowa IE5 | Wilo-Yonos GIGA2.0-D | Podwójna pompa dławnicowa w klasie IE5 | 315 | Ogrzewanie, klimatyzacja, chłodnictwo | Wilo | Wilo | 1 | SZT | [6 empty] | 1 |  | 844 | 762 | 512 | 1200 | 1200 | 693 | 235 | 277 | http://downloads-wilo-select.wilo.com/assets/WIB_WILO31922768.jpg | https://wilo.com/quick/PL/pl/articleNumber/2206086
2205964 | 4062679111100 | Wilo-Yonos GIGA2.0-D 100/1-18/7,5-S1 pompa dławnicowa podwójna IE5 | Pompa dławnicowa podwójna IE5 Wilo-Yonos GIGA2.0-D 100/1-18/7,5-S1 z hydraulicznym wskaźnikiem minimalnej energochłonności, elektronicznym dopasowaniu wydajności, o konstrukcji pompy dławnicowej. Pompa jest wykonana jako jednostopniowa, niskociśnieniowa pompa wirowa z przyłączem kołnierzowym i uszczelnieniem mechanicznym. | 17795 | na zapytanie | PG03 | 28 | K | NIE |  | 84137059 | 84137059 | 277 | Wilo-Yonos GIGA2.0-D 100/1-18/7,5-S1 | Elektroniczna pompa dławnicowa IE5 | Wilo-Yonos GIGA2.0-D | Podwójna pompa dławnicowa w klasie IE5 | 315 | Ogrzewanie, klimatyzacja, chłodnictwo | Wilo | Wilo | 1 | SZT | [6 empty] | 1 |  | 844 | 762 | 512 | 1200 | 1200 | 693 | 235 | 277 | http://downloads-wilo-select.wilo.com/assets/WIB_WILO31922768.jpg | https://wilo.com/quick/PL/pl/articleNumber/2205964
2205907 | 4062679110295 | Wilo-Yonos GIGA2.0-D 100/1-8/2,2 pompa dławnicowa podwójna | Pompa dławnicowa podwójna o konstrukcji Inline w klasie IE5 Wilo-Yonos GIGA2.0-D 100/1-8/2,2 | 12855 | 11579 | PG03 | 28 | K | NIE | 28.13.14.0 | 84137059 | 84137059 | 277 | Wilo-Yonos GIGA2.0-D 100/1-8/2,2 | Podwójna pompa dławnicowa | Wilo-Yonos GIGA2.0-D | Podwójna pompa dławnicowa w klasie IE4 | 315 | Tłoczenia wody grzewczej (zgodnie z VDI 2035), wody zimnej i mieszanin woda-glikol | Wilo | Wilo | 1 | SZT | - | 0.7 | IE5 |  |  |  | 1 |  | 811 | 690 | 500 | 800 | 1200 | 644 | 176.8 | 200.4 | http://downloads-wilo-select.wilo.com/assets/WIB_WILO31922768.jpg | https://wilo.com/quick/PL/pl/articleNumber/2205907
2206029 | 4062679111995 | Wilo-Yonos GIGA2.0-D 100/1-8/2,2-R1 pompa dławnicowa podwójna | Pompa dławnicowa podwójna o konstrukcji Inline w klasie IE5 Wilo-Yonos GIGA2.0-D 100/1-8/2,2-R1 | 12302 | 11118 | PG03 | 28 | K | NIE | x | 84137059 | 84137059 | 277 | Wilo-Yonos GIGA2.0-D 100/1-8/2,2-R1 | Podwójna pompa dławnicowa | Wilo-Yonos GIGA2.0-D | Podwójna pompa dławnicowa w klasie IE5 | 315 | Ogrzewanie, klimatyzacja, chłodnictwo | Wilo | Wilo | 1 | SZT | - | 0.7 | IE5 |  |  |  | 1 |  | 811 | 690 | 500 | 800 | 1200 | 644 | 176.8 | 200.4 | http://downloads-wilo-select.wilo.com/assets/WIB_WILO31922768.jpg | https://wilo.com/quick/PL/pl/articleNumber/2206029
2206090 | 4062679112848 | Wilo-Yonos GIGA2.0-D 100/1-8/2,2-R1-S1 pompa dławnicowa podwójna | Pompa dławnicowa podwójna o konstrukcji Inline w klasie IE5 Wilo-Yonos GIGA2.0-D 100/1-8/2,2-R1-S1 | 12413 | 11211 | PG03 | 28 | K | NIE | x | 84137059 | 84137059 | 277 | Wilo-Yonos GIGA2.0-D 100/1-8/2,2-R1-S1 | Podwójna pompa dławnicowa | Wilo-Yonos GIGA2.0-D | Podwójna pompa dławnicowa w klasie IE5 | 315 | Ogrzewanie, klimatyzacja, chłodnictwo | Wilo | Wilo | 1 | SZT | - | 0.7 | IE5 |  |  |  | 1 |  | 811 | 690 | 500 | 800 | 1200 | 644 | 176.8 | 200.4 | http://downloads-wilo-select.wilo.com/assets/WIB_WILO31922768.jpg | https://wilo.com/quick/PL/pl/articleNumber/2206090
2205968 | 4062679111148 | Wilo-Yonos GIGA2.0-D 100/1-8/2,2-S1 pompa dławnicowa podwójna | Pompa dławnicowa podwójna o konstrukcji Inline w klasie IE5 Wilo-Yonos GIGA2.0-D 100/1-8/2,2-S1 | 12967 | 11672 | PG03 | 28 | K | NIE | x | 84137059 | 84137059 | 277 | Wilo-Yonos GIGA2.0-D 100/1-8/2,2-S1 | Podwójna pompa dławnicowa | Wilo-Yonos GIGA2.0-D | Podwójna pompa dławnicowa w klasie IE5 | 315 | Ogrzewanie, klimatyzacja, chłodnictwo | Wilo | Wilo | 1 | SZT | - | 0.7 | IE5 |  |  |  | 1 |  | 811 | 690 | 500 | 800 | 1200 | 644 | 176.8 | 200.4 | http://downloads-wilo-select.wilo.com/assets/WIB_WILO31922768.jpg | https://wilo.com/quick/PL/pl/articleNumber/2205968
2205906 | 4062679110288 | Wilo-Yonos GIGA2.0-D 100/1-9/3,0 pompa dławnicowa podwójna | Pompa dławnicowa podwójna o konstrukcji Inline w klasie IE5 Wilo-Yonos GIGA2.0-D 100/1-9/3,0 | 13793 | 12424 | PG03 | 28 | K | NIE | x | 84137059 | 84137059 | 277 | Wilo-Yonos GIGA2.0-D 100/1-9/3,0 | Podwójna pompa dławnicowa | Wilo-Yonos GIGA2.0-D | Podwójna pompa dławnicowa w klasie IE5 | 315 | Ogrzewanie, klimatyzacja, chłodnictwo | Wilo | Wilo | 1 | SZT | - | 0.7 | IE5 |  |  |  | 1 |  | 811 | 690 | 500 | 800 | 1200 | 644 | 176.8 | 200.4 | http://downloads-wilo-select.wilo.com/assets/WIB_WILO31922768.jpg | https://wilo.com/quick/PL/pl/articleNumber/2205906
2206028 | 4062679111988 | Wilo-Yonos GIGA2.0-D 100/1-9/3,0-R1 pompa dławnicowa podwójna | Pompa dławnicowa podwójna o konstrukcji Inline w klasie IE5 Wilo-Yonos GIGA2.0-D 100/1-9/3,0-R1 | 13240 | 11962 | PG03 | 28 | K | NIE | x | 84137059 | 84137059 | 277 | Wilo-Yonos GIGA2.0-D 100/1-9/3,0-R1 | Podwójna pompa dławnicowa | Wilo-Yonos GIGA2.0-D | Podwójna pompa dławnicowa w klasie IE5 | 315 | Ogrzewanie, klimatyzacja, chłodnictwo | Wilo | Wilo | 1 | SZT | - | 0.7 | IE5 |  |  |  | 1 |  | 811 | 690 | 500 | 800 | 1200 | 644 | 176.8 | 200.4 | http://downloads-wilo-select.wilo.com/assets/WIB_WILO31922768.jpg | https://wilo.com/quick/PL/pl/articleNumber/2206028
2206089 | 4062679112831 | Wilo-Yonos GIGA2.0-D 100/1-9/3,0-R1-S1 pompa dławnicowa podwójna | Pompa dławnicowa podwójna o konstrukcji Inline w klasie IE5 Wilo-Yonos GIGA2.0-D 100/1-9/3,0-R1-S1 | 13351 | 12055 | PG03 | 28 | K | NIE | x | 84137059 | 84137059 | 277 | Wilo-Yonos GIGA2.0-D 100/1-9/3,0-R1-S1 | Podwójna pompa dławnicowa | Wilo-Yonos GIGA2.0-D | Podwójna pompa dławnicowa w klasie IE5 | 315 | Ogrzewanie, klimatyzacja, chłodnictwo | Wilo | Wilo | 1 | SZT | - | 0.7 | IE5 |  |  |  | 1 |  | 811 | 690 | 500 | 800 | 1200 | 644 | 176.8 | 200.4 | http://downloads-wilo-select.wilo.com/assets/WIB_WILO31922768.jpg | https://wilo.com/quick/PL/pl/articleNumber/2206089
2205967 | 4062679111131 | Wilo-Yonos GIGA2.0-D 100/1-9/3,0-S1 pompa dławnicowa podwójna | Pompa dławnicowa podwójna o konstrukcji Inline w klasie IE5 Wilo-Yonos GIGA2.0-D 100/1-9/3,0-S1 | 13905 | 12516 | PG03 | 28 | K | NIE | x | 84137059 | 84137059 | 277 | Wilo-Yonos GIGA2.0-D 100/1-9/3,0-S1 | Podwójna pompa dławnicowa | Wilo-Yonos GIGA2.0-D | Podwójna pompa dławnicowa w klasie IE5 | 315 | Ogrzewanie, klimatyzacja, chłodnictwo | Wilo | Wilo | 1 | SZT | - | 0.7 | IE5 |  |  |  | 1 |  | 811 | 690 | 500 | 800 | 1200 | 644 | 176.8 | 200.4 | http://downloads-wilo-select.wilo.com/assets/WIB_WILO31922768.jpg | https://wilo.com/quick/PL/pl/articleNumber/2205967
2205910 | 4062679110325 | Wilo-Yonos GIGA2.0-D 125/1-11/4,0 pompa dławnicowa podwójna | Pompa dławnicowa podwójna o konstrukcji Inline w klasie IE5 Wilo-Yonos GIGA2.0-D 125/1-11/4,0 | 16592 | 14945 | PG03 | 28 | K | NIE | x | 84137059 | 84137059 | 277 | Wilo-Yonos GIGA2.0-D 125/1-11/4,0 | Podwójna pompa dławnicowa | Wilo-Yonos GIGA2.0-D | Podwójna pompa dławnicowa w klasie IE5 | 315 | Ogrzewanie, klimatyzacja, chłodnictwo | Wilo | Wilo | 1 | SZT | - | 0.7 | IE5 |  |  |  | 1 |  | 894 | 757 | 622 | 800 | 1200 | 766 | 248.9 | 259.8 | http://downloads-wilo-select.wilo.com/assets/WIB_WILO31922768.jpg | https://wilo.com/quick/PL/pl/articleNumber/2205910
2206032 | 4062679112022 | Wilo-Yonos GIGA2.0-D 125/1-11/4,0-R1 pompa dławnicowa podwójna | Pompa dławnicowa podwójna o konstrukcji Inline w klasie IE5 Wilo-Yonos GIGA2.0-D 125/1-11/4,0-R1 | 16038 | 14483 | PG03 | 28 | K | NIE | x | 84137059 | 84137059 | 277 | Wilo-Yonos GIGA2.0-D 125/1-11/4,0-R1 | Podwójna pompa dławnicowa | Wilo-Yonos GIGA2.0-D | Podwójna pompa dławnicowa w klasie IE5 | 315 | Ogrzewanie, klimatyzacja, chłodnictwo | Wilo | Wilo | 1 | SZT | - | 0.7 | IE5 |  |  |  | 1 |  | 894 | 757 | 622 | 800 | 1200 | 766 | 248.9 | 259.8 | http://downloads-wilo-select.wilo.com/assets/WIB_WILO31922768.jpg | https://wilo.com/quick/PL/pl/articleNumber/2206032
2206093 | 4062679112879 | Wilo-Yonos GIGA2.0-D 125/1-11/4,0-R1-S1 pompa dławnicowa podwójna | Pompa dławnicowa podwójna o konstrukcji Inline w klasie IE5 Wilo-Yonos GIGA2.0-D 125/1-11/4,0-R1-S1 | 16150 | 14576 | PG03 | 28 | K | NIE | x | 84137059 | 84137059 | 277 | Wilo-Yonos GIGA2.0-D 125/1-11/4,0-R1-S1 | Podwójna pompa dławnicowa | Wilo-Yonos GIGA2.0-D | Podwójna pompa dławnicowa w klasie IE5 | 315 | Ogrzewanie, klimatyzacja, chłodnictwo | Wilo | Wilo | 1 | SZT | - | 0.7 | IE5 |  |  |  | 1 |  | 894 | 757 | 622 | 800 | 1200 | 766 | 248.9 | 259.8 | http://downloads-wilo-select.wilo.com/assets/WIB_WILO31922768.jpg | https://wilo.com/quick/PL/pl/articleNumber/2206093
2205971 | 4062679111179 | Wilo-Yonos GIGA2.0-D 125/1-11/4,0-S1 pompa dławnicowa podwójna | Pompa dławnicowa podwójna o konstrukcji Inline w klasie IE5 Wilo-Yonos GIGA2.0-D 125/1-11/4,0-S1 | 16703 | 15037 | PG03 | 28 | K | NIE | x | 84137059 | 84137059 | 277 | Wilo-Yonos GIGA2.0-D 125/1-11/4,0-S1 | Podwójna pompa dławnicowa | Wilo-Yonos GIGA2.0-D | Podwójna pompa dławnicowa w klasie IE5 | 315 | Ogrzewanie, klimatyzacja, chłodnictwo | Wilo | Wilo | 1 | SZT | - | 0.7 | IE5 |  |  |  | 1 |  | 894 | 757 | 622 | 800 | 1200 | 766 | 248.9 | 259.8 | http://downloads-wilo-select.wilo.com/assets/WIB_WILO31922768.jpg | https://wilo.com/quick/PL/pl/articleNumber/2205971
2205909 | 4062679110318 | Wilo-Yonos GIGA2.0-D 125/1-14/5,5 pompa dławnicowa podwójna IE5 | Pompa dławnicowa podwójna IE5 Wilo-Yonos GIGA2.0-D 125/1-14/5,5 z hydraulicznym wskaźnikiem minimalnej energochłonności, elektronicznym dopasowaniu wydajności, o konstrukcji pompy dławnicowej. Pompa jest wykonana jako jednostopniowa, niskociśnieniowa pompa wirowa z przyłączem kołnierzowym i uszczelnieniem mechanicznym. | 17910 | na zapytanie | PG03 | 28 | K | NIE |  | 84137059 | 84137059 | 277 | Wilo-Yonos GIGA2.0-D 125/1-14/5,5 | Elektroniczna pompa dławnicowa IE5 | Wilo-Yonos GIGA2.0-D | Podwójna pompa dławnicowa w klasie IE5 | 315 | Ogrzewanie, klimatyzacja, chłodnictwo | Wilo | Wilo | 1 | SZT | [6 empty] | 1 |  | 894 | 835 | 622 | 1200 | 1200 | 803 | 282 | 330 | http://downloads-wilo-select.wilo.com/assets/WIB_WILO31922768.jpg | https://wilo.com/quick/PL/pl/articleNumber/2205909
2206031 | 4062679112015 | Wilo-Yonos GIGA2.0-D 125/1-14/5,5-R1 pompa dławnicowa podwójna IE5 | Pompa dławnicowa podwójna IE5 Wilo-Yonos GIGA2.0-D 125/1-14/5,5-R1 z hydraulicznym wskaźnikiem minimalnej energochłonności, elektronicznym dopasowaniu wydajności, o konstrukcji pompy dławnicowej. Pompa jest wykonana jako jednostopniowa, niskociśnieniowa pompa wirowa z przyłączem kołnierzowym i uszczelnieniem mechanicznym. | 17357 | na zapytanie | PG03 | 28 | K | NIE |  | 84137059 | 84137059 | 277 | Wilo-Yonos GIGA2.0-D 125/1-14/5,5-R1 | Elektroniczna pompa dławnicowa IE5 | Wilo-Yonos GIGA2.0-D | Podwójna pompa dławnicowa w klasie IE5 | 315 | Ogrzewanie, klimatyzacja, chłodnictwo | Wilo | Wilo | 1 | SZT | [6 empty] | 1 |  | 894 | 835 | 622 | 1200 | 1200 | 803 | 282 | 330 | http://downloads-wilo-select.wilo.com/assets/WIB_WILO31922768.jpg | https://wilo.com/quick/PL/pl/articleNumber/2206031
2206092 | 4062679112862 | Wilo-Yonos GIGA2.0-D 125/1-14/5,5-R1-S1 pompa dławnicowa podwójna IE5 | Pompa dławnicowa podwójna IE5 Wilo-Yonos GIGA2.0-D 125/1-14/5,5-R1-S1 z hydraulicznym wskaźnikiem minimalnej energochłonności, elektronicznym dopasowaniu wydajności, o konstrukcji pompy dławnicowej. Pompa jest wykonana jako jednostopniowa, niskociśnieniowa pompa wirowa z przyłączem kołnierzowym i uszczelnieniem mechanicznym. | 17468 | na zapytanie | PG03 | 28 | K | NIE |  | 84137059 | 84137059 | 277 | Wilo-Yonos GIGA2.0-D 125/1-14/5,5-R1-S1 | Elektroniczna pompa dławnicowa IE5 | Wilo-Yonos GIGA2.0-D | Podwójna pompa dławnicowa w klasie IE5 | 315 | Ogrzewanie, klimatyzacja, chłodnictwo | Wilo | Wilo | 1 | SZT | [6 empty] | 1 |  | 894 | 835 | 622 | 1200 | 1200 | 803 | 282 | 330 | http://downloads-wilo-select.wilo.com/assets/WIB_WILO31922768.jpg | https://wilo.com/quick/PL/pl/articleNumber/2206092
2205970 | 4062679111162 | Wilo-Yonos GIGA2.0-D 125/1-14/5,5-S1 pompa dławnicowa podwójna IE5 | Pompa dławnicowa podwójna IE5 Wilo-Yonos GIGA2.0-D 125/1-14/5,5-S1 z hydraulicznym wskaźnikiem minimalnej energochłonności, elektronicznym dopasowaniu wydajności, o konstrukcji pompy dławnicowej. Pompa jest wykonana jako jednostopniowa, niskociśnieniowa pompa wirowa z przyłączem kołnierzowym i uszczelnieniem mechanicznym. | 18022 | na zapytanie | PG03 | 28 | K | NIE |  | 84137059 | 84137059 | 277 | Wilo-Yonos GIGA2.0-D 125/1-14/5,5-S1 | Elektroniczna pompa dławnicowa IE5 | Wilo-Yonos GIGA2.0-D | Podwójna pompa dławnicowa w klasie IE5 | 315 | Ogrzewanie, klimatyzacja, chłodnictwo | Wilo | Wilo | 1 | SZT | [6 empty] | 1 |  | 894 | 835 | 622 | 1200 | 1200 | 803 | 282 | 330 | http://downloads-wilo-select.wilo.com/assets/WIB_WILO31922768.jpg | https://wilo.com/quick/PL/pl/articleNumber/2205970
2205908 | 4062679110301 | Wilo-Yonos GIGA2.0-D 125/1-17/7,5 pompa dławnicowa podwójna IE5 | Pompa dławnicowa podwójna IE5 Wilo-Yonos GIGA2.0-D 125/1-17/7,5 z hydraulicznym wskaźnikiem minimalnej energochłonności, elektronicznym dopasowaniu wydajności, o konstrukcji pompy dławnicowej. Pompa jest wykonana jako jednostopniowa, niskociśnieniowa pompa wirowa z przyłączem kołnierzowym i uszczelnieniem mechanicznym. | 19051 | na zapytanie | PG03 | 28 | K | NIE |  | 84137059 | 84137059 | 277 | Wilo-Yonos GIGA2.0-D 125/1-17/7,5 | Elektroniczna pompa dławnicowa IE5 | Wilo-Yonos GIGA2.0-D | Podwójna pompa dławnicowa w klasie IE5 | 315 | Ogrzewanie, klimatyzacja, chłodnictwo | Wilo | Wilo | 1 | SZT | [6 empty] | 1 |  | 894 | 835 | 622 | 1200 | 1200 | 803 | 282 | 330 | http://downloads-wilo-select.wilo.com/assets/WIB_WILO31922768.jpg | https://wilo.com/quick/PL/pl/articleNumber/2205908
2206030 | 4062679112008 | Wilo-Yonos GIGA2.0-D 125/1-17/7,5-R1 pompa dławnicowa podwójna IE5 | Pompa dławnicowa podwójna IE5 Wilo-Yonos GIGA2.0-D 125/1-17/7,5-R1 z hydraulicznym wskaźnikiem minimalnej energochłonności, elektronicznym dopasowaniu wydajności, o konstrukcji pompy dławnicowej. Pompa jest wykonana jako jednostopniowa, niskociśnieniowa pompa wirowa z przyłączem kołnierzowym i uszczelnieniem mechanicznym. | 18498 | na zapytanie | PG03 | 28 | K | NIE |  | 84137059 | 84137059 | 277 | Wilo-Yonos GIGA2.0-D 125/1-17/7,5-R1 | Elektroniczna pompa dławnicowa IE5 | Wilo-Yonos GIGA2.0-D | Podwójna pompa dławnicowa w klasie IE5 | 315 | Ogrzewanie, klimatyzacja, chłodnictwo | Wilo | Wilo | 1 | SZT | [6 empty] | 1 |  | 894 | 835 | 622 | 1200 | 1200 | 803 | 282 | 330 | http://downloads-wilo-select.wilo.com/assets/WIB_WILO31922768.jpg | https://wilo.com/quick/PL/pl/articleNumber/2206030
2206091 | 4062679112855 | Wilo-Yonos GIGA2.0-D 125/1-17/7,5-R1-S1 pompa dławnicowa podwójna IE5 | Pompa dławnicowa podwójna IE5 Wilo-Yonos GIGA2.0-D 125/1-17/7,5-R1-S1 z hydraulicznym wskaźnikiem minimalnej energochłonności, elektronicznym dopasowaniu wydajności, o konstrukcji pompy dławnicowej. Pompa jest wykonana jako jednostopniowa, niskociśnieniowa pompa wirowa z przyłączem kołnierzowym i uszczelnieniem mechanicznym. | 18609 | na zapytanie | PG03 | 28 | K | NIE |  | 84137059 | 84137059 | 277 | Wilo-Yonos GIGA2.0-D 125/1-17/7,5-R1-S1 | Elektroniczna pompa dławnicowa IE5 | Wilo-Yonos GIGA2.0-D | Podwójna pompa dławnicowa w klasie IE5 | 315 | Ogrzewanie, klimatyzacja, chłodnictwo | Wilo | Wilo | 1 | SZT | [6 empty] | 1 |  | 894 | 835 | 622 | 1200 | 1200 | 803 | 282 | 330 | http://downloads-wilo-select.wilo.com/assets/WIB_WILO31922768.jpg | https://wilo.com/quick/PL/pl/articleNumber/2206091
2205969 | 4062679111155 | Wilo-Yonos GIGA2.0-D 125/1-17/7,5-S1 pompa dławnicowa podwójna IE5 | Pompa dławnicowa podwójna IE5 Wilo-Yonos GIGA2.0-D 125/1-17/7,5-S1 z hydraulicznym wskaźnikiem minimalnej energochłonności, elektronicznym dopasowaniu wydajności, o konstrukcji pompy dławnicowej. Pompa jest wykonana jako jednostopniowa, niskociśnieniowa pompa wirowa z przyłączem kołnierzowym i uszczelnieniem mechanicznym. | 19163 | na zapytanie | PG03 | 28 | K | NIE |  | 84137059 | 84137059 | 277 | Wilo-Yonos GIGA2.0-D 125/1-17/7,5-S1 | Elektroniczna pompa dławnicowa IE5 | Wilo-Yonos GIGA2.0-D | Podwójna pompa dławnicowa w klasie IE5 | 315 | Ogrzewanie, klimatyzacja, chłodnictwo | Wilo | Wilo | 1 | SZT | [6 empty] | 1 |  | 894 | 835 | 622 | 1200 | 1200 | 803 | 282 | 330 | http://downloads-wilo-select.wilo.com/assets/WIB_WILO31922768.jpg | https://wilo.com/quick/PL/pl/articleNumber/2205969
2205912 | 4062679110349 | Wilo-Yonos GIGA2.0-D 125/1-7/2,2 pompa dławnicowa podwójna | Pompa dławnicowa podwójna o konstrukcji Inline w klasie IE5 Wilo-Yonos GIGA2.0-D 125/1-7/2,2 | 14672 | 13216 | PG03 | 28 | K | NIE | x | 84137059 | 84137059 | 277 | Wilo-Yonos GIGA2.0-D 125/1-7/2,2 | Podwójna pompa dławnicowa | Wilo-Yonos GIGA2.0-D | Podwójna pompa dławnicowa w klasie IE5 | 315 | Ogrzewanie, klimatyzacja, chłodnictwo | Wilo | Wilo | 1 | SZT | - | 0.7 | IE5 |  |  |  | 1 |  | 876 | 762 | 620 | 800 | 1200 | 764 | 223.5 | 234.4 | http://downloads-wilo-select.wilo.com/assets/WIB_WILO31922768.jpg | https://wilo.com/quick/PL/pl/articleNumber/2205912
2206034 | 4062679112046 | Wilo-Yonos GIGA2.0-D 125/1-7/2,2-R1 pompa dławnicowa podwójna | Pompa dławnicowa podwójna o konstrukcji Inline w klasie IE5 Wilo-Yonos GIGA2.0-D 125/1-7/2,2-R1 | 14119 | 12754 | PG03 | 28 | K | NIE | x | 84137059 | 84137059 | 277 | Wilo-Yonos GIGA2.0-D 125/1-7/2,2-R1 | Podwójna pompa dławnicowa | Wilo-Yonos GIGA2.0-D | Podwójna pompa dławnicowa w klasie IE5 | 315 | Ogrzewanie, klimatyzacja, chłodnictwo | Wilo | Wilo | 1 | SZT | - | 0.7 | IE5 |  |  |  | 1 |  | 876 | 762 | 620 | 800 | 1200 | 764 | 223.5 | 234.4 | http://downloads-wilo-select.wilo.com/assets/WIB_WILO31922768.jpg | https://wilo.com/quick/PL/pl/articleNumber/2206034
2211005 | 4062679118321 | Wilo-Yonos GIGA2.0-D 125/1-7/2,2-R1-S1 pompa dławnicowa podwójna | Pompa dławnicowa podwójna o konstrukcji Inline w klasie IE5 Wilo-Yonos GIGA2.0-D 125/1-7/2,2-R1-S1 | 14230 | 12847 | PG03 | 28 | K | NIE | x | 84137059 | 84137059 | 277 | Wilo-Yonos GIGA2.0-D 125/1-7/2,2-R1-S1 | Podwójna pompa dławnicowa | Wilo-Yonos GIGA2.0-D | Podwójna pompa dławnicowa w klasie IE5 | 315 | Ogrzewanie, klimatyzacja, chłodnictwo | Wilo | Wilo | 1 | SZT | - | 0.7 | IE5 |  |  |  | 1 |  | 876 | 762 | 620 | 800 | 1200 | 764 | 223.5 | 234.4 | http://downloads-wilo-select.wilo.com/assets/WIB_WILO31922768.jpg | https://wilo.com/quick/PL/pl/articleNumber/2211005
2205973 | 4062679111193 | Wilo-Yonos GIGA2.0-D 125/1-7/2,2-S1 pompa dławnicowa podwójna | Pompa dławnicowa podwójna o konstrukcji Inline w klasie IE5 Wilo-Yonos GIGA2.0-D 125/1-7/2,2-S1 | 14784 | 13308 | PG03 | 28 | K | NIE | x | 84137059 | 84137059 | 277 | Wilo-Yonos GIGA2.0-D 125/1-7/2,2-S1 | Podwójna pompa dławnicowa | Wilo-Yonos GIGA2.0-D | Podwójna pompa dławnicowa w klasie IE5 | 315 | Ogrzewanie, klimatyzacja, chłodnictwo | Wilo | Wilo | 1 | SZT | - | 0.7 | IE5 |  |  |  | 1 |  | 876 | 762 | 620 | 800 | 1200 | 764 | 223.5 | 234.4 | http://downloads-wilo-select.wilo.com/assets/WIB_WILO31922768.jpg | https://wilo.com/quick/PL/pl/articleNumber/2205973
2205911 | 4062679110332 | Wilo-Yonos GIGA2.0-D 125/1-9/3,0 pompa dławnicowa podwójna | Pompa dławnicowa podwójna o konstrukcji Inline w klasie IE5 Wilo-Yonos GIGA2.0-D 125/1-9/3,0 | 15797 | 14229 | PG03 | 28 | K | NIE | x | 84137059 | 84137059 | 277 | Wilo-Yonos GIGA2.0-D 125/1-9/3,0 | Podwójna pompa dławnicowa | Wilo-Yonos GIGA2.0-D | Podwójna pompa dławnicowa w klasie IE5 | 315 | Ogrzewanie, klimatyzacja, chłodnictwo | Wilo | Wilo | 1 | SZT | - | 0.7 | IE5 |  |  |  | 1 |  | 876 | 762 | 620 | 800 | 1200 | 764 | 223.5 | 234.4 | http://downloads-wilo-select.wilo.com/assets/WIB_WILO31922768.jpg | https://wilo.com/quick/PL/pl/articleNumber/2205911
2206033 | 4062679112039 | Wilo-Yonos GIGA2.0-D 125/1-9/3,0-R1 pompa dławnicowa podwójna | Pompa dławnicowa podwójna o konstrukcji Inline w klasie IE5 Wilo-Yonos GIGA2.0-D 125/1-9/3,0-R1 | 15244 | 13767 | PG03 | 28 | K | NIE | x | 84137059 | 84137059 | 277 | Wilo-Yonos GIGA2.0-D 125/1-9/3,0-R1 | Podwójna pompa dławnicowa | Wilo-Yonos GIGA2.0-D | Podwójna pompa dławnicowa w klasie IE5 | 315 | Ogrzewanie, klimatyzacja, chłodnictwo | Wilo | Wilo | 1 | SZT | - | 0.7 | IE5 |  |  |  | 1 |  | 876 | 762 | 620 | 800 | 1200 | 764 | 223.5 | 234.4 | http://downloads-wilo-select.wilo.com/assets/WIB_WILO31922768.jpg | https://wilo.com/quick/PL/pl/articleNumber/2206033
2206094 | 4062679112886 | Wilo-Yonos GIGA2.0-D 125/1-9/3,0-R1-S1 pompa dławnicowa podwójna | Pompa dławnicowa podwójna o konstrukcji Inline w klasie IE5 Wilo-Yonos GIGA2.0-D 125/1-9/3,0-R1-S1 | 15355 | 13860 | PG03 | 28 | K | NIE | x | 84137059 | 84137059 | 277 | Wilo-Yonos GIGA2.0-D 125/1-9/3,0-R1-S1 | Podwójna pompa dławnicowa | Wilo-Yonos GIGA2.0-D | Podwójna pompa dławnicowa w klasie IE5 | 315 | Ogrzewanie, klimatyzacja, chłodnictwo | Wilo | Wilo | 1 | SZT | - | 0.7 | IE5 |  |  |  | 1 |  | 876 | 762 | 620 | 800 | 1200 | 764 | 223.5 | 234.4 | http://downloads-wilo-select.wilo.com/assets/WIB_WILO31922768.jpg | https://wilo.com/quick/PL/pl/articleNumber/2206094
2205972 | 4062679111186 | Wilo-Yonos GIGA2.0-D 125/1-9/3,0-S1 pompa dławnicowa podwójna | Pompa dławnicowa podwójna o konstrukcji Inline w klasie IE5 Wilo-Yonos GIGA2.0-D 125/1-9/3,0-S1 | 15909 | 14321 | PG03 | 28 | K | NIE | x | 84137059 | 84137059 | 277 | Wilo-Yonos GIGA2.0-D 125/1-9/3,0-S1 | Podwójna pompa dławnicowa | Wilo-Yonos GIGA2.0-D | Podwójna pompa dławnicowa w klasie IE5 | 315 | Ogrzewanie, klimatyzacja, chłodnictwo | Wilo | Wilo | 1 | SZT | - | 0.7 | IE5 |  |  |  | 1 |  | 876 | 762 | 620 | 800 | 1200 | 764 | 223.5 | 234.4 | http://downloads-wilo-select.wilo.com/assets/WIB_WILO31922768.jpg | https://wilo.com/quick/PL/pl/articleNumber/2205972
2205855 | 4062679109862 | Wilo-Yonos GIGA2.0-D 32/1-12/0,55 pompa dławnicowa podwójna | Pompa dławnicowa podwójna o konstrukcji Inline w klasie IE5 Wilo-Yonos GIGA2.0-D 32/1-12/0,55 | 6338 | 5708 | PG03 | 28 | K | NIE | x | 84137059 | 84137059 | 277 | Wilo-Yonos GIGA2.0-D 32/1-12/0,55 | Podwójna pompa dławnicowa | Wilo-Yonos GIGA2.0-D | Podwójna pompa dławnicowa w klasie IE5 | 315 | Ogrzewanie, klimatyzacja, chłodnictwo | Wilo | Wilo | 1 | SZT | - | 0.7 | IE5 |  |  |  | 1 |  | 692 | 516 | 376 | 800 | 1200 | 520 | 46.4 | 74.4 | http://downloads-wilo-select.wilo.com/assets/WIB_WILO31922768.jpg | https://wilo.com/quick/PL/pl/articleNumber/2205855
2205977 | 4062679111568 | Wilo-Yonos GIGA2.0-D 32/1-12/0,55-R1 pompa dławnicowa podwójna | Pompa dławnicowa podwójna o konstrukcji Inline w klasie IE5 Wilo-Yonos GIGA2.0-D 32/1-12/0,55-R1 | 5784 | 5247 | PG03 | 28 | K | NIE | x | 84137059 | 84137059 | 277 | Wilo-Yonos GIGA2.0-D 32/1-12/0,55-R1 | Podwójna pompa dławnicowa | Wilo-Yonos GIGA2.0-D | Podwójna pompa dławnicowa w klasie IE5 | 315 | Ogrzewanie, klimatyzacja, chłodnictwo | Wilo | Wilo | 1 | SZT | - | 0.7 | IE5 |  |  |  | 1 |  | 692 | 516 | 376 | 800 | 1200 | 520 | 46.4 | 74.4 | http://downloads-wilo-select.wilo.com/assets/WIB_WILO31922768.jpg | https://wilo.com/quick/PL/pl/articleNumber/2205977
2206038 | 4062679112411 | Wilo-Yonos GIGA2.0-D 32/1-12/0,55-R1-S1 pompa dławnicowa podwójna | Pompa dławnicowa podwójna o konstrukcji Inline w klasie IE5 Wilo-Yonos GIGA2.0-D 32/1-12/0,55-R1-S1 | 5896 | 5340 | PG03 | 28 | K | NIE | x | 84137059 | 84137059 | 277 | Wilo-Yonos GIGA2.0-D 32/1-12/0,55-R1-S1 | Podwójna pompa dławnicowa | Wilo-Yonos GIGA2.0-D | Podwójna pompa dławnicowa w klasie IE5 | 315 | Ogrzewanie, klimatyzacja, chłodnictwo | Wilo | Wilo | 1 | SZT | - | 0.7 | IE5 |  |  |  | 1 |  | 692 | 516 | 376 | 800 | 1200 | 520 | 46.4 | 74.4 | http://downloads-wilo-select.wilo.com/assets/WIB_WILO31922768.jpg | https://wilo.com/quick/PL/pl/articleNumber/2206038
2205916 | 4062679110714 | Wilo-Yonos GIGA2.0-D 32/1-12/0,55-S1 pompa dławnicowa podwójna | Pompa dławnicowa podwójna o konstrukcji Inline w klasie IE5 Wilo-Yonos GIGA2.0-D 32/1-12/0,55-S1 | 6449 | 5801 | PG03 | 28 | K | NIE | x | 84137059 | 84137059 | 277 | Wilo-Yonos GIGA2.0-D 32/1-12/0,55-S1 | Podwójna pompa dławnicowa | Wilo-Yonos GIGA2.0-D | Podwójna pompa dławnicowa w klasie IE5 | 315 | Ogrzewanie, klimatyzacja, chłodnictwo | Wilo | Wilo | 1 | SZT | - | 0.7 | IE5 |  |  |  | 1 |  | 692 | 516 | 376 | 800 | 1200 | 520 | 46.4 | 74.4 | http://downloads-wilo-select.wilo.com/assets/WIB_WILO31922768.jpg | https://wilo.com/quick/PL/pl/articleNumber/2205916
2207248 | 4062679115429 | Wilo-Yonos GIGA2.0-D 32/1-12/M-0,55 pompa dławnicowa podwójna IE5 | Pompa dławnicowa podwójna IE5 Wilo-Yonos GIGA2.0-D 32/1-12/M-0,55 pompa dławnicowa podwójna z hydraulicznym wskaźnikiem minimalnej energochłonności, elektronicznym dopasowaniu wydajności, o konstrukcji pompy dławnicowej. Pompa jest wykonana jako jednostopniowa, niskociśnieniowa pompa wirowa z przyłączem kołnierzowym i uszczelnieniem mechanicznym. | 6338 | na zapytanie | PG03 | 28 | K | NIE |  | 84137059 | 84137059 | 277 | Wilo-Yonos GIGA2.0-D 32/1-12/M-0,55 | Elektroniczna pompa dławnicowa IE5 | Wilo-Yonos GIGA2.0-D | Podwójna pompa dławnicowa w klasie IE5 | 315 | Ogrzewanie, klimatyzacja, chłodnictwo | Wilo | Wilo | 1 | SZT | [6 empty] | 1 |  | 692 | 516 | 376 | 800 | 1200 | 520 | 49.6 | 71 | http://downloads-wilo-select.wilo.com/assets/WIB_WILO31922768.jpg | https://wilo.com/quick/PL/pl/articleNumber/2207248
2207298 | 4062679116525 | Wilo-Yonos GIGA2.0-D 32/1-12/M-0,55-R1 pompa dławnicowa podwójna IE5 | Pompa dławnicowa podwójna IE5 Wilo-Yonos GIGA2.0-D 32/1-12/M-0,55-R1 pompa dławnicowa podwójna z hydraulicznym wskaźnikiem minimalnej energochłonności, elektronicznym dopasowaniu wydajności, o konstrukcji pompy dławnicowej. Pompa jest wykonana jako jednostopniowa, niskociśnieniowa pompa wirowa z przyłączem kołnierzowym i uszczelnieniem mechanicznym. | 5784 | na zapytanie | PG03 | 28 | K | NIE |  | 84137059 | 84137059 | 277 | Wilo-Yonos GIGA2.0-D 32/1-12/M-0,55-R1 | Elektroniczna pompa dławnicowa IE5 | Wilo-Yonos GIGA2.0-D | Podwójna pompa dławnicowa w klasie IE5 | 315 | Ogrzewanie, klimatyzacja, chłodnictwo | Wilo | Wilo | 1 | SZT | [6 empty] | 1 |  | 692 | 516 | 376 | 800 | 1200 | 520 | 49.6 | 71 | http://downloads-wilo-select.wilo.com/assets/WIB_WILO31922768.jpg | https://wilo.com/quick/PL/pl/articleNumber/2207298
2207323 | 4062679117072 | Wilo-Yonos GIGA2.0-D 32/1-12/M-0,55-R1-S1 pompa dławnicowa podwójna IE5 | Pompa dławnicowa podwójna IE5 Wilo-Yonos GIGA2.0-D 32/1-12/M-0,55-R1-S1 pompa dławnicowa podwójna z hydraulicznym wskaźnikiem minimalnej energochłonności, elektronicznym dopasowaniu wydajności, o konstrukcji pompy dławnicowej. Pompa jest wykonana jako jednostopniowa, niskociśnieniowa pompa wirowa z przyłączem kołnierzowym i uszczelnieniem mechanicznym. | 5896 | na zapytanie | PG03 | 28 | K | NIE |  | 84137059 | 84137059 | 277 | Wilo-Yonos GIGA2.0-D 32/1-12/M-0,55-R1-S1 | Elektroniczna pompa dławnicowa IE5 | Wilo-Yonos GIGA2.0-D | Podwójna pompa dławnicowa w klasie IE5 | 315 | Ogrzewanie, klimatyzacja, chłodnictwo | Wilo | Wilo | 1 | SZT | [6 empty] | 1 |  | 692 | 516 | 376 | 800 | 1200 | 520 | 49.6 | 71 | http://downloads-wilo-select.wilo.com/assets/WIB_WILO31922768.jpg | https://wilo.com/quick/PL/pl/articleNumber/2207323
2207273 | 4062679115979 | Wilo-Yonos GIGA2.0-D 32/1-12/M-0,55-S1 pompa dławnicowa podwójna IE5 | Pompa dławnicowa podwójna IE5 Wilo-Yonos GIGA2.0-D 32/1-12/M-0,55-S1 pompa dławnicowa podwójna z hydraulicznym wskaźnikiem minimalnej energochłonności, elektronicznym dopasowaniu wydajności, o konstrukcji pompy dławnicowej. Pompa jest wykonana jako jednostopniowa, niskociśnieniowa pompa wirowa z przyłączem kołnierzowym i uszczelnieniem mechanicznym. | 6449 | na zapytanie | PG03 | 28 | K | NIE |  | 84137059 | 84137059 | 277 | Wilo-Yonos GIGA2.0-D 32/1-12/M-0,55-S1 | Elektroniczna pompa dławnicowa IE5 | Wilo-Yonos GIGA2.0-D | Podwójna pompa dławnicowa w klasie IE5 | 315 | Ogrzewanie, klimatyzacja, chłodnictwo | Wilo | Wilo | 1 | SZT | [6 empty] | 1 |  | 692 | 516 | 376 | 800 | 1200 | 520 | 49.6 | 71 | http://downloads-wilo-select.wilo.com/assets/WIB_WILO31922768.jpg | https://wilo.com/quick/PL/pl/articleNumber/2207273
2205854 | 4062679109855 | Wilo-Yonos GIGA2.0-D 32/1-15/0,75 pompa dławnicowa podwójna | Pompa dławnicowa podwójna o konstrukcji Inline w klasie IE5 Wilo-Yonos GIGA2.0-D 32/1-15/0,75 | 6646 | 5986 | PG03 | 28 | K | NIE | x | 84137059 | 84137059 | 277 | Wilo-Yonos GIGA2.0-D 32/1-15/0,75 | Podwójna pompa dławnicowa | Wilo-Yonos GIGA2.0-D | Podwójna pompa dławnicowa w klasie IE5 | 315 | Ogrzewanie, klimatyzacja, chłodnictwo | Wilo | Wilo | 1 | SZT | - | 0.7 | IE5 |  |  |  | 1 |  | 692 | 516 | 376 | 800 | 1200 | 520 | 48.8 | 73.2 | http://downloads-wilo-select.wilo.com/assets/WIB_WILO31922768.jpg | https://wilo.com/quick/PL/pl/articleNumber/2205854
2205976 | 4062679111551 | Wilo-Yonos GIGA2.0-D 32/1-15/0,75-R1 pompa dławnicowa podwójna | Pompa dławnicowa podwójna o konstrukcji Inline w klasie IE5 Wilo-Yonos GIGA2.0-D 32/1-15/0,75-R1 | 6093 | 5524 | PG03 | 28 | K | NIE | x | 84137059 | 84137059 | 277 | Wilo-Yonos GIGA2.0-D 32/1-15/0,75-R1 | Podwójna pompa dławnicowa | Wilo-Yonos GIGA2.0-D | Podwójna pompa dławnicowa w klasie IE5 | 315 | Ogrzewanie, klimatyzacja, chłodnictwo | Wilo | Wilo | 1 | SZT | - | 0.7 | IE5 |  |  |  | 1 |  | 692 | 516 | 376 | 800 | 1200 | 520 | 48.8 | 73.2 | http://downloads-wilo-select.wilo.com/assets/WIB_WILO31922768.jpg | https://wilo.com/quick/PL/pl/articleNumber/2205976
2206037 | 4062679112404 | Wilo-Yonos GIGA2.0-D 32/1-15/0,75-R1-S1 pompa dławnicowa podwójna | Pompa dławnicowa podwójna o konstrukcji Inline w klasie IE5 Wilo-Yonos GIGA2.0-D 32/1-15/0,75-R1-S1 | 6204 | 5617 | PG03 | 28 | K | NIE | x | 84137059 | 84137059 | 277 | Wilo-Yonos GIGA2.0-D 32/1-15/0,75-R1-S1 | Podwójna pompa dławnicowa | Wilo-Yonos GIGA2.0-D | Podwójna pompa dławnicowa w klasie IE5 | 315 | Ogrzewanie, klimatyzacja, chłodnictwo | Wilo | Wilo | 1 | SZT | - | 0.7 | IE5 |  |  |  | 1 |  | 692 | 516 | 376 | 800 | 1200 | 520 | 48.8 | 73.2 | http://downloads-wilo-select.wilo.com/assets/WIB_WILO31922768.jpg | https://wilo.com/quick/PL/pl/articleNumber/2206037
2205915 | 4062679110707 | Wilo-Yonos GIGA2.0-D 32/1-15/0,75-S1 pompa dławnicowa podwójna | Pompa dławnicowa podwójna o konstrukcji Inline w klasie IE5 Wilo-Yonos GIGA2.0-D 32/1-15/0,75-S1 | 6758 | 6078 | PG03 | 28 | K | NIE | x | 84137059 | 84137059 | 277 | Wilo-Yonos GIGA2.0-D 32/1-15/0,75-S1 | Podwójna pompa dławnicowa | Wilo-Yonos GIGA2.0-D | Podwójna pompa dławnicowa w klasie IE5 | 315 | Ogrzewanie, klimatyzacja, chłodnictwo | Wilo | Wilo | 1 | SZT | - | 0.7 | IE5 |  |  |  | 1 |  | 692 | 516 | 376 | 800 | 1200 | 520 | 48.8 | 73.2 | http://downloads-wilo-select.wilo.com/assets/WIB_WILO31922768.jpg | https://wilo.com/quick/PL/pl/articleNumber/2205915
2207247 | 4062679115412 | Wilo-Yonos GIGA2.0-D 32/1-15/M-0,75 pompa dławnicowa podwójna IE5 | Pompa dławnicowa podwójna IE5 Wilo-Yonos GIGA2.0-D 32/1-15/M-0,75 pompa dławnicowa podwójna z hydraulicznym wskaźnikiem minimalnej energochłonności, elektronicznym dopasowaniu wydajności, o konstrukcji pompy dławnicowej. Pompa jest wykonana jako jednostopniowa, niskociśnieniowa pompa wirowa z przyłączem kołnierzowym i uszczelnieniem mechanicznym. | 6646 | na zapytanie | PG03 | 28 | K | NIE |  | 84137059 | 84137059 | 277 | Wilo-Yonos GIGA2.0-D 32/1-15/M-0,75 | Elektroniczna pompa dławnicowa IE5 | Wilo-Yonos GIGA2.0-D | Podwójna pompa dławnicowa w klasie IE5 | 315 | Ogrzewanie, klimatyzacja, chłodnictwo | Wilo | Wilo | 1 | SZT | [6 empty] | 1 |  | 692 | 516 | 376 | 800 | 1200 | 520 | 52 | 73 | http://downloads-wilo-select.wilo.com/assets/WIB_WILO31922768.jpg | https://wilo.com/quick/PL/pl/articleNumber/2207247
2207297 | 4062679116518 | Wilo-Yonos GIGA2.0-D 32/1-15/M-0,75-R1 pompa dławnicowa podwójna IE5 | Pompa dławnicowa podwójna IE5 Wilo-Yonos GIGA2.0-D 32/1-15/M-0,75-R1 pompa dławnicowa podwójna z hydraulicznym wskaźnikiem minimalnej energochłonności, elektronicznym dopasowaniu wydajności, o konstrukcji pompy dławnicowej. Pompa jest wykonana jako jednostopniowa, niskociśnieniowa pompa wirowa z przyłączem kołnierzowym i uszczelnieniem mechanicznym. | 6093 | na zapytanie | PG03 | 28 | K | NIE |  | 84137059 | 84137059 | 277 | Wilo-Yonos GIGA2.0-D 32/1-15/M-0,75-R1 | Elektroniczna pompa dławnicowa IE5 | Wilo-Yonos GIGA2.0-D | Podwójna pompa dławnicowa w klasie IE5 | 315 | Ogrzewanie, klimatyzacja, chłodnictwo | Wilo | Wilo | 1 | SZT | [6 empty] | 1 |  | 692 | 516 | 376 | 800 | 1200 | 520 | 52 | 73 | http://downloads-wilo-select.wilo.com/assets/WIB_WILO31922768.jpg | https://wilo.com/quick/PL/pl/articleNumber/2207297
2207322 | 4062679117065 | Wilo-Yonos GIGA2.0-D 32/1-15/M-0,75-R1-S1 pompa dławnicowa podwójna IE5 | Pompa dławnicowa podwójna IE5 Wilo-Yonos GIGA2.0-D 32/1-15/M-0,75-R1-S1 pompa dławnicowa podwójna z hydraulicznym wskaźnikiem minimalnej energochłonności, elektronicznym dopasowaniu wydajności, o konstrukcji pompy dławnicowej. Pompa jest wykonana jako jednostopniowa, niskociśnieniowa pompa wirowa z przyłączem kołnierzowym i uszczelnieniem mechanicznym. | 6204 | na zapytanie | PG03 | 28 | K | NIE |  | 84137059 | 84137059 | 277 | Wilo-Yonos GIGA2.0-D 32/1-15/M-0,75-R1-S1 | Elektroniczna pompa dławnicowa IE5 | Wilo-Yonos GIGA2.0-D | Podwójna pompa dławnicowa w klasie IE5 | 315 | Ogrzewanie, klimatyzacja, chłodnictwo | Wilo | Wilo | 1 | SZT | [6 empty] | 1 |  | 692 | 516 | 376 | 800 | 1200 | 520 | 52 | 73 | http://downloads-wilo-select.wilo.com/assets/WIB_WILO31922768.jpg | https://wilo.com/quick/PL/pl/articleNumber/2207322
2207272 | 4062679115962 | Wilo-Yonos GIGA2.0-D 32/1-15/M-0,75-S1 pompa dławnicowa podwójna IE5 | Pompa dławnicowa podwójna IE5 Wilo-Yonos GIGA2.0-D 32/1-15/M-0,75-S1 pompa dławnicowa podwójna z hydraulicznym wskaźnikiem minimalnej energochłonności, elektronicznym dopasowaniu wydajności, o konstrukcji pompy dławnicowej. Pompa jest wykonana jako jednostopniowa, niskociśnieniowa pompa wirowa z przyłączem kołnierzowym i uszczelnieniem mechanicznym. | 6758 | na zapytanie | PG03 | 28 | K | NIE |  | 84137059 | 84137059 | 277 | Wilo-Yonos GIGA2.0-D 32/1-15/M-0,75-S1 | Elektroniczna pompa dławnicowa IE5 | Wilo-Yonos GIGA2.0-D | Podwójna pompa dławnicowa w klasie IE5 | 315 | Ogrzewanie, klimatyzacja, chłodnictwo | Wilo | Wilo | 1 | SZT | [6 empty] | 1 |  | 692 | 516 | 376 | 800 | 1200 | 520 | 52 | 73 | http://downloads-wilo-select.wilo.com/assets/WIB_WILO31922768.jpg | https://wilo.com/quick/PL/pl/articleNumber/2207272
2205853 | 4062679109848 | Wilo-Yonos GIGA2.0-D 32/1-19/1,1 pompa dławnicowa podwójna | Pompa dławnicowa podwójna o konstrukcji Inline w klasie IE5 Wilo-Yonos GIGA2.0-D 32/1-19/1,1 | 7146 | 6436 | PG03 | 28 | K | NIE | x | 84137059 | 84137059 | 277 | Wilo-Yonos GIGA2.0-D 32/1-19/1,1 | Podwójna pompa dławnicowa | Wilo-Yonos GIGA2.0-D | Podwójna pompa dławnicowa w klasie IE5 | 315 | Ogrzewanie, klimatyzacja, chłodnictwo | Wilo | Wilo | 1 | SZT | - | 0.7 | IE5 |  |  |  | 1 |  | 692 | 516 | 376 | 800 | 1200 | 520 | 48.8 | 73.2 | http://downloads-wilo-select.wilo.com/assets/WIB_WILO31922768.jpg | https://wilo.com/quick/PL/pl/articleNumber/2205853
2205975 | 4062679111544 | Wilo-Yonos GIGA2.0-D 32/1-19/1,1-R1 pompa dławnicowa podwójna | Pompa dławnicowa podwójna o konstrukcji Inline w klasie IE5 Wilo-Yonos GIGA2.0-D 32/1-19/1,1-R1 | 6593 | 5975 | PG03 | 28 | K | NIE | x | 84137059 | 84137059 | 277 | Wilo-Yonos GIGA2.0-D 32/1-19/1,1-R1 | Podwójna pompa dławnicowa | Wilo-Yonos GIGA2.0-D | Podwójna pompa dławnicowa w klasie IE5 | 315 | Ogrzewanie, klimatyzacja, chłodnictwo | Wilo | Wilo | 1 | SZT | - | 0.7 | IE5 |  |  |  | 1 |  | 692 | 516 | 376 | 800 | 1200 | 520 | 48.8 | 73.2 | http://downloads-wilo-select.wilo.com/assets/WIB_WILO31922768.jpg | https://wilo.com/quick/PL/pl/articleNumber/2205975
2206036 | 4062679112398 | Wilo-Yonos GIGA2.0-D 32/1-19/1,1-R1-S1 pompa dławnicowa podwójna | Pompa dławnicowa podwójna o konstrukcji Inline w klasie IE5 Wilo-Yonos GIGA2.0-D 32/1-19/1,1-R1-S1 | 6704 | 6068 | PG03 | 28 | K | NIE | x | 84137059 | 84137059 | 277 | Wilo-Yonos GIGA2.0-D 32/1-19/1,1-R1-S1 | Podwójna pompa dławnicowa | Wilo-Yonos GIGA2.0-D | Podwójna pompa dławnicowa w klasie IE5 | 315 | Ogrzewanie, klimatyzacja, chłodnictwo | Wilo | Wilo | 1 | SZT | - | 0.7 | IE5 |  |  |  | 1 |  | 692 | 516 | 376 | 800 | 1200 | 520 | 48.8 | 73.2 | http://downloads-wilo-select.wilo.com/assets/WIB_WILO31922768.jpg | https://wilo.com/quick/PL/pl/articleNumber/2206036
2205914 | 4062679110691 | Wilo-Yonos GIGA2.0-D 32/1-19/1,1-S1 pompa dławnicowa podwójna | Pompa dławnicowa podwójna o konstrukcji Inline w klasie IE5 Wilo-Yonos GIGA2.0-D 32/1-19/1,1-S1 | 7258 | 6529 | PG03 | 28 | K | NIE | x | 84137059 | 84137059 | 277 | Wilo-Yonos GIGA2.0-D 32/1-19/1,1-S1 | Podwójna pompa dławnicowa | Wilo-Yonos GIGA2.0-D | Podwójna pompa dławnicowa w klasie IE5 | 315 | Ogrzewanie, klimatyzacja, chłodnictwo | Wilo | Wilo | 1 | SZT | - | 0.7 | IE5 |  |  |  | 1 |  | 692 | 516 | 376 | 800 | 1200 | 520 | 48.8 | 73.2 | http://downloads-wilo-select.wilo.com/assets/WIB_WILO31922768.jpg | https://wilo.com/quick/PL/pl/articleNumber/2205914
2207246 | 4062679115405 | Wilo-Yonos GIGA2.0-D 32/1-19/M-1,1 pompa dławnicowa podwójna IE5 | Pompa dławnicowa podwójna IE5 Wilo-Yonos GIGA2.0-D 32/1-19/M-1,1 pompa dławnicowa podwójna z hydraulicznym wskaźnikiem minimalnej energochłonności, elektronicznym dopasowaniu wydajności, o konstrukcji pompy dławnicowej. Pompa jest wykonana jako jednostopniowa, niskociśnieniowa pompa wirowa z przyłączem kołnierzowym i uszczelnieniem mechanicznym. | 7146 | na zapytanie | PG03 | 28 | K | NIE |  | 84137059 | 84137059 | 277 | Wilo-Yonos GIGA2.0-D 32/1-19/M-1,1 | Elektroniczna pompa dławnicowa IE5 | Wilo-Yonos GIGA2.0-D | Podwójna pompa dławnicowa w klasie IE5 | 315 | Ogrzewanie, klimatyzacja, chłodnictwo | Wilo | Wilo | 1 | SZT | [6 empty] | 1 |  | 692 | 516 | 376 | 800 | 1200 | 520 | 52 | 73 | http://downloads-wilo-select.wilo.com/assets/WIB_WILO31922768.jpg | https://wilo.com/quick/PL/pl/articleNumber/2207246
2207296 | 4062679116501 | Wilo-Yonos GIGA2.0-D 32/1-19/M-1,1-R1 pompa dławnicowa podwójna IE5 | Pompa dławnicowa podwójna IE5 Wilo-Yonos GIGA2.0-D 32/1-19/M-1,1-R1 pompa dławnicowa podwójna z hydraulicznym wskaźnikiem minimalnej energochłonności, elektronicznym dopasowaniu wydajności, o konstrukcji pompy dławnicowej. Pompa jest wykonana jako jednostopniowa, niskociśnieniowa pompa wirowa z przyłączem kołnierzowym i uszczelnieniem mechanicznym. | 6593 | na zapytanie | PG03 | 28 | K | NIE |  | 84137059 | 84137059 | 277 | Wilo-Yonos GIGA2.0-D 32/1-19/M-1,1-R1 | Elektroniczna pompa dławnicowa IE5 | Wilo-Yonos GIGA2.0-D | Podwójna pompa dławnicowa w klasie IE5 | 315 | Ogrzewanie, klimatyzacja, chłodnictwo | Wilo | Wilo | 1 | SZT | [6 empty] | 1 |  | 692 | 516 | 376 | 800 | 1200 | 520 | 52 | 73 | http://downloads-wilo-select.wilo.com/assets/WIB_WILO31922768.jpg | https://wilo.com/quick/PL/pl/articleNumber/2207296
2207321 | 4062679117058 | Wilo-Yonos GIGA2.0-D 32/1-19/M-1,1-R1-S1 pompa dławnicowa podwójna IE5 | Pompa dławnicowa podwójna IE5 Wilo-Yonos GIGA2.0-D 32/1-19/M-1,1-R1-S1 pompa dławnicowa podwójna z hydraulicznym wskaźnikiem minimalnej energochłonności, elektronicznym dopasowaniu wydajności, o konstrukcji pompy dławnicowej. Pompa jest wykonana jako jednostopniowa, niskociśnieniowa pompa wirowa z przyłączem kołnierzowym i uszczelnieniem mechanicznym. | 6704 | na zapytanie | PG03 | 28 | K | NIE |  | 84137059 | 84137059 | 277 | Wilo-Yonos GIGA2.0-D 32/1-19/M-1,1-R1-S1 | Elektroniczna pompa dławnicowa IE5 | Wilo-Yonos GIGA2.0-D | Podwójna pompa dławnicowa w klasie IE5 | 315 | Ogrzewanie, klimatyzacja, chłodnictwo | Wilo | Wilo | 1 | SZT | [6 empty] | 1 |  | 692 | 516 | 376 | 800 | 1200 | 520 | 52 | 73 | http://downloads-wilo-select.wilo.com/assets/WIB_WILO31922768.jpg | https://wilo.com/quick/PL/pl/articleNumber/2207321
2207271 | 4062679115955 | Wilo-Yonos GIGA2.0-D 32/1-19/M-1,1-S1 pompa dławnicowa podwójna IE5 | Pompa dławnicowa podwójna IE5 Wilo-Yonos GIGA2.0-D 32/1-19/M-1,1-S1 pompa dławnicowa podwójna z hydraulicznym wskaźnikiem minimalnej energochłonności, elektronicznym dopasowaniu wydajności, o konstrukcji pompy dławnicowej. Pompa jest wykonana jako jednostopniowa, niskociśnieniowa pompa wirowa z przyłączem kołnierzowym i uszczelnieniem mechanicznym. | 7258 | na zapytanie | PG03 | 28 | K | NIE |  | 84137059 | 84137059 | 277 | Wilo-Yonos GIGA2.0-D 32/1-19/M-1,1-S1 | Elektroniczna pompa dławnicowa IE5 | Wilo-Yonos GIGA2.0-D | Podwójna pompa dławnicowa w klasie IE5 | 315 | Ogrzewanie, klimatyzacja, chłodnictwo | Wilo | Wilo | 1 | SZT | [6 empty] | 1 |  | 692 | 516 | 376 | 800 | 1200 | 520 | 52 | 73 | http://downloads-wilo-select.wilo.com/assets/WIB_WILO31922768.jpg | https://wilo.com/quick/PL/pl/articleNumber/2207271
2205852 | 4062679109831 | Wilo-Yonos GIGA2.0-D 32/1-24/1,5 pompa dławnicowa podwójna | Pompa dławnicowa podwójna o konstrukcji Inline w klasie IE5 Wilo-Yonos GIGA2.0-D 32/1-24/1,5 | 7768 | 6997 | PG03 | 28 | K | NIE | x | 84137059 | 84137059 | 277 | Wilo-Yonos GIGA2.0-D 32/1-24/1,5 | Podwójna pompa dławnicowa | Wilo-Yonos GIGA2.0-D | Podwójna pompa dławnicowa w klasie IE5 | 315 | Ogrzewanie, klimatyzacja, chłodnictwo | Wilo | Wilo | 1 | SZT | - | 0.7 | IE5 |  |  |  | 1 |  | 692 | 516 | 376 | 800 | 1200 | 520 | 50.6 | 75 | http://downloads-wilo-select.wilo.com/assets/WIB_WILO31922768.jpg | https://wilo.com/quick/PL/pl/articleNumber/2205852
2205974 | 4062679111537 | Wilo-Yonos GIGA2.0-D 32/1-24/1,5-R1 pompa dławnicowa podwójna | Pompa dławnicowa podwójna o konstrukcji Inline w klasie IE5 Wilo-Yonos GIGA2.0-D 32/1-24/1,5-R1 | 7214 | 6535 | PG03 | 28 | K | NIE | x | 84137059 | 84137059 | 277 | Wilo-Yonos GIGA2.0-D 32/1-24/1,5-R1 | Podwójna pompa dławnicowa | Wilo-Yonos GIGA2.0-D | Podwójna pompa dławnicowa w klasie IE5 | 315 | Ogrzewanie, klimatyzacja, chłodnictwo | Wilo | Wilo | 1 | SZT | - | 0.7 | IE5 |  |  |  | 1 |  | 692 | 516 | 376 | 800 | 1200 | 520 | 50.6 | 75 | http://downloads-wilo-select.wilo.com/assets/WIB_WILO31922768.jpg | https://wilo.com/quick/PL/pl/articleNumber/2205974
2206035 | 4062679112381 | Wilo-Yonos GIGA2.0-D 32/1-24/1,5-R1-S1 pompa dławnicowa podwójna | Pompa dławnicowa podwójna o konstrukcji Inline w klasie IE5 Wilo-Yonos GIGA2.0-D 32/1-24/1,5-R1-S1 | 7326 | 6628 | PG03 | 28 | K | NIE | x | 84137059 | 84137059 | 277 | Wilo-Yonos GIGA2.0-D 32/1-24/1,5-R1-S1 | Podwójna pompa dławnicowa | Wilo-Yonos GIGA2.0-D | Podwójna pompa dławnicowa w klasie IE5 | 315 | Ogrzewanie, klimatyzacja, chłodnictwo | Wilo | Wilo | 1 | SZT | - | 0.7 | IE5 |  |  |  | 1 |  | 692 | 516 | 376 | 800 | 1200 | 520 | 50.6 | 75 | http://downloads-wilo-select.wilo.com/assets/WIB_WILO31922768.jpg | https://wilo.com/quick/PL/pl/articleNumber/2206035
2205913 | 4062679110684 | Wilo-Yonos GIGA2.0-D 32/1-24/1,5-S1 pompa dławnicowa podwójna | Pompa dławnicowa podwójna o konstrukcji Inline w klasie IE5 Wilo-Yonos GIGA2.0-D 32/1-24/1,5-S1 | 7879 | 7089 | PG03 | 28 | K | NIE | x | 84137059 | 84137059 | 277 | Wilo-Yonos GIGA2.0-D 32/1-24/1,5-S1 | Podwójna pompa dławnicowa | Wilo-Yonos GIGA2.0-D | Podwójna pompa dławnicowa w klasie IE5 | 315 | Ogrzewanie, klimatyzacja, chłodnictwo | Wilo | Wilo | 1 | SZT | - | 0.7 | IE5 |  |  |  | 1 |  | 692 | 516 | 376 | 800 | 1200 | 520 | 50.6 | 75 | http://downloads-wilo-select.wilo.com/assets/WIB_WILO31922768.jpg | https://wilo.com/quick/PL/pl/articleNumber/2205913
2207245 | 4062679115399 | Wilo-Yonos GIGA2.0-D 32/1-24/M-1,5 pompa dławnicowa podwójna IE5 | Pompa dławnicowa podwójna IE5 Wilo-Yonos GIGA2.0-D 32/1-24/M-1,5 z hydraulicznym wskaźnikiem minimalnej energochłonności, elektronicznym dopasowaniu wydajności, o konstrukcji pompy dławnicowej. Pompa jest wykonana jako jednostopniowa, niskociśnieniowa pompa wirowa z przyłączem kołnierzowym i uszczelnieniem mechanicznym. | 7768 | na zapytanie | PG03 | 28 | K | NIE |  | 84137059 | 84137059 | 277 | Wilo-Yonos GIGA2.0-D 32/1-24/M-1,5 | Elektroniczna pompa dławnicowa IE5 | Wilo-Yonos GIGA2.0-D | Podwójna pompa dławnicowa w klasie IE5 | 315 | Ogrzewanie, klimatyzacja, chłodnictwo | Wilo | Wilo | 1 | SZT | [6 empty] | 1 |  | 692 | 516 | 376 | 800 | 1200 | 520 | 52 | 77 | http://downloads-wilo-select.wilo.com/assets/WIB_WILO31922768.jpg | https://wilo.com/quick/PL/pl/articleNumber/2207245
2207295 | 4062679116495 | Wilo-Yonos GIGA2.0-D 32/1-24/M-1,5-R1 pompa dławnicowa podwójna IE5 | Pompa dławnicowa podwójna IE5 Wilo-Yonos GIGA2.0-D 32/1-24/M-1,5-R1 z hydraulicznym wskaźnikiem minimalnej energochłonności, elektronicznym dopasowaniu wydajności, o konstrukcji pompy dławnicowej. Pompa jest wykonana jako jednostopniowa, niskociśnieniowa pompa wirowa z przyłączem kołnierzowym i uszczelnieniem mechanicznym. | 7214 | na zapytanie | PG03 | 28 | K | NIE |  | 84137059 | 84137059 | 277 | Wilo-Yonos GIGA2.0-D 32/1-24/M-1,5-R1 | Elektroniczna pompa dławnicowa IE5 | Wilo-Yonos GIGA2.0-D | Podwójna pompa dławnicowa w klasie IE5 | 315 | Ogrzewanie, klimatyzacja, chłodnictwo | Wilo | Wilo | 1 | SZT | [6 empty] | 1 |  | 692 | 516 | 376 | 800 | 1200 | 520 | 52 | 77 | http://downloads-wilo-select.wilo.com/assets/WIB_WILO31922768.jpg | https://wilo.com/quick/PL/pl/articleNumber/2207295
2207320 | 4062679117041 | Wilo-Yonos GIGA2.0-D 32/1-24/M-1,5-R1-S1 pompa dławnicowa podwójna IE5 | Pompa dławnicowa podwójna IE5 Wilo-Yonos GIGA2.0-D 32/1-24/M-1,5-R1-S1 z hydraulicznym wskaźnikiem minimalnej energochłonności, elektronicznym dopasowaniu wydajności, o konstrukcji pompy dławnicowej. Pompa jest wykonana jako jednostopniowa, niskociśnieniowa pompa wirowa z przyłączem kołnierzowym i uszczelnieniem mechanicznym. | 7326 | na zapytanie | PG03 | 28 | K | NIE |  | 84137059 | 84137059 | 277 | Wilo-Yonos GIGA2.0-D 32/1-24/M-1,5-R1-S1 | Elektroniczna pompa dławnicowa IE5 | Wilo-Yonos GIGA2.0-D | Podwójna pompa dławnicowa w klasie IE5 | 315 | Ogrzewanie, klimatyzacja, chłodnictwo | Wilo | Wilo | 1 | SZT | [6 empty] | 1 |  | 692 | 516 | 376 | 800 | 1200 | 520 | 52 | 77 | http://downloads-wilo-select.wilo.com/assets/WIB_WILO31922768.jpg | https://wilo.com/quick/PL/pl/articleNumber/2207320
2207270 | 4062679115948 | Wilo-Yonos GIGA2.0-D 32/1-24/M-1,5-S1 pompa dławnicowa podwójna IE5 | Pompa dławnicowa podwójna IE5 Wilo-Yonos GIGA2.0-D 32/1-24/M-1,5-S1 z hydraulicznym wskaźnikiem minimalnej energochłonności, elektronicznym dopasowaniu wydajności, o konstrukcji pompy dławnicowej. Pompa jest wykonana jako jednostopniowa, niskociśnieniowa pompa wirowa z przyłączem kołnierzowym i uszczelnieniem mechanicznym. | 7879 | na zapytanie | PG03 | 28 | K | NIE |  | 84137059 | 84137059 | 277 | Wilo-Yonos GIGA2.0-D 32/1-24/M-1,5-S1 | Elektroniczna pompa dławnicowa IE5 | Wilo-Yonos GIGA2.0-D | Podwójna pompa dławnicowa w klasie IE5 | 315 | Ogrzewanie, klimatyzacja, chłodnictwo | Wilo | Wilo | 1 | SZT | [6 empty] | 1 |  | 692 | 516 | 376 | 800 | 1200 | 520 | 52 | 77 | http://downloads-wilo-select.wilo.com/assets/WIB_WILO31922768.jpg | https://wilo.com/quick/PL/pl/articleNumber/2207270
2205857 | 4062679109886 | Wilo-Yonos GIGA2.0-D 32/1-32/2,2 pompa dławnicowa podwójna | Pompa dławnicowa podwójna o konstrukcji Inline w klasie IE5 Wilo-Yonos GIGA2.0-D 32/1-32/2,2 | 8545 | 7697 | PG03 | 28 | K | NIE | x | 84137059 | 84137059 | 277 | Wilo-Yonos GIGA2.0-D 32/1-32/2,2 | Podwójna pompa dławnicowa | Wilo-Yonos GIGA2.0-D | Podwójna pompa dławnicowa w klasie IE5 | 315 | Ogrzewanie, klimatyzacja, chłodnictwo | Wilo | Wilo | 1 | SZT | - | 0.7 | IE5 |  |  |  | 1 |  | 709 | 489 | 382 | 800 | 1200 | 526 | 50.6 | 79 | http://downloads-wilo-select.wilo.com/assets/WIB_WILO31922768.jpg | https://wilo.com/quick/PL/pl/articleNumber/2205857
2205979 | 4062679111582 | Wilo-Yonos GIGA2.0-D 32/1-32/2,2-R1 pompa dławnicowa podwójna | Pompa dławnicowa podwójna o konstrukcji Inline w klasie IE5 Wilo-Yonos GIGA2.0-D 32/1-32/2,2-R1 | 7992 | 7235 | PG03 | 28 | K | NIE | x | 84137059 | 84137059 | 277 | Wilo-Yonos GIGA2.0-D 32/1-32/2,2-R1 | Podwójna pompa dławnicowa | Wilo-Yonos GIGA2.0-D | Podwójna pompa dławnicowa w klasie IE5 | 315 | Ogrzewanie, klimatyzacja, chłodnictwo | Wilo | Wilo | 1 | SZT | - | 0.7 | IE5 |  |  |  | 1 |  | 709 | 489 | 382 | 800 | 1200 | 526 | 50.6 | 79 | http://downloads-wilo-select.wilo.com/assets/WIB_WILO31922768.jpg | https://wilo.com/quick/PL/pl/articleNumber/2205979
2206040 | 4062679112435 | Wilo-Yonos GIGA2.0-D 32/1-32/2,2-R1-S1 pompa dławnicowa podwójna | Pompa dławnicowa podwójna o konstrukcji Inline w klasie IE5 Wilo-Yonos GIGA2.0-D 32/1-32/2,2-R1-S1 | 8103 | 7328 | PG03 | 28 | K | NIE | x | 84137059 | 84137059 | 277 | Wilo-Yonos GIGA2.0-D 32/1-32/2,2-R1-S1 | Podwójna pompa dławnicowa | Wilo-Yonos GIGA2.0-D | Podwójna pompa dławnicowa w klasie IE5 | 315 | Ogrzewanie, klimatyzacja, chłodnictwo | Wilo | Wilo | 1 | SZT | - | 0.7 | IE5 |  |  |  | 1 |  | 709 | 489 | 382 | 800 | 1200 | 526 | 50.6 | 79 | http://downloads-wilo-select.wilo.com/assets/WIB_WILO31922768.jpg | https://wilo.com/quick/PL/pl/articleNumber/2206040
2205918 | 4062679110738 | Wilo-Yonos GIGA2.0-D 32/1-32/2,2-S1 pompa dławnicowa podwójna | Pompa dławnicowa podwójna o konstrukcji Inline w klasie IE5 Wilo-Yonos GIGA2.0-D 32/1-32/2,2-S1 | 8657 | 7789 | PG03 | 28 | K | NIE | x | 84137059 | 84137059 | 277 | Wilo-Yonos GIGA2.0-D 32/1-32/2,2-S1 | Podwójna pompa dławnicowa | Wilo-Yonos GIGA2.0-D | Podwójna pompa dławnicowa w klasie IE5 | 315 | Ogrzewanie, klimatyzacja, chłodnictwo | Wilo | Wilo | 1 | SZT | - | 0.7 | IE5 |  |  |  | 1 |  | 709 | 489 | 382 | 800 | 1200 | 526 | 50.6 | 79 | http://downloads-wilo-select.wilo.com/assets/WIB_WILO31922768.jpg | https://wilo.com/quick/PL/pl/articleNumber/2205918
2207249 | 4062679115436 | Wilo-Yonos GIGA2.0-D 32/1-9/M-0,37 pompa dławnicowa podwójna IE5 | Pompa dławnicowa podwójna IE5 Wilo-Yonos GIGA2.0-D 32/1-9/M-0,37 z hydraulicznym wskaźnikiem minimalnej energochłonności, elektronicznym dopasowaniu wydajności, o konstrukcji pompy dławnicowej. Pompa jest wykonana jako jednostopniowa, niskociśnieniowa pompa wirowa z przyłączem kołnierzowym i uszczelnieniem mechanicznym. | 6021 | na zapytanie | PG03 | 28 | K | NIE |  | 84137059 | 84137059 | 277 | Wilo-Yonos GIGA2.0-D 32/1-9/M-0,37 | Elektroniczna pompa dławnicowa IE5 | Wilo-Yonos GIGA2.0-D | Podwójna pompa dławnicowa w klasie IE5 | 315 | Ogrzewanie, klimatyzacja, chłodnictwo | Wilo | Wilo | 1 | SZT | [6 empty] | 1 |  | 692 | 516 | 376 | 800 | 1200 | 520 | 49.6 | 71 | http://downloads-wilo-select.wilo.com/assets/WIB_WILO31922768.jpg | https://wilo.com/quick/PL/pl/articleNumber/2207249
2207299 | 4062679116532 | Wilo-Yonos GIGA2.0-D 32/1-9/M-0,37-R1 pompa dławnicowa podwójna IE5 | Pompa dławnicowa podwójna IE5 Wilo-Yonos GIGA2.0-D 32/1-9/M-0,37-R1 z hydraulicznym wskaźnikiem minimalnej energochłonności, elektronicznym dopasowaniu wydajności, o konstrukcji pompy dławnicowej. Pompa jest wykonana jako jednostopniowa, niskociśnieniowa pompa wirowa z przyłączem kołnierzowym i uszczelnieniem mechanicznym. | 5468 | na zapytanie | PG03 | 28 | K | NIE |  | 84137059 | 84137059 | 277 | Wilo-Yonos GIGA2.0-D 32/1-9/M-0,37-R1 | Elektroniczna pompa dławnicowa IE5 | Wilo-Yonos GIGA2.0-D | Podwójna pompa dławnicowa w klasie IE5 | 315 | Ogrzewanie, klimatyzacja, chłodnictwo | Wilo | Wilo | 1 | SZT | [6 empty] | 1 |  | 692 | 516 | 376 | 800 | 1200 | 520 | 49.6 | 71 | http://downloads-wilo-select.wilo.com/assets/WIB_WILO31922768.jpg | https://wilo.com/quick/PL/pl/articleNumber/2207299
2207324 | 4062679117089 | Wilo-Yonos GIGA2.0-D 32/1-9/M-0,37-R1-S1 pompa dławnicowa podwójna IE5 | Pompa dławnicowa podwójna IE5 Wilo-Yonos GIGA2.0-D 32/1-9/M-0,37-R1-S1 z hydraulicznym wskaźnikiem minimalnej energochłonności, elektronicznym dopasowaniu wydajności, o konstrukcji pompy dławnicowej. Pompa jest wykonana jako jednostopniowa, niskociśnieniowa pompa wirowa z przyłączem kołnierzowym i uszczelnieniem mechanicznym. | 5579 | na zapytanie | PG03 | 28 | K | NIE |  | 84137059 | 84137059 | 277 | Wilo-Yonos GIGA2.0-D 32/1-9/M-0,37-R1-S1 | Elektroniczna pompa dławnicowa IE5 | Wilo-Yonos GIGA2.0-D | Podwójna pompa dławnicowa w klasie IE5 | 315 | Ogrzewanie, klimatyzacja, chłodnictwo | Wilo | Wilo | 1 | SZT | [6 empty] | 1 |  | 692 | 516 | 376 | 800 | 1200 | 520 | 49.6 | 71 | http://downloads-wilo-select.wilo.com/assets/WIB_WILO31922768.jpg | https://wilo.com/quick/PL/pl/articleNumber/2207324
2207274 | 4062679115986 | Wilo-Yonos GIGA2.0-D 32/1-9/M-0,37-S1 pompa dławnicowa podwójna IE5 | Pompa dławnicowa podwójna IE5 Wilo-Yonos GIGA2.0-D 32/1-9/M-0,37-S1 z hydraulicznym wskaźnikiem minimalnej energochłonności, elektronicznym dopasowaniu wydajności, o konstrukcji pompy dławnicowej. Pompa jest wykonana jako jednostopniowa, niskociśnieniowa pompa wirowa z przyłączem kołnierzowym i uszczelnieniem mechanicznym. | 6133 | na zapytanie | PG03 | 28 | K | NIE |  | 84137059 | 84137059 | 277 | Wilo-Yonos GIGA2.0-D 32/1-9/M-0,37-S1 | Elektroniczna pompa dławnicowa IE5 | Wilo-Yonos GIGA2.0-D | Podwójna pompa dławnicowa w klasie IE5 | 315 | Ogrzewanie, klimatyzacja, chłodnictwo | Wilo | Wilo | 1 | SZT | [6 empty] | 1 |  | 692 | 516 | 376 | 800 | 1200 | 520 | 49.6 | 71 | http://downloads-wilo-select.wilo.com/assets/WIB_WILO31922768.jpg | https://wilo.com/quick/PL/pl/articleNumber/2207274
2205860 | 4062679109916 | Wilo-Yonos GIGA2.0-D 40/1-10/0,75 pompa dławnicowa podwójna | Pompa dławnicowa podwójna o konstrukcji Inline w klasie IE5 Wilo-Yonos GIGA2.0-D 40/1-10/0,75 | 7127 | 6420 | PG03 | 28 | K | NIE | x | 84137059 | 84137059 | 277 | Wilo-Yonos GIGA2.0-D 40/1-10/0,75 | Podwójna pompa dławnicowa | Wilo-Yonos GIGA2.0-D | Podwójna pompa dławnicowa w klasie IE5 | 315 | Ogrzewanie, klimatyzacja, chłodnictwo | Wilo | Wilo | 1 | SZT | - | 0.7 | IE5 |  |  |  | 1 |  | 711 | 517 | 399 | 800 | 1200 | 543 | 55.2 | 84.2 | http://downloads-wilo-select.wilo.com/assets/WIB_WILO31922768.jpg | https://wilo.com/quick/PL/pl/articleNumber/2205860
2205982 | 4062679111612 | Wilo-Yonos GIGA2.0-D 40/1-10/0,75-R1 pompa dławnicowa podwójna | Pompa dławnicowa podwójna o konstrukcji Inline w klasie IE5 Wilo-Yonos GIGA2.0-D 40/1-10/0,75-R1 | 6574 | 5958 | PG03 | 28 | K | NIE | x | 84137059 | 84137059 | 277 | Wilo-Yonos GIGA2.0-D 40/1-10/0,75-R1 | Podwójna pompa dławnicowa | Wilo-Yonos GIGA2.0-D | Podwójna pompa dławnicowa w klasie IE5 | 315 | Ogrzewanie, klimatyzacja, chłodnictwo | Wilo | Wilo | 1 | SZT | - | 0.7 | IE5 |  |  |  | 1 |  | 711 | 517 | 399 | 800 | 1200 | 543 | 55.2 | 84.2 | http://downloads-wilo-select.wilo.com/assets/WIB_WILO31922768.jpg | https://wilo.com/quick/PL/pl/articleNumber/2205982
2206043 | 4062679112466 | Wilo-Yonos GIGA2.0-D 40/1-10/0,75-R1-S1 pompa dławnicowa podwójna | Pompa dławnicowa podwójna o konstrukcji Inline w klasie IE5 Wilo-Yonos GIGA2.0-D 40/1-10/0,75-R1-S1 | 6685 | 6051 | PG03 | 28 | K | NIE | x | 84137059 | 84137059 | 277 | Wilo-Yonos GIGA2.0-D 40/1-10/0,75-R1-S1 | Podwójna pompa dławnicowa | Wilo-Yonos GIGA2.0-D | Podwójna pompa dławnicowa w klasie IE5 | 315 | Ogrzewanie, klimatyzacja, chłodnictwo | Wilo | Wilo | 1 | SZT | - | 0.7 | IE5 |  |  |  | 1 |  | 711 | 517 | 399 | 800 | 1200 | 543 | 55.2 | 84.2 | http://downloads-wilo-select.wilo.com/assets/WIB_WILO31922768.jpg | https://wilo.com/quick/PL/pl/articleNumber/2206043
2205921 | 4062679110769 | Wilo-Yonos GIGA2.0-D 40/1-10/0,75-S1 pompa dławnicowa podwójna | Pompa dławnicowa podwójna o konstrukcji Inline w klasie IE5 Wilo-Yonos GIGA2.0-D 40/1-10/0,75-S1 | 7239 | 6512 | PG03 | 28 | K | NIE | x | 84137059 | 84137059 | 277 | Wilo-Yonos GIGA2.0-D 40/1-10/0,75-S1 | Podwójna pompa dławnicowa | Wilo-Yonos GIGA2.0-D | Podwójna pompa dławnicowa w klasie IE5 | 315 | Ogrzewanie, klimatyzacja, chłodnictwo | Wilo | Wilo | 1 | SZT | - | 0.7 | IE5 |  |  |  | 1 |  | 711 | 517 | 399 | 800 | 1200 | 543 | 55.2 | 84.2 | http://downloads-wilo-select.wilo.com/assets/WIB_WILO31922768.jpg | https://wilo.com/quick/PL/pl/articleNumber/2205921
2207252 | 4062679115467 | Wilo-Yonos GIGA2.0-D 40/1-10/M-0,75 pompa dławnicowa podwójna IE5 | Pompa dławnicowa podwójna IE5 Wilo-Yonos GIGA2.0-D 40/1-10/M-0,75 z hydraulicznym wskaźnikiem minimalnej energochłonności, elektronicznym dopasowaniu wydajności, o konstrukcji pompy dławnicowej. Pompa jest wykonana jako jednostopniowa, niskociśnieniowa pompa wirowa z przyłączem kołnierzowym i uszczelnieniem mechanicznym. | 7127 | na zapytanie | PG03 | 28 | K | NIE |  | 84137059 | 84137059 | 277 | Wilo-Yonos GIGA2.0-D 40/1-10/M-0,75 | Elektroniczna pompa dławnicowa IE5 | Wilo-Yonos GIGA2.0-D | Podwójna pompa dławnicowa w klasie IE5 | 315 | Ogrzewanie, klimatyzacja, chłodnictwo | Wilo | Wilo | 1 | SZT | [6 empty] | 1 |  | 711 | 517 | 399 | 800 | 1200 | 543 | 58.4 | 80 | http://downloads-wilo-select.wilo.com/assets/WIB_WILO31922768.jpg | https://wilo.com/quick/PL/pl/articleNumber/2207252
2207302 | 4062679116563 | Wilo-Yonos GIGA2.0-D 40/1-10/M-0,75-R1 pompa dławnicowa podwójna IE5 | Pompa dławnicowa podwójna IE5 Wilo-Yonos GIGA2.0-D 40/1-10/M-0,75-R1 z hydraulicznym wskaźnikiem minimalnej energochłonności, elektronicznym dopasowaniu wydajności, o konstrukcji pompy dławnicowej. Pompa jest wykonana jako jednostopniowa, niskociśnieniowa pompa wirowa z przyłączem kołnierzowym i uszczelnieniem mechanicznym. | 6574 | na zapytanie | PG03 | 28 | K | NIE |  | 84137059 | 84137059 | 277 | Wilo-Yonos GIGA2.0-D 40/1-10/M-0,75-R1 | Elektroniczna pompa dławnicowa IE5 | Wilo-Yonos GIGA2.0-D | Podwójna pompa dławnicowa w klasie IE5 | 315 | Ogrzewanie, klimatyzacja, chłodnictwo | Wilo | Wilo | 1 | SZT | [6 empty] | 1 |  | 711 | 517 | 399 | 800 | 1200 | 543 | 58.4 | 80 | http://downloads-wilo-select.wilo.com/assets/WIB_WILO31922768.jpg | https://wilo.com/quick/PL/pl/articleNumber/2207302
2207327 | 4062679117119 | Wilo-Yonos GIGA2.0-D 40/1-10/M-0,75-R1-S1 pompa dławnicowa podwójna IE5 | Pompa dławnicowa podwójna IE5 Wilo-Yonos GIGA2.0-D 40/1-10/M-0,75-R1-S1 z hydraulicznym wskaźnikiem minimalnej energochłonności, elektronicznym dopasowaniu wydajności, o konstrukcji pompy dławnicowej. Pompa jest wykonana jako jednostopniowa, niskociśnieniowa pompa wirowa z przyłączem kołnierzowym i uszczelnieniem mechanicznym. | 6685 | na zapytanie | PG03 | 28 | K | NIE |  | 84137059 | 84137059 | 277 | Wilo-Yonos GIGA2.0-D 40/1-10/M-0,75-R1-S1 | Elektroniczna pompa dławnicowa IE5 | Wilo-Yonos GIGA2.0-D | Podwójna pompa dławnicowa w klasie IE5 | 315 | Ogrzewanie, klimatyzacja, chłodnictwo | Wilo | Wilo | 1 | SZT | [6 empty] | 1 |  | 711 | 517 | 399 | 800 | 1200 | 543 | 58.4 | 80 | http://downloads-wilo-select.wilo.com/assets/WIB_WILO31922768.jpg | https://wilo.com/quick/PL/pl/articleNumber/2207327
2207277 | 4062679116013 | Wilo-Yonos GIGA2.0-D 40/1-10/M-0,75-S1 pompa dławnicowa podwójna IE5 | Pompa dławnicowa podwójna IE5 Wilo-Yonos GIGA2.0-D 40/1-10/M-0,75-S1 z hydraulicznym wskaźnikiem minimalnej energochłonności, elektronicznym dopasowaniu wydajności, o konstrukcji pompy dławnicowej. Pompa jest wykonana jako jednostopniowa, niskociśnieniowa pompa wirowa z przyłączem kołnierzowym i uszczelnieniem mechanicznym. | 7239 | na zapytanie | PG03 | 28 | K | NIE |  | 84137059 | 84137059 | 277 | Wilo-Yonos GIGA2.0-D 40/1-10/M-0,75-S1 | Elektroniczna pompa dławnicowa IE5 | Wilo-Yonos GIGA2.0-D | Podwójna pompa dławnicowa w klasie IE5 | 315 | Ogrzewanie, klimatyzacja, chłodnictwo | Wilo | Wilo | 1 | SZT | [6 empty] | 1 |  | 711 | 517 | 399 | 800 | 1200 | 543 | 58.4 | 80 | http://downloads-wilo-select.wilo.com/assets/WIB_WILO31922768.jpg | https://wilo.com/quick/PL/pl/articleNumber/2207277
2205859 | 4062679109909 | Wilo-Yonos GIGA2.0-D 40/1-13/1,1 pompa dławnicowa podwójna | Pompa dławnicowa podwójna o konstrukcji Inline w klasie IE5 Wilo-Yonos GIGA2.0-D 40/1-13/1,1 | 7747 | 6978 | PG03 | 28 | K | NIE | x | 84137059 | 84137059 | 277 | Wilo-Yonos GIGA2.0-D 40/1-13/1,1 | Podwójna pompa dławnicowa | Wilo-Yonos GIGA2.0-D | Podwójna pompa dławnicowa w klasie IE5 | 315 | Ogrzewanie, klimatyzacja, chłodnictwo | Wilo | Wilo | 1 | SZT | - | 0.7 | IE5 |  |  |  | 1 |  | 711 | 517 | 399 | 800 | 1200 | 543 | 55.2 | 88.6 | http://downloads-wilo-select.wilo.com/assets/WIB_WILO31922768.jpg | https://wilo.com/quick/PL/pl/articleNumber/2205859
2205981 | 4062679111605 | Wilo-Yonos GIGA2.0-D 40/1-13/1,1-R1 pompa dławnicowa podwójna | Pompa dławnicowa podwójna o konstrukcji Inline w klasie IE5 Wilo-Yonos GIGA2.0-D 40/1-13/1,1-R1 | 7194 | 6517 | PG03 | 28 | K | NIE | x | 84137059 | 84137059 | 277 | Wilo-Yonos GIGA2.0-D 40/1-13/1,1-R1 | Podwójna pompa dławnicowa | Wilo-Yonos GIGA2.0-D | Podwójna pompa dławnicowa w klasie IE5 | 315 | Ogrzewanie, klimatyzacja, chłodnictwo | Wilo | Wilo | 1 | SZT | - | 0.7 | IE5 |  |  |  | 1 |  | 711 | 517 | 399 | 800 | 1200 | 543 | 55.2 | 88.6 | http://downloads-wilo-select.wilo.com/assets/WIB_WILO31922768.jpg | https://wilo.com/quick/PL/pl/articleNumber/2205981
2206042 | 4062679112459 | Wilo-Yonos GIGA2.0-D 40/1-13/1,1-R1-S1 pompa dławnicowa podwójna | Pompa dławnicowa podwójna o konstrukcji Inline w klasie IE5 Wilo-Yonos GIGA2.0-D 40/1-13/1,1-R1-S1 | 7305 | 6610 | PG03 | 28 | K | NIE | x | 84137059 | 84137059 | 277 | Wilo-Yonos GIGA2.0-D 40/1-13/1,1-R1-S1 | Podwójna pompa dławnicowa | Wilo-Yonos GIGA2.0-D | Podwójna pompa dławnicowa w klasie IE5 | 315 | Ogrzewanie, klimatyzacja, chłodnictwo | Wilo | Wilo | 1 | SZT | - | 0.7 | IE5 |  |  |  | 1 |  | 711 | 517 | 399 | 800 | 1200 | 543 | 55.2 | 88.6 | http://downloads-wilo-select.wilo.com/assets/WIB_WILO31922768.jpg | https://wilo.com/quick/PL/pl/articleNumber/2206042
2205920 | 4062679110752 | Wilo-Yonos GIGA2.0-D 40/1-13/1,1-S1 pompa dławnicowa podwójna | Pompa dławnicowa podwójna o konstrukcji Inline w klasie IE5 Wilo-Yonos GIGA2.0-D 40/1-13/1,1-S1 | 7859 | 7071 | PG03 | 28 | K | NIE | x | 84137059 | 84137059 | 277 | Wilo-Yonos GIGA2.0-D 40/1-13/1,1-S1 | Podwójna pompa dławnicowa | Wilo-Yonos GIGA2.0-D | Podwójna pompa dławnicowa w klasie IE5 | 315 | Ogrzewanie, klimatyzacja, chłodnictwo | Wilo | Wilo | 1 | SZT | - | 0.7 | IE5 |  |  |  | 1 |  | 711 | 517 | 399 | 800 | 1200 | 543 | 55.2 | 88.6 | http://downloads-wilo-select.wilo.com/assets/WIB_WILO31922768.jpg | https://wilo.com/quick/PL/pl/articleNumber/2205920
2207251 | 4062679115450 | Wilo-Yonos GIGA2.0-D 40/1-13/M-1,1 pompa dławnicowa podwójna IE5 | Pompa dławnicowa podwójna IE5 Wilo-Yonos GIGA2.0-D 40/1-13/M-1,1 z hydraulicznym wskaźnikiem minimalnej energochłonności, elektronicznym dopasowaniu wydajności, o konstrukcji pompy dławnicowej. Pompa jest wykonana jako jednostopniowa, niskociśnieniowa pompa wirowa z przyłączem kołnierzowym i uszczelnieniem mechanicznym. | 7747 | na zapytanie | PG03 | 28 | K | NIE |  | 84137059 | 84137059 | 277 | Wilo-Yonos GIGA2.0-D 40/1-13/M-1,1 | Elektroniczna pompa dławnicowa IE5 | Wilo-Yonos GIGA2.0-D | Podwójna pompa dławnicowa w klasie IE5 | 315 | Ogrzewanie, klimatyzacja, chłodnictwo | Wilo | Wilo | 1 | SZT | [6 empty] | 1 |  | 711 | 517 | 399 | 800 | 1200 | 543 | 58.4 | 80 | http://downloads-wilo-select.wilo.com/assets/WIB_WILO31922768.jpg | https://wilo.com/quick/PL/pl/articleNumber/2207251
2207301 | 4062679116556 | Wilo-Yonos GIGA2.0-D 40/1-13/M-1,1-R1 pompa dławnicowa podwójna IE5 | Pompa dławnicowa podwójna IE5 Wilo-Yonos GIGA2.0-D 40/1-13/M-1,1-R1 z hydraulicznym wskaźnikiem minimalnej energochłonności, elektronicznym dopasowaniu wydajności, o konstrukcji pompy dławnicowej. Pompa jest wykonana jako jednostopniowa, niskociśnieniowa pompa wirowa z przyłączem kołnierzowym i uszczelnieniem mechanicznym. | 7194 | na zapytanie | PG03 | 28 | K | NIE |  | 84137059 | 84137059 | 277 | Wilo-Yonos GIGA2.0-D 40/1-13/M-1,1-R1 | Elektroniczna pompa dławnicowa IE5 | Wilo-Yonos GIGA2.0-D | Podwójna pompa dławnicowa w klasie IE5 | 315 | Ogrzewanie, klimatyzacja, chłodnictwo | Wilo | Wilo | 1 | SZT | [6 empty] | 1 |  | 711 | 517 | 399 | 800 | 1200 | 543 | 58.4 | 80 | http://downloads-wilo-select.wilo.com/assets/WIB_WILO31922768.jpg | https://wilo.com/quick/PL/pl/articleNumber/2207301
2207326 | 4062679117102 | Wilo-Yonos GIGA2.0-D 40/1-13/M-1,1-R1-S1 pompa dławnicowa podwójna IE5 | Pompa dławnicowa podwójna IE5 Wilo-Yonos GIGA2.0-D 40/1-13/M-1,1-R1-S1 z hydraulicznym wskaźnikiem minimalnej energochłonności, elektronicznym dopasowaniu wydajności, o konstrukcji pompy dławnicowej. Pompa jest wykonana jako jednostopniowa, niskociśnieniowa pompa wirowa z przyłączem kołnierzowym i uszczelnieniem mechanicznym. | 7305 | na zapytanie | PG03 | 28 | K | NIE |  | 84137059 | 84137059 | 277 | Wilo-Yonos GIGA2.0-D 40/1-13/M-1,1-R1-S1 | Elektroniczna pompa dławnicowa IE5 | Wilo-Yonos GIGA2.0-D | Podwójna pompa dławnicowa w klasie IE5 | 315 | Ogrzewanie, klimatyzacja, chłodnictwo | Wilo | Wilo | 1 | SZT | [6 empty] | 1 |  | 711 | 517 | 399 | 800 | 1200 | 543 | 58.4 | 80 | http://downloads-wilo-select.wilo.com/assets/WIB_WILO31922768.jpg | https://wilo.com/quick/PL/pl/articleNumber/2207326
2207276 | 4062679116006 | Wilo-Yonos GIGA2.0-D 40/1-13/M-1,1-S1 pompa dławnicowa podwójna IE5 | Pompa dławnicowa podwójna IE5 Wilo-Yonos GIGA2.0-D 40/1-13/M-1,1-S1 z hydraulicznym wskaźnikiem minimalnej energochłonności, elektronicznym dopasowaniu wydajności, o konstrukcji pompy dławnicowej. Pompa jest wykonana jako jednostopniowa, niskociśnieniowa pompa wirowa z przyłączem kołnierzowym i uszczelnieniem mechanicznym. | 7859 | na zapytanie | PG03 | 28 | K | NIE |  | 84137059 | 84137059 | 277 | Wilo-Yonos GIGA2.0-D 40/1-13/M-1,1-S1 | Elektroniczna pompa dławnicowa IE5 | Wilo-Yonos GIGA2.0-D | Podwójna pompa dławnicowa w klasie IE5 | 315 | Ogrzewanie, klimatyzacja, chłodnictwo | Wilo | Wilo | 1 | SZT | [6 empty] | 1 |  | 711 | 517 | 399 | 800 | 1200 | 543 | 58.4 | 80 | http://downloads-wilo-select.wilo.com/assets/WIB_WILO31922768.jpg | https://wilo.com/quick/PL/pl/articleNumber/2207276
2205858 | 4062679109893 | Wilo-Yonos GIGA2.0-D 40/1-16/1,5 pompa dławnicowa podwójna | Pompa dławnicowa podwójna o konstrukcji Inline w klasie IE5 Wilo-Yonos GIGA2.0-D 40/1-16/1,5 | 8421 | 7584 | PG03 | 28 | K | NIE | x | 84137059 | 84137059 | 277 | Wilo-Yonos GIGA2.0-D 40/1-16/1,5 | Podwójna pompa dławnicowa | Wilo-Yonos GIGA2.0-D | Podwójna pompa dławnicowa w klasie IE5 | 315 | Ogrzewanie, klimatyzacja, chłodnictwo | Wilo | Wilo | 1 | SZT | - | 0.7 | IE5 |  |  |  | 1 |  | 728 | 490 | 405 | 800 | 1200 | 549 | 62 | 90.4 | http://downloads-wilo-select.wilo.com/assets/WIB_WILO31922768.jpg | https://wilo.com/quick/PL/pl/articleNumber/2205858
2205980 | 4062679111599 | Wilo-Yonos GIGA2.0-D 40/1-16/1,5-R1 pompa dławnicowa podwójna | Pompa dławnicowa podwójna o konstrukcji Inline w klasie IE5 Wilo-Yonos GIGA2.0-D 40/1-16/1,5-R1 | 7867 | 7123 | PG03 | 28 | K | NIE | x | 84137059 | 84137059 | 277 | Wilo-Yonos GIGA2.0-D 40/1-16/1,5-R1 | Podwójna pompa dławnicowa | Wilo-Yonos GIGA2.0-D | Podwójna pompa dławnicowa w klasie IE5 | 315 | Ogrzewanie, klimatyzacja, chłodnictwo | Wilo | Wilo | 1 | SZT | - | 0.7 | IE5 |  |  |  | 1 |  | 728 | 490 | 405 | 800 | 1200 | 549 | 62 | 90.4 | http://downloads-wilo-select.wilo.com/assets/WIB_WILO31922768.jpg | https://wilo.com/quick/PL/pl/articleNumber/2205980
2206041 | 4062679112442 | Wilo-Yonos GIGA2.0-D 40/1-16/1,5-R1-S1 pompa dławnicowa podwójna | Pompa dławnicowa podwójna o konstrukcji Inline w klasie IE5 Wilo-Yonos GIGA2.0-D 40/1-16/1,5-R1-S1 | 7979 | 7215 | PG03 | 28 | K | NIE | x | 84137059 | 84137059 | 277 | Wilo-Yonos GIGA2.0-D 40/1-16/1,5-R1-S1 | Podwójna pompa dławnicowa | Wilo-Yonos GIGA2.0-D | Podwójna pompa dławnicowa w klasie IE5 | 315 | Ogrzewanie, klimatyzacja, chłodnictwo | Wilo | Wilo | 1 | SZT | - | 0.7 | IE5 |  |  |  | 1 |  | 728 | 490 | 405 | 800 | 1200 | 549 | 62 | 90.4 | http://downloads-wilo-select.wilo.com/assets/WIB_WILO31922768.jpg | https://wilo.com/quick/PL/pl/articleNumber/2206041
2205919 | 4062679110745 | Wilo-Yonos GIGA2.0-D 40/1-16/1,5-S1 pompa dławnicowa podwójna | Pompa dławnicowa podwójna o konstrukcji Inline w klasie IE5 Wilo-Yonos GIGA2.0-D 40/1-16/1,5-S1 | 8532 | 7677 | PG03 | 28 | K | NIE | x | 84137059 | 84137059 | 277 | Wilo-Yonos GIGA2.0-D 40/1-16/1,5-S1 | Podwójna pompa dławnicowa | Wilo-Yonos GIGA2.0-D | Podwójna pompa dławnicowa w klasie IE5 | 315 | Ogrzewanie, klimatyzacja, chłodnictwo | Wilo | Wilo | 1 | SZT | - | 0.7 | IE5 |  |  |  | 1 |  | 728 | 490 | 405 | 800 | 1200 | 549 | 62 | 90.4 | http://downloads-wilo-select.wilo.com/assets/WIB_WILO31922768.jpg | https://wilo.com/quick/PL/pl/articleNumber/2205919
2207250 | 4062679115443 | Wilo-Yonos GIGA2.0-D 40/1-16/M-1,5 pompa dławnicowa podwójna IE5 | Pompa dławnicowa podwójna IE5 Wilo-Yonos GIGA2.0-D 40/1-16/M-1,5 z hydraulicznym wskaźnikiem minimalnej energochłonności, elektronicznym dopasowaniu wydajności, o konstrukcji pompy dławnicowej. Pompa jest wykonana jako jednostopniowa, niskociśnieniowa pompa wirowa z przyłączem kołnierzowym i uszczelnieniem mechanicznym. | 8421 | na zapytanie | PG03 | 28 | K | NIE |  | 84137059 | 84137059 | 277 | Wilo-Yonos GIGA2.0-D 40/1-16/M-1,5 | Elektroniczna pompa dławnicowa IE5 | Wilo-Yonos GIGA2.0-D | Podwójna pompa dławnicowa w klasie IE5 | 315 | Ogrzewanie, klimatyzacja, chłodnictwo | Wilo | Wilo | 1 | SZT | [6 empty] | 1 |  | 711 | 517 | 399 | 800 | 1200 | 543 | 63.4 | 88 | http://downloads-wilo-select.wilo.com/assets/WIB_WILO31922768.jpg | https://wilo.com/quick/PL/pl/articleNumber/2207250
2207300 | 4062679116549 | Wilo-Yonos GIGA2.0-D 40/1-16/M-1,5-R1 pompa dławnicowa podwójna IE5 | Pompa dławnicowa podwójna IE5 Wilo-Yonos GIGA2.0-D 40/1-16/M-1,5-R1 z hydraulicznym wskaźnikiem minimalnej energochłonności, elektronicznym dopasowaniu wydajności, o konstrukcji pompy dławnicowej. Pompa jest wykonana jako jednostopniowa, niskociśnieniowa pompa wirowa z przyłączem kołnierzowym i uszczelnieniem mechanicznym. | 7867 | na zapytanie | PG03 | 28 | K | NIE |  | 84137059 | 84137059 | 277 | Wilo-Yonos GIGA2.0-D 40/1-16/M-1,5-R1 | Elektroniczna pompa dławnicowa IE5 | Wilo-Yonos GIGA2.0-D | Podwójna pompa dławnicowa w klasie IE5 | 315 | Ogrzewanie, klimatyzacja, chłodnictwo | Wilo | Wilo | 1 | SZT | [6 empty] | 1 |  | 711 | 517 | 399 | 800 | 1200 | 543 | 63.4 | 88 | http://downloads-wilo-select.wilo.com/assets/WIB_WILO31922768.jpg | https://wilo.com/quick/PL/pl/articleNumber/2207300
2207325 | 4062679117096 | Wilo-Yonos GIGA2.0-D 40/1-16/M-1,5-R1-S1 pompa dławnicowa podwójna IE5 | Pompa dławnicowa podwójna IE5 Wilo-Yonos GIGA2.0-D 40/1-16/M-1,5-R1-S1 z hydraulicznym wskaźnikiem minimalnej energochłonności, elektronicznym dopasowaniu wydajności, o konstrukcji pompy dławnicowej. Pompa jest wykonana jako jednostopniowa, niskociśnieniowa pompa wirowa z przyłączem kołnierzowym i uszczelnieniem mechanicznym. | 7979 | na zapytanie | PG03 | 28 | K | NIE |  | 84137059 | 84137059 | 277 | Wilo-Yonos GIGA2.0-D 40/1-16/M-1,5-R1-S1 | Elektroniczna pompa dławnicowa IE5 | Wilo-Yonos GIGA2.0-D | Podwójna pompa dławnicowa w klasie IE5 | 315 | Ogrzewanie, klimatyzacja, chłodnictwo | Wilo | Wilo | 1 | SZT | [6 empty] | 1 |  | 711 | 517 | 399 | 800 | 1200 | 543 | 63.4 | 88 | http://downloads-wilo-select.wilo.com/assets/WIB_WILO31922768.jpg | https://wilo.com/quick/PL/pl/articleNumber/2207325
2207275 | 4062679115993 | Wilo-Yonos GIGA2.0-D 40/1-16/M-1,5-S1 pompa dławnicowa podwójna IE5 | Pompa dławnicowa podwójna IE5 Wilo-Yonos GIGA2.0-D 40/1-16/M-1,5-S1 z hydraulicznym wskaźnikiem minimalnej energochłonności, elektronicznym dopasowaniu wydajności, o konstrukcji pompy dławnicowej. Pompa jest wykonana jako jednostopniowa, niskociśnieniowa pompa wirowa z przyłączem kołnierzowym i uszczelnieniem mechanicznym. | 8532 | na zapytanie | PG03 | 28 | K | NIE |  | 84137059 | 84137059 | 277 | Wilo-Yonos GIGA2.0-D 40/1-16/M-1,5-S1 | Elektroniczna pompa dławnicowa IE5 | Wilo-Yonos GIGA2.0-D | Podwójna pompa dławnicowa w klasie IE5 | 315 | Ogrzewanie, klimatyzacja, chłodnictwo | Wilo | Wilo | 1 | SZT | [6 empty] | 1 |  | 711 | 517 | 399 | 800 | 1200 | 543 | 63.4 | 88 | http://downloads-wilo-select.wilo.com/assets/WIB_WILO31922768.jpg | https://wilo.com/quick/PL/pl/articleNumber/2207275
2205867 | 4062679109961 | Wilo-Yonos GIGA2.0-D 40/1-21/2,2 pompa dławnicowa podwójna | Pompa dławnicowa podwójna o konstrukcji Inline w klasie IE5 Wilo-Yonos GIGA2.0-D 40/1-21/2,2 | 9548 | 8600 | PG03 | 28 | K | NIE | x | 84137059 | 84137059 | 277 | Wilo-Yonos GIGA2.0-D 40/1-21/2,2 | Podwójna pompa dławnicowa | Wilo-Yonos GIGA2.0-D | Podwójna pompa dławnicowa w klasie IE5 | 315 | Ogrzewanie, klimatyzacja, chłodnictwo | Wilo | Wilo | 1 | SZT | - | 0.7 | IE5 |  |  |  | 1 |  | 728 | 490 | 405 | 800 | 1200 | 549 | 57 | 93 | http://downloads-wilo-select.wilo.com/assets/WIB_WILO31922768.jpg | https://wilo.com/quick/PL/pl/articleNumber/2205867
2205989 | 4062679111667 | Wilo-Yonos GIGA2.0-D 40/1-21/2,2-R1 pompa dławnicowa podwójna | Pompa dławnicowa podwójna o konstrukcji Inline w klasie IE5 Wilo-Yonos GIGA2.0-D 40/1-21/2,2-R1 | 8995 | 8139 | PG03 | 28 | K | NIE | x | 84137059 | 84137059 | 277 | Wilo-Yonos GIGA2.0-D 40/1-21/2,2-R1 | Podwójna pompa dławnicowa | Wilo-Yonos GIGA2.0-D | Podwójna pompa dławnicowa w klasie IE5 | 315 | Ogrzewanie, klimatyzacja, chłodnictwo | Wilo | Wilo | 1 | SZT | - | 0.7 | IE5 |  |  |  | 1 |  | 728 | 490 | 405 | 800 | 1200 | 549 | 57 | 93 | http://downloads-wilo-select.wilo.com/assets/WIB_WILO31922768.jpg | https://wilo.com/quick/PL/pl/articleNumber/2205989
2206050 | 4062679112510 | Wilo-Yonos GIGA2.0-D 40/1-21/2,2-R1-S1 pompa dławnicowa podwójna | Pompa dławnicowa podwójna o konstrukcji Inline w klasie IE5 Wilo-Yonos GIGA2.0-D 40/1-21/2,2-R1-S1 | 9106 | 8232 | PG03 | 28 | K | NIE | x | 84137059 | 84137059 | 277 | Wilo-Yonos GIGA2.0-D 40/1-21/2,2-R1-S1 | Podwójna pompa dławnicowa | Wilo-Yonos GIGA2.0-D | Podwójna pompa dławnicowa w klasie IE5 | 315 | Ogrzewanie, klimatyzacja, chłodnictwo | Wilo | Wilo | 1 | SZT | - | 0.7 | IE5 |  |  |  | 1 |  | 728 | 490 | 405 | 800 | 1200 | 549 | 57 | 93 | http://downloads-wilo-select.wilo.com/assets/WIB_WILO31922768.jpg | https://wilo.com/quick/PL/pl/articleNumber/2206050
2205928 | 4062679110813 | Wilo-Yonos GIGA2.0-D 40/1-21/2,2-S1 pompa dławnicowa podwójna | Pompa dławnicowa podwójna o konstrukcji Inline w klasie IE5 Wilo-Yonos GIGA2.0-D 40/1-21/2,2-S1 | 9660 | 8693 | PG03 | 28 | K | NIE | x | 84137059 | 84137059 | 277 | Wilo-Yonos GIGA2.0-D 40/1-21/2,2-S1 | Podwójna pompa dławnicowa | Wilo-Yonos GIGA2.0-D | Podwójna pompa dławnicowa w klasie IE5 | 315 | Ogrzewanie, klimatyzacja, chłodnictwo | Wilo | Wilo | 1 | SZT | - | 0.7 | IE5 |  |  |  | 1 |  | 728 | 490 | 405 | 800 | 1200 | 549 | 57 | 93 | http://downloads-wilo-select.wilo.com/assets/WIB_WILO31922768.jpg | https://wilo.com/quick/PL/pl/articleNumber/2205928
2205866 | 4062679109954 | Wilo-Yonos GIGA2.0-D 40/1-26/3,0 pompa dławnicowa podwójna | Pompa dławnicowa podwójna o konstrukcji Inline w klasie IE5 Wilo-Yonos GIGA2.0-D 40/1-26/3,0 | 10372 | 9343 | PG03 | 28 | K | NIE | x | 84137059 | 84137059 | 277 | Wilo-Yonos GIGA2.0-D 40/1-26/3,0 | Podwójna pompa dławnicowa | Wilo-Yonos GIGA2.0-D | Podwójna pompa dławnicowa w klasie IE5 | 315 | Ogrzewanie, klimatyzacja, chłodnictwo | Wilo | Wilo | 1 | SZT | - | 0.7 | IE5 |  |  |  | 1 |  | 728 | 490 | 405 | 800 | 1200 | 563 | 57 | 111.4 | http://downloads-wilo-select.wilo.com/assets/WIB_WILO31922768.jpg | https://wilo.com/quick/PL/pl/articleNumber/2205866
2205988 | 4062679111650 | Wilo-Yonos GIGA2.0-D 40/1-26/3,0-R1 pompa dławnicowa podwójna | Pompa dławnicowa podwójna o konstrukcji Inline w klasie IE5 Wilo-Yonos GIGA2.0-D 40/1-26/3,0-R1 | 9819 | 8881 | PG03 | 28 | K | NIE | x | 84137059 | 84137059 | 277 | Wilo-Yonos GIGA2.0-D 40/1-26/3,0-R1 | Podwójna pompa dławnicowa | Wilo-Yonos GIGA2.0-D | Podwójna pompa dławnicowa w klasie IE5 | 315 | Ogrzewanie, klimatyzacja, chłodnictwo | Wilo | Wilo | 1 | SZT | - | 0.7 | IE5 |  |  |  | 1 |  | 728 | 490 | 405 | 800 | 1200 | 563 | 57 | 111.4 | http://downloads-wilo-select.wilo.com/assets/WIB_WILO31922768.jpg | https://wilo.com/quick/PL/pl/articleNumber/2205988
2206049 | 4062679112503 | Wilo-Yonos GIGA2.0-D 40/1-26/3,0-R1-S1 pompa dławnicowa podwójna | Pompa dławnicowa podwójna o konstrukcji Inline w klasie IE5 Wilo-Yonos GIGA2.0-D 40/1-26/3,0-R1-S1 | 9930 | 8974 | PG03 | 28 | K | NIE | x | 84137059 | 84137059 | 277 | Wilo-Yonos GIGA2.0-D 40/1-26/3,0-R1-S1 | Podwójna pompa dławnicowa | Wilo-Yonos GIGA2.0-D | Podwójna pompa dławnicowa w klasie IE5 | 315 | Ogrzewanie, klimatyzacja, chłodnictwo | Wilo | Wilo | 1 | SZT | - | 0.7 | IE5 |  |  |  | 1 |  | 728 | 490 | 405 | 800 | 1200 | 563 | 57 | 111.4 | http://downloads-wilo-select.wilo.com/assets/WIB_WILO31922768.jpg | https://wilo.com/quick/PL/pl/articleNumber/2206049
2205927 | 4062679110806 | Wilo-Yonos GIGA2.0-D 40/1-26/3,0-S1 pompa dławnicowa podwójna | Pompa dławnicowa podwójna o konstrukcji Inline w klasie IE5 Wilo-Yonos GIGA2.0-D 40/1-26/3,0-S1 | 10484 | 9435 | PG03 | 28 | K | NIE | x | 84137059 | 84137059 | 277 | Wilo-Yonos GIGA2.0-D 40/1-26/3,0-S1 | Podwójna pompa dławnicowa | Wilo-Yonos GIGA2.0-D | Podwójna pompa dławnicowa w klasie IE5 | 315 | Ogrzewanie, klimatyzacja, chłodnictwo | Wilo | Wilo | 1 | SZT | - | 0.7 | IE5 |  |  |  | 1 |  | 728 | 490 | 405 | 800 | 1200 | 563 | 57 | 111.4 | http://downloads-wilo-select.wilo.com/assets/WIB_WILO31922768.jpg | https://wilo.com/quick/PL/pl/articleNumber/2205927
2205865 | 4062679109947 | Wilo-Yonos GIGA2.0-D 40/1-31/4,0 pompa dławnicowa podwójna | Pompa dławnicowa podwójna o konstrukcji Inline w klasie IE5 Wilo-Yonos GIGA2.0-D 40/1-31/4,0 | 11560 | 10412 | PG03 | 28 | K | NIE | x | 84137059 | 84137059 | 277 | Wilo-Yonos GIGA2.0-D 40/1-31/4,0 | Podwójna pompa dławnicowa | Wilo-Yonos GIGA2.0-D | Podwójna pompa dławnicowa w klasie IE5 | 315 | Ogrzewanie, klimatyzacja, chłodnictwo | Wilo | Wilo | 1 | SZT | - | 0.7 | IE5 |  |  |  | 1 |  | 728 | 490 | 405 | 800 | 1200 | 549 | 64.8 | 93 | http://downloads-wilo-select.wilo.com/assets/WIB_WILO31922768.jpg | https://wilo.com/quick/PL/pl/articleNumber/2205865
2205987 | 4062679111643 | Wilo-Yonos GIGA2.0-D 40/1-31/4,0-R1 pompa dławnicowa podwójna | Pompa dławnicowa podwójna o konstrukcji Inline w klasie IE5 Wilo-Yonos GIGA2.0-D 40/1-31/4,0-R1 | 11006 | 9951 | PG03 | 28 | K | NIE | x | 84137059 | 84137059 | 277 | Wilo-Yonos GIGA2.0-D 40/1-31/4,0-R1 | Podwójna pompa dławnicowa | Wilo-Yonos GIGA2.0-D | Podwójna pompa dławnicowa w klasie IE5 | 315 | Ogrzewanie, klimatyzacja, chłodnictwo | Wilo | Wilo | 1 | SZT | - | 0.7 | IE5 |  |  |  | 1 |  | 728 | 490 | 405 | 800 | 1200 | 549 | 64.8 | 93 | http://downloads-wilo-select.wilo.com/assets/WIB_WILO31922768.jpg | https://wilo.com/quick/PL/pl/articleNumber/2205987
2206048 | 4062679112497 | Wilo-Yonos GIGA2.0-D 40/1-31/4,0-R1-S1 pompa dławnicowa podwójna | Pompa dławnicowa podwójna o konstrukcji Inline w klasie IE5 Wilo-Yonos GIGA2.0-D 40/1-31/4,0-R1-S1 | 11118 | 10043 | PG03 | 28 | K | NIE | x | 84137059 | 84137059 | 277 | Wilo-Yonos GIGA2.0-D 40/1-31/4,0-R1-S1 | Podwójna pompa dławnicowa | Wilo-Yonos GIGA2.0-D | Podwójna pompa dławnicowa w klasie IE5 | 315 | Ogrzewanie, klimatyzacja, chłodnictwo | Wilo | Wilo | 1 | SZT | - | 0.7 | IE5 |  |  |  | 1 |  | 728 | 490 | 405 | 800 | 1200 | 549 | 64.8 | 93 | http://downloads-wilo-select.wilo.com/assets/WIB_WILO31922768.jpg | https://wilo.com/quick/PL/pl/articleNumber/2206048
2205926 | 4062679110790 | Wilo-Yonos GIGA2.0-D 40/1-31/4,0-S1 pompa dławnicowa podwójna | Pompa dławnicowa podwójna o konstrukcji Inline w klasie IE5 Wilo-Yonos GIGA2.0-D 40/1-31/4,0-S1 | 11671 | 10505 | PG03 | 28 | K | NIE | x | 84137059 | 84137059 | 277 | Wilo-Yonos GIGA2.0-D 40/1-31/4,0-S1 | Podwójna pompa dławnicowa | Wilo-Yonos GIGA2.0-D | Podwójna pompa dławnicowa w klasie IE5 | 315 | Ogrzewanie, klimatyzacja, chłodnictwo | Wilo | Wilo | 1 | SZT | - | 0.7 | IE5 |  |  |  | 1 |  | 728 | 490 | 405 | 800 | 1200 | 549 | 64.8 | 93 | http://downloads-wilo-select.wilo.com/assets/WIB_WILO31922768.jpg | https://wilo.com/quick/PL/pl/articleNumber/2205926
2207254 | 4062679115481 | Wilo-Yonos GIGA2.0-D 40/1-6/M-0,37 pompa dławnicowa podwójna IE5 | Pompa dławnicowa podwójna IE5 Wilo-Yonos GIGA2.0-D 40/1-6/M-0,37 z hydraulicznym wskaźnikiem minimalnej energochłonności, elektronicznym dopasowaniu wydajności, o konstrukcji pompy dławnicowej. Pompa jest wykonana jako jednostopniowa, niskociśnieniowa pompa wirowa z przyłączem kołnierzowym i uszczelnieniem mechanicznym. | 6229 | na zapytanie | PG03 | 28 | K | NIE |  | 84137059 | 84137059 | 277 | Wilo-Yonos GIGA2.0-D 40/1-6/M-0,37 | Elektroniczna pompa dławnicowa IE5 | Wilo-Yonos GIGA2.0-D | Podwójna pompa dławnicowa w klasie IE5 | 315 | Ogrzewanie, klimatyzacja, chłodnictwo | Wilo | Wilo | 1 | SZT | [6 empty] | 1 |  | 711 | 517 | 399 | 800 | 1200 | 543 | 56 | 77 | http://downloads-wilo-select.wilo.com/assets/WIB_WILO31922768.jpg | https://wilo.com/quick/PL/pl/articleNumber/2207254
2207304 | 4062679116587 | Wilo-Yonos GIGA2.0-D 40/1-6/M-0,37-R1 pompa dławnicowa podwójna IE5 | Pompa dławnicowa podwójna IE5 Wilo-Yonos GIGA2.0-D 40/1-6/M-0,37-R1 z hydraulicznym wskaźnikiem minimalnej energochłonności, elektronicznym dopasowaniu wydajności, o konstrukcji pompy dławnicowej. Pompa jest wykonana jako jednostopniowa, niskociśnieniowa pompa wirowa z przyłączem kołnierzowym i uszczelnieniem mechanicznym. | 5675 | na zapytanie | PG03 | 28 | K | NIE |  | 84137059 | 84137059 | 277 | Wilo-Yonos GIGA2.0-D 40/1-6/M-0,37-R1 | Elektroniczna pompa dławnicowa IE5 | Wilo-Yonos GIGA2.0-D | Podwójna pompa dławnicowa w klasie IE5 | 315 | Ogrzewanie, klimatyzacja, chłodnictwo | Wilo | Wilo | 1 | SZT | [6 empty] | 1 |  | 711 | 517 | 399 | 800 | 1200 | 543 | 56 | 77 | http://downloads-wilo-select.wilo.com/assets/WIB_WILO31922768.jpg | https://wilo.com/quick/PL/pl/articleNumber/2207304
2207329 | 4062679117133 | Wilo-Yonos GIGA2.0-D 40/1-6/M-0,37-R1-S1 pompa dławnicowa podwójna IE5 | Pompa dławnicowa podwójna IE5 Wilo-Yonos GIGA2.0-D 40/1-6/M-0,37-R1-S1 z hydraulicznym wskaźnikiem minimalnej energochłonności, elektronicznym dopasowaniu wydajności, o konstrukcji pompy dławnicowej. Pompa jest wykonana jako jednostopniowa, niskociśnieniowa pompa wirowa z przyłączem kołnierzowym i uszczelnieniem mechanicznym. | 5787 | na zapytanie | PG03 | 28 | K | NIE |  | 84137059 | 84137059 | 277 | Wilo-Yonos GIGA2.0-D 40/1-6/M-0,37-R1-S1 | Elektroniczna pompa dławnicowa IE5 | Wilo-Yonos GIGA2.0-D | Podwójna pompa dławnicowa w klasie IE5 | 315 | Ogrzewanie, klimatyzacja, chłodnictwo | Wilo | Wilo | 1 | SZT | [6 empty] | 1 |  | 711 | 517 | 399 | 800 | 1200 | 543 | 56 | 77 | http://downloads-wilo-select.wilo.com/assets/WIB_WILO31922768.jpg | https://wilo.com/quick/PL/pl/articleNumber/2207329
2207279 | 4062679116037 | Wilo-Yonos GIGA2.0-D 40/1-6/M-0,37-S1 pompa dławnicowa podwójna IE5 | Pompa dławnicowa podwójna IE5 Wilo-Yonos GIGA2.0-D 40/1-6/M-0,37-S1 z hydraulicznym wskaźnikiem minimalnej energochłonności, elektronicznym dopasowaniu wydajności, o konstrukcji pompy dławnicowej. Pompa jest wykonana jako jednostopniowa, niskociśnieniowa pompa wirowa z przyłączem kołnierzowym i uszczelnieniem mechanicznym. | 6340 | na zapytanie | PG03 | 28 | K | NIE |  | 84137059 | 84137059 | 277 | Wilo-Yonos GIGA2.0-D 40/1-6/M-0,37-S1 | Elektroniczna pompa dławnicowa IE5 | Wilo-Yonos GIGA2.0-D | Podwójna pompa dławnicowa w klasie IE5 | 315 | Ogrzewanie, klimatyzacja, chłodnictwo | Wilo | Wilo | 1 | SZT | [6 empty] | 1 |  | 711 | 517 | 399 | 800 | 1200 | 543 | 56 | 77 | http://downloads-wilo-select.wilo.com/assets/WIB_WILO31922768.jpg | https://wilo.com/quick/PL/pl/articleNumber/2207279
2205861 | 4062679109923 | Wilo-Yonos GIGA2.0-D 40/1-8/0,55 pompa dławnicowa podwójna | Pompa dławnicowa podwójna o konstrukcji Inline w klasie IE5 Wilo-Yonos GIGA2.0-D 40/1-8/0,55 | 6557 | 5906 | PG03 | 28 | K | NIE | x | 84137059 | 84137059 | 277 | Wilo-Yonos GIGA2.0-D 40/1-8/0,55 | Podwójna pompa dławnicowa | Wilo-Yonos GIGA2.0-D | Podwójna pompa dławnicowa w klasie IE5 | 315 | Ogrzewanie, klimatyzacja, chłodnictwo | Wilo | Wilo | 1 | SZT | - | 0.7 | IE5 |  |  |  | 1 |  | 711 | 517 | 399 | 800 | 1200 | 543 | 55.2 | 84.2 | http://downloads-wilo-select.wilo.com/assets/WIB_WILO31922768.jpg | https://wilo.com/quick/PL/pl/articleNumber/2205861
2205983 | 4062679111629 | Wilo-Yonos GIGA2.0-D 40/1-8/0,55-R1 pompa dławnicowa podwójna | Pompa dławnicowa podwójna o konstrukcji Inline w klasie IE5 Wilo-Yonos GIGA2.0-D 40/1-8/0,55-R1 | 6003 | 5445 | PG03 | 28 | K | NIE | x | 84137059 | 84137059 | 277 | Wilo-Yonos GIGA2.0-D 40/1-8/0,55-R1 | Podwójna pompa dławnicowa | Wilo-Yonos GIGA2.0-D | Podwójna pompa dławnicowa w klasie IE5 | 315 | Ogrzewanie, klimatyzacja, chłodnictwo | Wilo | Wilo | 1 | SZT | - | 0.7 | IE5 |  |  |  | 1 |  | 711 | 517 | 399 | 800 | 1200 | 543 | 55.2 | 84.2 | http://downloads-wilo-select.wilo.com/assets/WIB_WILO31922768.jpg | https://wilo.com/quick/PL/pl/articleNumber/2205983
2206044 | 4062679112473 | Wilo-Yonos GIGA2.0-D 40/1-8/0,55-R1-S1 pompa dławnicowa podwójna | Pompa dławnicowa podwójna o konstrukcji Inline w klasie IE5 Wilo-Yonos GIGA2.0-D 40/1-8/0,55-R1-S1 | 6115 | 5537 | PG03 | 28 | K | NIE | x | 84137059 | 84137059 | 277 | Wilo-Yonos GIGA2.0-D 40/1-8/0,55-R1-S1 | Podwójna pompa dławnicowa | Wilo-Yonos GIGA2.0-D | Podwójna pompa dławnicowa w klasie IE5 | 315 | Ogrzewanie, klimatyzacja, chłodnictwo | Wilo | Wilo | 1 | SZT | - | 0.7 | IE5 |  |  |  | 1 |  | 711 | 517 | 399 | 800 | 1200 | 543 | 55.2 | 84.2 | http://downloads-wilo-select.wilo.com/assets/WIB_WILO31922768.jpg | https://wilo.com/quick/PL/pl/articleNumber/2206044
2205922 | 4062679110776 | Wilo-Yonos GIGA2.0-D 40/1-8/0,55-S1 pompa dławnicowa podwójna | Pompa dławnicowa podwójna o konstrukcji Inline w klasie IE5 Wilo-Yonos GIGA2.0-D 40/1-8/0,55-S1 | 6668 | 5999 | PG03 | 28 | K | NIE | x | 84137059 | 84137059 | 277 | Wilo-Yonos GIGA2.0-D 40/1-8/0,55-S1 | Podwójna pompa dławnicowa | Wilo-Yonos GIGA2.0-D | Podwójna pompa dławnicowa w klasie IE5 | 315 | Ogrzewanie, klimatyzacja, chłodnictwo | Wilo | Wilo | 1 | SZT | - | 0.7 | IE5 |  |  |  | 1 |  | 711 | 517 | 399 | 800 | 1200 | 543 | 55.2 | 84.2 | http://downloads-wilo-select.wilo.com/assets/WIB_WILO31922768.jpg | https://wilo.com/quick/PL/pl/articleNumber/2205922
2207253 | 4062679115474 | Wilo-Yonos GIGA2.0-D 40/1-8/M-0,55 pompa dławnicowa podwójna IE5 | Pompa dławnicowa podwójna IE5 Wilo-Yonos GIGA2.0-D 40/1-8/M-0,55 z hydraulicznym wskaźnikiem minimalnej energochłonności, elektronicznym dopasowaniu wydajności, o konstrukcji pompy dławnicowej. Pompa jest wykonana jako jednostopniowa, niskociśnieniowa pompa wirowa z przyłączem kołnierzowym i uszczelnieniem mechanicznym. | 6557 | na zapytanie | PG03 | 28 | K | NIE |  | 84137059 | 84137059 | 277 | Wilo-Yonos GIGA2.0-D 40/1-8/M-0,55 | Elektroniczna pompa dławnicowa IE5 | Wilo-Yonos GIGA2.0-D | Podwójna pompa dławnicowa w klasie IE5 | 315 | Ogrzewanie, klimatyzacja, chłodnictwo | Wilo | Wilo | 1 | SZT | [6 empty] | 1 |  | 711 | 517 | 399 | 800 | 1200 | 543 | 58.4 | 80 | http://downloads-wilo-select.wilo.com/assets/WIB_WILO31922768.jpg | https://wilo.com/quick/PL/pl/articleNumber/2207253
2207303 | 4062679116570 | Wilo-Yonos GIGA2.0-D 40/1-8/M-0,55-R1 pompa dławnicowa podwójna IE5 | Pompa dławnicowa podwójna IE5 Wilo-Yonos GIGA2.0-D 40/1-8/M-0,55-R1 z hydraulicznym wskaźnikiem minimalnej energochłonności, elektronicznym dopasowaniu wydajności, o konstrukcji pompy dławnicowej. Pompa jest wykonana jako jednostopniowa, niskociśnieniowa pompa wirowa z przyłączem kołnierzowym i uszczelnieniem mechanicznym. | 6003 | na zapytanie | PG03 | 28 | K | NIE |  | 84137059 | 84137059 | 277 | Wilo-Yonos GIGA2.0-D 40/1-8/M-0,55-R1 | Elektroniczna pompa dławnicowa IE5 | Wilo-Yonos GIGA2.0-D | Podwójna pompa dławnicowa w klasie IE5 | 315 | Ogrzewanie, klimatyzacja, chłodnictwo | Wilo | Wilo | 1 | SZT | [6 empty] | 1 |  | 711 | 517 | 399 | 800 | 1200 | 543 | 58.4 | 80 | http://downloads-wilo-select.wilo.com/assets/WIB_WILO31922768.jpg | https://wilo.com/quick/PL/pl/articleNumber/2207303
2207328 | 4062679117126 | Wilo-Yonos GIGA2.0-D 40/1-8/M-0,55-R1-S1 pompa dławnicowa podwójna IE5 | Pompa dławnicowa podwójna IE5 Wilo-Yonos GIGA2.0-D 40/1-8/M-0,55-R1-S1 z hydraulicznym wskaźnikiem minimalnej energochłonności, elektronicznym dopasowaniu wydajności, o konstrukcji pompy dławnicowej. Pompa jest wykonana jako jednostopniowa, niskociśnieniowa pompa wirowa z przyłączem kołnierzowym i uszczelnieniem mechanicznym. | 6115 | na zapytanie | PG03 | 28 | K | NIE |  | 84137059 | 84137059 | 277 | Wilo-Yonos GIGA2.0-D 40/1-8/M-0,55-R1-S1 | Elektroniczna pompa dławnicowa IE5 | Wilo-Yonos GIGA2.0-D | Podwójna pompa dławnicowa w klasie IE5 | 315 | Ogrzewanie, klimatyzacja, chłodnictwo | Wilo | Wilo | 1 | SZT | [6 empty] | 1 |  | 711 | 517 | 399 | 800 | 1200 | 543 | 58.4 | 80 | http://downloads-wilo-select.wilo.com/assets/WIB_WILO31922768.jpg | https://wilo.com/quick/PL/pl/articleNumber/2207328
2207278 | 4062679116020 | Wilo-Yonos GIGA2.0-D 40/1-8/M-0,55-S1 pompa dławnicowa podwójna IE5 | Pompa dławnicowa podwójna IE5 Wilo-Yonos GIGA2.0-D 40/1-8/M-0,55-S1 z hydraulicznym wskaźnikiem minimalnej energochłonności, elektronicznym dopasowaniu wydajności, o konstrukcji pompy dławnicowej. Pompa jest wykonana jako jednostopniowa, niskociśnieniowa pompa wirowa z przyłączem kołnierzowym i uszczelnieniem mechanicznym. | 6668 | na zapytanie | PG03 | 28 | K | NIE |  | 84137059 | 84137059 | 277 | Wilo-Yonos GIGA2.0-D 40/1-8/M-0,55-S1 | Elektroniczna pompa dławnicowa IE5 | Wilo-Yonos GIGA2.0-D | Podwójna pompa dławnicowa w klasie IE5 | 315 | Ogrzewanie, klimatyzacja, chłodnictwo | Wilo | Wilo | 1 | SZT | [6 empty] | 1 |  | 711 | 517 | 399 | 800 | 1200 | 543 | 58.4 | 80 | http://downloads-wilo-select.wilo.com/assets/WIB_WILO31922768.jpg | https://wilo.com/quick/PL/pl/articleNumber/2207278
2205869 | 4062679109985 | Wilo-Yonos GIGA2.0-D 50/1-10/1,1 pompa dławnicowa podwójna | Pompa dławnicowa podwójna o konstrukcji Inline w klasie IE5 Wilo-Yonos GIGA2.0-D 50/1-10/1,1 | 7833 | 7056 | PG03 | 28 | K | NIE | x | 84137059 | 84137059 | 277 | Wilo-Yonos GIGA2.0-D 50/1-10/1,1 | Podwójna pompa dławnicowa | Wilo-Yonos GIGA2.0-D | Podwójna pompa dławnicowa w klasie IE5 | 315 | Ogrzewanie, klimatyzacja, chłodnictwo | Wilo | Wilo | 1 | SZT | - | 0.7 | IE5 |  |  |  | 1 |  | 737 | 535 | 396 | 800 | 1200 | 540 | 59.3 | 93.6 | http://downloads-wilo-select.wilo.com/assets/WIB_WILO31922768.jpg | https://wilo.com/quick/PL/pl/articleNumber/2205869
2205991 | 4062679111681 | Wilo-Yonos GIGA2.0-D 50/1-10/1,1-R1 pompa dławnicowa podwójna | Pompa dławnicowa podwójna o konstrukcji Inline w klasie IE5 Wilo-Yonos GIGA2.0-D 50/1-10/1,1-R1 | 7280 | 6595 | PG03 | 28 | K | NIE | x | 84137059 | 84137059 | 277 | Wilo-Yonos GIGA2.0-D 50/1-10/1,1-R1 | Podwójna pompa dławnicowa | Wilo-Yonos GIGA2.0-D | Podwójna pompa dławnicowa w klasie IE5 | 315 | Ogrzewanie, klimatyzacja, chłodnictwo | Wilo | Wilo | 1 | SZT | - | 0.7 | IE5 |  |  |  | 1 |  | 737 | 535 | 396 | 800 | 1200 | 540 | 59.3 | 93.6 | http://downloads-wilo-select.wilo.com/assets/WIB_WILO31922768.jpg | https://wilo.com/quick/PL/pl/articleNumber/2205991
2206052 | 4062679112534 | Wilo-Yonos GIGA2.0-D 50/1-10/1,1-R1-S1 pompa dławnicowa podwójna | Pompa dławnicowa podwójna o konstrukcji Inline w klasie IE5 Wilo-Yonos GIGA2.0-D 50/1-10/1,1-R1-S1 | 7391 | 6687 | PG03 | 28 | K | NIE | x | 84137059 | 84137059 | 277 | Wilo-Yonos GIGA2.0-D 50/1-10/1,1-R1-S1 | Podwójna pompa dławnicowa | Wilo-Yonos GIGA2.0-D | Podwójna pompa dławnicowa w klasie IE5 | 315 | Ogrzewanie, klimatyzacja, chłodnictwo | Wilo | Wilo | 1 | SZT | - | 0.7 | IE5 |  |  |  | 1 |  | 737 | 535 | 396 | 800 | 1200 | 540 | 59.3 | 93.6 | http://downloads-wilo-select.wilo.com/assets/WIB_WILO31922768.jpg | https://wilo.com/quick/PL/pl/articleNumber/2206052
2205930 | 4062679110837 | Wilo-Yonos GIGA2.0-D 50/1-10/1,1-S1 pompa dławnicowa podwójna | Pompa dławnicowa podwójna o konstrukcji Inline w klasie IE5 Wilo-Yonos GIGA2.0-D 50/1-10/1,1-S1 | 7945 | 7149 | PG03 | 28 | K | NIE | x | 84137059 | 84137059 | 277 | Wilo-Yonos GIGA2.0-D 50/1-10/1,1-S1 | Podwójna pompa dławnicowa | Wilo-Yonos GIGA2.0-D | Podwójna pompa dławnicowa w klasie IE5 | 315 | Ogrzewanie, klimatyzacja, chłodnictwo | Wilo | Wilo | 1 | SZT | - | 0.7 | IE5 |  |  |  | 1 |  | 737 | 535 | 396 | 800 | 1200 | 540 | 59.3 | 93.6 | http://downloads-wilo-select.wilo.com/assets/WIB_WILO31922768.jpg | https://wilo.com/quick/PL/pl/articleNumber/2205930
2207256 | 4062679115504 | Wilo-Yonos GIGA2.0-D 50/1-10/M-1,1 pompa dławnicowa podwójna IE5 | Pompa dławnicowa podwójna IE5 Wilo-Yonos GIGA2.0-D 50/1-10/M-1,1 z hydraulicznym wskaźnikiem minimalnej energochłonności, elektronicznym dopasowaniu wydajności, o konstrukcji pompy dławnicowej. Pompa jest wykonana jako jednostopniowa, niskociśnieniowa pompa wirowa z przyłączem kołnierzowym i uszczelnieniem mechanicznym. | 7833 | na zapytanie | PG03 | 28 | K | NIE |  | 84137059 | 84137059 | 277 | Wilo-Yonos GIGA2.0-D 50/1-10/M-1,1 | Elektroniczna pompa dławnicowa IE5 | Wilo-Yonos GIGA2.0-D | Podwójna pompa dławnicowa w klasie IE5 | 315 | Ogrzewanie, klimatyzacja, chłodnictwo | Wilo | Wilo | 1 | SZT | [6 empty] | 1 |  | 737 | 535 | 396 | 1200 | 1200 | 577 | 62.5 | 101 | http://downloads-wilo-select.wilo.com/assets/WIB_WILO31922768.jpg | https://wilo.com/quick/PL/pl/articleNumber/2207256
2207306 | 4062679116600 | Wilo-Yonos GIGA2.0-D 50/1-10/M-1,1-R1 pompa dławnicowa podwójna IE5 | Pompa dławnicowa podwójna IE5 Wilo-Yonos GIGA2.0-D 50/1-10/M-1,1-R1 z hydraulicznym wskaźnikiem minimalnej energochłonności, elektronicznym dopasowaniu wydajności, o konstrukcji pompy dławnicowej. Pompa jest wykonana jako jednostopniowa, niskociśnieniowa pompa wirowa z przyłączem kołnierzowym i uszczelnieniem mechanicznym. | 7280 | na zapytanie | PG03 | 28 | K | NIE |  | 84137059 | 84137059 | 277 | Wilo-Yonos GIGA2.0-D 50/1-10/M-1,1-R1 | Elektroniczna pompa dławnicowa IE5 | Wilo-Yonos GIGA2.0-D | Podwójna pompa dławnicowa w klasie IE5 | 315 | Ogrzewanie, klimatyzacja, chłodnictwo | Wilo | Wilo | 1 | SZT | [6 empty] | 1 |  | 737 | 535 | 396 | 1200 | 1200 | 577 | 62.5 | 101 | http://downloads-wilo-select.wilo.com/assets/WIB_WILO31922768.jpg | https://wilo.com/quick/PL/pl/articleNumber/2207306
2207331 | 4062679117157 | Wilo-Yonos GIGA2.0-D 50/1-10/M-1,1-R1-S1 pompa dławnicowa podwójna IE5 | Pompa dławnicowa podwójna IE5 Wilo-Yonos GIGA2.0-D 50/1-10/M-1,1-R1-S1 z hydraulicznym wskaźnikiem minimalnej energochłonności, elektronicznym dopasowaniu wydajności, o konstrukcji pompy dławnicowej. Pompa jest wykonana jako jednostopniowa, niskociśnieniowa pompa wirowa z przyłączem kołnierzowym i uszczelnieniem mechanicznym. | 7391 | na zapytanie | PG03 | 28 | K | NIE |  | 84137059 | 84137059 | 277 | Wilo-Yonos GIGA2.0-D 50/1-10/M-1,1-R1-S1 | Elektroniczna pompa dławnicowa IE5 | Wilo-Yonos GIGA2.0-D | Podwójna pompa dławnicowa w klasie IE5 | 315 | Ogrzewanie, klimatyzacja, chłodnictwo | Wilo | Wilo | 1 | SZT | [6 empty] | 1 |  | 737 | 535 | 396 | 1200 | 1200 | 577 | 62.5 | 101 | http://downloads-wilo-select.wilo.com/assets/WIB_WILO31922768.jpg | https://wilo.com/quick/PL/pl/articleNumber/2207331
2207281 | 4062679116051 | Wilo-Yonos GIGA2.0-D 50/1-10/M-1,1-S1 pompa dławnicowa podwójna IE5 | Pompa dławnicowa podwójna IE5 Wilo-Yonos GIGA2.0-D 50/1-10/M-1,1-S1 z hydraulicznym wskaźnikiem minimalnej energochłonności, elektronicznym dopasowaniu wydajności, o konstrukcji pompy dławnicowej. Pompa jest wykonana jako jednostopniowa, niskociśnieniowa pompa wirowa z przyłączem kołnierzowym i uszczelnieniem mechanicznym. | 7945 | na zapytanie | PG03 | 28 | K | NIE |  | 84137059 | 84137059 | 277 | Wilo-Yonos GIGA2.0-D 50/1-10/M-1,1-S1 | Elektroniczna pompa dławnicowa IE5 | Wilo-Yonos GIGA2.0-D | Podwójna pompa dławnicowa w klasie IE5 | 315 | Ogrzewanie, klimatyzacja, chłodnictwo | Wilo | Wilo | 1 | SZT | [6 empty] | 1 |  | 737 | 535 | 396 | 1200 | 1200 | 577 | 62.5 | 101 | http://downloads-wilo-select.wilo.com/assets/WIB_WILO31922768.jpg | https://wilo.com/quick/PL/pl/articleNumber/2207281
2205868 | 4062679109978 | Wilo-Yonos GIGA2.0-D 50/1-13/1,5 pompa dławnicowa podwójna | Pompa dławnicowa podwójna o konstrukcji Inline w klasie IE5 Wilo-Yonos GIGA2.0-D 50/1-13/1,5 | 8703 | 7839 | PG03 | 28 | K | NIE | x | 84137059 | 84137059 | 277 | Wilo-Yonos GIGA2.0-D 50/1-13/1,5 | Podwójna pompa dławnicowa | Wilo-Yonos GIGA2.0-D | Podwójna pompa dławnicowa w klasie IE5 | 315 | Ogrzewanie, klimatyzacja, chłodnictwo | Wilo | Wilo | 1 | SZT | - | 0.7 | IE5 |  |  |  | 1 |  | 754 | 508 | 402 | 800 | 1200 | 546 | 66.1 | 95.4 | http://downloads-wilo-select.wilo.com/assets/WIB_WILO31922768.jpg | https://wilo.com/quick/PL/pl/articleNumber/2205868
2205990 | 4062679111674 | Wilo-Yonos GIGA2.0-D 50/1-13/1,5-R1 pompa dławnicowa podwójna | Pompa dławnicowa podwójna o konstrukcji Inline w klasie IE5 Wilo-Yonos GIGA2.0-D 50/1-13/1,5-R1 | 8150 | 7378 | PG03 | 28 | K | NIE | x | 84137059 | 84137059 | 277 | Wilo-Yonos GIGA2.0-D 50/1-13/1,5-R1 | Podwójna pompa dławnicowa | Wilo-Yonos GIGA2.0-D | Podwójna pompa dławnicowa w klasie IE5 | 315 | Ogrzewanie, klimatyzacja, chłodnictwo | Wilo | Wilo | 1 | SZT | - | 0.7 | IE5 |  |  |  | 1 |  | 754 | 508 | 402 | 800 | 1200 | 546 | 66.1 | 95.4 | http://downloads-wilo-select.wilo.com/assets/WIB_WILO31922768.jpg | https://wilo.com/quick/PL/pl/articleNumber/2205990
2206051 | 4062679112527 | Wilo-Yonos GIGA2.0-D 50/1-13/1,5-R1-S1 pompa dławnicowa podwójna | Pompa dławnicowa podwójna o konstrukcji Inline w klasie IE5 Wilo-Yonos GIGA2.0-D 50/1-13/1,5-R1-S1 | 8262 | 7471 | PG03 | 28 | K | NIE | x | 84137059 | 84137059 | 277 | Wilo-Yonos GIGA2.0-D 50/1-13/1,5-R1-S1 | Podwójna pompa dławnicowa | Wilo-Yonos GIGA2.0-D | Podwójna pompa dławnicowa w klasie IE5 | 315 | Ogrzewanie, klimatyzacja, chłodnictwo | Wilo | Wilo | 1 | SZT | - | 0.7 | IE5 |  |  |  | 1 |  | 754 | 508 | 402 | 800 | 1200 | 546 | 66.1 | 95.4 | http://downloads-wilo-select.wilo.com/assets/WIB_WILO31922768.jpg | https://wilo.com/quick/PL/pl/articleNumber/2206051
2205929 | 4062679110820 | Wilo-Yonos GIGA2.0-D 50/1-13/1,5-S1 pompa dławnicowa podwójna | Pompa dławnicowa podwójna o konstrukcji Inline w klasie IE5 Wilo-Yonos GIGA2.0-D 50/1-13/1,5-S1 | 8815 | 7932 | PG03 | 28 | K | NIE | x | 84137059 | 84137059 | 277 | Wilo-Yonos GIGA2.0-D 50/1-13/1,5-S1 | Podwójna pompa dławnicowa | Wilo-Yonos GIGA2.0-D | Podwójna pompa dławnicowa w klasie IE5 | 315 | Ogrzewanie, klimatyzacja, chłodnictwo | Wilo | Wilo | 1 | SZT | - | 0.7 | IE5 |  |  |  | 1 |  | 754 | 508 | 402 | 800 | 1200 | 546 | 66.1 | 95.4 | http://downloads-wilo-select.wilo.com/assets/WIB_WILO31922768.jpg | https://wilo.com/quick/PL/pl/articleNumber/2205929
2207255 | 4062679115498 | Wilo-Yonos GIGA2.0-D 50/1-13/M-1,5 pompa dławnicowa podwójna IE5 | Pompa dławnicowa podwójna IE5 Wilo-Yonos GIGA2.0-D 50/1-13/M-1,5 z hydraulicznym wskaźnikiem minimalnej energochłonności, elektronicznym dopasowaniu wydajności, o konstrukcji pompy dławnicowej. Pompa jest wykonana jako jednostopniowa, niskociśnieniowa pompa wirowa z przyłączem kołnierzowym i uszczelnieniem mechanicznym. | 8703 | na zapytanie | PG03 | 28 | K | NIE |  | 84137059 | 84137059 | 277 | Wilo-Yonos GIGA2.0-D 50/1-13/M-1,5 | Elektroniczna pompa dławnicowa IE5 | Wilo-Yonos GIGA2.0-D | Podwójna pompa dławnicowa w klasie IE5 | 315 | Ogrzewanie, klimatyzacja, chłodnictwo | Wilo | Wilo | 1 | SZT | [6 empty] | 1 |  | 737 | 535 | 396 | 1200 | 1200 | 577 | 67.5 | 109 | http://downloads-wilo-select.wilo.com/assets/WIB_WILO31922768.jpg | https://wilo.com/quick/PL/pl/articleNumber/2207255
2207305 | 4062679116594 | Wilo-Yonos GIGA2.0-D 50/1-13/M-1,5-R1 pompa dławnicowa podwójna IE5 | Pompa dławnicowa podwójna IE5 Wilo-Yonos GIGA2.0-D 50/1-13/M-1,5-R1 z hydraulicznym wskaźnikiem minimalnej energochłonności, elektronicznym dopasowaniu wydajności, o konstrukcji pompy dławnicowej. Pompa jest wykonana jako jednostopniowa, niskociśnieniowa pompa wirowa z przyłączem kołnierzowym i uszczelnieniem mechanicznym. | 8150 | na zapytanie | PG03 | 28 | K | NIE |  | 84137059 | 84137059 | 277 | Wilo-Yonos GIGA2.0-D 50/1-13/M-1,5-R1 | Elektroniczna pompa dławnicowa IE5 | Wilo-Yonos GIGA2.0-D | Podwójna pompa dławnicowa w klasie IE5 | 315 | Ogrzewanie, klimatyzacja, chłodnictwo | Wilo | Wilo | 1 | SZT | [6 empty] | 1 |  | 737 | 535 | 396 | 1200 | 1200 | 577 | 67.5 | 109 | http://downloads-wilo-select.wilo.com/assets/WIB_WILO31922768.jpg | https://wilo.com/quick/PL/pl/articleNumber/2207305
2207330 | 4062679117140 | Wilo-Yonos GIGA2.0-D 50/1-13/M-1,5-R1-S1 pompa dławnicowa podwójna IE5 | Pompa dławnicowa podwójna IE5 Wilo-Yonos GIGA2.0-D 50/1-13/M-1,5-R1-S1 z hydraulicznym wskaźnikiem minimalnej energochłonności, elektronicznym dopasowaniu wydajności, o konstrukcji pompy dławnicowej. Pompa jest wykonana jako jednostopniowa, niskociśnieniowa pompa wirowa z przyłączem kołnierzowym i uszczelnieniem mechanicznym. | 8262 | na zapytanie | PG03 | 28 | K | NIE |  | 84137059 | 84137059 | 277 | Wilo-Yonos GIGA2.0-D 50/1-13/M-1,5-R1-S1 | Elektroniczna pompa dławnicowa IE5 | Wilo-Yonos GIGA2.0-D | Podwójna pompa dławnicowa w klasie IE5 | 315 | Ogrzewanie, klimatyzacja, chłodnictwo | Wilo | Wilo | 1 | SZT | [6 empty] | 1 |  | 737 | 535 | 396 | 1200 | 1200 | 577 | 67.5 | 109 | http://downloads-wilo-select.wilo.com/assets/WIB_WILO31922768.jpg | https://wilo.com/quick/PL/pl/articleNumber/2207330
2207280 | 4062679116044 | Wilo-Yonos GIGA2.0-D 50/1-13/M-1,5-S1 pompa dławnicowa podwójna IE5 | Pompa dławnicowa podwójna IE5 Wilo-Yonos GIGA2.0-D 50/1-13/M-1,5-S1 z hydraulicznym wskaźnikiem minimalnej energochłonności, elektronicznym dopasowaniu wydajności, o konstrukcji pompy dławnicowej. Pompa jest wykonana jako jednostopniowa, niskociśnieniowa pompa wirowa z przyłączem kołnierzowym i uszczelnieniem mechanicznym. | 8815 | na zapytanie | PG03 | 28 | K | NIE |  | 84137059 | 84137059 | 277 | Wilo-Yonos GIGA2.0-D 50/1-13/M-1,5-S1 | Elektroniczna pompa dławnicowa IE5 | Wilo-Yonos GIGA2.0-D | Podwójna pompa dławnicowa w klasie IE5 | 315 | Ogrzewanie, klimatyzacja, chłodnictwo | Wilo | Wilo | 1 | SZT | [6 empty] | 1 |  | 737 | 535 | 396 | 1200 | 1200 | 577 | 67.5 | 109 | http://downloads-wilo-select.wilo.com/assets/WIB_WILO31922768.jpg | https://wilo.com/quick/PL/pl/articleNumber/2207280
2205877 | 4062679110042 | Wilo-Yonos GIGA2.0-D 50/1-17/2,2 pompa dławnicowa podwójna | Pompa dławnicowa podwójna o konstrukcji Inline w klasie IE5 Wilo-Yonos GIGA2.0-D 50/1-17/2,2 | 9989 | 8998 | PG03 | 28 | K | NIE | x | 84137059 | 84137059 | 277 | Wilo-Yonos GIGA2.0-D 50/1-17/2,2 | Podwójna pompa dławnicowa | Wilo-Yonos GIGA2.0-D | Podwójna pompa dławnicowa w klasie IE5 | 315 | Ogrzewanie, klimatyzacja, chłodnictwo | Wilo | Wilo | 1 | SZT | - | 0.7 | IE5 |  |  |  | 1 |  | 754 | 508 | 402 | 800 | 1200 | 546 | 61.1 | 98 | http://downloads-wilo-select.wilo.com/assets/WIB_WILO31922768.jpg | https://wilo.com/quick/PL/pl/articleNumber/2205877
2205999 | 4062679111742 | Wilo-Yonos GIGA2.0-D 50/1-17/2,2-R1 pompa dławnicowa podwójna | Pompa dławnicowa podwójna o konstrukcji Inline w klasie IE5 Wilo-Yonos GIGA2.0-D 50/1-17/2,2-R1 | 9436 | 8536 | PG03 | 28 | K | NIE | x | 84137059 | 84137059 | 277 | Wilo-Yonos GIGA2.0-D 50/1-17/2,2-R1 | Podwójna pompa dławnicowa | Wilo-Yonos GIGA2.0-D | Podwójna pompa dławnicowa w klasie IE5 | 315 | Ogrzewanie, klimatyzacja, chłodnictwo | Wilo | Wilo | 1 | SZT | - | 0.7 | IE5 |  |  |  | 1 |  | 754 | 508 | 402 | 800 | 1200 | 546 | 61.1 | 98 | http://downloads-wilo-select.wilo.com/assets/WIB_WILO31922768.jpg | https://wilo.com/quick/PL/pl/articleNumber/2205999
2206060 | 4062679112596 | Wilo-Yonos GIGA2.0-D 50/1-17/2,2-R1-S1 pompa dławnicowa podwójna | Pompa dławnicowa podwójna o konstrukcji Inline w klasie IE5 Wilo-Yonos GIGA2.0-D 50/1-17/2,2-R1-S1 | 9547 | 8629 | PG03 | 28 | K | NIE | x | 84137059 | 84137059 | 277 | Wilo-Yonos GIGA2.0-D 50/1-17/2,2-R1-S1 | Podwójna pompa dławnicowa | Wilo-Yonos GIGA2.0-D | Podwójna pompa dławnicowa w klasie IE5 | 315 | Ogrzewanie, klimatyzacja, chłodnictwo | Wilo | Wilo | 1 | SZT | - | 0.7 | IE5 |  |  |  | 1 |  | 754 | 508 | 402 | 800 | 1200 | 546 | 61.1 | 98 | http://downloads-wilo-select.wilo.com/assets/WIB_WILO31922768.jpg | https://wilo.com/quick/PL/pl/articleNumber/2206060
2205938 | 4062679110899 | Wilo-Yonos GIGA2.0-D 50/1-17/2,2-S1 pompa dławnicowa podwójna | Pompa dławnicowa podwójna o konstrukcji Inline w klasie IE5 Wilo-Yonos GIGA2.0-D 50/1-17/2,2-S1 | 10101 | 9090 | PG03 | 28 | K | NIE | x | 84137059 | 84137059 | 277 | Wilo-Yonos GIGA2.0-D 50/1-17/2,2-S1 | Podwójna pompa dławnicowa | Wilo-Yonos GIGA2.0-D | Podwójna pompa dławnicowa w klasie IE5 | 315 | Ogrzewanie, klimatyzacja, chłodnictwo | Wilo | Wilo | 1 | SZT | - | 0.7 | IE5 |  |  |  | 1 |  | 754 | 508 | 402 | 800 | 1200 | 546 | 61.1 | 98 | http://downloads-wilo-select.wilo.com/assets/WIB_WILO31922768.jpg | https://wilo.com/quick/PL/pl/articleNumber/2205938
2205876 | 4062679110035 | Wilo-Yonos GIGA2.0-D 50/1-20/3,0 pompa dławnicowa podwójna | Pompa dławnicowa podwójna o konstrukcji Inline w klasie IE5 Wilo-Yonos GIGA2.0-D 50/1-20/3,0 | 10383 | 9353 | PG03 | 28 | K | NIE | x | 84137059 | 84137059 | 277 | Wilo-Yonos GIGA2.0-D 50/1-20/3,0 | Podwójna pompa dławnicowa | Wilo-Yonos GIGA2.0-D | Podwójna pompa dławnicowa w klasie IE5 | 315 | Ogrzewanie, klimatyzacja, chłodnictwo | Wilo | Wilo | 1 | SZT | - | 0.7 | IE5 |  |  |  | 1 |  | 754 | 508 | 402 | 800 | 1200 | 560 | 61.1 | 116.4 | http://downloads-wilo-select.wilo.com/assets/WIB_WILO31922768.jpg | https://wilo.com/quick/PL/pl/articleNumber/2205876
2205998 | 4062679111735 | Wilo-Yonos GIGA2.0-D 50/1-20/3,0-R1 pompa dławnicowa podwójna | Pompa dławnicowa podwójna o konstrukcji Inline w klasie IE5 Wilo-Yonos GIGA2.0-D 50/1-20/3,0-R1 | 9829 | 8891 | PG03 | 28 | K | NIE | x | 84137059 | 84137059 | 277 | Wilo-Yonos GIGA2.0-D 50/1-20/3,0-R1 | Podwójna pompa dławnicowa | Wilo-Yonos GIGA2.0-D | Podwójna pompa dławnicowa w klasie IE5 | 315 | Ogrzewanie, klimatyzacja, chłodnictwo | Wilo | Wilo | 1 | SZT | - | 0.7 | IE5 |  |  |  | 1 |  | 754 | 508 | 402 | 800 | 1200 | 560 | 61.1 | 116.4 | http://downloads-wilo-select.wilo.com/assets/WIB_WILO31922768.jpg | https://wilo.com/quick/PL/pl/articleNumber/2205998
2206059 | 4062679112589 | Wilo-Yonos GIGA2.0-D 50/1-20/3,0-R1-S1 pompa dławnicowa podwójna | Pompa dławnicowa podwójna o konstrukcji Inline w klasie IE5 Wilo-Yonos GIGA2.0-D 50/1-20/3,0-R1-S1 | 9941 | 8984 | PG03 | 28 | K | NIE | x | 84137059 | 84137059 | 277 | Wilo-Yonos GIGA2.0-D 50/1-20/3,0-R1-S1 | Podwójna pompa dławnicowa | Wilo-Yonos GIGA2.0-D | Podwójna pompa dławnicowa w klasie IE5 | 315 | Ogrzewanie, klimatyzacja, chłodnictwo | Wilo | Wilo | 1 | SZT | - | 0.7 | IE5 |  |  |  | 1 |  | 754 | 508 | 402 | 800 | 1200 | 560 | 61.1 | 116.4 | http://downloads-wilo-select.wilo.com/assets/WIB_WILO31922768.jpg | https://wilo.com/quick/PL/pl/articleNumber/2206059
2205937 | 4062679110882 | Wilo-Yonos GIGA2.0-D 50/1-20/3,0-S1 pompa dławnicowa podwójna | Pompa dławnicowa podwójna o konstrukcji Inline w klasie IE5 Wilo-Yonos GIGA2.0-D 50/1-20/3,0-S1 | 10494 | 9445 | PG03 | 28 | K | NIE | x | 84137059 | 84137059 | 277 | Wilo-Yonos GIGA2.0-D 50/1-20/3,0-S1 | Podwójna pompa dławnicowa | Wilo-Yonos GIGA2.0-D | Podwójna pompa dławnicowa w klasie IE5 | 315 | Ogrzewanie, klimatyzacja, chłodnictwo | Wilo | Wilo | 1 | SZT | - | 0.7 | IE5 |  |  |  | 1 |  | 754 | 508 | 402 | 800 | 1200 | 560 | 61.1 | 116.4 | http://downloads-wilo-select.wilo.com/assets/WIB_WILO31922768.jpg | https://wilo.com/quick/PL/pl/articleNumber/2205937
2205875 | 4062679110028 | Wilo-Yonos GIGA2.0-D 50/1-25/4,0 pompa dławnicowa podwójna | Pompa dławnicowa podwójna o konstrukcji Inline w klasie IE5 Wilo-Yonos GIGA2.0-D 50/1-25/4,0 | 12741 | 11477 | PG03 | 28 | K | NIE | x | 84137059 | 84137059 | 277 | Wilo-Yonos GIGA2.0-D 50/1-25/4,0 | Podwójna pompa dławnicowa | Wilo-Yonos GIGA2.0-D | Podwójna pompa dławnicowa w klasie IE5 | 315 | Ogrzewanie, klimatyzacja, chłodnictwo | Wilo | Wilo | 1 | SZT | - | 0.7 | IE5 |  |  |  | 1 |  | 754 | 508 | 402 | 800 | 1200 | 546 | 68.9 | 98 | http://downloads-wilo-select.wilo.com/assets/WIB_WILO31922768.jpg | https://wilo.com/quick/PL/pl/articleNumber/2205875
2205997 | 4062679111728 | Wilo-Yonos GIGA2.0-D 50/1-25/4,0-R1 pompa dławnicowa podwójna | Pompa dławnicowa podwójna o konstrukcji Inline w klasie IE5 Wilo-Yonos GIGA2.0-D 50/1-25/4,0-R1 | 12188 | 11015 | PG03 | 28 | K | NIE | x | 84137059 | 84137059 | 277 | Wilo-Yonos GIGA2.0-D 50/1-25/4,0-R1 | Podwójna pompa dławnicowa | Wilo-Yonos GIGA2.0-D | Podwójna pompa dławnicowa w klasie IE5 | 315 | Ogrzewanie, klimatyzacja, chłodnictwo | Wilo | Wilo | 1 | SZT | - | 0.7 | IE5 |  |  |  | 1 |  | 754 | 508 | 402 | 800 | 1200 | 546 | 68.9 | 98 | http://downloads-wilo-select.wilo.com/assets/WIB_WILO31922768.jpg | https://wilo.com/quick/PL/pl/articleNumber/2205997
2206058 | 4062679112572 | Wilo-Yonos GIGA2.0-D 50/1-25/4,0-R1-S1 pompa dławnicowa podwójna | Pompa dławnicowa podwójna o konstrukcji Inline w klasie IE5 Wilo-Yonos GIGA2.0-D 50/1-25/4,0-R1-S1 | 12299 | 11108 | PG03 | 28 | K | NIE | x | 84137059 | 84137059 | 277 | Wilo-Yonos GIGA2.0-D 50/1-25/4,0-R1-S1 | Podwójna pompa dławnicowa | Wilo-Yonos GIGA2.0-D | Podwójna pompa dławnicowa w klasie IE5 | 315 | Ogrzewanie, klimatyzacja, chłodnictwo | Wilo | Wilo | 1 | SZT | - | 0.7 | IE5 |  |  |  | 1 |  | 754 | 508 | 402 | 800 | 1200 | 546 | 68.9 | 98 | http://downloads-wilo-select.wilo.com/assets/WIB_WILO31922768.jpg | https://wilo.com/quick/PL/pl/articleNumber/2206058
2205936 | 4062679110875 | Wilo-Yonos GIGA2.0-D 50/1-25/4,0-S1 pompa dławnicowa podwójna | Pompa dławnicowa podwójna o konstrukcji Inline w klasie IE5 Wilo-Yonos GIGA2.0-D 50/1-25/4,0-S1 | 12853 | 11569 | PG03 | 28 | K | NIE | x | 84137059 | 84137059 | 277 | Wilo-Yonos GIGA2.0-D 50/1-25/4,0-S1 | Podwójna pompa dławnicowa | Wilo-Yonos GIGA2.0-D | Podwójna pompa dławnicowa w klasie IE5 | 315 | Ogrzewanie, klimatyzacja, chłodnictwo | Wilo | Wilo | 1 | SZT | - | 0.7 | IE5 |  |  |  | 1 |  | 754 | 508 | 402 | 800 | 1200 | 546 | 68.9 | 98 | http://downloads-wilo-select.wilo.com/assets/WIB_WILO31922768.jpg | https://wilo.com/quick/PL/pl/articleNumber/2205936
2207259 | 4062679115535 | Wilo-Yonos GIGA2.0-D 50/1-5/M-0,37 pompa dławnicowa podwójna IE5 | Pompa dławnicowa podwójna IE5 Wilo-Yonos GIGA2.0-D 50/1-5/M-0,37 z hydraulicznym wskaźnikiem minimalnej energochłonności, elektronicznym dopasowaniu wydajności, o konstrukcji pompy dławnicowej. Pompa jest wykonana jako jednostopniowa, niskociśnieniowa pompa wirowa z przyłączem kołnierzowym i uszczelnieniem mechanicznym. | 6374 | na zapytanie | PG03 | 28 | K | NIE |  | 84137059 | 84137059 | 277 | Wilo-Yonos GIGA2.0-D 50/1-5/M-0,37 | Elektroniczna pompa dławnicowa IE5 | Wilo-Yonos GIGA2.0-D | Podwójna pompa dławnicowa w klasie IE5 | 315 | Ogrzewanie, klimatyzacja, chłodnictwo | Wilo | Wilo | 1 | SZT | [6 empty] | 1 |  | 737 | 535 | 396 | 1200 | 1200 | 577 | 60.1 | 99 | http://downloads-wilo-select.wilo.com/assets/WIB_WILO31922768.jpg | https://wilo.com/quick/PL/pl/articleNumber/2207259
2207309 | 4062679116631 | Wilo-Yonos GIGA2.0-D 50/1-5/M-0,37-R1 pompa dławnicowa podwójna IE5 | Pompa dławnicowa podwójna IE5 Wilo-Yonos GIGA2.0-D 50/1-5/M-0,37-R1 z hydraulicznym wskaźnikiem minimalnej energochłonności, elektronicznym dopasowaniu wydajności, o konstrukcji pompy dławnicowej. Pompa jest wykonana jako jednostopniowa, niskociśnieniowa pompa wirowa z przyłączem kołnierzowym i uszczelnieniem mechanicznym. | 5820 | na zapytanie | PG03 | 28 | K | NIE |  | 84137059 | 84137059 | 277 | Wilo-Yonos GIGA2.0-D 50/1-5/M-0,37-R1 | Elektroniczna pompa dławnicowa IE5 | Wilo-Yonos GIGA2.0-D | Podwójna pompa dławnicowa w klasie IE5 | 315 | Ogrzewanie, klimatyzacja, chłodnictwo | Wilo | Wilo | 1 | SZT | [6 empty] | 1 |  | 737 | 535 | 396 | 1200 | 1200 | 577 | 60.1 | 99 | http://downloads-wilo-select.wilo.com/assets/WIB_WILO31922768.jpg | https://wilo.com/quick/PL/pl/articleNumber/2207309
2207334 | 4062679117188 | Wilo-Yonos GIGA2.0-D 50/1-5/M-0,37-R1-S1 pompa dławnicowa podwójna IE5 | Pompa dławnicowa podwójna IE5 Wilo-Yonos GIGA2.0-D 50/1-5/M-0,37-R1-S1 z hydraulicznym wskaźnikiem minimalnej energochłonności, elektronicznym dopasowaniu wydajności, o konstrukcji pompy dławnicowej. Pompa jest wykonana jako jednostopniowa, niskociśnieniowa pompa wirowa z przyłączem kołnierzowym i uszczelnieniem mechanicznym. | 5932 | na zapytanie | PG03 | 28 | K | NIE |  | 84137059 | 84137059 | 277 | Wilo-Yonos GIGA2.0-D 50/1-5/M-0,37-R1-S1 | Elektroniczna pompa dławnicowa IE5 | Wilo-Yonos GIGA2.0-D | Podwójna pompa dławnicowa w klasie IE5 | 315 | Ogrzewanie, klimatyzacja, chłodnictwo | Wilo | Wilo | 1 | SZT | [6 empty] | 1 |  | 737 | 535 | 396 | 1200 | 1200 | 577 | 60.1 | 99 | http://downloads-wilo-select.wilo.com/assets/WIB_WILO31922768.jpg | https://wilo.com/quick/PL/pl/articleNumber/2207334
2207284 | 4062679116082 | Wilo-Yonos GIGA2.0-D 50/1-5/M-0,37-S1 pompa dławnicowa podwójna IE5 | Pompa dławnicowa podwójna IE5 Wilo-Yonos GIGA2.0-D 50/1-5/M-0,37-S1 z hydraulicznym wskaźnikiem minimalnej energochłonności, elektronicznym dopasowaniu wydajności, o konstrukcji pompy dławnicowej. Pompa jest wykonana jako jednostopniowa, niskociśnieniowa pompa wirowa z przyłączem kołnierzowym i uszczelnieniem mechanicznym. | 6485 | na zapytanie | PG03 | 28 | K | NIE |  | 84137059 | 84137059 | 277 | Wilo-Yonos GIGA2.0-D 50/1-5/M-0,37-S1 | Elektroniczna pompa dławnicowa IE5 | Wilo-Yonos GIGA2.0-D | Podwójna pompa dławnicowa w klasie IE5 | 315 | Ogrzewanie, klimatyzacja, chłodnictwo | Wilo | Wilo | 1 | SZT | [6 empty] | 1 |  | 737 | 535 | 396 | 1200 | 1200 | 577 | 60.1 | 99 | http://downloads-wilo-select.wilo.com/assets/WIB_WILO31922768.jpg | https://wilo.com/quick/PL/pl/articleNumber/2207284
2205871 | 4062679110004 | Wilo-Yonos GIGA2.0-D 50/1-6/0,55 pompa dławnicowa podwójna | Pompa dławnicowa podwójna o konstrukcji Inline w klasie IE5 Wilo-Yonos GIGA2.0-D 50/1-6/0,55 | 6709 | 5407 | PG03 | 28 | K | NIE | x | 84137059 | 84137059 | 277 | Wilo-Yonos GIGA2.0-D 50/1-6/0,55 | Podwójna pompa dławnicowa | Wilo-Yonos GIGA2.0-D | Podwójna pompa dławnicowa w klasie IE5 | 315 | Ogrzewanie, klimatyzacja, chłodnictwo | Wilo | Wilo | 1 | SZT | - | 0.7 | IE5 |  |  |  | 1 |  | 737 | 535 | 396 | 800 | 1200 | 540 | 59.3 | 89.2 | http://downloads-wilo-select.wilo.com/assets/WIB_WILO31922768.jpg | https://wilo.com/quick/PL/pl/articleNumber/2205871
2205993 | 4062679111704 | Wilo-Yonos GIGA2.0-D 50/1-6/0,55-R1 pompa dławnicowa podwójna | Pompa dławnicowa podwójna o konstrukcji Inline w klasie IE5 Wilo-Yonos GIGA2.0-D 50/1-6/0,55-R1 | 6156 | 4994 | PG03 | 28 | K | NIE | x | 84137059 | 84137059 | 277 | Wilo-Yonos GIGA2.0-D 50/1-6/0,55-R1 | Podwójna pompa dławnicowa | Wilo-Yonos GIGA2.0-D | Podwójna pompa dławnicowa w klasie IE5 | 315 | Ogrzewanie, klimatyzacja, chłodnictwo | Wilo | Wilo | 1 | SZT | - | 0.7 | IE5 |  |  |  | 1 |  | 737 | 535 | 396 | 800 | 1200 | 540 | 59.3 | 89.2 | http://downloads-wilo-select.wilo.com/assets/WIB_WILO31922768.jpg | https://wilo.com/quick/PL/pl/articleNumber/2205993
2206054 | 4062679112558 | Wilo-Yonos GIGA2.0-D 50/1-6/0,55-R1-S1 pompa dławnicowa podwójna | Pompa dławnicowa podwójna o konstrukcji Inline w klasie IE5 Wilo-Yonos GIGA2.0-D 50/1-6/0,55-R1-S1 | 6267 | 5077 | PG03 | 28 | K | NIE | x | 84137059 | 84137059 | 277 | Wilo-Yonos GIGA2.0-D 50/1-6/0,55-R1-S1 | Podwójna pompa dławnicowa | Wilo-Yonos GIGA2.0-D | Podwójna pompa dławnicowa w klasie IE5 | 315 | Ogrzewanie, klimatyzacja, chłodnictwo | Wilo | Wilo | 1 | SZT | - | 0.7 | IE5 |  |  |  | 1 |  | 737 | 535 | 396 | 800 | 1200 | 540 | 59.3 | 89.2 | http://downloads-wilo-select.wilo.com/assets/WIB_WILO31922768.jpg | https://wilo.com/quick/PL/pl/articleNumber/2206054
2205932 | 4062679110851 | Wilo-Yonos GIGA2.0-D 50/1-6/0,55-S1 pompa dławnicowa podwójna | Pompa dławnicowa podwójna o konstrukcji Inline w klasie IE5 Wilo-Yonos GIGA2.0-D 50/1-6/0,55-S1 | 6821 | 5490 | PG03 | 28 | K | NIE | x | 84137059 | 84137059 | 277 | Wilo-Yonos GIGA2.0-D 50/1-6/0,55-S1 | Podwójna pompa dławnicowa | Wilo-Yonos GIGA2.0-D | Podwójna pompa dławnicowa w klasie IE5 | 315 | Ogrzewanie, klimatyzacja, chłodnictwo | Wilo | Wilo | 1 | SZT | - | 0.7 | IE5 |  |  |  | 1 |  | 737 | 535 | 396 | 800 | 1200 | 540 | 59.3 | 89.2 | http://downloads-wilo-select.wilo.com/assets/WIB_WILO31922768.jpg | https://wilo.com/quick/PL/pl/articleNumber/2205932
2207258 | 4062679115528 | Wilo-Yonos GIGA2.0-D 50/1-6/M-0,55 pompa dławnicowa podwójna IE5 | Pompa dławnicowa podwójna IE5 Wilo-Yonos GIGA2.0-D 50/1-6/M-0,55 z hydraulicznym wskaźnikiem minimalnej energochłonności, elektronicznym dopasowaniu wydajności, o konstrukcji pompy dławnicowej. Pompa jest wykonana jako jednostopniowa, niskociśnieniowa pompa wirowa z przyłączem kołnierzowym i uszczelnieniem mechanicznym. | 6709 | na zapytanie | PG03 | 28 | K | NIE |  | 84137059 | 84137059 | 277 | Wilo-Yonos GIGA2.0-D 50/1-6/M-0,55 | Elektroniczna pompa dławnicowa IE5 | Wilo-Yonos GIGA2.0-D | Podwójna pompa dławnicowa w klasie IE5 | 315 | Ogrzewanie, klimatyzacja, chłodnictwo | Wilo | Wilo | 1 | SZT | [6 empty] | 1 |  | 737 | 535 | 396 | 1200 | 1200 | 577 | 62.5 | 101 | http://downloads-wilo-select.wilo.com/assets/WIB_WILO31922768.jpg | https://wilo.com/quick/PL/pl/articleNumber/2207258
2207308 | 4062679116624 | Wilo-Yonos GIGA2.0-D 50/1-6/M-0,55-R1 pompa dławnicowa podwójna IE5 | Pompa dławnicowa podwójna IE5 Wilo-Yonos GIGA2.0-D 50/1-6/M-0,55-R1 z hydraulicznym wskaźnikiem minimalnej energochłonności, elektronicznym dopasowaniu wydajności, o konstrukcji pompy dławnicowej. Pompa jest wykonana jako jednostopniowa, niskociśnieniowa pompa wirowa z przyłączem kołnierzowym i uszczelnieniem mechanicznym. | 6156 | na zapytanie | PG03 | 28 | K | NIE |  | 84137059 | 84137059 | 277 | Wilo-Yonos GIGA2.0-D 50/1-6/M-0,55-R1 | Elektroniczna pompa dławnicowa IE5 | Wilo-Yonos GIGA2.0-D | Podwójna pompa dławnicowa w klasie IE5 | 315 | Ogrzewanie, klimatyzacja, chłodnictwo | Wilo | Wilo | 1 | SZT | [6 empty] | 1 |  | 737 | 535 | 396 | 1200 | 1200 | 577 | 62.5 | 101 | http://downloads-wilo-select.wilo.com/assets/WIB_WILO31922768.jpg | https://wilo.com/quick/PL/pl/articleNumber/2207308
2207333 | 4062679117171 | Wilo-Yonos GIGA2.0-D 50/1-6/M-0,55-R1-S1 pompa dławnicowa podwójna IE5 | Pompa dławnicowa podwójna IE5 Wilo-Yonos GIGA2.0-D 50/1-6/M-0,55-R1-S1 z hydraulicznym wskaźnikiem minimalnej energochłonności, elektronicznym dopasowaniu wydajności, o konstrukcji pompy dławnicowej. Pompa jest wykonana jako jednostopniowa, niskociśnieniowa pompa wirowa z przyłączem kołnierzowym i uszczelnieniem mechanicznym. | 6267 | na zapytanie | PG03 | 28 | K | NIE |  | 84137059 | 84137059 | 277 | Wilo-Yonos GIGA2.0-D 50/1-6/M-0,55-R1-S1 | Elektroniczna pompa dławnicowa IE5 | Wilo-Yonos GIGA2.0-D | Podwójna pompa dławnicowa w klasie IE5 | 315 | Ogrzewanie, klimatyzacja, chłodnictwo | Wilo | Wilo | 1 | SZT | [6 empty] | 1 |  | 737 | 535 | 396 | 1200 | 1200 | 577 | 62.5 | 101 | http://downloads-wilo-select.wilo.com/assets/WIB_WILO31922768.jpg | https://wilo.com/quick/PL/pl/articleNumber/2207333
2207283 | 4062679116075 | Wilo-Yonos GIGA2.0-D 50/1-6/M-0,55-S1 pompa dławnicowa podwójna IE5 | Pompa dławnicowa podwójna IE5 Wilo-Yonos GIGA2.0-D 50/1-6/M-0,55-S1 z hydraulicznym wskaźnikiem minimalnej energochłonności, elektronicznym dopasowaniu wydajności, o konstrukcji pompy dławnicowej. Pompa jest wykonana jako jednostopniowa, niskociśnieniowa pompa wirowa z przyłączem kołnierzowym i uszczelnieniem mechanicznym. | 6821 | na zapytanie | PG03 | 28 | K | NIE |  | 84137059 | 84137059 | 277 | Wilo-Yonos GIGA2.0-D 50/1-6/M-0,55-S1 | Elektroniczna pompa dławnicowa IE5 | Wilo-Yonos GIGA2.0-D | Podwójna pompa dławnicowa w klasie IE5 | 315 | Ogrzewanie, klimatyzacja, chłodnictwo | Wilo | Wilo | 1 | SZT | [6 empty] | 1 |  | 737 | 535 | 396 | 1200 | 1200 | 577 | 62.5 | 101 | http://downloads-wilo-select.wilo.com/assets/WIB_WILO31922768.jpg | https://wilo.com/quick/PL/pl/articleNumber/2207283
2205870 | 4062679109992 | Wilo-Yonos GIGA2.0-D 50/1-8/0,75 pompa dławnicowa podwójna | Pompa dławnicowa podwójna o konstrukcji Inline w klasie IE5 Wilo-Yonos GIGA2.0-D 50/1-8/0,75 | 7246 | 6527 | PG03 | 28 | K | NIE | x | 84137059 | 84137059 | 277 | Wilo-Yonos GIGA2.0-D 50/1-8/0,75 | Podwójna pompa dławnicowa | Wilo-Yonos GIGA2.0-D | Podwójna pompa dławnicowa w klasie IE5 | 315 | Ogrzewanie, klimatyzacja, chłodnictwo | Wilo | Wilo | 1 | SZT | - | 0.7 | IE5 |  |  |  | 1 |  | 737 | 535 | 396 | 800 | 1200 | 540 | 59.3 | 89.2 | http://downloads-wilo-select.wilo.com/assets/WIB_WILO31922768.jpg | https://wilo.com/quick/PL/pl/articleNumber/2205870
2205992 | 4062679111698 | Wilo-Yonos GIGA2.0-D 50/1-8/0,75-R1 pompa dławnicowa podwójna | Pompa dławnicowa podwójna o konstrukcji Inline w klasie IE5 Wilo-Yonos GIGA2.0-D 50/1-8/0,75-R1 | 6693 | 6066 | PG03 | 28 | K | NIE | x | 84137059 | 84137059 | 277 | Wilo-Yonos GIGA2.0-D 50/1-8/0,75-R1 | Podwójna pompa dławnicowa | Wilo-Yonos GIGA2.0-D | Podwójna pompa dławnicowa w klasie IE5 | 315 | Ogrzewanie, klimatyzacja, chłodnictwo | Wilo | Wilo | 1 | SZT | - | 0.7 | IE5 |  |  |  | 1 |  | 737 | 535 | 396 | 800 | 1200 | 540 | 59.3 | 89.2 | http://downloads-wilo-select.wilo.com/assets/WIB_WILO31922768.jpg | https://wilo.com/quick/PL/pl/articleNumber/2205992
2206053 | 4062679112541 | Wilo-Yonos GIGA2.0-D 50/1-8/0,75-R1-S1 pompa dławnicowa podwójna | Pompa dławnicowa podwójna o konstrukcji Inline w klasie IE5 Wilo-Yonos GIGA2.0-D 50/1-8/0,75-R1-S1 | 6804 | 6158 | PG03 | 28 | K | NIE | x | 84137059 | 84137059 | 277 | Wilo-Yonos GIGA2.0-D 50/1-8/0,75-R1-S1 | Podwójna pompa dławnicowa | Wilo-Yonos GIGA2.0-D | Podwójna pompa dławnicowa w klasie IE5 | 315 | Ogrzewanie, klimatyzacja, chłodnictwo | Wilo | Wilo | 1 | SZT | - | 0.7 | IE5 |  |  |  | 1 |  | 737 | 535 | 396 | 800 | 1200 | 540 | 59.3 | 89.2 | http://downloads-wilo-select.wilo.com/assets/WIB_WILO31922768.jpg | https://wilo.com/quick/PL/pl/articleNumber/2206053
2205931 | 4062679110844 | Wilo-Yonos GIGA2.0-D 50/1-8/0,75-S1 pompa dławnicowa podwójna | Pompa dławnicowa podwójna o konstrukcji Inline w klasie IE5 Wilo-Yonos GIGA2.0-D 50/1-8/0,75-S1 | 7358 | 6620 | PG03 | 28 | K | NIE | x | 84137059 | 84137059 | 277 | Wilo-Yonos GIGA2.0-D 50/1-8/0,75-S1 | Podwójna pompa dławnicowa | Wilo-Yonos GIGA2.0-D | Podwójna pompa dławnicowa w klasie IE5 | 315 | Ogrzewanie, klimatyzacja, chłodnictwo | Wilo | Wilo | 1 | SZT | - | 0.7 | IE5 |  |  |  | 1 |  | 737 | 535 | 396 | 800 | 1200 | 540 | 59.3 | 89.2 | http://downloads-wilo-select.wilo.com/assets/WIB_WILO31922768.jpg | https://wilo.com/quick/PL/pl/articleNumber/2205931
2207257 | 4062679115511 | Wilo-Yonos GIGA2.0-D 50/1-8/M-0,75 pompa dławnicowa podwójna IE5 | Pompa dławnicowa podwójna IE5 Wilo-Yonos GIGA2.0-D 50/1-8/M-0,75 z hydraulicznym wskaźnikiem minimalnej energochłonności, elektronicznym dopasowaniu wydajności, o konstrukcji pompy dławnicowej. Pompa jest wykonana jako jednostopniowa, niskociśnieniowa pompa wirowa z przyłączem kołnierzowym i uszczelnieniem mechanicznym. | 7246 | na zapytanie | PG03 | 28 | K | NIE |  | 84137059 | 84137059 | 277 | Wilo-Yonos GIGA2.0-D 50/1-8/M-0,75 | Elektroniczna pompa dławnicowa IE5 | Wilo-Yonos GIGA2.0-D | Podwójna pompa dławnicowa w klasie IE5 | 315 | Ogrzewanie, klimatyzacja, chłodnictwo | Wilo | Wilo | 1 | SZT | [6 empty] | 1 |  | 737 | 535 | 396 | 1200 | 1200 | 577 | 62.5 | 101 | http://downloads-wilo-select.wilo.com/assets/WIB_WILO31922768.jpg | https://wilo.com/quick/PL/pl/articleNumber/2207257
2207307 | 4062679116617 | Wilo-Yonos GIGA2.0-D 50/1-8/M-0,75-R1 pompa dławnicowa podwójna IE5 | Pompa dławnicowa podwójna IE5 Wilo-Yonos GIGA2.0-D 50/1-8/M-0,75-R1 z hydraulicznym wskaźnikiem minimalnej energochłonności, elektronicznym dopasowaniu wydajności, o konstrukcji pompy dławnicowej. Pompa jest wykonana jako jednostopniowa, niskociśnieniowa pompa wirowa z przyłączem kołnierzowym i uszczelnieniem mechanicznym. | 6693 | na zapytanie | PG03 | 28 | K | NIE |  | 84137059 | 84137059 | 277 | Wilo-Yonos GIGA2.0-D 50/1-8/M-0,75-R1 | Elektroniczna pompa dławnicowa IE5 | Wilo-Yonos GIGA2.0-D | Podwójna pompa dławnicowa w klasie IE5 | 315 | Ogrzewanie, klimatyzacja, chłodnictwo | Wilo | Wilo | 1 | SZT | [6 empty] | 1 |  | 737 | 535 | 396 | 1200 | 1200 | 577 | 62.5 | 101 | http://downloads-wilo-select.wilo.com/assets/WIB_WILO31922768.jpg | https://wilo.com/quick/PL/pl/articleNumber/2207307
2207332 | 4062679117164 | Wilo-Yonos GIGA2.0-D 50/1-8/M-0,75-R1-S1 pompa dławnicowa podwójna IE5 | Pompa dławnicowa podwójna IE5 Wilo-Yonos GIGA2.0-D 50/1-8/M-0,75-R1-S1 z hydraulicznym wskaźnikiem minimalnej energochłonności, elektronicznym dopasowaniu wydajności, o konstrukcji pompy dławnicowej. Pompa jest wykonana jako jednostopniowa, niskociśnieniowa pompa wirowa z przyłączem kołnierzowym i uszczelnieniem mechanicznym. | 6804 | na zapytanie | PG03 | 28 | K | NIE |  | 84137059 | 84137059 | 277 | Wilo-Yonos GIGA2.0-D 50/1-8/M-0,75-R1-S1 | Elektroniczna pompa dławnicowa IE5 | Wilo-Yonos GIGA2.0-D | Podwójna pompa dławnicowa w klasie IE5 | 315 | Ogrzewanie, klimatyzacja, chłodnictwo | Wilo | Wilo | 1 | SZT | [6 empty] | 1 |  | 737 | 535 | 396 | 1200 | 1200 | 577 | 62.5 | 101 | http://downloads-wilo-select.wilo.com/assets/WIB_WILO31922768.jpg | https://wilo.com/quick/PL/pl/articleNumber/2207332
2207282 | 4062679116068 | Wilo-Yonos GIGA2.0-D 50/1-8/M-0,75-S1 pompa dławnicowa podwójna IE5 | Pompa dławnicowa podwójna IE5 Wilo-Yonos GIGA2.0-D 50/1-8/M-0,75-S1 z hydraulicznym wskaźnikiem minimalnej energochłonności, elektronicznym dopasowaniu wydajności, o konstrukcji pompy dławnicowej. Pompa jest wykonana jako jednostopniowa, niskociśnieniowa pompa wirowa z przyłączem kołnierzowym i uszczelnieniem mechanicznym. | 7358 | na zapytanie | PG03 | 28 | K | NIE |  | 84137059 | 84137059 | 277 | Wilo-Yonos GIGA2.0-D 50/1-8/M-0,75-S1 | Elektroniczna pompa dławnicowa IE5 | Wilo-Yonos GIGA2.0-D | Podwójna pompa dławnicowa w klasie IE5 | 315 | Ogrzewanie, klimatyzacja, chłodnictwo | Wilo | Wilo | 1 | SZT | [6 empty] | 1 |  | 737 | 535 | 396 | 1200 | 1200 | 577 | 62.5 | 101 | http://downloads-wilo-select.wilo.com/assets/WIB_WILO31922768.jpg | https://wilo.com/quick/PL/pl/articleNumber/2207282
2205878 | 4062679110059 | Wilo-Yonos GIGA2.0-D 65/1-10/1,5 pompa dławnicowa podwójna | Pompa dławnicowa podwójna o konstrukcji Inline w klasie IE5 Wilo-Yonos GIGA2.0-D 65/1-10/1,5 | 9004 | 8110 | PG03 | 28 | K | NIE | x | 84137059 | 84137059 | 277 | Wilo-Yonos GIGA2.0-D 65/1-10/1,5 | Podwójna pompa dławnicowa | Wilo-Yonos GIGA2.0-D | Podwójna pompa dławnicowa w klasie IE5 | 315 | Ogrzewanie, klimatyzacja, chłodnictwo | Wilo | Wilo | 1 | SZT | - | 0.7 | IE5 |  |  |  | 1 |  | 794 | 517 | 408 | 800 | 1200 | 552 | 72 | 96.3 | http://downloads-wilo-select.wilo.com/assets/WIB_WILO31922768.jpg | https://wilo.com/quick/PL/pl/articleNumber/2205878
2206000 | 4062679111759 | Wilo-Yonos GIGA2.0-D 65/1-10/1,5-R1 pompa dławnicowa podwójna | Pompa dławnicowa podwójna o konstrukcji Inline w klasie IE5 Wilo-Yonos GIGA2.0-D 65/1-10/1,5-R1 | 8451 | 7649 | PG03 | 28 | K | NIE | x | 84137059 | 84137059 | 277 | Wilo-Yonos GIGA2.0-D 65/1-10/1,5-R1 | Podwójna pompa dławnicowa | Wilo-Yonos GIGA2.0-D | Podwójna pompa dławnicowa w klasie IE5 | 315 | Ogrzewanie, klimatyzacja, chłodnictwo | Wilo | Wilo | 1 | SZT | - | 0.7 | IE5 |  |  |  | 1 |  | 794 | 517 | 408 | 800 | 1200 | 552 | 72 | 96.3 | http://downloads-wilo-select.wilo.com/assets/WIB_WILO31922768.jpg | https://wilo.com/quick/PL/pl/articleNumber/2206000
2206061 | 4062679112602 | Wilo-Yonos GIGA2.0-D 65/1-10/1,5-R1-S1 pompa dławnicowa podwójna | Pompa dławnicowa podwójna o konstrukcji Inline w klasie IE5 Wilo-Yonos GIGA2.0-D 65/1-10/1,5-R1-S1 | 8562 | 7741 | PG03 | 28 | K | NIE | x | 84137059 | 84137059 | 277 | Wilo-Yonos GIGA2.0-D 65/1-10/1,5-R1-S1 | Podwójna pompa dławnicowa | Wilo-Yonos GIGA2.0-D | Podwójna pompa dławnicowa w klasie IE5 | 315 | Ogrzewanie, klimatyzacja, chłodnictwo | Wilo | Wilo | 1 | SZT | - | 0.7 | IE5 |  |  |  | 1 |  | 794 | 517 | 408 | 800 | 1200 | 552 | 72 | 96.3 | http://downloads-wilo-select.wilo.com/assets/WIB_WILO31922768.jpg | https://wilo.com/quick/PL/pl/articleNumber/2206061
2205939 | 4062679110905 | Wilo-Yonos GIGA2.0-D 65/1-10/1,5-S1 pompa dławnicowa podwójna | Pompa dławnicowa podwójna o konstrukcji Inline w klasie IE5 Wilo-Yonos GIGA2.0-D 65/1-10/1,5-S1 | 9116 | 8203 | PG03 | 28 | K | NIE | x | 84137059 | 84137059 | 277 | Wilo-Yonos GIGA2.0-D 65/1-10/1,5-S1 | Podwójna pompa dławnicowa | Wilo-Yonos GIGA2.0-D | Podwójna pompa dławnicowa w klasie IE5 | 315 | Ogrzewanie, klimatyzacja, chłodnictwo | Wilo | Wilo | 1 | SZT | - | 0.7 | IE5 |  |  |  | 1 |  | 794 | 517 | 408 | 800 | 1200 | 552 | 72 | 96.3 | http://downloads-wilo-select.wilo.com/assets/WIB_WILO31922768.jpg | https://wilo.com/quick/PL/pl/articleNumber/2205939
2207260 | 4062679115542 | Wilo-Yonos GIGA2.0-D 65/1-10/M-1,5 pompa dławnicowa podwójna IE5 | Pompa dławnicowa podwójna IE5 Wilo-Yonos GIGA2.0-D 65/1-10/M-1,5 z hydraulicznym wskaźnikiem minimalnej energochłonności, elektronicznym dopasowaniu wydajności, o konstrukcji pompy dławnicowej. Pompa jest wykonana jako jednostopniowa, niskociśnieniowa pompa wirowa z przyłączem kołnierzowym i uszczelnieniem mechanicznym. | 9004 | na zapytanie | PG03 | 28 | K | NIE |  | 84137059 | 84137059 | 277 | Wilo-Yonos GIGA2.0-D 65/1-10/M-1,5 | Elektroniczna pompa dławnicowa IE5 | Wilo-Yonos GIGA2.0-D | Podwójna pompa dławnicowa w klasie IE5 | 315 | Ogrzewanie, klimatyzacja, chłodnictwo | Wilo | Wilo | 1 | SZT | [6 empty] | 1 |  | 777 | 544 | 402 | 1200 | 1200 | 583 | 73.4 | 115 | http://downloads-wilo-select.wilo.com/assets/WIB_WILO31922768.jpg | https://wilo.com/quick/PL/pl/articleNumber/2207260
2207310 | 4062679116648 | Wilo-Yonos GIGA2.0-D 65/1-10/M-1,5-R1 pompa dławnicowa podwójna IE5 | Pompa dławnicowa podwójna IE5 Wilo-Yonos GIGA2.0-D 65/1-10/M-1,5-R1 z hydraulicznym wskaźnikiem minimalnej energochłonności, elektronicznym dopasowaniu wydajności, o konstrukcji pompy dławnicowej. Pompa jest wykonana jako jednostopniowa, niskociśnieniowa pompa wirowa z przyłączem kołnierzowym i uszczelnieniem mechanicznym. | 8451 | na zapytanie | PG03 | 28 | K | NIE |  | 84137059 | 84137059 | 277 | Wilo-Yonos GIGA2.0-D 65/1-10/M-1,5-R1 | Elektroniczna pompa dławnicowa IE5 | Wilo-Yonos GIGA2.0-D | Podwójna pompa dławnicowa w klasie IE5 | 315 | Ogrzewanie, klimatyzacja, chłodnictwo | Wilo | Wilo | 1 | SZT | [6 empty] | 1 |  | 777 | 544 | 402 | 1200 | 1200 | 583 | 73.4 | 115 | http://downloads-wilo-select.wilo.com/assets/WIB_WILO31922768.jpg | https://wilo.com/quick/PL/pl/articleNumber/2207310
2207335 | 4062679117195 | Wilo-Yonos GIGA2.0-D 65/1-10/M-1,5-R1-S1 pompa dławnicowa podwójna IE5 | Pompa dławnicowa podwójna IE5 Wilo-Yonos GIGA2.0-D 65/1-10/M-1,5-R1-S1 z hydraulicznym wskaźnikiem minimalnej energochłonności, elektronicznym dopasowaniu wydajności, o konstrukcji pompy dławnicowej. Pompa jest wykonana jako jednostopniowa, niskociśnieniowa pompa wirowa z przyłączem kołnierzowym i uszczelnieniem mechanicznym. | 8562 | na zapytanie | PG03 | 28 | K | NIE |  | 84137059 | 84137059 | 277 | Wilo-Yonos GIGA2.0-D 65/1-10/M-1,5-R1-S1 | Elektroniczna pompa dławnicowa IE5 | Wilo-Yonos GIGA2.0-D | Podwójna pompa dławnicowa w klasie IE5 | 315 | Ogrzewanie, klimatyzacja, chłodnictwo | Wilo | Wilo | 1 | SZT | [6 empty] | 1 |  | 777 | 544 | 402 | 1200 | 1200 | 583 | 73.4 | 115 | http://downloads-wilo-select.wilo.com/assets/WIB_WILO31922768.jpg | https://wilo.com/quick/PL/pl/articleNumber/2207335
2207285 | 4062679116099 | Wilo-Yonos GIGA2.0-D 65/1-10/M-1,5-S1 pompa dławnicowa podwójna IE5 | Pompa dławnicowa podwójna IE5 Wilo-Yonos GIGA2.0-D 65/1-10/M-1,5-S1 z hydraulicznym wskaźnikiem minimalnej energochłonności, elektronicznym dopasowaniu wydajności, o konstrukcji pompy dławnicowej. Pompa jest wykonana jako jednostopniowa, niskociśnieniowa pompa wirowa z przyłączem kołnierzowym i uszczelnieniem mechanicznym. | 9116 | na zapytanie | PG03 | 28 | K | NIE |  | 84137059 | 84137059 | 277 | Wilo-Yonos GIGA2.0-D 65/1-10/M-1,5-S1 | Elektroniczna pompa dławnicowa IE5 | Wilo-Yonos GIGA2.0-D | Podwójna pompa dławnicowa w klasie IE5 | 315 | Ogrzewanie, klimatyzacja, chłodnictwo | Wilo | Wilo | 1 | SZT | [6 empty] | 1 |  | 777 | 544 | 402 | 1200 | 1200 | 583 | 73.4 | 115 | http://downloads-wilo-select.wilo.com/assets/WIB_WILO31922768.jpg | https://wilo.com/quick/PL/pl/articleNumber/2207285
2205887 | 4062679110141 | Wilo-Yonos GIGA2.0-D 65/1-14/2,2 pompa dławnicowa podwójna | Pompa dławnicowa podwójna o konstrukcji Inline w klasie IE5 Wilo-Yonos GIGA2.0-D 65/1-14/2,2 | 10108 | 9104 | PG03 | 28 | K | NIE | x | 84137059 | 84137059 | 277 | Wilo-Yonos GIGA2.0-D 65/1-14/2,2 | Podwójna pompa dławnicowa | Wilo-Yonos GIGA2.0-D | Podwójna pompa dławnicowa w klasie IE5 | 315 | Ogrzewanie, klimatyzacja, chłodnictwo | Wilo | Wilo | 1 | SZT | - | 0.7 | IE5 |  |  |  | 1 |  | 794 | 517 | 408 | 800 | 1200 | 552 | 67 | 98.9 | http://downloads-wilo-select.wilo.com/assets/WIB_WILO31922768.jpg | https://wilo.com/quick/PL/pl/articleNumber/2205887
2206009 | 4062679111841 | Wilo-Yonos GIGA2.0-D 65/1-14/2,2-R1 pompa dławnicowa podwójna | Pompa dławnicowa podwójna o konstrukcji Inline w klasie IE5 Wilo-Yonos GIGA2.0-D 65/1-14/2,2-R1 | 9555 | 8643 | PG03 | 28 | K | NIE | x | 84137059 | 84137059 | 277 | Wilo-Yonos GIGA2.0-D 65/1-14/2,2-R1 | Podwójna pompa dławnicowa | Wilo-Yonos GIGA2.0-D | Podwójna pompa dławnicowa w klasie IE5 | 315 | Ogrzewanie, klimatyzacja, chłodnictwo | Wilo | Wilo | 1 | SZT | - | 0.7 | IE5 |  |  |  | 1 |  | 794 | 517 | 408 | 800 | 1200 | 552 | 67 | 98.9 | http://downloads-wilo-select.wilo.com/assets/WIB_WILO31922768.jpg | https://wilo.com/quick/PL/pl/articleNumber/2206009
2206070 | 4062679112695 | Wilo-Yonos GIGA2.0-D 65/1-14/2,2-R1-S1 pompa dławnicowa podwójna | Pompa dławnicowa podwójna o konstrukcji Inline w klasie IE5 Wilo-Yonos GIGA2.0-D 65/1-14/2,2-R1-S1 | 9666 | 8735 | PG03 | 28 | K | NIE | x | 84137059 | 84137059 | 277 | Wilo-Yonos GIGA2.0-D 65/1-14/2,2-R1-S1 | Podwójna pompa dławnicowa | Wilo-Yonos GIGA2.0-D | Podwójna pompa dławnicowa w klasie IE5 | 315 | Ogrzewanie, klimatyzacja, chłodnictwo | Wilo | Wilo | 1 | SZT | - | 0.7 | IE5 |  |  |  | 1 |  | 794 | 517 | 408 | 800 | 1200 | 552 | 67 | 98.9 | http://downloads-wilo-select.wilo.com/assets/WIB_WILO31922768.jpg | https://wilo.com/quick/PL/pl/articleNumber/2206070
2205948 | 4062679110998 | Wilo-Yonos GIGA2.0-D 65/1-14/2,2-S1 pompa dławnicowa podwójna | Pompa dławnicowa podwójna o konstrukcji Inline w klasie IE5 Wilo-Yonos GIGA2.0-D 65/1-14/2,2-S1 | 10220 | 9197 | PG03 | 28 | K | NIE | x | 84137059 | 84137059 | 277 | Wilo-Yonos GIGA2.0-D 65/1-14/2,2-S1 | Podwójna pompa dławnicowa | Wilo-Yonos GIGA2.0-D | Podwójna pompa dławnicowa w klasie IE5 | 315 | Ogrzewanie, klimatyzacja, chłodnictwo | Wilo | Wilo | 1 | SZT | - | 0.7 | IE5 |  |  |  | 1 |  | 794 | 517 | 408 | 800 | 1200 | 552 | 67 | 98.9 | http://downloads-wilo-select.wilo.com/assets/WIB_WILO31922768.jpg | https://wilo.com/quick/PL/pl/articleNumber/2205948
2205886 | 4062679110134 | Wilo-Yonos GIGA2.0-D 65/1-16/3,0 pompa dławnicowa podwójna | Pompa dławnicowa podwójna o konstrukcji Inline w klasie IE5 Wilo-Yonos GIGA2.0-D 65/1-16/3,0 | 11690 | 10529 | PG03 | 28 | K | NIE | x | 84137059 | 84137059 | 277 | Wilo-Yonos GIGA2.0-D 65/1-16/3,0 | Podwójna pompa dławnicowa | Wilo-Yonos GIGA2.0-D | Podwójna pompa dławnicowa w klasie IE5 | 315 | Ogrzewanie, klimatyzacja, chłodnictwo | Wilo | Wilo | 1 | SZT | - | 0.7 | IE5 |  |  |  | 1 |  | 794 | 517 | 408 | 800 | 1200 | 566 | 67 | 117.3 | http://downloads-wilo-select.wilo.com/assets/WIB_WILO31922768.jpg | https://wilo.com/quick/PL/pl/articleNumber/2205886
2206008 | 4062679111834 | Wilo-Yonos GIGA2.0-D 65/1-16/3,0-R1 pompa dławnicowa podwójna | Pompa dławnicowa podwójna o konstrukcji Inline w klasie IE5 Wilo-Yonos GIGA2.0-D 65/1-16/3,0-R1 | 11136 | 10068 | PG03 | 28 | K | NIE | x | 84137059 | 84137059 | 277 | Wilo-Yonos GIGA2.0-D 65/1-16/3,0-R1 | Podwójna pompa dławnicowa | Wilo-Yonos GIGA2.0-D | Podwójna pompa dławnicowa w klasie IE5 | 315 | Ogrzewanie, klimatyzacja, chłodnictwo | Wilo | Wilo | 1 | SZT | - | 0.7 | IE5 |  |  |  | 1 |  | 794 | 517 | 408 | 800 | 1200 | 566 | 67 | 117.3 | http://downloads-wilo-select.wilo.com/assets/WIB_WILO31922768.jpg | https://wilo.com/quick/PL/pl/articleNumber/2206008
2206069 | 4062679112688 | Wilo-Yonos GIGA2.0-D 65/1-16/3,0-R1-S1 pompa dławnicowa podwójna | Pompa dławnicowa podwójna o konstrukcji Inline w klasie IE5 Wilo-Yonos GIGA2.0-D 65/1-16/3,0-R1-S1 | 11248 | 10160 | PG03 | 28 | K | NIE | x | 84137059 | 84137059 | 277 | Wilo-Yonos GIGA2.0-D 65/1-16/3,0-R1-S1 | Podwójna pompa dławnicowa | Wilo-Yonos GIGA2.0-D | Podwójna pompa dławnicowa w klasie IE5 | 315 | Ogrzewanie, klimatyzacja, chłodnictwo | Wilo | Wilo | 1 | SZT | - | 0.7 | IE5 |  |  |  | 1 |  | 794 | 517 | 408 | 800 | 1200 | 566 | 67 | 117.3 | http://downloads-wilo-select.wilo.com/assets/WIB_WILO31922768.jpg | https://wilo.com/quick/PL/pl/articleNumber/2206069
2205947 | 4062679110981 | Wilo-Yonos GIGA2.0-D 65/1-16/3,0-S1 pompa dławnicowa podwójna | Pompa dławnicowa podwójna o konstrukcji Inline w klasie IE5 Wilo-Yonos GIGA2.0-D 65/1-16/3,0-S1 | 11801 | 10622 | PG03 | 28 | K | NIE | x | 84137059 | 84137059 | 277 | Wilo-Yonos GIGA2.0-D 65/1-16/3,0-S1 | Podwójna pompa dławnicowa | Wilo-Yonos GIGA2.0-D | Podwójna pompa dławnicowa w klasie IE5 | 315 | Ogrzewanie, klimatyzacja, chłodnictwo | Wilo | Wilo | 1 | SZT | - | 0.7 | IE5 |  |  |  | 1 |  | 794 | 517 | 408 | 800 | 1200 | 566 | 67 | 117.3 | http://downloads-wilo-select.wilo.com/assets/WIB_WILO31922768.jpg | https://wilo.com/quick/PL/pl/articleNumber/2205947
2205885 | 4062679110127 | Wilo-Yonos GIGA2.0-D 65/1-20/4,0 pompa dławnicowa podwójna | Pompa dławnicowa podwójna o konstrukcji Inline w klasie IE5 Wilo-Yonos GIGA2.0-D 65/1-20/4,0 | 12400 | 11169 | PG03 | 28 | K | NIE | x | 84137059 | 84137059 | 277 | Wilo-Yonos GIGA2.0-D 65/1-20/4,0 | Podwójna pompa dławnicowa | Wilo-Yonos GIGA2.0-D | Podwójna pompa dławnicowa w klasie IE5 | 315 | Ogrzewanie, klimatyzacja, chłodnictwo | Wilo | Wilo | 1 | SZT | - | 0.7 | IE5 |  |  |  | 1 |  | 794 | 517 | 408 | 800 | 1200 | 552 | 74.8 | 98.9 | http://downloads-wilo-select.wilo.com/assets/WIB_WILO31922768.jpg | https://wilo.com/quick/PL/pl/articleNumber/2205885
2206007 | 4062679111827 | Wilo-Yonos GIGA2.0-D 65/1-20/4,0-R1 pompa dławnicowa podwójna | Pompa dławnicowa podwójna o konstrukcji Inline w klasie IE5 Wilo-Yonos GIGA2.0-D 65/1-20/4,0-R1 | 11847 | 10708 | PG03 | 28 | K | NIE | x | 84137059 | 84137059 | 277 | Wilo-Yonos GIGA2.0-D 65/1-20/4,0-R1 | Podwójna pompa dławnicowa | Wilo-Yonos GIGA2.0-D | Podwójna pompa dławnicowa w klasie IE5 | 315 | Ogrzewanie, klimatyzacja, chłodnictwo | Wilo | Wilo | 1 | SZT | - | 0.7 | IE5 |  |  |  | 1 |  | 794 | 517 | 408 | 800 | 1200 | 552 | 74.8 | 98.9 | http://downloads-wilo-select.wilo.com/assets/WIB_WILO31922768.jpg | https://wilo.com/quick/PL/pl/articleNumber/2206007
2206068 | 4062679112671 | Wilo-Yonos GIGA2.0-D 65/1-20/4,0-R1-S1 pompa dławnicowa podwójna | Pompa dławnicowa podwójna o konstrukcji Inline w klasie IE5 Wilo-Yonos GIGA2.0-D 65/1-20/4,0-R1-S1 | 11958 | 10800 | PG03 | 28 | K | NIE | x | 84137059 | 84137059 | 277 | Wilo-Yonos GIGA2.0-D 65/1-20/4,0-R1-S1 | Podwójna pompa dławnicowa | Wilo-Yonos GIGA2.0-D | Podwójna pompa dławnicowa w klasie IE5 | 315 | Ogrzewanie, klimatyzacja, chłodnictwo | Wilo | Wilo | 1 | SZT | - | 0.7 | IE5 |  |  |  | 1 |  | 794 | 517 | 408 | 800 | 1200 | 552 | 74.8 | 98.9 | http://downloads-wilo-select.wilo.com/assets/WIB_WILO31922768.jpg | https://wilo.com/quick/PL/pl/articleNumber/2206068
2205946 | 4062679110974 | Wilo-Yonos GIGA2.0-D 65/1-20/4,0-S1 pompa dławnicowa podwójna | Pompa dławnicowa podwójna o konstrukcji Inline w klasie IE5 Wilo-Yonos GIGA2.0-D 65/1-20/4,0-S1 | 12512 | 11262 | PG03 | 28 | K | NIE | x | 84137059 | 84137059 | 277 | Wilo-Yonos GIGA2.0-D 65/1-20/4,0-S1 | Podwójna pompa dławnicowa | Wilo-Yonos GIGA2.0-D | Podwójna pompa dławnicowa w klasie IE5 | 315 | Ogrzewanie, klimatyzacja, chłodnictwo | Wilo | Wilo | 1 | SZT | - | 0.7 | IE5 |  |  |  | 1 |  | 794 | 517 | 408 | 800 | 1200 | 552 | 74.8 | 98.9 | http://downloads-wilo-select.wilo.com/assets/WIB_WILO31922768.jpg | https://wilo.com/quick/PL/pl/articleNumber/2205946
2205884 | 4062679110110 | Wilo-Yonos GIGA2.0-D 65/1-24/5,5 pompa dławnicowa podwójna IE5 | Pompa dławnicowa podwójna IE5 Wilo-Yonos GIGA2.0-D 65/1-24/5,5 z hydraulicznym wskaźnikiem minimalnej energochłonności, elektronicznym dopasowaniu wydajności, o konstrukcji pompy dławnicowej. Pompa jest wykonana jako jednostopniowa, niskociśnieniowa pompa wirowa z przyłączem kołnierzowym i uszczelnieniem mechanicznym. | 13561 | na zapytanie | PG03 | 28 | K | NIE |  | 84137059 | 84137059 | 277 | Wilo-Yonos GIGA2.0-D 65/1-24/5,5 | Elektroniczna pompa dławnicowa IE5 | Wilo-Yonos GIGA2.0-D | Wilo-Yonos GIGA2.0-D 65/1-24/5,5 pompa dławnicowa podwójna IE5 | 315 | Ogrzewanie, klimatyzacja, chłodnictwo | Wilo | Wilo | 1 | SZT | [6 empty] | 1 |  | 822 | 566 | 422 | 1200 | 1200 | 603 | 98 | 140 | http://downloads-wilo-select.wilo.com/assets/WIB_WILO31922768.jpg | https://wilo.com/quick/PL/pl/articleNumber/2205884
2206006 | 4062679111810 | Wilo-Yonos GIGA2.0-D 65/1-24/5,5-R1 pompa dławnicowa podwójna IE5 | Pompa dławnicowa podwójna IE5 Wilo-Yonos GIGA2.0-D 65/1-24/5,5-R1 z hydraulicznym wskaźnikiem minimalnej energochłonności, elektronicznym dopasowaniu wydajności, o konstrukcji pompy dławnicowej. Pompa jest wykonana jako jednostopniowa, niskociśnieniowa pompa wirowa z przyłączem kołnierzowym i uszczelnieniem mechanicznym. | 13008 | na zapytanie | PG03 | 28 | K | NIE |  | 84137059 | 84137059 | 277 | Wilo-Yonos GIGA2.0-D 65/1-24/5,5-R1 | Elektroniczna pompa dławnicowa IE5 | Wilo-Yonos GIGA2.0-D | Wilo-Yonos GIGA2.0-D 65/1-24/5,5-R1 pompa dławnicowa podwójna IE5 | 315 | Ogrzewanie, klimatyzacja, chłodnictwo | Wilo | Wilo | 1 | SZT | [6 empty] | 1 |  | 822 | 566 | 422 | 1200 | 1200 | 603 | 98 | 140 | http://downloads-wilo-select.wilo.com/assets/WIB_WILO31922768.jpg | https://wilo.com/quick/PL/pl/articleNumber/2206006
2206067 | 4062679112664 | Wilo-Yonos GIGA2.0-D 65/1-24/5,5-R1-S1 pompa dławnicowa podwójna IE5 | Pompa dławnicowa podwójna IE5 Wilo-Yonos GIGA2.0-D 65/1-24/5,5-R1-S1 z hydraulicznym wskaźnikiem minimalnej energochłonności, elektronicznym dopasowaniu wydajności, o konstrukcji pompy dławnicowej. Pompa jest wykonana jako jednostopniowa, niskociśnieniowa pompa wirowa z przyłączem kołnierzowym i uszczelnieniem mechanicznym. | 13119 | na zapytanie | PG03 | 28 | K | NIE |  | 84137059 | 84137059 | 277 | Wilo-Yonos GIGA2.0-D 65/1-24/5,5-R1-S1 | Elektroniczna pompa dławnicowa IE5 | Wilo-Yonos GIGA2.0-D | Wilo-Yonos GIGA2.0-D 65/1-24/5,5-R1-S1 pompa dławnicowa podwójna IE5 | 315 | Ogrzewanie, klimatyzacja, chłodnictwo | Wilo | Wilo | 1 | SZT | [6 empty] | 1 |  | 822 | 566 | 422 | 1200 | 1200 | 603 | 98 | 140 | http://downloads-wilo-select.wilo.com/assets/WIB_WILO31922768.jpg | https://wilo.com/quick/PL/pl/articleNumber/2206067
2205945 | 4062679110967 | Wilo-Yonos GIGA2.0-D 65/1-24/5,5-S1 pompa dławnicowa podwójna IE5 | Pompa dławnicowa podwójna IE5 Wilo-Yonos GIGA2.0-D 65/1-24/5,5-S1 z hydraulicznym wskaźnikiem minimalnej energochłonności, elektronicznym dopasowaniu wydajności, o konstrukcji pompy dławnicowej. Pompa jest wykonana jako jednostopniowa, niskociśnieniowa pompa wirowa z przyłączem kołnierzowym i uszczelnieniem mechanicznym. | 13673 | na zapytanie | PG03 | 28 | K | NIE |  | 84137059 | 84137059 | 277 | Wilo-Yonos GIGA2.0-D 65/1-24/5,5-S1 | Elektroniczna pompa dławnicowa IE5 | Wilo-Yonos GIGA2.0-D | Wilo-Yonos GIGA2.0-D 65/1-24/5,5-S1 pompa dławnicowa podwójna IE5 | 315 | Ogrzewanie, klimatyzacja, chłodnictwo | Wilo | Wilo | 1 | SZT | [6 empty] | 1 |  | 822 | 566 | 422 | 1200 | 1200 | 603 | 98 | 140 | http://downloads-wilo-select.wilo.com/assets/WIB_WILO31922768.jpg | https://wilo.com/quick/PL/pl/articleNumber/2205945
2205883 | 4062679110103 | Wilo-Yonos GIGA2.0-D 65/1-31/7,5 pompa dławnicowa podwójna IE5 | Pompa dławnicowa podwójna IE5 Wilo-Yonos GIGA2.0-D 65/1-31/7,5 z hydraulicznym wskaźnikiem minimalnej energochłonności, elektronicznym dopasowaniu wydajności, o konstrukcji pompy dławnicowej. Pompa jest wykonana jako jednostopniowa, niskociśnieniowa pompa wirowa z przyłączem kołnierzowym i uszczelnieniem mechanicznym. | 15090 | na zapytanie | PG03 | 28 | K | NIE |  | 84137059 | 84137059 | 277 | Wilo-Yonos GIGA2.0-D 65/1-31/7,5 | Elektroniczna pompa dławnicowa IE5 | Wilo-Yonos GIGA2.0-D | Wilo-Yonos GIGA2.0-D 65/1-31/7,5 pompa dławnicowa podwójna IE5 | 315 | Ogrzewanie, klimatyzacja, chłodnictwo | Wilo | Wilo | 1 | SZT | [6 empty] | 1 |  | 822 | 566 | 422 | 1200 | 1200 | 603 | 98 | 140 | http://downloads-wilo-select.wilo.com/assets/WIB_WILO31922768.jpg | https://wilo.com/quick/PL/pl/articleNumber/2205883
2206005 | 4062679111803 | Wilo-Yonos GIGA2.0-D 65/1-31/7,5-R1 pompa dławnicowa podwójna IE5 | Pompa dławnicowa podwójna IE5 Wilo-Yonos GIGA2.0-D 65/1-31/7,5-R1 z hydraulicznym wskaźnikiem minimalnej energochłonności, elektronicznym dopasowaniu wydajności, o konstrukcji pompy dławnicowej. Pompa jest wykonana jako jednostopniowa, niskociśnieniowa pompa wirowa z przyłączem kołnierzowym i uszczelnieniem mechanicznym. | 14536 | na zapytanie | PG03 | 28 | K | NIE |  | 84137059 | 84137059 | 277 | Wilo-Yonos GIGA2.0-D 65/1-31/7,5-R1 | Elektroniczna pompa dławnicowa IE5 | Wilo-Yonos GIGA2.0-D | Wilo-Yonos GIGA2.0-D 65/1-31/7,5-R1 pompa dławnicowa podwójna IE5 | 315 | Ogrzewanie, klimatyzacja, chłodnictwo | Wilo | Wilo | 1 | SZT | [6 empty] | 1 |  | 822 | 566 | 422 | 1200 | 1200 | 603 | 98 | 140 | http://downloads-wilo-select.wilo.com/assets/WIB_WILO31922768.jpg | https://wilo.com/quick/PL/pl/articleNumber/2206005
2206066 | 4062679112657 | Wilo-Yonos GIGA2.0-D 65/1-31/7,5-R1-S1 pompa dławnicowa podwójna IE5 | Pompa dławnicowa podwójna IE5 Wilo-Yonos GIGA2.0-D 65/1-31/7,5-R1-S1 z hydraulicznym wskaźnikiem minimalnej energochłonności, elektronicznym dopasowaniu wydajności, o konstrukcji pompy dławnicowej. Pompa jest wykonana jako jednostopniowa, niskociśnieniowa pompa wirowa z przyłączem kołnierzowym i uszczelnieniem mechanicznym. | 14648 | na zapytanie | PG03 | 28 | K | NIE |  | 84137059 | 84137059 | 277 | Wilo-Yonos GIGA2.0-D 65/1-31/7,5-R1-S1 | Elektroniczna pompa dławnicowa IE5 | Wilo-Yonos GIGA2.0-D | Wilo-Yonos GIGA2.0-D 65/1-31/7,5-R1-S1 pompa dławnicowa podwójna IE5 | 315 | Ogrzewanie, klimatyzacja, chłodnictwo | Wilo | Wilo | 1 | SZT | [6 empty] | 1 |  | 822 | 566 | 422 | 1200 | 1200 | 603 | 98 | 140 | http://downloads-wilo-select.wilo.com/assets/WIB_WILO31922768.jpg | https://wilo.com/quick/PL/pl/articleNumber/2206066
2205944 | 4062679110950 | Wilo-Yonos GIGA2.0-D 65/1-31/7,5-S1 pompa dławnicowa podwójna IE5 | Pompa dławnicowa podwójna IE5 Wilo-Yonos GIGA2.0-D 65/1-31/7,5-S1 z hydraulicznym wskaźnikiem minimalnej energochłonności, elektronicznym dopasowaniu wydajności, o konstrukcji pompy dławnicowej. Pompa jest wykonana jako jednostopniowa, niskociśnieniowa pompa wirowa z przyłączem kołnierzowym i uszczelnieniem mechanicznym. | 15201 | na zapytanie | PG03 | 28 | K | NIE |  | 84137059 | 84137059 | 277 | Wilo-Yonos GIGA2.0-D 65/1-31/7,5-S1 | Elektroniczna pompa dławnicowa IE5 | Wilo-Yonos GIGA2.0-D | Wilo-Yonos GIGA2.0-D 65/1-31/7,5-S1 pompa dławnicowa podwójna IE5 | 315 | Ogrzewanie, klimatyzacja, chłodnictwo | Wilo | Wilo | 1 | SZT | [6 empty] | 1 |  | 822 | 566 | 422 | 1200 | 1200 | 603 | 98 | 140 | http://downloads-wilo-select.wilo.com/assets/WIB_WILO31922768.jpg | https://wilo.com/quick/PL/pl/articleNumber/2205944
2207264 | 4062679115580 | Wilo-Yonos GIGA2.0-D 65/1-4/M-0,37 pompa dławnicowa podwójna IE5 | Pompa dławnicowa podwójna IE5 Wilo-Yonos GIGA2.0-D 65/1-4/M-0,37 z hydraulicznym wskaźnikiem minimalnej energochłonności, elektronicznym dopasowaniu wydajności, o konstrukcji pompy dławnicowej. Pompa jest wykonana jako jednostopniowa, niskociśnieniowa pompa wirowa z przyłączem kołnierzowym i uszczelnieniem mechanicznym. | 6615 | na zapytanie | PG03 | 28 | K | NIE |  | 84137059 | 84137059 | 277 | Wilo-Yonos GIGA2.0-D 65/1-4/M-0,37 | Elektroniczna pompa dławnicowa IE5 | Wilo-Yonos GIGA2.0-D | Wilo-Yonos GIGA2.0-D 65/1-4/M-0,37 pompa dławnicowa podwójna IE5 | 315 | Ogrzewanie, klimatyzacja, chłodnictwo | Wilo | Wilo | 1 | SZT | [6 empty] | 1 |  | 777 | 544 | 402 | 1200 | 1200 | 583 | 66 | 104 | http://downloads-wilo-select.wilo.com/assets/WIB_WILO31922768.jpg | https://wilo.com/quick/PL/pl/articleNumber/2207264
2207314 | 4062679116686 | Wilo-Yonos GIGA2.0-D 65/1-4/M-0,37-R1 pompa dławnicowa podwójna IE5 | Pompa dławnicowa podwójna IE5 Wilo-Yonos GIGA2.0-D 65/1-4/M-0,37-R1 z hydraulicznym wskaźnikiem minimalnej energochłonności, elektronicznym dopasowaniu wydajności, o konstrukcji pompy dławnicowej. Pompa jest wykonana jako jednostopniowa, niskociśnieniowa pompa wirowa z przyłączem kołnierzowym i uszczelnieniem mechanicznym. | 6061 | na zapytanie | PG03 | 28 | K | NIE |  | 84137059 | 84137059 | 277 | Wilo-Yonos GIGA2.0-D 65/1-4/M-0,37-R1 | Elektroniczna pompa dławnicowa IE5 | Wilo-Yonos GIGA2.0-D | Wilo-Yonos GIGA2.0-D 65/1-4/M-0,37-R1 pompa dławnicowa podwójna IE5 | 315 | Ogrzewanie, klimatyzacja, chłodnictwo | Wilo | Wilo | 1 | SZT | [6 empty] | 1 |  | 777 | 544 | 402 | 1200 | 1200 | 583 | 66 | 104 | http://downloads-wilo-select.wilo.com/assets/WIB_WILO31922768.jpg | https://wilo.com/quick/PL/pl/articleNumber/2207314
2207339 | 4062679117232 | Wilo-Yonos GIGA2.0-D 65/1-4/M-0,37-R1-S1 pompa dławnicowa podwójna IE5 | Pompa dławnicowa podwójna IE5 Wilo-Yonos GIGA2.0-D 65/1-4/M-0,37-R1-S1 z hydraulicznym wskaźnikiem minimalnej energochłonności, elektronicznym dopasowaniu wydajności, o konstrukcji pompy dławnicowej. Pompa jest wykonana jako jednostopniowa, niskociśnieniowa pompa wirowa z przyłączem kołnierzowym i uszczelnieniem mechanicznym. | 6173 | na zapytanie | PG03 | 28 | K | NIE |  | 84137059 | 84137059 | 277 | Wilo-Yonos GIGA2.0-D 65/1-4/M-0,37-R1-S1 | Elektroniczna pompa dławnicowa IE5 | Wilo-Yonos GIGA2.0-D | Wilo-Yonos GIGA2.0-D 65/1-4/M-0,37-R1-S1 pompa dławnicowa podwójna IE5 | 315 | Ogrzewanie, klimatyzacja, chłodnictwo | Wilo | Wilo | 1 | SZT | [6 empty] | 1 |  | 777 | 544 | 402 | 1200 | 1200 | 583 | 66 | 104 | http://downloads-wilo-select.wilo.com/assets/WIB_WILO31922768.jpg | https://wilo.com/quick/PL/pl/articleNumber/2207339
2207289 | 4062679116136 | Wilo-Yonos GIGA2.0-D 65/1-4/M-0,37-S1 pompa dławnicowa podwójna IE5 | Pompa dławnicowa podwójna IE5 Wilo-Yonos GIGA2.0-D 65/1-4/M-0,37-S1 z hydraulicznym wskaźnikiem minimalnej energochłonności, elektronicznym dopasowaniu wydajności, o konstrukcji pompy dławnicowej. Pompa jest wykonana jako jednostopniowa, niskociśnieniowa pompa wirowa z przyłączem kołnierzowym i uszczelnieniem mechanicznym. | 6726 | na zapytanie | PG03 | 28 | K | NIE |  | 84137059 | 84137059 | 277 | Wilo-Yonos GIGA2.0-D 65/1-4/M-0,37-S1 | Elektroniczna pompa dławnicowa IE5 | Wilo-Yonos GIGA2.0-D | Wilo-Yonos GIGA2.0-D 65/1-4/M-0,37-S1 pompa dławnicowa podwójna IE5 | 315 | Ogrzewanie, klimatyzacja, chłodnictwo | Wilo | Wilo | 1 | SZT | [6 empty] | 1 |  | 777 | 544 | 402 | 1200 | 1200 | 583 | 66 | 104 | http://downloads-wilo-select.wilo.com/assets/WIB_WILO31922768.jpg | https://wilo.com/quick/PL/pl/articleNumber/2207289
2205881 | 4062679110080 | Wilo-Yonos GIGA2.0-D 65/1-5/0,55 pompa dławnicowa podwójna | Pompa dławnicowa podwójna o konstrukcji Inline w klasie IE5 Wilo-Yonos GIGA2.0-D 65/1-5/0,55 | 6963 | 6272 | PG03 | 28 | K | NIE | x | 84137059 | 84137059 | 277 | Wilo-Yonos GIGA2.0-D 65/1-5/0,55 | Podwójna pompa dławnicowa | Wilo-Yonos GIGA2.0-D | Podwójna pompa dławnicowa w klasie IE5 | 315 | Ogrzewanie, klimatyzacja, chłodnictwo | Wilo | Wilo | 1 | SZT | - | 0.7 | IE5 |  |  |  | 1 |  | 777 | 544 | 402 | 800 | 1200 | 546 | 62.8 | 90.1 | http://downloads-wilo-select.wilo.com/assets/WIB_WILO31922768.jpg | https://wilo.com/quick/PL/pl/articleNumber/2205881
2206003 | 4062679111780 | Wilo-Yonos GIGA2.0-D 65/1-5/0,55-R1 pompa dławnicowa podwójna | Pompa dławnicowa podwójna o konstrukcji Inline w klasie IE5 Wilo-Yonos GIGA2.0-D 65/1-5/0,55-R1 | 6410 | 5199 | PG03 | 28 | K | NIE | x | 84137059 | 84137059 | 277 | Wilo-Yonos GIGA2.0-D 65/1-5/0,55-R1 | Podwójna pompa dławnicowa | Wilo-Yonos GIGA2.0-D | Podwójna pompa dławnicowa w klasie IE5 | 315 | Ogrzewanie, klimatyzacja, chłodnictwo | Wilo | Wilo | 1 | SZT | - | 0.7 | IE5 |  |  |  | 1 |  | 777 | 544 | 402 | 800 | 1200 | 546 | 62.8 | 90.1 | http://downloads-wilo-select.wilo.com/assets/WIB_WILO31922768.jpg | https://wilo.com/quick/PL/pl/articleNumber/2206003
2206064 | 4062679112633 | Wilo-Yonos GIGA2.0-D 65/1-5/0,55-R1-S1 pompa dławnicowa podwójna | Pompa dławnicowa podwójna o konstrukcji Inline w klasie IE5 Wilo-Yonos GIGA2.0-D 65/1-5/0,55-R1-S1 | 6521 | 5282 | PG03 | 28 | K | NIE | x | 84137059 | 84137059 | 277 | Wilo-Yonos GIGA2.0-D 65/1-5/0,55-R1-S1 | Podwójna pompa dławnicowa | Wilo-Yonos GIGA2.0-D | Podwójna pompa dławnicowa w klasie IE5 | 315 | Ogrzewanie, klimatyzacja, chłodnictwo | Wilo | Wilo | 1 | SZT | - | 0.7 | IE5 |  |  |  | 1 |  | 777 | 544 | 402 | 800 | 1200 | 546 | 62.8 | 90.1 | http://downloads-wilo-select.wilo.com/assets/WIB_WILO31922768.jpg | https://wilo.com/quick/PL/pl/articleNumber/2206064
2205942 | 4062679110936 | Wilo-Yonos GIGA2.0-D 65/1-5/0,55-S1 pompa dławnicowa podwójna | Pompa dławnicowa podwójna o konstrukcji Inline w klasie IE5 Wilo-Yonos GIGA2.0-D 65/1-5/0,55-S1 | 7075 | 6364 | PG03 | 28 | K | NIE | x | 84137059 | 84137059 | 277 | Wilo-Yonos GIGA2.0-D 65/1-5/0,55-S1 | Podwójna pompa dławnicowa | Wilo-Yonos GIGA2.0-D | Podwójna pompa dławnicowa w klasie IE5 | 315 | Ogrzewanie, klimatyzacja, chłodnictwo | Wilo | Wilo | 1 | SZT | - | 0.7 | IE5 |  |  |  | 1 |  | 777 | 544 | 402 | 800 | 1200 | 546 | 62.8 | 90.1 | http://downloads-wilo-select.wilo.com/assets/WIB_WILO31922768.jpg | https://wilo.com/quick/PL/pl/articleNumber/2205942
2207263 | 4062679115573 | Wilo-Yonos GIGA2.0-D 65/1-5/M-0,55 pompa dławnicowa podwójna IE5 | Pompa dławnicowa podwójna IE5 Wilo-Yonos GIGA2.0-D 65/1-5/M-0,55 z hydraulicznym wskaźnikiem minimalnej energochłonności, elektronicznym dopasowaniu wydajności, o konstrukcji pompy dławnicowej. Pompa jest wykonana jako jednostopniowa, niskociśnieniowa pompa wirowa z przyłączem kołnierzowym i uszczelnieniem mechanicznym. | 6963 | na zapytanie | PG03 | 28 | K | NIE |  | 84137059 | 84137059 | 277 | Wilo-Yonos GIGA2.0-D 65/1-5/M-0,55 | Elektroniczna pompa dławnicowa IE5 | Wilo-Yonos GIGA2.0-D | Wilo-Yonos GIGA2.0-D 65/1-5/M-0,55 pompa dławnicowa podwójna IE5 | 315 | Ogrzewanie, klimatyzacja, chłodnictwo | Wilo | Wilo | 1 | SZT | [6 empty] | 1 |  | 777 | 544 | 402 | 1200 | 1200 | 583 | 66 | 104 | http://downloads-wilo-select.wilo.com/assets/WIB_WILO31922768.jpg | https://wilo.com/quick/PL/pl/articleNumber/2207263
2207313 | 4062679116679 | Wilo-Yonos GIGA2.0-D 65/1-5/M-0,55-R1 pompa dławnicowa podwójna IE5 | Pompa dławnicowa podwójna IE5 Wilo-Yonos GIGA2.0-D 65/1-5/M-0,55-R1 z hydraulicznym wskaźnikiem minimalnej energochłonności, elektronicznym dopasowaniu wydajności, o konstrukcji pompy dławnicowej. Pompa jest wykonana jako jednostopniowa, niskociśnieniowa pompa wirowa z przyłączem kołnierzowym i uszczelnieniem mechanicznym. | 6410 | na zapytanie | PG03 | 28 | K | NIE |  | 84137059 | 84137059 | 277 | Wilo-Yonos GIGA2.0-D 65/1-5/M-0,55-R1 | Elektroniczna pompa dławnicowa IE5 | Wilo-Yonos GIGA2.0-D | Wilo-Yonos GIGA2.0-D 65/1-5/M-0,55-R1 pompa dławnicowa podwójna IE5 | 315 | Ogrzewanie, klimatyzacja, chłodnictwo | Wilo | Wilo | 1 | SZT | [6 empty] | 1 |  | 777 | 544 | 402 | 1200 | 1200 | 583 | 66 | 104 | http://downloads-wilo-select.wilo.com/assets/WIB_WILO31922768.jpg | https://wilo.com/quick/PL/pl/articleNumber/2207313
2207338 | 4062679117225 | Wilo-Yonos GIGA2.0-D 65/1-5/M-0,55-R1-S1 pompa dławnicowa podwójna IE5 | Pompa dławnicowa podwójna IE5 Wilo-Yonos GIGA2.0-D 65/1-5/M-0,55-R1-S1 z hydraulicznym wskaźnikiem minimalnej energochłonności, elektronicznym dopasowaniu wydajności, o konstrukcji pompy dławnicowej. Pompa jest wykonana jako jednostopniowa, niskociśnieniowa pompa wirowa z przyłączem kołnierzowym i uszczelnieniem mechanicznym. | 6521 | na zapytanie | PG03 | 28 | K | NIE |  | 84137059 | 84137059 | 277 | Wilo-Yonos GIGA2.0-D 65/1-5/M-0,55-R1-S1 | Elektroniczna pompa dławnicowa IE5 | Wilo-Yonos GIGA2.0-D | Wilo-Yonos GIGA2.0-D 65/1-5/M-0,55-R1-S1 pompa dławnicowa podwójna IE5 | 315 | Ogrzewanie, klimatyzacja, chłodnictwo | Wilo | Wilo | 1 | SZT | [6 empty] | 1 |  | 777 | 544 | 402 | 1200 | 1200 | 583 | 66 | 104 | http://downloads-wilo-select.wilo.com/assets/WIB_WILO31922768.jpg | https://wilo.com/quick/PL/pl/articleNumber/2207338
2207288 | 4062679116129 | Wilo-Yonos GIGA2.0-D 65/1-5/M-0,55-S1 pompa dławnicowa podwójna IE5 | Pompa dławnicowa podwójna IE5 Wilo-Yonos GIGA2.0-D 65/1-5/M-0,55-S1 z hydraulicznym wskaźnikiem minimalnej energochłonności, elektronicznym dopasowaniu wydajności, o konstrukcji pompy dławnicowej. Pompa jest wykonana jako jednostopniowa, niskociśnieniowa pompa wirowa z przyłączem kołnierzowym i uszczelnieniem mechanicznym. | 7075 | na zapytanie | PG03 | 28 | K | NIE |  | 84137059 | 84137059 | 277 | Wilo-Yonos GIGA2.0-D 65/1-5/M-0,55-S1 | Elektroniczna pompa dławnicowa IE5 | Wilo-Yonos GIGA2.0-D | Wilo-Yonos GIGA2.0-D 65/1-5/M-0,55-S1 pompa dławnicowa podwójna IE5 | 315 | Ogrzewanie, klimatyzacja, chłodnictwo | Wilo | Wilo | 1 | SZT | [6 empty] | 1 |  | 777 | 544 | 402 | 1200 | 1200 | 583 | 66 | 104 | http://downloads-wilo-select.wilo.com/assets/WIB_WILO31922768.jpg | https://wilo.com/quick/PL/pl/articleNumber/2207288
2205880 | 4062679110073 | Wilo-Yonos GIGA2.0-D 65/1-6/0,75 pompa dławnicowa podwójna | Pompa dławnicowa podwójna o konstrukcji Inline w klasie IE5 Wilo-Yonos GIGA2.0-D 65/1-6/0,75 | 7361 | 6630 | PG03 | 28 | K | NIE | x | 84137059 | 84137059 | 277 | Wilo-Yonos GIGA2.0-D 65/1-6/0,75 | Podwójna pompa dławnicowa | Wilo-Yonos GIGA2.0-D | Podwójna pompa dławnicowa w klasie IE5 | 315 | Ogrzewanie, klimatyzacja, chłodnictwo | Wilo | Wilo | 1 | SZT | - | 0.7 | IE5 |  |  |  | 1 |  | 777 | 544 | 402 | 800 | 1200 | 546 | 65.2 | 90.1 | http://downloads-wilo-select.wilo.com/assets/WIB_WILO31922768.jpg | https://wilo.com/quick/PL/pl/articleNumber/2205880
2206002 | 4062679111773 | Wilo-Yonos GIGA2.0-D 65/1-6/0,75-R1 pompa dławnicowa podwójna | Pompa dławnicowa podwójna o konstrukcji Inline w klasie IE5 Wilo-Yonos GIGA2.0-D 65/1-6/0,75-R1 | 6808 | 5520 | PG03 | 28 | K | NIE | x | 84137059 | 84137059 | 277 | Wilo-Yonos GIGA2.0-D 65/1-6/0,75-R1 | Podwójna pompa dławnicowa | Wilo-Yonos GIGA2.0-D | Podwójna pompa dławnicowa w klasie IE5 | 315 | Ogrzewanie, klimatyzacja, chłodnictwo | Wilo | Wilo | 1 | SZT | - | 0.7 | IE5 |  |  |  | 1 |  | 777 | 544 | 402 | 800 | 1200 | 546 | 65.2 | 90.1 | http://downloads-wilo-select.wilo.com/assets/WIB_WILO31922768.jpg | https://wilo.com/quick/PL/pl/articleNumber/2206002
2206063 | 4062679112626 | Wilo-Yonos GIGA2.0-D 65/1-6/0,75-R1-S1 pompa dławnicowa podwójna | Pompa dławnicowa podwójna o konstrukcji Inline w klasie IE5 Wilo-Yonos GIGA2.0-D 65/1-6/0,75-R1-S1 | 6919 | 5603 | PG03 | 28 | K | NIE | x | 84137059 | 84137059 | 277 | Wilo-Yonos GIGA2.0-D 65/1-6/0,75-R1-S1 | Podwójna pompa dławnicowa | Wilo-Yonos GIGA2.0-D | Podwójna pompa dławnicowa w klasie IE5 | 315 | Ogrzewanie, klimatyzacja, chłodnictwo | Wilo | Wilo | 1 | SZT | - | 0.7 | IE5 |  |  |  | 1 |  | 777 | 544 | 402 | 800 | 1200 | 546 | 65.2 | 90.1 | http://downloads-wilo-select.wilo.com/assets/WIB_WILO31922768.jpg | https://wilo.com/quick/PL/pl/articleNumber/2206063
2205941 | 4062679110929 | Wilo-Yonos GIGA2.0-D 65/1-6/0,75-S1 pompa dławnicowa podwójna | Pompa dławnicowa podwójna o konstrukcji Inline w klasie IE5 Wilo-Yonos GIGA2.0-D 65/1-6/0,75-S1 | 7473 | 6723 | PG03 | 28 | K | NIE | x | 84137059 | 84137059 | 277 | Wilo-Yonos GIGA2.0-D 65/1-6/0,75-S1 | Podwójna pompa dławnicowa | Wilo-Yonos GIGA2.0-D | Podwójna pompa dławnicowa w klasie IE5 | 315 | Ogrzewanie, klimatyzacja, chłodnictwo | Wilo | Wilo | 1 | SZT | - | 0.7 | IE5 |  |  |  | 1 |  | 777 | 544 | 402 | 800 | 1200 | 546 | 65.2 | 90.1 | http://downloads-wilo-select.wilo.com/assets/WIB_WILO31922768.jpg | https://wilo.com/quick/PL/pl/articleNumber/2205941
2207262 | 4062679115566 | Wilo-Yonos GIGA2.0-D 65/1-6/M-0,75 pompa dławnicowa podwójna IE5 | Pompa dławnicowa podwójna IE5 Wilo-Yonos GIGA2.0-D 65/1-6/M-0,75 z hydraulicznym wskaźnikiem minimalnej energochłonności, elektronicznym dopasowaniu wydajności, o konstrukcji pompy dławnicowej. Pompa jest wykonana jako jednostopniowa, niskociśnieniowa pompa wirowa z przyłączem kołnierzowym i uszczelnieniem mechanicznym. | 7361 | na zapytanie | PG03 | 28 | K | NIE |  | 84137059 | 84137059 | 277 | Wilo-Yonos GIGA2.0-D 65/1-6/M-0,75 | Elektroniczna pompa dławnicowa IE5 | Wilo-Yonos GIGA2.0-D | Wilo-Yonos GIGA2.0-D 65/1-6/M-0,75 pompa dławnicowa podwójna IE5 | 315 | Ogrzewanie, klimatyzacja, chłodnictwo | Wilo | Wilo | 1 | SZT | [6 empty] | 1 |  | 777 | 544 | 402 | 1200 | 1200 | 583 | 68.4 | 107 | http://downloads-wilo-select.wilo.com/assets/WIB_WILO31922768.jpg | https://wilo.com/quick/PL/pl/articleNumber/2207262
2207312 | 4062679116662 | Wilo-Yonos GIGA2.0-D 65/1-6/M-0,75-R1 pompa dławnicowa podwójna IE5 | Pompa dławnicowa podwójna IE5 Wilo-Yonos GIGA2.0-D 65/1-6/M-0,75-R1 z hydraulicznym wskaźnikiem minimalnej energochłonności, elektronicznym dopasowaniu wydajności, o konstrukcji pompy dławnicowej. Pompa jest wykonana jako jednostopniowa, niskociśnieniowa pompa wirowa z przyłączem kołnierzowym i uszczelnieniem mechanicznym. | 6808 | na zapytanie | PG03 | 28 | K | NIE |  | 84137059 | 84137059 | 277 | Wilo-Yonos GIGA2.0-D 65/1-6/M-0,75-R1 | Elektroniczna pompa dławnicowa IE5 | Wilo-Yonos GIGA2.0-D | Wilo-Yonos GIGA2.0-D 65/1-6/M-0,75-R1 pompa dławnicowa podwójna IE5 | 315 | Ogrzewanie, klimatyzacja, chłodnictwo | Wilo | Wilo | 1 | SZT | [6 empty] | 1 |  | 777 | 544 | 402 | 1200 | 1200 | 583 | 68.4 | 107 | http://downloads-wilo-select.wilo.com/assets/WIB_WILO31922768.jpg | https://wilo.com/quick/PL/pl/articleNumber/2207312
2207337 | 4062679117218 | Wilo-Yonos GIGA2.0-D 65/1-6/M-0,75-R1-S1 pompa dławnicowa podwójna IE5 | Pompa dławnicowa podwójna IE5 Wilo-Yonos GIGA2.0-D 65/1-6/M-0,75-R1-S1 z hydraulicznym wskaźnikiem minimalnej energochłonności, elektronicznym dopasowaniu wydajności, o konstrukcji pompy dławnicowej. Pompa jest wykonana jako jednostopniowa, niskociśnieniowa pompa wirowa z przyłączem kołnierzowym i uszczelnieniem mechanicznym. | 6919 | na zapytanie | PG03 | 28 | K | NIE |  | 84137059 | 84137059 | 277 | Wilo-Yonos GIGA2.0-D 65/1-6/M-0,75-R1-S1 | Elektroniczna pompa dławnicowa IE5 | Wilo-Yonos GIGA2.0-D | Wilo-Yonos GIGA2.0-D 65/1-6/M-0,75-R1-S1 pompa dławnicowa podwójna IE5 | 315 | Ogrzewanie, klimatyzacja, chłodnictwo | Wilo | Wilo | 1 | SZT | [6 empty] | 1 |  | 777 | 544 | 402 | 1200 | 1200 | 583 | 68.4 | 107 | http://downloads-wilo-select.wilo.com/assets/WIB_WILO31922768.jpg | https://wilo.com/quick/PL/pl/articleNumber/2207337
2207287 | 4062679116112 | Wilo-Yonos GIGA2.0-D 65/1-6/M-0,75-S1 pompa dławnicowa podwójna IE5 | Pompa dławnicowa podwójna IE5 Wilo-Yonos GIGA2.0-D 65/1-6/M-0,75-S1 z hydraulicznym wskaźnikiem minimalnej energochłonności, elektronicznym dopasowaniu wydajności, o konstrukcji pompy dławnicowej. Pompa jest wykonana jako jednostopniowa, niskociśnieniowa pompa wirowa z przyłączem kołnierzowym i uszczelnieniem mechanicznym. | 7473 | na zapytanie | PG03 | 28 | K | NIE |  | 84137059 | 84137059 | 277 | Wilo-Yonos GIGA2.0-D 65/1-6/M-0,75-S1 | Elektroniczna pompa dławnicowa IE5 | Wilo-Yonos GIGA2.0-D | Wilo-Yonos GIGA2.0-D 65/1-6/M-0,75-S1 pompa dławnicowa podwójna IE5 | 315 | Ogrzewanie, klimatyzacja, chłodnictwo | Wilo | Wilo | 1 | SZT | [6 empty] | 1 |  | 777 | 544 | 402 | 1200 | 1200 | 583 | 68.4 | 107 | http://downloads-wilo-select.wilo.com/assets/WIB_WILO31922768.jpg | https://wilo.com/quick/PL/pl/articleNumber/2207287
2205879 | 4062679110066 | Wilo-Yonos GIGA2.0-D 65/1-8/1,1 pompa dławnicowa podwójna | Pompa dławnicowa podwójna o konstrukcji Inline w klasie IE5 Wilo-Yonos GIGA2.0-D 65/1-8/1,1 | 8178 | 7366 | PG03 | 28 | K | NIE | x | 84137059 | 84137059 | 277 | Wilo-Yonos GIGA2.0-D 65/1-8/1,1 | Podwójna pompa dławnicowa | Wilo-Yonos GIGA2.0-D | Podwójna pompa dławnicowa w klasie IE5 | 315 | Ogrzewanie, klimatyzacja, chłodnictwo | Wilo | Wilo | 1 | SZT | - | 0.7 | IE5 |  |  |  | 1 |  | 777 | 544 | 402 | 800 | 1200 | 546 | 65.2 | 94.5 | http://downloads-wilo-select.wilo.com/assets/WIB_WILO31922768.jpg | https://wilo.com/quick/PL/pl/articleNumber/2205879
2206001 | 4062679111766 | Wilo-Yonos GIGA2.0-D 65/1-8/1,1-R1 pompa dławnicowa podwójna | Pompa dławnicowa podwójna o konstrukcji Inline w klasie IE5 Wilo-Yonos GIGA2.0-D 65/1-8/1,1-R1 | 7624 | 6905 | PG03 | 28 | K | NIE | x | 84137059 | 84137059 | 277 | Wilo-Yonos GIGA2.0-D 65/1-8/1,1-R1 | Podwójna pompa dławnicowa | Wilo-Yonos GIGA2.0-D | Podwójna pompa dławnicowa w klasie IE5 | 315 | Ogrzewanie, klimatyzacja, chłodnictwo | Wilo | Wilo | 1 | SZT | - | 0.7 | IE5 |  |  |  | 1 |  | 777 | 544 | 402 | 800 | 1200 | 546 | 65.2 | 94.5 | http://downloads-wilo-select.wilo.com/assets/WIB_WILO31922768.jpg | https://wilo.com/quick/PL/pl/articleNumber/2206001
2206062 | 4062679112619 | Wilo-Yonos GIGA2.0-D 65/1-8/1,1-R1-S1 pompa dławnicowa podwójna | Pompa dławnicowa podwójna o konstrukcji Inline w klasie IE5 Wilo-Yonos GIGA2.0-D 65/1-8/1,1-R1-S1 | 7736 | 6997 | PG03 | 28 | K | NIE | x | 84137059 | 84137059 | 277 | Wilo-Yonos GIGA2.0-D 65/1-8/1,1-R1-S1 | Podwójna pompa dławnicowa | Wilo-Yonos GIGA2.0-D | Podwójna pompa dławnicowa w klasie IE5 | 315 | Ogrzewanie, klimatyzacja, chłodnictwo | Wilo | Wilo | 1 | SZT | - | 0.7 | IE5 |  |  |  | 1 |  | 777 | 544 | 402 | 800 | 1200 | 546 | 65.2 | 94.5 | http://downloads-wilo-select.wilo.com/assets/WIB_WILO31922768.jpg | https://wilo.com/quick/PL/pl/articleNumber/2206062
2205940 | 4062679110912 | Wilo-Yonos GIGA2.0-D 65/1-8/1,1-S1 pompa dławnicowa podwójna | Pompa dławnicowa podwójna o konstrukcji Inline w klasie IE5 Wilo-Yonos GIGA2.0-D 65/1-8/1,1-S1 | 8289 | 7459 | PG03 | 28 | K | NIE | x | 84137059 | 84137059 | 277 | Wilo-Yonos GIGA2.0-D 65/1-8/1,1-S1 | Podwójna pompa dławnicowa | Wilo-Yonos GIGA2.0-D | Podwójna pompa dławnicowa w klasie IE5 | 315 | Ogrzewanie, klimatyzacja, chłodnictwo | Wilo | Wilo | 1 | SZT | - | 0.7 | IE5 |  |  |  | 1 |  | 777 | 544 | 402 | 800 | 1200 | 546 | 62.3 | 94.5 | http://downloads-wilo-select.wilo.com/assets/WIB_WILO31922768.jpg | https://wilo.com/quick/PL/pl/articleNumber/2205940
2207261 | 4062679115559 | Wilo-Yonos GIGA2.0-D 65/1-8/M-1,1 pompa dławnicowa podwójna IE5 | Pompa dławnicowa podwójna IE5 Wilo-Yonos GIGA2.0-D 65/1-8/M-1,1 z hydraulicznym wskaźnikiem minimalnej energochłonności, elektronicznym dopasowaniu wydajności, o konstrukcji pompy dławnicowej. Pompa jest wykonana jako jednostopniowa, niskociśnieniowa pompa wirowa z przyłączem kołnierzowym i uszczelnieniem mechanicznym. | 8178 | na zapytanie | PG03 | 28 | K | NIE |  | 84137059 | 84137059 | 277 | Wilo-Yonos GIGA2.0-D 65/1-8/M-1,1 | Elektroniczna pompa dławnicowa IE5 | Wilo-Yonos GIGA2.0-D | Wilo-Yonos GIGA2.0-D 65/1-8/M-1,1 pompa dławnicowa podwójna IE5 | 315 | Ogrzewanie, klimatyzacja, chłodnictwo | Wilo | Wilo | 1 | SZT | [6 empty] | 1 |  | 777 | 544 | 402 | 1200 | 1200 | 583 | 68.4 | 107 | http://downloads-wilo-select.wilo.com/assets/WIB_WILO31922768.jpg | https://wilo.com/quick/PL/pl/articleNumber/2207261
2207311 | 4062679116655 | Wilo-Yonos GIGA2.0-D 65/1-8/M-1,1-R1 pompa dławnicowa podwójna IE5 | Pompa dławnicowa podwójna IE5 Wilo-Yonos GIGA2.0-D 65/1-8/M-1,1-R1 z hydraulicznym wskaźnikiem minimalnej energochłonności, elektronicznym dopasowaniu wydajności, o konstrukcji pompy dławnicowej. Pompa jest wykonana jako jednostopniowa, niskociśnieniowa pompa wirowa z przyłączem kołnierzowym i uszczelnieniem mechanicznym. | 7624 | na zapytanie | PG03 | 28 | K | NIE |  | 84137059 | 84137059 | 277 | Wilo-Yonos GIGA2.0-D 65/1-8/M-1,1-R1 | Elektroniczna pompa dławnicowa IE5 | Wilo-Yonos GIGA2.0-D | Wilo-Yonos GIGA2.0-D 65/1-8/M-1,1-R1 pompa dławnicowa podwójna IE5 | 315 | Ogrzewanie, klimatyzacja, chłodnictwo | Wilo | Wilo | 1 | SZT | [6 empty] | 1 |  | 777 | 544 | 402 | 1200 | 1200 | 583 | 68.4 | 107 | http://downloads-wilo-select.wilo.com/assets/WIB_WILO31922768.jpg | https://wilo.com/quick/PL/pl/articleNumber/2207311
2207336 | 4062679117201 | Wilo-Yonos GIGA2.0-D 65/1-8/M-1,1-R1-S1 pompa dławnicowa podwójna IE5 | Pompa dławnicowa podwójna IE5 Wilo-Yonos GIGA2.0-D 65/1-8/M-1,1-R1-S1 z hydraulicznym wskaźnikiem minimalnej energochłonności, elektronicznym dopasowaniu wydajności, o konstrukcji pompy dławnicowej. Pompa jest wykonana jako jednostopniowa, niskociśnieniowa pompa wirowa z przyłączem kołnierzowym i uszczelnieniem mechanicznym. | 7736 | na zapytanie | PG03 | 28 | K | NIE |  | 84137059 | 84137059 | 277 | Wilo-Yonos GIGA2.0-D 65/1-8/M-1,1-R1-S1 | Elektroniczna pompa dławnicowa IE5 | Wilo-Yonos GIGA2.0-D | Wilo-Yonos GIGA2.0-D 65/1-8/M-1,1-R1-S1 pompa dławnicowa podwójna IE5 | 315 | Ogrzewanie, klimatyzacja, chłodnictwo | Wilo | Wilo | 1 | SZT | [6 empty] | 1 |  | 777 | 544 | 402 | 1200 | 1200 | 583 | 68.4 | 107 | http://downloads-wilo-select.wilo.com/assets/WIB_WILO31922768.jpg | https://wilo.com/quick/PL/pl/articleNumber/2207336
2207286 | 4062679116105 | Wilo-Yonos GIGA2.0-D 65/1-8/M-1,1-S1 pompa dławnicowa podwójna IE5 | Pompa dławnicowa podwójna IE5 Wilo-Yonos GIGA2.0-D 65/1-8/M-1,1-S1 z hydraulicznym wskaźnikiem minimalnej energochłonności, elektronicznym dopasowaniu wydajności, o konstrukcji pompy dławnicowej. Pompa jest wykonana jako jednostopniowa, niskociśnieniowa pompa wirowa z przyłączem kołnierzowym i uszczelnieniem mechanicznym. | 8289 | na zapytanie | PG03 | 28 | K | NIE |  | 84137059 | 84137059 | 277 | Wilo-Yonos GIGA2.0-D 65/1-8/M-1,1-S1 | Elektroniczna pompa dławnicowa IE5 | Wilo-Yonos GIGA2.0-D | Wilo-Yonos GIGA2.0-D 65/1-8/M-1,1-S1 pompa dławnicowa podwójna IE5 | 315 | Ogrzewanie, klimatyzacja, chłodnictwo | Wilo | Wilo | 1 | SZT | [6 empty] | 1 |  | 777 | 544 | 402 | 1200 | 1200 | 583 | 68.4 | 107 | http://downloads-wilo-select.wilo.com/assets/WIB_WILO31922768.jpg | https://wilo.com/quick/PL/pl/articleNumber/2207286
2205897 | 4062679110240 | Wilo-Yonos GIGA2.0-D 80/1-10/2,2 pompa dławnicowa podwójna | Pompa dławnicowa podwójna o konstrukcji Inline w klasie IE5 Wilo-Yonos GIGA2.0-D 80/1-10/2,2 | 10277 | 9257 | PG03 | 28 | K | NIE | x | 84137059 | 84137059 | 277 | Wilo-Yonos GIGA2.0-D 80/1-10/2,2 | Podwójna pompa dławnicowa | Wilo-Yonos GIGA2.0-D | Podwójna pompa dławnicowa w klasie IE5 | 315 | Ogrzewanie, klimatyzacja, chłodnictwo | Wilo | Wilo | 1 | SZT | - | 0.7 | IE5 |  |  |  | 1 |  | 601 | 533 | 408 | 800 | 1200 | 552 | 76.3 | 104.9 | http://downloads-wilo-select.wilo.com/assets/WIB_WILO31922768.jpg | https://wilo.com/quick/PL/pl/articleNumber/2205897
2206019 | 4062679111940 | Wilo-Yonos GIGA2.0-D 80/1-10/2,2-R1 pompa dławnicowa podwójna | Pompa dławnicowa podwójna o konstrukcji Inline w klasie IE5 Wilo-Yonos GIGA2.0-D 80/1-10/2,2-R1 | 9724 | 8795 | PG03 | 28 | K | NIE | x | 84137059 | 84137059 | 277 | Wilo-Yonos GIGA2.0-D 80/1-10/2,2-R1 | Podwójna pompa dławnicowa | Wilo-Yonos GIGA2.0-D | Podwójna pompa dławnicowa w klasie IE5 | 315 | Ogrzewanie, klimatyzacja, chłodnictwo | Wilo | Wilo | 1 | SZT | - | 0.7 | IE5 |  |  |  | 1 |  | 601 | 533 | 408 | 800 | 1200 | 552 | 76.3 | 104.9 | http://downloads-wilo-select.wilo.com/assets/WIB_WILO31922768.jpg | https://wilo.com/quick/PL/pl/articleNumber/2206019
2206080 | 4062679112794 | Wilo-Yonos GIGA2.0-D 80/1-10/2,2-R1-S1 pompa dławnicowa podwójna | Pompa dławnicowa podwójna o konstrukcji Inline w klasie IE5 Wilo-Yonos GIGA2.0-D 80/1-10/2,2-R1-S1 | 9835 | 8888 | PG03 | 28 | K | NIE | x | 84137059 | 84137059 | 277 | Wilo-Yonos GIGA2.0-D 80/1-10/2,2-R1-S1 | Podwójna pompa dławnicowa | Wilo-Yonos GIGA2.0-D | Podwójna pompa dławnicowa w klasie IE5 | 315 | Ogrzewanie, klimatyzacja, chłodnictwo | Wilo | Wilo | 1 | SZT | - | 0.7 | IE5 |  |  |  | 1 |  | 601 | 533 | 408 | 800 | 1200 | 552 | 76.3 | 104.9 | http://downloads-wilo-select.wilo.com/assets/WIB_WILO31922768.jpg | https://wilo.com/quick/PL/pl/articleNumber/2206080
2205958 | 4062679111094 | Wilo-Yonos GIGA2.0-D 80/1-10/2,2-S1 pompa dławnicowa podwójna | Pompa dławnicowa podwójna o konstrukcji Inline w klasie IE5 Wilo-Yonos GIGA2.0-D 80/1-10/2,2-S1 | 10389 | 9350 | PG03 | 28 | K | NIE | x | 84137059 | 84137059 | 277 | Wilo-Yonos GIGA2.0-D 80/1-10/2,2-S1 | Podwójna pompa dławnicowa | Wilo-Yonos GIGA2.0-D | Podwójna pompa dławnicowa w klasie IE5 | 315 | Ogrzewanie, klimatyzacja, chłodnictwo | Wilo | Wilo | 1 | SZT | - | 0.7 | IE5 |  |  |  | 1 |  | 601 | 533 | 408 | 800 | 1200 | 552 | 76.3 | 104.9 | http://downloads-wilo-select.wilo.com/assets/WIB_WILO31922768.jpg | https://wilo.com/quick/PL/pl/articleNumber/2205958
2205896 | 4062679110233 | Wilo-Yonos GIGA2.0-D 80/1-12/3,0 pompa dławnicowa podwójna | Pompa dławnicowa podwójna o konstrukcji Inline w klasie IE5 Wilo-Yonos GIGA2.0-D 80/1-12/3,0 | 11693 | 10533 | PG03 | 28 | K | NIE | x | 84137059 | 84137059 | 277 | Wilo-Yonos GIGA2.0-D 80/1-12/3,0 | Podwójna pompa dławnicowa | Wilo-Yonos GIGA2.0-D | Podwójna pompa dławnicowa w klasie IE5 | 315 | Ogrzewanie, klimatyzacja, chłodnictwo | Wilo | Wilo | 1 | SZT | - | 0.7 | IE5 |  |  |  | 1 |  | 601 | 533 | 408 | 800 | 1200 | 572 | 76.3 | 123.3 | http://downloads-wilo-select.wilo.com/assets/WIB_WILO31922768.jpg | https://wilo.com/quick/PL/pl/articleNumber/2205896
2206018 | 4062679111933 | Wilo-Yonos GIGA2.0-D 80/1-12/3,0-R1 pompa dławnicowa podwójna | Pompa dławnicowa podwójna o konstrukcji Inline w klasie IE5 Wilo-Yonos GIGA2.0-D 80/1-12/3,0-R1 | 11140 | 10072 | PG03 | 28 | K | NIE | x | 84137059 | 84137059 | 277 | Wilo-Yonos GIGA2.0-D 80/1-12/3,0-R1 | Podwójna pompa dławnicowa | Wilo-Yonos GIGA2.0-D | Podwójna pompa dławnicowa w klasie IE5 | 315 | Ogrzewanie, klimatyzacja, chłodnictwo | Wilo | Wilo | 1 | SZT | - | 0.7 | IE5 |  |  |  | 1 |  | 601 | 533 | 408 | 800 | 1200 | 572 | 76.3 | 123.3 | http://downloads-wilo-select.wilo.com/assets/WIB_WILO31922768.jpg | https://wilo.com/quick/PL/pl/articleNumber/2206018
2206079 | 4062679112787 | Wilo-Yonos GIGA2.0-D 80/1-12/3,0-R1-S1 pompa dławnicowa podwójna | Pompa dławnicowa podwójna o konstrukcji Inline w klasie IE5 Wilo-Yonos GIGA2.0-D 80/1-12/3,0-R1-S1 | 11251 | 10164 | PG03 | 28 | K | NIE | x | 84137059 | 84137059 | 277 | Wilo-Yonos GIGA2.0-D 80/1-12/3,0-R1-S1 | Podwójna pompa dławnicowa | Wilo-Yonos GIGA2.0-D | Podwójna pompa dławnicowa w klasie IE5 | 315 | Ogrzewanie, klimatyzacja, chłodnictwo | Wilo | Wilo | 1 | SZT | - | 0.7 | IE5 |  |  |  | 1 |  | 601 | 533 | 408 | 800 | 1200 | 572 | 76.3 | 123.3 | http://downloads-wilo-select.wilo.com/assets/WIB_WILO31922768.jpg | https://wilo.com/quick/PL/pl/articleNumber/2206079
2205957 | 4062679111087 | Wilo-Yonos GIGA2.0-D 80/1-12/3,0-S1 pompa dławnicowa podwójna | Pompa dławnicowa podwójna o konstrukcji Inline w klasie IE5 Wilo-Yonos GIGA2.0-D 80/1-12/3,0-S1 | 11805 | 10626 | PG03 | 28 | K | NIE | x | 84137059 | 84137059 | 277 | Wilo-Yonos GIGA2.0-D 80/1-12/3,0-S1 | Podwójna pompa dławnicowa | Wilo-Yonos GIGA2.0-D | Podwójna pompa dławnicowa w klasie IE5 | 315 | Ogrzewanie, klimatyzacja, chłodnictwo | Wilo | Wilo | 1 | SZT | - | 0.7 | IE5 |  |  |  | 1 |  | 601 | 533 | 408 | 800 | 1200 | 572 | 76.3 | 123.3 | http://downloads-wilo-select.wilo.com/assets/WIB_WILO31922768.jpg | https://wilo.com/quick/PL/pl/articleNumber/2205957
2205895 | 4062679110226 | Wilo-Yonos GIGA2.0-D 80/1-15/4,0 pompa dławnicowa podwójna | Pompa dławnicowa podwójna o konstrukcji Inline w klasie IE5 Wilo-Yonos GIGA2.0-D 80/1-15/4,0 | 12243 | 11028 | PG03 | 28 | K | NIE | x | 84137059 | 84137059 | 277 | Wilo-Yonos GIGA2.0-D 80/1-15/4,0 | Podwójna pompa dławnicowa | Wilo-Yonos GIGA2.0-D | Podwójna pompa dławnicowa w klasie IE5 | 315 | Ogrzewanie, klimatyzacja, chłodnictwo | Wilo | Wilo | 1 | SZT | - | 0.7 | IE5 |  |  |  | 1 |  | 601 | 533 | 408 | 800 | 1200 | 552 | 84.1 | 104.9 | http://downloads-wilo-select.wilo.com/assets/WIB_WILO31922768.jpg | https://wilo.com/quick/PL/pl/articleNumber/2205895
2206017 | 4062679111926 | Wilo-Yonos GIGA2.0-D 80/1-15/4,0-R1 pompa dławnicowa podwójna | Pompa dławnicowa podwójna o konstrukcji Inline w klasie IE5 Wilo-Yonos GIGA2.0-D 80/1-15/4,0-R1 | 11690 | 10566 | PG03 | 28 | K | NIE | x | 84137059 | 84137059 | 277 | Wilo-Yonos GIGA2.0-D 80/1-15/4,0-R1 | Podwójna pompa dławnicowa | Wilo-Yonos GIGA2.0-D | Podwójna pompa dławnicowa w klasie IE5 | 315 | Ogrzewanie, klimatyzacja, chłodnictwo | Wilo | Wilo | 1 | SZT | - | 0.7 | IE5 |  |  |  | 1 |  | 601 | 533 | 408 | 800 | 1200 | 552 | 84.1 | 104.9 | http://downloads-wilo-select.wilo.com/assets/WIB_WILO31922768.jpg | https://wilo.com/quick/PL/pl/articleNumber/2206017
2206078 | 4062679112770 | Wilo-Yonos GIGA2.0-D 80/1-15/4,0-R1-S1 pompa dławnicowa podwójna | Pompa dławnicowa podwójna o konstrukcji Inline w klasie IE5 Wilo-Yonos GIGA2.0-D 80/1-15/4,0-R1-S1 | 11801 | 10659 | PG03 | 28 | K | NIE | x | 84137059 | 84137059 | 277 | Wilo-Yonos GIGA2.0-D 80/1-15/4,0-R1-S1 | Podwójna pompa dławnicowa | Wilo-Yonos GIGA2.0-D | Podwójna pompa dławnicowa w klasie IE5 | 315 | Ogrzewanie, klimatyzacja, chłodnictwo | Wilo | Wilo | 1 | SZT | - | 0.7 | IE5 |  |  |  | 1 |  | 601 | 533 | 408 | 800 | 1200 | 552 | 84.1 | 104.9 | http://downloads-wilo-select.wilo.com/assets/WIB_WILO31922768.jpg | https://wilo.com/quick/PL/pl/articleNumber/2206078
2205956 | 4062679111070 | Wilo-Yonos GIGA2.0-D 80/1-15/4,0-S1 pompa dławnicowa podwójna | Pompa dławnicowa podwójna o konstrukcji Inline w klasie IE5 Wilo-Yonos GIGA2.0-D 80/1-15/4,0-S1 | 12355 | 11120 | PG03 | 28 | K | NIE | x | 84137059 | 84137059 | 277 | Wilo-Yonos GIGA2.0-D 80/1-15/4,0-S1 | Podwójna pompa dławnicowa | Wilo-Yonos GIGA2.0-D | Podwójna pompa dławnicowa w klasie IE5 | 315 | Ogrzewanie, klimatyzacja, chłodnictwo | Wilo | Wilo | 1 | SZT | - | 0.7 | IE5 |  |  |  | 1 |  | 601 | 533 | 408 | 800 | 1200 | 552 | 84.1 | 104.9 | http://downloads-wilo-select.wilo.com/assets/WIB_WILO31922768.jpg | https://wilo.com/quick/PL/pl/articleNumber/2205956
2205894 | 4062679110219 | Wilo-Yonos GIGA2.0-D 80/1-19/5,5 pompa dławnicowa podwójna IE5 | Pompa dławnicowa podwójna IE5 Wilo-Yonos GIGA2.0-D 80/1-19/5,5 z hydraulicznym wskaźnikiem minimalnej energochłonności, elektronicznym dopasowaniu wydajności, o konstrukcji pompy dławnicowej. Pompa jest wykonana jako jednostopniowa, niskociśnieniowa pompa wirowa z przyłączem kołnierzowym i uszczelnieniem mechanicznym. | 13765 | na zapytanie | PG03 | 28 | K | NIE |  | 84137059 | 84137059 | 277 | Wilo-Yonos GIGA2.0-D 80/1-19/5,5 | Elektroniczna pompa dławnicowa IE5 | Wilo-Yonos GIGA2.0-D | Wilo-Yonos GIGA2.0-D 80/1-19/5,5 pompa dławnicowa podwójna IE5 | 315 | Ogrzewanie, klimatyzacja, chłodnictwo | Wilo | Wilo | 1 | SZT | [6 empty] | 1 |  | 601 | 582 | 428 | 800 | 1200 | 572 | 108 | 132 | http://downloads-wilo-select.wilo.com/assets/WIB_WILO31922768.jpg | https://wilo.com/quick/PL/pl/articleNumber/2205894
2206016 | 4062679111919 | Wilo-Yonos GIGA2.0-D 80/1-19/5,5-R1 pompa dławnicowa podwójna IE5 | Pompa dławnicowa podwójna IE5 Wilo-Yonos GIGA2.0-D 80/1-19/5,5-R1 z hydraulicznym wskaźnikiem minimalnej energochłonności, elektronicznym dopasowaniu wydajności, o konstrukcji pompy dławnicowej. Pompa jest wykonana jako jednostopniowa, niskociśnieniowa pompa wirowa z przyłączem kołnierzowym i uszczelnieniem mechanicznym. | 13211 | na zapytanie | PG03 | 28 | K | NIE |  | 84137059 | 84137059 | 277 | Wilo-Yonos GIGA2.0-D 80/1-19/5,5-R1 | Elektroniczna pompa dławnicowa IE5 | Wilo-Yonos GIGA2.0-D | Wilo-Yonos GIGA2.0-D 80/1-19/5,5-R1 pompa dławnicowa podwójna IE5 | 315 | Ogrzewanie, klimatyzacja, chłodnictwo | Wilo | Wilo | 1 | SZT | [6 empty] | 1 |  | 601 | 582 | 428 | 800 | 1200 | 572 | 108 | 132 | http://downloads-wilo-select.wilo.com/assets/WIB_WILO31922768.jpg | https://wilo.com/quick/PL/pl/articleNumber/2206016
2206077 | 4062679112763 | Wilo-Yonos GIGA2.0-D 80/1-19/5,5-R1-S1 pompa dławnicowa podwójna IE5 | Pompa dławnicowa podwójna IE5 Wilo-Yonos GIGA2.0-D 80/1-19/5,5-R1-S1 z hydraulicznym wskaźnikiem minimalnej energochłonności, elektronicznym dopasowaniu wydajności, o konstrukcji pompy dławnicowej. Pompa jest wykonana jako jednostopniowa, niskociśnieniowa pompa wirowa z przyłączem kołnierzowym i uszczelnieniem mechanicznym. | 13323 | na zapytanie | PG03 | 28 | K | NIE |  | 84137059 | 84137059 | 277 | Wilo-Yonos GIGA2.0-D 80/1-19/5,5-R1-S1 | Elektroniczna pompa dławnicowa IE5 | Wilo-Yonos GIGA2.0-D | Wilo-Yonos GIGA2.0-D 80/1-19/5,5-R1-S1 pompa dławnicowa podwójna IE5 | 315 | Ogrzewanie, klimatyzacja, chłodnictwo | Wilo | Wilo | 1 | SZT | [6 empty] | 1 |  | 601 | 582 | 428 | 800 | 1200 | 572 | 108 | 132 | http://downloads-wilo-select.wilo.com/assets/WIB_WILO31922768.jpg | https://wilo.com/quick/PL/pl/articleNumber/2206077
2205955 | 4062679111063 | Wilo-Yonos GIGA2.0-D 80/1-19/5,5-S1 pompa dławnicowa podwójna IE5 | Pompa dławnicowa podwójna IE5 Wilo-Yonos GIGA2.0-D 80/1-19/5,5-S1 z hydraulicznym wskaźnikiem minimalnej energochłonności, elektronicznym dopasowaniu wydajności, o konstrukcji pompy dławnicowej. Pompa jest wykonana jako jednostopniowa, niskociśnieniowa pompa wirowa z przyłączem kołnierzowym i uszczelnieniem mechanicznym. | 13876 | na zapytanie | PG03 | 28 | K | NIE |  | 84137059 | 84137059 | 277 | Wilo-Yonos GIGA2.0-D 80/1-19/5,5-S1 | Elektroniczna pompa dławnicowa IE5 | Wilo-Yonos GIGA2.0-D | Wilo-Yonos GIGA2.0-D 80/1-19/5,5-S1 pompa dławnicowa podwójna IE5 | 315 | Ogrzewanie, klimatyzacja, chłodnictwo | Wilo | Wilo | 1 | SZT | [6 empty] | 1 |  | 601 | 582 | 428 | 800 | 1200 | 572 | 108 | 132 | http://downloads-wilo-select.wilo.com/assets/WIB_WILO31922768.jpg | https://wilo.com/quick/PL/pl/articleNumber/2205955
2205893 | 4062679110202 | Wilo-Yonos GIGA2.0-D 80/1-23/7,5 pompa dławnicowa podwójna IE5 | Pompa dławnicowa podwójna IE5 Wilo-Yonos GIGA2.0-D 80/1-23/7,5 z hydraulicznym wskaźnikiem minimalnej energochłonności, elektronicznym dopasowaniu wydajności, o konstrukcji pompy dławnicowej. Pompa jest wykonana jako jednostopniowa, niskociśnieniowa pompa wirowa z przyłączem kołnierzowym i uszczelnieniem mechanicznym. | 15241 | na zapytanie | PG03 | 28 | K | NIE |  | 84137059 | 84137059 | 277 | Wilo-Yonos GIGA2.0-D 80/1-23/7,5 | Elektroniczna pompa dławnicowa IE5 | Wilo-Yonos GIGA2.0-D | Wilo-Yonos GIGA2.0-D 80/1-23/7,5 pompa dławnicowa podwójna IE5 | 315 | Ogrzewanie, klimatyzacja, chłodnictwo | Wilo | Wilo | 1 | SZT | [6 empty] | 1 |  | 601 | 582 | 428 | 800 | 1200 | 572 | 108 | 132 | http://downloads-wilo-select.wilo.com/assets/WIB_WILO31922768.jpg | https://wilo.com/quick/PL/pl/articleNumber/2205893
2206015 | 4062679111902 | Wilo-Yonos GIGA2.0-D 80/1-23/7,5-R1 pompa dławnicowa podwójna IE5 | Pompa dławnicowa podwójna IE5 Wilo-Yonos GIGA2.0-D 80/1-23/7,5-R1 z hydraulicznym wskaźnikiem minimalnej energochłonności, elektronicznym dopasowaniu wydajności, o konstrukcji pompy dławnicowej. Pompa jest wykonana jako jednostopniowa, niskociśnieniowa pompa wirowa z przyłączem kołnierzowym i uszczelnieniem mechanicznym. | 14687 | na zapytanie | PG03 | 28 | K | NIE |  | 84137059 | 84137059 | 277 | Wilo-Yonos GIGA2.0-D 80/1-23/7,5-R1 | Elektroniczna pompa dławnicowa IE5 | Wilo-Yonos GIGA2.0-D | Wilo-Yonos GIGA2.0-D 80/1-23/7,5-R1 pompa dławnicowa podwójna IE5 | 315 | Ogrzewanie, klimatyzacja, chłodnictwo | Wilo | Wilo | 1 | SZT | [6 empty] | 1 |  | 601 | 582 | 428 | 800 | 1200 | 572 | 108 | 132 | http://downloads-wilo-select.wilo.com/assets/WIB_WILO31922768.jpg | https://wilo.com/quick/PL/pl/articleNumber/2206015
2206076 | 4062679112756 | Wilo-Yonos GIGA2.0-D 80/1-23/7,5-R1-S1 pompa dławnicowa podwójna IE5 | Pompa dławnicowa podwójna IE5 Wilo-Yonos GIGA2.0-D 80/1-23/7,5-R1-S1 z hydraulicznym wskaźnikiem minimalnej energochłonności, elektronicznym dopasowaniu wydajności, o konstrukcji pompy dławnicowej. Pompa jest wykonana jako jednostopniowa, niskociśnieniowa pompa wirowa z przyłączem kołnierzowym i uszczelnieniem mechanicznym. | 14799 | na zapytanie | PG03 | 28 | K | NIE |  | 84137059 | 84137059 | 277 | Wilo-Yonos GIGA2.0-D 80/1-23/7,5-R1-S1 | Elektroniczna pompa dławnicowa IE5 | Wilo-Yonos GIGA2.0-D | Wilo-Yonos GIGA2.0-D 80/1-23/7,5-R1-S1 pompa dławnicowa podwójna IE5 | 315 | Ogrzewanie, klimatyzacja, chłodnictwo | Wilo | Wilo | 1 | SZT | [6 empty] | 1 |  | 601 | 582 | 428 | 800 | 1200 | 572 | 108 | 132 | http://downloads-wilo-select.wilo.com/assets/WIB_WILO31922768.jpg | https://wilo.com/quick/PL/pl/articleNumber/2206076
2205954 | 4062679111056 | Wilo-Yonos GIGA2.0-D 80/1-23/7,5-S1 pompa dławnicowa podwójna IE5 | Pompa dławnicowa podwójna IE5 Wilo-Yonos GIGA2.0-D 80/1-23/7,5-S1 z hydraulicznym wskaźnikiem minimalnej energochłonności, elektronicznym dopasowaniu wydajności, o konstrukcji pompy dławnicowej. Pompa jest wykonana jako jednostopniowa, niskociśnieniowa pompa wirowa z przyłączem kołnierzowym i uszczelnieniem mechanicznym. | 15352 | na zapytanie | PG03 | 28 | K | NIE |  | 84137059 | 84137059 | 277 | Wilo-Yonos GIGA2.0-D 80/1-23/7,5-S1 | Elektroniczna pompa dławnicowa IE5 | Wilo-Yonos GIGA2.0-D | Wilo-Yonos GIGA2.0-D 80/1-23/7,5-S1 pompa dławnicowa podwójna IE5 | 315 | Ogrzewanie, klimatyzacja, chłodnictwo | Wilo | Wilo | 1 | SZT | [6 empty] | 1 |  | 601 | 582 | 428 | 800 | 1200 | 572 | 108 | 132 | http://downloads-wilo-select.wilo.com/assets/WIB_WILO31922768.jpg | https://wilo.com/quick/PL/pl/articleNumber/2205954
2207269 | 4062679115634 | Wilo-Yonos GIGA2.0-D 80/1-3/M-0,37 pompa dławnicowa podwójna IE5 | Pompa dławnicowa podwójna IE5 Wilo-Yonos GIGA2.0-D 80/1-3/M-0,37 z hydraulicznym wskaźnikiem minimalnej energochłonności, elektronicznym dopasowaniu wydajności, o konstrukcji pompy dławnicowej. Pompa jest wykonana jako jednostopniowa, niskociśnieniowa pompa wirowa z przyłączem kołnierzowym i uszczelnieniem mechanicznym. | 6359 | na zapytanie | PG03 | 28 | K | NIE |  | 84137059 | 84137059 | 277 | Wilo-Yonos GIGA2.0-D 80/1-3/M-0,37 | Elektroniczna pompa dławnicowa IE5 | Wilo-Yonos GIGA2.0-D | Wilo-Yonos GIGA2.0-D 80/1-3/M-0,37 pompa dławnicowa podwójna IE5 | 315 | Ogrzewanie, klimatyzacja, chłodnictwo | Wilo | Wilo | 1 | SZT | [6 empty] | 1 |  | 600 | 560 | 408 | 800 | 1200 | 552 | 75.3 | 97 | http://downloads-wilo-select.wilo.com/assets/WIB_WILO31922768.jpg | https://wilo.com/quick/PL/pl/articleNumber/2207269
2207319 | 4062679116730 | Wilo-Yonos GIGA2.0-D 80/1-3/M-0,37-R1 pompa dławnicowa podwójna IE5 | Pompa dławnicowa podwójna IE5 Wilo-Yonos GIGA2.0-D 80/1-3/M-0,37-R1 z hydraulicznym wskaźnikiem minimalnej energochłonności, elektronicznym dopasowaniu wydajności, o konstrukcji pompy dławnicowej. Pompa jest wykonana jako jednostopniowa, niskociśnieniowa pompa wirowa z przyłączem kołnierzowym i uszczelnieniem mechanicznym. | 5805 | na zapytanie | PG03 | 28 | K | NIE |  | 84137059 | 84137059 | 277 | Wilo-Yonos GIGA2.0-D 80/1-3/M-0,37-R1 | Elektroniczna pompa dławnicowa IE5 | Wilo-Yonos GIGA2.0-D | Wilo-Yonos GIGA2.0-D 80/1-3/M-0,37-R1 pompa dławnicowa podwójna IE5 | 315 | Ogrzewanie, klimatyzacja, chłodnictwo | Wilo | Wilo | 1 | SZT | [6 empty] | 1 |  | 600 | 560 | 408 | 800 | 1200 | 552 | 75.3 | 97 | http://downloads-wilo-select.wilo.com/assets/WIB_WILO31922768.jpg | https://wilo.com/quick/PL/pl/articleNumber/2207319
2207344 | 4062679117270 | Wilo-Yonos GIGA2.0-D 80/1-3/M-0,37-R1-S1 pompa dławnicowa podwójna IE5 | Pompa dławnicowa podwójna IE5 Wilo-Yonos GIGA2.0-D 80/1-3/M-0,37-R1-S1 z hydraulicznym wskaźnikiem minimalnej energochłonności, elektronicznym dopasowaniu wydajności, o konstrukcji pompy dławnicowej. Pompa jest wykonana jako jednostopniowa, niskociśnieniowa pompa wirowa z przyłączem kołnierzowym i uszczelnieniem mechanicznym. | 5916 | na zapytanie | PG03 | 28 | K | NIE |  | 84137059 | 84137059 | 277 | Wilo-Yonos GIGA2.0-D 80/1-3/M-0,37-R1-S1 | Elektroniczna pompa dławnicowa IE5 | Wilo-Yonos GIGA2.0-D | Wilo-Yonos GIGA2.0-D 80/1-3/M-0,37-R1-S1 pompa dławnicowa podwójna IE5 | 315 | Ogrzewanie, klimatyzacja, chłodnictwo | Wilo | Wilo | 1 | SZT | [6 empty] | 1 |  | 600 | 560 | 408 | 800 | 1200 | 552 | 75.3 | 97 | http://downloads-wilo-select.wilo.com/assets/WIB_WILO31922768.jpg | https://wilo.com/quick/PL/pl/articleNumber/2207344
2207294 | 4062679116181 | Wilo-Yonos GIGA2.0-D 80/1-3/M-0,37-S1 pompa dławnicowa podwójna IE5 | Pompa dławnicowa podwójna IE5 Wilo-Yonos GIGA2.0-D 80/1-3/M-0,37-S1 z hydraulicznym wskaźnikiem minimalnej energochłonności, elektronicznym dopasowaniu wydajności, o konstrukcji pompy dławnicowej. Pompa jest wykonana jako jednostopniowa, niskociśnieniowa pompa wirowa z przyłączem kołnierzowym i uszczelnieniem mechanicznym. | 6471 | na zapytanie | PG03 | 28 | K | NIE |  | 84137059 | 84137059 | 277 | Wilo-Yonos GIGA2.0-D 80/1-3/M-0,37-S1 | Elektroniczna pompa dławnicowa IE5 | Wilo-Yonos GIGA2.0-D | Wilo-Yonos GIGA2.0-D 80/1-3/M-0,37-S1 pompa dławnicowa podwójna IE5 | 315 | Ogrzewanie, klimatyzacja, chłodnictwo | Wilo | Wilo | 1 | SZT | [6 empty] | 1 |  | 600 | 560 | 408 | 800 | 1200 | 552 | 75.3 | 97 | http://downloads-wilo-select.wilo.com/assets/WIB_WILO31922768.jpg | https://wilo.com/quick/PL/pl/articleNumber/2207294
2205891 | 4062679110189 | Wilo-Yonos GIGA2.0-D 80/1-4/0,55 pompa dławnicowa podwójna | Pompa dławnicowa podwójna o konstrukcji Inline w klasie IE5 Wilo-Yonos GIGA2.0-D 80/1-4/0,55 | 6694 | 6029 | PG03 | 28 | K | NIE | x | 84137059 | 84137059 | 277 | Wilo-Yonos GIGA2.0-D 80/1-4/0,55 | Podwójna pompa dławnicowa | Wilo-Yonos GIGA2.0-D | Podwójna pompa dławnicowa w klasie IE5 | 315 | Ogrzewanie, klimatyzacja, chłodnictwo | Wilo | Wilo | 1 | SZT | - | 0.7 | IE5 |  |  |  | 1 |  | 600 | 560 | 408 | 800 | 1200 | 552 | 74.5 | 96.1 | http://downloads-wilo-select.wilo.com/assets/WIB_WILO31922768.jpg | https://wilo.com/quick/PL/pl/articleNumber/2205891
2206013 | 4062679111889 | Wilo-Yonos GIGA2.0-D 80/1-4/0,55-R1 pompa dławnicowa podwójna | Pompa dławnicowa podwójna o konstrukcji Inline w klasie IE5 Wilo-Yonos GIGA2.0-D 80/1-4/0,55-R1 | 6140 | 4982 | PG03 | 28 | K | NIE | x | 84137059 | 84137059 | 277 | Wilo-Yonos GIGA2.0-D 80/1-4/0,55-R1 | Podwójna pompa dławnicowa | Wilo-Yonos GIGA2.0-D | Podwójna pompa dławnicowa w klasie IE5 | 315 | Ogrzewanie, klimatyzacja, chłodnictwo | Wilo | Wilo | 1 | SZT | - | 0.7 | IE5 |  |  |  | 1 |  | 600 | 560 | 408 | 800 | 1200 | 552 | 74.5 | 96.1 | http://downloads-wilo-select.wilo.com/assets/WIB_WILO31922768.jpg | https://wilo.com/quick/PL/pl/articleNumber/2206013
2206074 | 4062679112732 | Wilo-Yonos GIGA2.0-D 80/1-4/0,55-R1-S1 pompa dławnicowa podwójna | Pompa dławnicowa podwójna o konstrukcji Inline w klasie IE5 Wilo-Yonos GIGA2.0-D 80/1-4/0,55-R1-S1 | 6252 | 5065 | PG03 | 28 | K | NIE | x | 84137059 | 84137059 | 277 | Wilo-Yonos GIGA2.0-D 80/1-4/0,55-R1-S1 | Podwójna pompa dławnicowa | Wilo-Yonos GIGA2.0-D | Podwójna pompa dławnicowa w klasie IE5 | 315 | Ogrzewanie, klimatyzacja, chłodnictwo | Wilo | Wilo | 1 | SZT | - | 0.7 | IE5 |  |  |  | 1 |  | 600 | 560 | 408 | 800 | 1200 | 552 | 74.5 | 96.1 | http://downloads-wilo-select.wilo.com/assets/WIB_WILO31922768.jpg | https://wilo.com/quick/PL/pl/articleNumber/2206074
2205952 | 4062679111032 | Wilo-Yonos GIGA2.0-D 80/1-4/0,55-S1 pompa dławnicowa podwójna | Pompa dławnicowa podwójna o konstrukcji Inline w klasie IE5 Wilo-Yonos GIGA2.0-D 80/1-4/0,55-S1 | 6805 | 6122 | PG03 | 28 | K | NIE | x | 84137059 | 84137059 | 277 | Wilo-Yonos GIGA2.0-D 80/1-4/0,55-S1 | Podwójna pompa dławnicowa | Wilo-Yonos GIGA2.0-D | Podwójna pompa dławnicowa w klasie IE5 | 315 | Ogrzewanie, klimatyzacja, chłodnictwo | Wilo | Wilo | 1 | SZT | - | 0.7 | IE5 |  |  |  | 1 |  | 600 | 560 | 408 | 800 | 1200 | 552 | 74.5 | 96.1 | http://downloads-wilo-select.wilo.com/assets/WIB_WILO31922768.jpg | https://wilo.com/quick/PL/pl/articleNumber/2205952
2207268 | 4062679115627 | Wilo-Yonos GIGA2.0-D 80/1-4/M-0,55 pompa dławnicowa podwójna IE5 | Pompa dławnicowa podwójna IE5 Wilo-Yonos GIGA2.0-D 80/1-4/M-0,55 z hydraulicznym wskaźnikiem minimalnej energochłonności, elektronicznym dopasowaniu wydajności, o konstrukcji pompy dławnicowej. Pompa jest wykonana jako jednostopniowa, niskociśnieniowa pompa wirowa z przyłączem kołnierzowym i uszczelnieniem mechanicznym. | 6694 | na zapytanie | PG03 | 28 | K | NIE |  | 84137059 | 84137059 | 277 | Wilo-Yonos GIGA2.0-D 80/1-4/M-0,55 | Elektroniczna pompa dławnicowa IE5 | Wilo-Yonos GIGA2.0-D | Wilo-Yonos GIGA2.0-D 80/1-4/M-0,55 pompa dławnicowa podwójna IE5 | 315 | Ogrzewanie, klimatyzacja, chłodnictwo | Wilo | Wilo | 1 | SZT | [6 empty] | 1 |  | 600 | 560 | 408 | 800 | 1200 | 552 | 77.7 | 99 | http://downloads-wilo-select.wilo.com/assets/WIB_WILO31922768.jpg | https://wilo.com/quick/PL/pl/articleNumber/2207268
2207318 | 4062679116723 | Wilo-Yonos GIGA2.0-D 80/1-4/M-0,55-R1 pompa dławnicowa podwójna IE5 | Pompa dławnicowa podwójna IE5 Wilo-Yonos GIGA2.0-D 80/1-4/M-0,55-R1 z hydraulicznym wskaźnikiem minimalnej energochłonności, elektronicznym dopasowaniu wydajności, o konstrukcji pompy dławnicowej. Pompa jest wykonana jako jednostopniowa, niskociśnieniowa pompa wirowa z przyłączem kołnierzowym i uszczelnieniem mechanicznym. | 6140 | na zapytanie | PG03 | 28 | K | NIE |  | 84137059 | 84137059 | 277 | Wilo-Yonos GIGA2.0-D 80/1-4/M-0,55-R1 | Elektroniczna pompa dławnicowa IE5 | Wilo-Yonos GIGA2.0-D | Wilo-Yonos GIGA2.0-D 80/1-4/M-0,55-R1 pompa dławnicowa podwójna IE5 | 315 | Ogrzewanie, klimatyzacja, chłodnictwo | Wilo | Wilo | 1 | SZT | [6 empty] | 1 |  | 600 | 560 | 408 | 800 | 1200 | 552 | 77.7 | 99 | http://downloads-wilo-select.wilo.com/assets/WIB_WILO31922768.jpg | https://wilo.com/quick/PL/pl/articleNumber/2207318
2207343 | 4062679117263 | Wilo-Yonos GIGA2.0-D 80/1-4/M-0,55-R1-S1 pompa dławnicowa podwójna IE5 | Pompa dławnicowa podwójna IE5 Wilo-Yonos GIGA2.0-D 80/1-4/M-0,55-R1-S1 z hydraulicznym wskaźnikiem minimalnej energochłonności, elektronicznym dopasowaniu wydajności, o konstrukcji pompy dławnicowej. Pompa jest wykonana jako jednostopniowa, niskociśnieniowa pompa wirowa z przyłączem kołnierzowym i uszczelnieniem mechanicznym. | 6252 | na zapytanie | PG03 | 28 | K | NIE |  | 84137059 | 84137059 | 277 | Wilo-Yonos GIGA2.0-D 80/1-4/M-0,55-R1-S1 | Elektroniczna pompa dławnicowa IE5 | Wilo-Yonos GIGA2.0-D | Wilo-Yonos GIGA2.0-D 80/1-4/M-0,55-R1-S1 pompa dławnicowa podwójna IE5 | 315 | Ogrzewanie, klimatyzacja, chłodnictwo | Wilo | Wilo | 1 | SZT | [6 empty] | 1 |  | 600 | 560 | 408 | 800 | 1200 | 552 | 77.7 | 99 | http://downloads-wilo-select.wilo.com/assets/WIB_WILO31922768.jpg | https://wilo.com/quick/PL/pl/articleNumber/2207343
2207293 | 4062679116174 | Wilo-Yonos GIGA2.0-D 80/1-4/M-0,55-S1 pompa dławnicowa podwójna IE5 | Pompa dławnicowa podwójna IE5 Wilo-Yonos GIGA2.0-D 80/1-4/M-0,55-S1 z hydraulicznym wskaźnikiem minimalnej energochłonności, elektronicznym dopasowaniu wydajności, o konstrukcji pompy dławnicowej. Pompa jest wykonana jako jednostopniowa, niskociśnieniowa pompa wirowa z przyłączem kołnierzowym i uszczelnieniem mechanicznym. | 6805 | na zapytanie | PG03 | 28 | K | NIE |  | 84137059 | 84137059 | 277 | Wilo-Yonos GIGA2.0-D 80/1-4/M-0,55-S1 | Elektroniczna pompa dławnicowa IE5 | Wilo-Yonos GIGA2.0-D | Wilo-Yonos GIGA2.0-D 80/1-4/M-0,55-S1 pompa dławnicowa podwójna IE5 | 315 | Ogrzewanie, klimatyzacja, chłodnictwo | Wilo | Wilo | 1 | SZT | [6 empty] | 1 |  | 600 | 560 | 408 | 800 | 1200 | 552 | 77.7 | 99 | http://downloads-wilo-select.wilo.com/assets/WIB_WILO31922768.jpg | https://wilo.com/quick/PL/pl/articleNumber/2207293
2205890 | 4062679110172 | Wilo-Yonos GIGA2.0-D 80/1-5/0,75 pompa dławnicowa podwójna | Pompa dławnicowa podwójna o konstrukcji Inline w klasie IE5 Wilo-Yonos GIGA2.0-D 80/1-5/0,75 | 7437 | 6699 | PG03 | 28 | K | NIE | x | 84137059 | 84137059 | 277 | Wilo-Yonos GIGA2.0-D 80/1-5/0,75 | Podwójna pompa dławnicowa | Wilo-Yonos GIGA2.0-D | Podwójna pompa dławnicowa w klasie IE5 | 315 | Ogrzewanie, klimatyzacja, chłodnictwo | Wilo | Wilo | 1 | SZT | - | 0.7 | IE5 |  |  |  | 1 |  | 600 | 560 | 408 | 800 | 1200 | 552 | 74.5 | 96.1 | http://downloads-wilo-select.wilo.com/assets/WIB_WILO31922768.jpg | https://wilo.com/quick/PL/pl/articleNumber/2205890
2206012 | 4062679111872 | Wilo-Yonos GIGA2.0-D 80/1-5/0,75-R1 pompa dławnicowa podwójna | Pompa dławnicowa podwójna o konstrukcji Inline w klasie IE5 Wilo-Yonos GIGA2.0-D 80/1-5/0,75-R1 | 6883 | 6237 | PG03 | 28 | K | NIE | x | 84137059 | 84137059 | 277 | Wilo-Yonos GIGA2.0-D 80/1-5/0,75-R1 | Podwójna pompa dławnicowa | Wilo-Yonos GIGA2.0-D | Podwójna pompa dławnicowa w klasie IE5 | 315 | Ogrzewanie, klimatyzacja, chłodnictwo | Wilo | Wilo | 1 | SZT | - | 0.7 | IE5 |  |  |  | 1 |  | 600 | 560 | 408 | 800 | 1200 | 552 | 74.5 | 96.1 | http://downloads-wilo-select.wilo.com/assets/WIB_WILO31922768.jpg | https://wilo.com/quick/PL/pl/articleNumber/2206012
2206073 | 4062679112725 | Wilo-Yonos GIGA2.0-D 80/1-5/0,75-R1-S1 pompa dławnicowa podwójna | Pompa dławnicowa podwójna o konstrukcji Inline w klasie IE5 Wilo-Yonos GIGA2.0-D 80/1-5/0,75-R1-S1 | 6995 | 6330 | PG03 | 28 | K | NIE | x | 84137059 | 84137059 | 277 | Wilo-Yonos GIGA2.0-D 80/1-5/0,75-R1-S1 | Podwójna pompa dławnicowa | Wilo-Yonos GIGA2.0-D | Podwójna pompa dławnicowa w klasie IE5 | 315 | Ogrzewanie, klimatyzacja, chłodnictwo | Wilo | Wilo | 1 | SZT | - | 0.7 | IE5 |  |  |  | 1 |  | 600 | 560 | 408 | 800 | 1200 | 552 | 74.5 | 96.1 | http://downloads-wilo-select.wilo.com/assets/WIB_WILO31922768.jpg | https://wilo.com/quick/PL/pl/articleNumber/2206073
2205951 | 4062679111025 | Wilo-Yonos GIGA2.0-D 80/1-5/0,75-S1 pompa dławnicowa podwójna | Pompa dławnicowa podwójna o konstrukcji Inline w klasie IE5 Wilo-Yonos GIGA2.0-D 80/1-5/0,75-S1 | 7548 | 6791 | PG03 | 28 | K | NIE | x | 84137059 | 84137059 | 277 | Wilo-Yonos GIGA2.0-D 80/1-5/0,75-S1 | Podwójna pompa dławnicowa | Wilo-Yonos GIGA2.0-D | Podwójna pompa dławnicowa w klasie IE5 | 315 | Ogrzewanie, klimatyzacja, chłodnictwo | Wilo | Wilo | 1 | SZT | - | 0.7 | IE5 |  |  |  | 1 |  | 600 | 560 | 408 | 800 | 1200 | 552 | 74.5 | 96.1 | http://downloads-wilo-select.wilo.com/assets/WIB_WILO31922768.jpg | https://wilo.com/quick/PL/pl/articleNumber/2205951
2207267 | 4062679115610 | Wilo-Yonos GIGA2.0-D 80/1-5/M-0,75 pompa dławnicowa podwójna IE5 | Pompa dławnicowa podwójna IE5 Wilo-Yonos GIGA2.0-D 80/1-5/M-0,75 z hydraulicznym wskaźnikiem minimalnej energochłonności, elektronicznym dopasowaniu wydajności, o konstrukcji pompy dławnicowej. Pompa jest wykonana jako jednostopniowa, niskociśnieniowa pompa wirowa z przyłączem kołnierzowym i uszczelnieniem mechanicznym. | 7437 | na zapytanie | PG03 | 28 | K | NIE |  | 84137059 | 84137059 | 277 | Wilo-Yonos GIGA2.0-D 80/1-5/M-0,75 | Elektroniczna pompa dławnicowa IE5 | Wilo-Yonos GIGA2.0-D | Wilo-Yonos GIGA2.0-D 80/1-5/M-0,75 pompa dławnicowa podwójna IE5 | 315 | Ogrzewanie, klimatyzacja, chłodnictwo | Wilo | Wilo | 1 | SZT | [6 empty] | 1 |  | 600 | 560 | 408 | 800 | 1200 | 552 | 77.7 | 99 | http://downloads-wilo-select.wilo.com/assets/WIB_WILO31922768.jpg | https://wilo.com/quick/PL/pl/articleNumber/2207267
2207317 | 4062679116716 | Wilo-Yonos GIGA2.0-D 80/1-5/M-0,75-R1 pompa dławnicowa podwójna IE5 | Pompa dławnicowa podwójna IE5 Wilo-Yonos GIGA2.0-D 80/1-5/M-0,75-R1 z hydraulicznym wskaźnikiem minimalnej energochłonności, elektronicznym dopasowaniu wydajności, o konstrukcji pompy dławnicowej. Pompa jest wykonana jako jednostopniowa, niskociśnieniowa pompa wirowa z przyłączem kołnierzowym i uszczelnieniem mechanicznym. | 6883 | na zapytanie | PG03 | 28 | K | NIE |  | 84137059 | 84137059 | 277 | Wilo-Yonos GIGA2.0-D 80/1-5/M-0,75-R1 | Elektroniczna pompa dławnicowa IE5 | Wilo-Yonos GIGA2.0-D | Wilo-Yonos GIGA2.0-D 80/1-5/M-0,75-R1 pompa dławnicowa podwójna IE5 | 315 | Ogrzewanie, klimatyzacja, chłodnictwo | Wilo | Wilo | 1 | SZT | [6 empty] | 1 |  | 600 | 560 | 408 | 800 | 1200 | 552 | 77.7 | 99 | http://downloads-wilo-select.wilo.com/assets/WIB_WILO31922768.jpg | https://wilo.com/quick/PL/pl/articleNumber/2207317
2207342 | 4062679117256 | Wilo-Yonos GIGA2.0-D 80/1-5/M-0,75-R1-S1 pompa dławnicowa podwójna IE5 | Pompa dławnicowa podwójna IE5 Wilo-Yonos GIGA2.0-D 80/1-5/M-0,75-R1-S1 z hydraulicznym wskaźnikiem minimalnej energochłonności, elektronicznym dopasowaniu wydajności, o konstrukcji pompy dławnicowej. Pompa jest wykonana jako jednostopniowa, niskociśnieniowa pompa wirowa z przyłączem kołnierzowym i uszczelnieniem mechanicznym. | 6995 | na zapytanie | PG03 | 28 | K | NIE |  | 84137059 | 84137059 | 277 | Wilo-Yonos GIGA2.0-D 80/1-5/M-0,75-R1-S1 | Elektroniczna pompa dławnicowa IE5 | Wilo-Yonos GIGA2.0-D | Wilo-Yonos GIGA2.0-D 80/1-5/M-0,75-R1-S1 pompa dławnicowa podwójna IE5 | 315 | Ogrzewanie, klimatyzacja, chłodnictwo | Wilo | Wilo | 1 | SZT | [6 empty] | 1 |  | 600 | 560 | 408 | 800 | 1200 | 552 | 77.7 | 99 | http://downloads-wilo-select.wilo.com/assets/WIB_WILO31922768.jpg | https://wilo.com/quick/PL/pl/articleNumber/2207342
2207292 | 4062679116167 | Wilo-Yonos GIGA2.0-D 80/1-5/M-0,75-S1 pompa dławnicowa podwójna IE5 | Pompa dławnicowa podwójna IE5 Wilo-Yonos GIGA2.0-D 80/1-5/M-0,75-S1 z hydraulicznym wskaźnikiem minimalnej energochłonności, elektronicznym dopasowaniu wydajności, o konstrukcji pompy dławnicowej. Pompa jest wykonana jako jednostopniowa, niskociśnieniowa pompa wirowa z przyłączem kołnierzowym i uszczelnieniem mechanicznym. | 7548 | na zapytanie | PG03 | 28 | K | NIE |  | 84137059 | 84137059 | 277 | Wilo-Yonos GIGA2.0-D 80/1-5/M-0,75-S1 | Elektroniczna pompa dławnicowa IE5 | Wilo-Yonos GIGA2.0-D | Wilo-Yonos GIGA2.0-D 80/1-5/M-0,75-S1 pompa dławnicowa podwójna IE5 | 315 | Ogrzewanie, klimatyzacja, chłodnictwo | Wilo | Wilo | 1 | SZT | [6 empty] | 1 |  | 600 | 560 | 408 | 800 | 1200 | 552 | 77.7 | 99 | http://downloads-wilo-select.wilo.com/assets/WIB_WILO31922768.jpg | https://wilo.com/quick/PL/pl/articleNumber/2207292
2205889 | 4062679110165 | Wilo-Yonos GIGA2.0-D 80/1-6/1,1 pompa dławnicowa podwójna | Pompa dławnicowa podwójna o konstrukcji Inline w klasie IE5 Wilo-Yonos GIGA2.0-D 80/1-6/1,1 | 8262 | 7442 | PG03 | 28 | K | NIE | x | 84137059 | 84137059 | 277 | Wilo-Yonos GIGA2.0-D 80/1-6/1,1 | Podwójna pompa dławnicowa | Wilo-Yonos GIGA2.0-D | Podwójna pompa dławnicowa w klasie IE5 | 315 | Ogrzewanie, klimatyzacja, chłodnictwo | Wilo | Wilo | 1 | SZT | - | 0.7 | IE5 |  |  |  | 1 |  | 600 | 560 | 408 | 800 | 1200 | 552 | 74.5 | 100.5 | http://downloads-wilo-select.wilo.com/assets/WIB_WILO31922768.jpg | https://wilo.com/quick/PL/pl/articleNumber/2205889
2206011 | 4062679111865 | Wilo-Yonos GIGA2.0-D 80/1-6/1,1-R1 pompa dławnicowa podwójna | Pompa dławnicowa podwójna o konstrukcji Inline w klasie IE5 Wilo-Yonos GIGA2.0-D 80/1-6/1,1-R1 | 7709 | 6981 | PG03 | 28 | K | NIE | x | 84137059 | 84137059 | 277 | Wilo-Yonos GIGA2.0-D 80/1-6/1,1-R1 | Podwójna pompa dławnicowa | Wilo-Yonos GIGA2.0-D | Podwójna pompa dławnicowa w klasie IE5 | 315 | Ogrzewanie, klimatyzacja, chłodnictwo | Wilo | Wilo | 1 | SZT | - | 0.7 | IE5 |  |  |  | 1 |  | 600 | 560 | 408 | 800 | 1200 | 552 | 74.5 | 100.5 | http://downloads-wilo-select.wilo.com/assets/WIB_WILO31922768.jpg | https://wilo.com/quick/PL/pl/articleNumber/2206011
2206072 | 4062679112718 | Wilo-Yonos GIGA2.0-D 80/1-6/1,1-R1-S1 pompa dławnicowa podwójna | Pompa dławnicowa podwójna o konstrukcji Inline w klasie IE5 Wilo-Yonos GIGA2.0-D 80/1-6/1,1-R1-S1 | 7820 | 7073 | PG03 | 28 | K | NIE | x | 84137059 | 84137059 | 277 | Wilo-Yonos GIGA2.0-D 80/1-6/1,1-R1-S1 | Podwójna pompa dławnicowa | Wilo-Yonos GIGA2.0-D | Podwójna pompa dławnicowa w klasie IE5 | 315 | Ogrzewanie, klimatyzacja, chłodnictwo | Wilo | Wilo | 1 | SZT | - | 0.7 | IE5 |  |  |  | 1 |  | 600 | 560 | 408 | 800 | 1200 | 552 | 74.5 | 100.5 | http://downloads-wilo-select.wilo.com/assets/WIB_WILO31922768.jpg | https://wilo.com/quick/PL/pl/articleNumber/2206072
2205950 | 4062679111018 | Wilo-Yonos GIGA2.0-D 80/1-6/1,1-S1 pompa dławnicowa podwójna | Pompa dławnicowa podwójna o konstrukcji Inline w klasie IE5 Wilo-Yonos GIGA2.0-D 80/1-6/1,1-S1 | 8374 | 7535 | PG03 | 28 | K | NIE | x | 84137059 | 84137059 | 277 | Wilo-Yonos GIGA2.0-D 80/1-6/1,1-S1 | Podwójna pompa dławnicowa | Wilo-Yonos GIGA2.0-D | Podwójna pompa dławnicowa w klasie IE5 | 315 | Ogrzewanie, klimatyzacja, chłodnictwo | Wilo | Wilo | 1 | SZT | - | 0.7 | IE5 |  |  |  | 1 |  | 600 | 560 | 408 | 800 | 1200 | 552 | 68.3 | 100.5 | http://downloads-wilo-select.wilo.com/assets/WIB_WILO31922768.jpg | https://wilo.com/quick/PL/pl/articleNumber/2205950
2207266 | 4062679115603 | Wilo-Yonos GIGA2.0-D 80/1-6/M-1,1 pompa dławnicowa podwójna IE5 | Pompa dławnicowa podwójna IE5 Wilo-Yonos GIGA2.0-D 80/1-6/M-1,1 z hydraulicznym wskaźnikiem minimalnej energochłonności, elektronicznym dopasowaniu wydajności, o konstrukcji pompy dławnicowej. Pompa jest wykonana jako jednostopniowa, niskociśnieniowa pompa wirowa z przyłączem kołnierzowym i uszczelnieniem mechanicznym. | 8262 | na zapytanie | PG03 | 28 | K | NIE |  | 84137059 | 84137059 | 277 | Wilo-Yonos GIGA2.0-D 80/1-6/M-1,1 | Elektroniczna pompa dławnicowa IE5 | Wilo-Yonos GIGA2.0-D | Wilo-Yonos GIGA2.0-D 80/1-6/M-1,1 pompa dławnicowa podwójna IE5 | 315 | Ogrzewanie, klimatyzacja, chłodnictwo | Wilo | Wilo | 1 | SZT | [6 empty] | 1 |  | 600 | 560 | 408 | 800 | 1200 | 552 | 77.7 | 99 | http://downloads-wilo-select.wilo.com/assets/WIB_WILO31922768.jpg | https://wilo.com/quick/PL/pl/articleNumber/2207266
2207316 | 4062679116709 | Wilo-Yonos GIGA2.0-D 80/1-6/M-1,1-R1 pompa dławnicowa podwójna IE5 | Pompa dławnicowa podwójna IE5 Wilo-Yonos GIGA2.0-D 80/1-6/M-1,1-R1 z hydraulicznym wskaźnikiem minimalnej energochłonności, elektronicznym dopasowaniu wydajności, o konstrukcji pompy dławnicowej. Pompa jest wykonana jako jednostopniowa, niskociśnieniowa pompa wirowa z przyłączem kołnierzowym i uszczelnieniem mechanicznym. | 7709 | na zapytanie | PG03 | 28 | K | NIE |  | 84137059 | 84137059 | 277 | Wilo-Yonos GIGA2.0-D 80/1-6/M-1,1-R1 | Elektroniczna pompa dławnicowa IE5 | Wilo-Yonos GIGA2.0-D | Wilo-Yonos GIGA2.0-D 80/1-6/M-1,1-R1 pompa dławnicowa podwójna IE5 | 315 | Ogrzewanie, klimatyzacja, chłodnictwo | Wilo | Wilo | 1 | SZT | [6 empty] | 1 |  | 600 | 560 | 408 | 800 | 1200 | 552 | 77.7 | 99 | http://downloads-wilo-select.wilo.com/assets/WIB_WILO31922768.jpg | https://wilo.com/quick/PL/pl/articleNumber/2207316
2207341 | 4062679117249 | Wilo-Yonos GIGA2.0-D 80/1-6/M-1,1-R1-S1 pompa dławnicowa podwójna IE5 | Pompa dławnicowa podwójna IE5 Wilo-Yonos GIGA2.0-D 80/1-6/M-1,1-R1-S1 z hydraulicznym wskaźnikiem minimalnej energochłonności, elektronicznym dopasowaniu wydajności, o konstrukcji pompy dławnicowej. Pompa jest wykonana jako jednostopniowa, niskociśnieniowa pompa wirowa z przyłączem kołnierzowym i uszczelnieniem mechanicznym. | 7820 | na zapytanie | PG03 | 28 | K | NIE |  | 84137059 | 84137059 | 277 | Wilo-Yonos GIGA2.0-D 80/1-6/M-1,1-R1-S1 | Elektroniczna pompa dławnicowa IE5 | Wilo-Yonos GIGA2.0-D | Wilo-Yonos GIGA2.0-D 80/1-6/M-1,1-R1-S1 pompa dławnicowa podwójna IE5 | 315 | Ogrzewanie, klimatyzacja, chłodnictwo | Wilo | Wilo | 1 | SZT | [6 empty] | 1 |  | 600 | 560 | 408 | 800 | 1200 | 552 | 77.7 | 99 | http://downloads-wilo-select.wilo.com/assets/WIB_WILO31922768.jpg | https://wilo.com/quick/PL/pl/articleNumber/2207341
2207291 | 4062679116150 | Wilo-Yonos GIGA2.0-D 80/1-6/M-1,1-S1 pompa dławnicowa podwójna IE5 | Pompa dławnicowa podwójna IE5 Wilo-Yonos GIGA2.0-D 80/1-6/M-1,1-S1 z hydraulicznym wskaźnikiem minimalnej energochłonności, elektronicznym dopasowaniu wydajności, o konstrukcji pompy dławnicowej. Pompa jest wykonana jako jednostopniowa, niskociśnieniowa pompa wirowa z przyłączem kołnierzowym i uszczelnieniem mechanicznym. | 8374 | na zapytanie | PG03 | 28 | K | NIE |  | 84137059 | 84137059 | 277 | Wilo-Yonos GIGA2.0-D 80/1-6/M-1,1-S1 | Elektroniczna pompa dławnicowa IE5 | Wilo-Yonos GIGA2.0-D | Wilo-Yonos GIGA2.0-D 80/1-6/M-1,1-S1 pompa dławnicowa podwójna IE5 | 315 | Ogrzewanie, klimatyzacja, chłodnictwo | Wilo | Wilo | 1 | SZT | [6 empty] | 1 |  | 600 | 560 | 408 | 800 | 1200 | 552 | 77.7 | 99 | http://downloads-wilo-select.wilo.com/assets/WIB_WILO31922768.jpg | https://wilo.com/quick/PL/pl/articleNumber/2207291
2205888 | 4062679110158 | Wilo-Yonos GIGA2.0-D 80/1-8/1,5 pompa dławnicowa podwójna | Pompa dławnicowa podwójna o konstrukcji Inline w klasie IE5 Wilo-Yonos GIGA2.0-D 80/1-8/1,5 | 9182 | 8270 | PG03 | 28 | K | NIE | x | 84137059 | 84137059 | 277 | Wilo-Yonos GIGA2.0-D 80/1-8/1,5 | Podwójna pompa dławnicowa | Wilo-Yonos GIGA2.0-D | Podwójna pompa dławnicowa w klasie IE5 | 315 | Ogrzewanie, klimatyzacja, chłodnictwo | Wilo | Wilo | 1 | SZT | - | 0.7 | IE5 |  |  |  | 1 |  | 601 | 533 | 408 | 800 | 1200 | 552 | 81.3 | 102.3 | http://downloads-wilo-select.wilo.com/assets/WIB_WILO31922768.jpg | https://wilo.com/quick/PL/pl/articleNumber/2205888
2206010 | 4062679111858 | Wilo-Yonos GIGA2.0-D 80/1-8/1,5-R1 pompa dławnicowa podwójna | Pompa dławnicowa podwójna o konstrukcji Inline w klasie IE5 Wilo-Yonos GIGA2.0-D 80/1-8/1,5-R1 | 8628 | 7808 | PG03 | 28 | K | NIE | x | 84137059 | 84137059 | 277 | Wilo-Yonos GIGA2.0-D 80/1-8/1,5-R1 | Podwójna pompa dławnicowa | Wilo-Yonos GIGA2.0-D | Podwójna pompa dławnicowa w klasie IE5 | 315 | Ogrzewanie, klimatyzacja, chłodnictwo | Wilo | Wilo | 1 | SZT | - | 0.7 | IE5 |  |  |  | 1 |  | 601 | 533 | 408 | 800 | 1200 | 552 | 81.3 | 102.3 | http://downloads-wilo-select.wilo.com/assets/WIB_WILO31922768.jpg | https://wilo.com/quick/PL/pl/articleNumber/2206010
2206071 | 4062679112701 | Wilo-Yonos GIGA2.0-D 80/1-8/1,5-R1-S1 pompa dławnicowa podwójna | Pompa dławnicowa podwójna o konstrukcji Inline w klasie IE5 Wilo-Yonos GIGA2.0-D 80/1-8/1,5-R1+E8251:E8400-S1 | 8740 | 7901 | PG03 | 28 | K | NIE | x | 84137059 | 84137059 | 277 | Wilo-Yonos GIGA2.0-D 80/1-8/1,5-R1-S1 | Podwójna pompa dławnicowa | Wilo-Yonos GIGA2.0-D | Podwójna pompa dławnicowa w klasie IE5 | 315 | Ogrzewanie, klimatyzacja, chłodnictwo | Wilo | Wilo | 1 | SZT | - | 0.7 | IE5 |  |  |  | 1 |  | 601 | 533 | 408 | 800 | 1200 | 552 | 81.3 | 102.3 | http://downloads-wilo-select.wilo.com/assets/WIB_WILO31922768.jpg | https://wilo.com/quick/PL/pl/articleNumber/2206071
2205949 | 4062679111001 | Wilo-Yonos GIGA2.0-D 80/1-8/1,5-S1 pompa dławnicowa podwójna | Pompa dławnicowa podwójna o konstrukcji Inline w klasie IE5 Wilo-Yonos GIGA2.0-D 80/1-8/1,5-S1 | 9293 | 8362 | PG03 | 28 | K | NIE | x | 84137059 | 84137059 | 277 | Wilo-Yonos GIGA2.0-D 80/1-8/1,5-S1 | Podwójna pompa dławnicowa | Wilo-Yonos GIGA2.0-D | Podwójna pompa dławnicowa w klasie IE5 | 315 | Ogrzewanie, klimatyzacja, chłodnictwo | Wilo | Wilo | 1 | SZT | - | 0.7 | IE5 |  |  |  | 1 |  | 601 | 533 | 408 | 800 | 1200 | 552 | 81.3 | 102.3 | http://downloads-wilo-select.wilo.com/assets/WIB_WILO31922768.jpg | https://wilo.com/quick/PL/pl/articleNumber/2205949
2207265 | 4062679115597 | Wilo-Yonos GIGA2.0-D 80/1-8/M-1,5 pompa dławnicowa podwójna IE5 | Pompa dławnicowa podwójna IE5 Wilo-Yonos GIGA2.0-D 80/1-8/M-1,5 z hydraulicznym wskaźnikiem minimalnej energochłonności, elektronicznym dopasowaniu wydajności, o konstrukcji pompy dławnicowej. Pompa jest wykonana jako jednostopniowa, niskociśnieniowa pompa wirowa z przyłączem kołnierzowym i uszczelnieniem mechanicznym. | 9182 | na zapytanie | PG03 | 28 | K | NIE |  | 84137059 | 84137059 | 277 | Wilo-Yonos GIGA2.0-D 80/1-8/M-1,5 | Elektroniczna pompa dławnicowa IE5 | Wilo-Yonos GIGA2.0-D | Wilo-Yonos GIGA2.0-D 80/1-8/M-1,5 pompa dławnicowa podwójna IE5 | 315 | Ogrzewanie, klimatyzacja, chłodnictwo | Wilo | Wilo | 1 | SZT | [6 empty] | 1 |  | 600 | 560 | 408 | 800 | 1200 | 552 | 82.7 | 107 | http://downloads-wilo-select.wilo.com/assets/WIB_WILO31922768.jpg | https://wilo.com/quick/PL/pl/articleNumber/2207265
2207315 | 4062679116693 | Wilo-Yonos GIGA2.0-D 80/1-8/M-1,5-R1 pompa dławnicowa podwójna IE5 | Pompa dławnicowa podwójna IE5 Wilo-Yonos GIGA2.0-D 80/1-8/M-1,5-R1 z hydraulicznym wskaźnikiem minimalnej energochłonności, elektronicznym dopasowaniu wydajności, o konstrukcji pompy dławnicowej. Pompa jest wykonana jako jednostopniowa, niskociśnieniowa pompa wirowa z przyłączem kołnierzowym i uszczelnieniem mechanicznym. | 8628 | na zapytanie | PG03 | 28 | K | NIE |  | 84137059 | 84137059 | 277 | Wilo-Yonos GIGA2.0-D 80/1-8/M-1,5-R1 | Elektroniczna pompa dławnicowa IE5 | Wilo-Yonos GIGA2.0-D | Wilo-Yonos GIGA2.0-D 80/1-8/M-1,5-R1 pompa dławnicowa podwójna IE5 | 315 | Ogrzewanie, klimatyzacja, chłodnictwo | Wilo | Wilo | 1 | SZT | [6 empty] | 1 |  | 600 | 560 | 408 | 800 | 1200 | 552 | 82.7 | 107 | http://downloads-wilo-select.wilo.com/assets/WIB_WILO31922768.jpg | https://wilo.com/quick/PL/pl/articleNumber/2207315
2211004 | 4062679118307 | Wilo-Yonos GIGA2.0-D 80/1-8/M-1,5-R1-S1 pompa dławnicowa podwójna IE5 | Pompa dławnicowa podwójna IE5 Wilo-Yonos GIGA2.0-D 80/1-8/M-1,5-R1-S1 z hydraulicznym wskaźnikiem minimalnej energochłonności, elektronicznym dopasowaniu wydajności, o konstrukcji pompy dławnicowej. Pompa jest wykonana jako jednostopniowa, niskociśnieniowa pompa wirowa z przyłączem kołnierzowym i uszczelnieniem mechanicznym. | 8740 | na zapytanie | PG03 | 28 | K | NIE |  | 84137059 | 84137059 | 277 | Wilo-Yonos GIGA2.0-D 80/1-8/M-1,5-R1-S1 | Elektroniczna pompa dławnicowa IE5 | Wilo-Yonos GIGA2.0-D | Wilo-Yonos GIGA2.0-D 80/1-8/M-1,5-R1-S1 pompa dławnicowa podwójna IE5 | 315 | Ogrzewanie, klimatyzacja, chłodnictwo | Wilo | Wilo | 1 | SZT | [6 empty] | 1 |  | 600 | 560 | 408 | 800 | 1200 | 552 | 82.7 | 107 | http://downloads-wilo-select.wilo.com/assets/WIB_WILO31922768.jpg | https://wilo.com/quick/PL/pl/articleNumber/2211004
2207290 | 4062679116143 | Wilo-Yonos GIGA2.0-D 80/1-8/M-1,5-S1 pompa dławnicowa podwójna IE5 | Pompa dławnicowa podwójna IE5 Wilo-Yonos GIGA2.0-D 80/1-8/M-1,5-S1 z hydraulicznym wskaźnikiem minimalnej energochłonności, elektronicznym dopasowaniu wydajności, o konstrukcji pompy dławnicowej. Pompa jest wykonana jako jednostopniowa, niskociśnieniowa pompa wirowa z przyłączem kołnierzowym i uszczelnieniem mechanicznym. | 9293 | na zapytanie | PG03 | 28 | K | NIE |  | 84137059 | 84137059 | 277 | Wilo-Yonos GIGA2.0-D 80/1-8/M-1,5-S1 | Elektroniczna pompa dławnicowa IE5 | Wilo-Yonos GIGA2.0-D | Wilo-Yonos GIGA2.0-D 80/1-8/M-1,5-S1 pompa dławnicowa podwójna IE5 | 315 | Ogrzewanie, klimatyzacja, chłodnictwo | Wilo | Wilo | 1 | SZT | [6 empty] | 1 |  | 600 | 560 | 408 | 800 | 1200 | 552 | 82.7 | 107 | http://downloads-wilo-select.wilo.com/assets/WIB_WILO31922768.jpg | https://wilo.com/quick/PL/pl/articleNumber/2207290
2205021 | 4062679106878 | Wilo-Yonos GIGA2.0-I 100/1-11/4,0 pompa dławnicowa | Pompa dławnicowa w klasie IE5 Wilo-Yonos GIGA2.0-I 100/1-11/4,0 z hydraulicznym wskaźnikiem minimalnej energochłonności, elektronicznym dopasowaniu wydajności, o konstrukcji pompy dławnicowej. Pompa jest wykonana jako jednostopniowa, niskociśnieniowa pompa wirowa z przyłączem kołnierzowym i uszczelnieniem mechanicznym. | 7519 | 6772 | PG03 | 28 | K | NIE | x | 84137059 | 84137059 | 276 | Wilo-Yonos GIGA2.0-I 100/1-11/4,0 | Pompa dławnicowa | Wilo-Yonos GIGA2.0-I | Podwójna pompa dławnicowa w klasie IE5 | 315 | Ogrzewanie, klimatyzacja, chłodnictwo | Wilo | Wilo | 1 | SZT | - | 0.7 | IE5 |  |  |  | 1 |  | 357 | 666 | 532 | 400 | 800 | 670 | 99.5 | 113 | http://downloads-wilo-select.wilo.com/assets/WIB_WILO31786816.jpg | https://wilo.com/quick/PL/pl/articleNumber/2205021
2205143 | 4062679108575 | Wilo-Yonos GIGA2.0-I 100/1-11/4,0-R1 pompa dławnicowa | Pompa dławnicowa w klasie IE5 Wilo-Yonos GIGA2.0-I 100/1-11/4,0-R1 z hydraulicznym wskaźnikiem minimalnej energochłonności, elektronicznym dopasowaniu wydajności, o konstrukcji pompy dławnicowej. Pompa jest wykonana jako jednostopniowa, niskociśnieniowa pompa wirowa z przyłączem kołnierzowym i uszczelnieniem mechanicznym. | 6965 | 6311 | PG03 | 28 | K | NIE | x | 84137059 | 84137059 | 276 | Wilo-Yonos GIGA2.0-I 100/1-11/4,0-R1 | Pompa dławnicowa | Wilo-Yonos GIGA2.0-I | Podwójna pompa dławnicowa w klasie IE5 | 315 | Ogrzewanie, klimatyzacja, chłodnictwo | Wilo | Wilo | 1 | SZT | - | 0.7 | IE5 |  |  |  | 1 |  | 357 | 666 | 532 | 400 | 800 | 670 | 99.5 | 113 | http://downloads-wilo-select.wilo.com/assets/WIB_WILO31786816.jpg | https://wilo.com/quick/PL/pl/articleNumber/2205143
2205204 | 4062679109428 | Wilo-Yonos GIGA2.0-I 100/1-11/4,0-R1-S1 pompa dławnicowa | Pompa dławnicowa w klasie IE5 Wilo-Yonos GIGA2.0-I 100/1-11/4,0-R1-S1 z hydraulicznym wskaźnikiem minimalnej energochłonności, elektronicznym dopasowaniu wydajności, o konstrukcji pompy dławnicowej. Pompa jest wykonana jako jednostopniowa, niskociśnieniowa pompa wirowa z przyłączem kołnierzowym i uszczelnieniem mechanicznym. | 7021 | 6357 | PG03 | 28 | K | NIE | x | 84137059 | 84137059 | 276 | Wilo-Yonos GIGA2.0-I 100/1-11/4,0-R1-S1 | Pompa dławnicowa | Wilo-Yonos GIGA2.0-I | Podwójna pompa dławnicowa w klasie IE5 | 315 | Ogrzewanie, klimatyzacja, chłodnictwo | Wilo | Wilo | 1 | SZT | - | 0.7 | IE5 |  |  |  | 1 |  | 357 | 666 | 532 | 400 | 800 | 670 | 99.5 | 113 | http://downloads-wilo-select.wilo.com/assets/WIB_WILO31786816.jpg | https://wilo.com/quick/PL/pl/articleNumber/2205204
2205082 | 4062679107721 | Wilo-Yonos GIGA2.0-I 100/1-11/4,0-S1 pompa dławnicowa | Pompa dławnicowa w klasie IE5 Wilo-Yonos GIGA2.0-I 100/1-11/4,0-S1 z hydraulicznym wskaźnikiem minimalnej energochłonności, elektronicznym dopasowaniu wydajności, o konstrukcji pompy dławnicowej. Pompa jest wykonana jako jednostopniowa, niskociśnieniowa pompa wirowa z przyłączem kołnierzowym i uszczelnieniem mechanicznym. | 7575 | 6819 | PG03 | 28 | K | NIE | x | 84137059 | 84137059 | 276 | Wilo-Yonos GIGA2.0-I 100/1-11/4,0-S1 | Pompa dławnicowa | Wilo-Yonos GIGA2.0-I | Podwójna pompa dławnicowa w klasie IE5 | 315 | Ogrzewanie, klimatyzacja, chłodnictwo | Wilo | Wilo | 1 | SZT | - | 0.7 | IE5 |  |  |  | 1 |  | 357 | 666 | 532 | 400 | 800 | 670 | 99.5 | 113 | http://downloads-wilo-select.wilo.com/assets/WIB_WILO31786816.jpg | https://wilo.com/quick/PL/pl/articleNumber/2205082
2205020 | 4062679106861 | Wilo-Yonos GIGA2.0-I 100/1-14/5,5 pompa dławnicowa IE5 | Pompa dławnicowa IE5 Wilo-Yonos GIGA2.0-I 100/1-14/5,5 z hydraulicznym wskaźnikiem minimalnej energochłonności, elektronicznym dopasowaniu wydajności, o konstrukcji pompy dławnicowej. Pompa jest wykonana jako jednostopniowa, niskociśnieniowa pompa wirowa z przyłączem kołnierzowym i uszczelnieniem mechanicznym. | 7840 | na zapytanie | PG03 | 28 | K | NIE |  | 84137059 | 84137059 | 276 | Wilo-Yonos GIGA2.0-I 100/1-14/5,5 | Elektroniczna pompa dławnicowa IE5 | Wilo-Yonos GIGA2.0-I | Wilo-Yonos GIGA2.0-I 100/1-14/5,5 pompa dławnicowa IE5 | 315 | Ogrzewanie, klimatyzacja, chłodnictwo | Wilo | Wilo | 1 | SZT | [6 empty] | 1 |  | 368 | 744 | 500 | 800 | 1200 | 644 | 116 | 144 | http://downloads-wilo-select.wilo.com/assets/WIB_WILO31786816.jpg | https://wilo.com/quick/PL/pl/articleNumber/2205020
2205142 | 4062679108568 | Wilo-Yonos GIGA2.0-I 100/1-14/5,5-R1 pompa Inline o wysokiej sprawności energetycznej | Wilo-Yonos GIGA2.0-I 100/1-14/5,5-R1 z hydraulicznym wskaźnikiem minimalnej energochłonności, elektronicznym dopasowaniu wydajności, o konstrukcji pompy dławnicowej. Pompa jest wykonana jako jednostopniowa, niskociśnieniowa pompa wirowa z przyłączem kołnierzowym i uszczelnieniem mechanicznym. | 7287 | na zapytanie | PG03 | 28 | K | NIE |  | 84137059 | 84137059 | 276 | Wilo-Yonos GIGA2.0-I 100/1-14/5,5-R1 | Pompa dławnicowa | Wilo-Yonos GIGA2.0-I | Wilo-Yonos GIGA2.0-I 100/1-14/5,5-R1 pompa Inline o wysokiej sprawności energetycznej | 315 | Ogrzewanie, klimatyzacja, chłodnictwo | Wilo | Wilo | 1 | SZT | [6 empty] | 1 |  | 368 | 744 | 500 | 800 | 1200 | 644 | 106 | 130 | http://downloads-wilo-select.wilo.com/assets/WIB_WILO31786816.jpg | https://wilo.com/quick/PL/pl/articleNumber/2205142
2205203 | 4062679109411 | Wilo-Yonos GIGA2.0-I 100/1-14/5,5-R1-S1 pompa dławnicowa IE5 | Pompa dławnicowa IE5 Wilo-Yonos GIGA2.0-I 100/1-14/5,5-R1-S1 z hydraulicznym wskaźnikiem minimalnej energochłonności, elektronicznym dopasowaniu wydajności, o konstrukcji pompy dławnicowej. Pompa jest wykonana jako jednostopniowa, niskociśnieniowa pompa wirowa z przyłączem kołnierzowym i uszczelnieniem mechanicznym. | 7342 | na zapytanie | PG03 | 28 | K | NIE |  | 84137059 | 84137059 | 276 | Wilo-Yonos GIGA2.0-I 100/1-14/5,5-R1-S1 | Elektroniczna pompa dławnicowa IE5 | Wilo-Yonos GIGA2.0-I | Wilo-Yonos GIGA2.0-I 100/1-14/5,5-R1-S1 pompa dławnicowa IE5 | 315 | Ogrzewanie, klimatyzacja, chłodnictwo | Wilo | Wilo | 1 | SZT | [6 empty] | 1 |  | 368 | 744 | 500 | 800 | 1200 | 644 | 116 | 144 | http://downloads-wilo-select.wilo.com/assets/WIB_WILO31786816.jpg | https://wilo.com/quick/PL/pl/articleNumber/2205203
2205081 | 4062679107714 | Wilo-Yonos GIGA2.0-I 100/1-14/5,5-S1 pompa dławnicowa IE5 | Pompa dławnicowa IE5 Wilo-Yonos GIGA2.0-I 100/1-14/5,5-S1 z hydraulicznym wskaźnikiem minimalnej energochłonności, elektronicznym dopasowaniu wydajności, o konstrukcji pompy dławnicowej. Pompa jest wykonana jako jednostopniowa, niskociśnieniowa pompa wirowa z przyłączem kołnierzowym i uszczelnieniem mechanicznym. | 7896 | na zapytanie | PG03 | 28 | K | NIE |  | 84137059 | 84137059 | 276 | Wilo-Yonos GIGA2.0-I 100/1-14/5,5-S1 | Elektroniczna pompa dławnicowa IE5 | Wilo-Yonos GIGA2.0-I | Wilo-Yonos GIGA2.0-I 100/1-14/5,5-S1 pompa dławnicowa IE5 | 315 | Ogrzewanie, klimatyzacja, chłodnictwo | Wilo | Wilo | 1 | SZT | [6 empty] | 1 |  | 368 | 744 | 500 | 800 | 1200 | 644 | 116 | 144 | http://downloads-wilo-select.wilo.com/assets/WIB_WILO31786816.jpg | https://wilo.com/quick/PL/pl/articleNumber/2205081
2205019 | 4062679106854 | Wilo-Yonos GIGA2.0-I 100/1-18/7,5 pompa dławnicowa IE5 | Pompa dławnicowa IE5 Wilo-Yonos GIGA2.0-I 100/1-18/7,5 z hydraulicznym wskaźnikiem minimalnej energochłonności, elektronicznym dopasowaniu wydajności, o konstrukcji pompy dławnicowej. Pompa jest wykonana jako jednostopniowa, niskociśnieniowa pompa wirowa z przyłączem kołnierzowym i uszczelnieniem mechanicznym. | 8782 | na zapytanie | PG03 | 28 | K | NIE |  | 84137059 | 84137059 | 276 | Wilo-Yonos GIGA2.0-I 100/1-18/7,5 | Elektroniczna pompa dławnicowa IE5 | Wilo-Yonos GIGA2.0-I | Wilo-Yonos GIGA2.0-I 100/1-18/7,5 pompa dławnicowa IE5 | 315 | Ogrzewanie, klimatyzacja, chłodnictwo | Wilo | Wilo | 1 | SZT | [6 empty] | 1 |  | 368 | 744 | 500 | 800 | 1200 | 644 | 116 | 144 | http://downloads-wilo-select.wilo.com/assets/WIB_WILO31786816.jpg | https://wilo.com/quick/PL/pl/articleNumber/2205019
2205141 | 4062679108551 | Wilo-Yonos GIGA2.0-I 100/1-18/7,5-R1 pompa dławnicowa IE5 | Pompa dławnicowa IE5 Wilo-Yonos GIGA2.0-I 100/1-18/7,5-R1 z hydraulicznym wskaźnikiem minimalnej energochłonności, elektronicznym dopasowaniu wydajności, o konstrukcji pompy dławnicowej. Pompa jest wykonana jako jednostopniowa, niskociśnieniowa pompa wirowa z przyłączem kołnierzowym i uszczelnieniem mechanicznym. | 8229 | na zapytanie | PG03 | 28 | K | NIE |  | 84137059 | 84137059 | 276 | Wilo-Yonos GIGA2.0-I 100/1-18/7,5-R1 | Elektroniczna pompa dławnicowa IE5 | Wilo-Yonos GIGA2.0-I | Wilo-Yonos GIGA2.0-I 100/1-18/7,5-R1 pompa dławnicowa IE5 | 315 | Ogrzewanie, klimatyzacja, chłodnictwo | Wilo | Wilo | 1 | SZT | [6 empty] | 1 |  | 368 | 744 | 500 | 800 | 1200 | 644 | 116 | 144 | http://downloads-wilo-select.wilo.com/assets/WIB_WILO31786816.jpg | https://wilo.com/quick/PL/pl/articleNumber/2205141
2205202 | 4062679109404 | Wilo-Yonos GIGA2.0-I 100/1-18/7,5-R1-S1 pompa dławnicowa IE5 | Pompa dławnicowa IE5 Wilo-Yonos GIGA2.0-I 100/1-18/7,5-R1-S1 z hydraulicznym wskaźnikiem minimalnej energochłonności, elektronicznym dopasowaniu wydajności, o konstrukcji pompy dławnicowej. Pompa jest wykonana jako jednostopniowa, niskociśnieniowa pompa wirowa z przyłączem kołnierzowym i uszczelnieniem mechanicznym. | 8284 | na zapytanie | PG03 | 28 | K | NIE |  | 84137059 | 84137059 | 276 | Wilo-Yonos GIGA2.0-I 100/1-18/7,5-R1-S1 | Elektroniczna pompa dławnicowa IE5 | Wilo-Yonos GIGA2.0-I | Wilo-Yonos GIGA2.0-I 100/1-18/7,5-R1-S1 pompa dławnicowa IE5 | 315 | Ogrzewanie, klimatyzacja, chłodnictwo | Wilo | Wilo | 1 | SZT | [6 empty] | 1 |  | 368 | 744 | 500 | 800 | 1200 | 644 | 116 | 144 | http://downloads-wilo-select.wilo.com/assets/WIB_WILO31786816.jpg | https://wilo.com/quick/PL/pl/articleNumber/2205202
2205080 | 4062679107707 | Wilo-Yonos GIGA2.0-I 100/1-18/7,5-S1 pompa dławnicowa IE5 | Pompa dławnicowa IE5 Wilo-Yonos GIGA2.0-I 100/1-18/7,5-S1 z hydraulicznym wskaźnikiem minimalnej energochłonności, elektronicznym dopasowaniu wydajności, o konstrukcji pompy dławnicowej. Pompa jest wykonana jako jednostopniowa, niskociśnieniowa pompa wirowa z przyłączem kołnierzowym i uszczelnieniem mechanicznym. | 8838 | na zapytanie | PG03 | 28 | K | NIE |  | 84137059 | 84137059 | 276 | Wilo-Yonos GIGA2.0-I 100/1-18/7,5-S1 | Elektroniczna pompa dławnicowa IE5 | Wilo-Yonos GIGA2.0-I | Wilo-Yonos GIGA2.0-I 100/1-18/7,5-S1 pompa dławnicowa IE5 | 315 | Ogrzewanie, klimatyzacja, chłodnictwo | Wilo | Wilo | 1 | SZT | [6 empty] | 1 |  | 368 | 744 | 500 | 800 | 1200 | 644 | 116 | 144 | http://downloads-wilo-select.wilo.com/assets/WIB_WILO31786816.jpg | https://wilo.com/quick/PL/pl/articleNumber/2205080
2205023 | 4062679106892 | Wilo-Yonos GIGA2.0-I 100/1-8/2,2 pompa dławnicowa | Pompa dławnicowa w klasie IE5 Wilo-Yonos GIGA2.0-I 100/1-8/2,2 z hydraulicznym wskaźnikiem minimalnej energochłonności, elektronicznym dopasowaniu wydajności, o konstrukcji pompy dławnicowej. Pompa jest wykonana jako jednostopniowa, niskociśnieniowa pompa wirowa z przyłączem kołnierzowym i uszczelnieniem mechanicznym. | 6627 | 5969 | PG03 | 28 | K | NIE | x | 84137059 | 84137059 | 276 | Wilo-Yonos GIGA2.0-I 100/1-8/2,2 | Pompa dławnicowa | Wilo-Yonos GIGA2.0-I | Podwójna pompa dławnicowa w klasie IE5 | 315 | Ogrzewanie, klimatyzacja, chłodnictwo | Wilo | Wilo | 1 | SZT | - | 0.7 | IE5 |  |  |  | 1 |  | 331 | 671 | 510 | 600 | 800 | 550 | 86.8 | 99 | http://downloads-wilo-select.wilo.com/assets/WIB_WILO31786816.jpg | https://wilo.com/quick/PL/pl/articleNumber/2205023
2205145 | 4062679108599 | Wilo-Yonos GIGA2.0-I 100/1-8/2,2-R1 pompa dławnicowa | Pompa dławnicowa w klasie IE5 Wilo-Yonos GIGA2.0-I 100/1-8/2,2-R1 z hydraulicznym wskaźnikiem minimalnej energochłonności, elektronicznym dopasowaniu wydajności, o konstrukcji pompy dławnicowej. Pompa jest wykonana jako jednostopniowa, niskociśnieniowa pompa wirowa z przyłączem kołnierzowym i uszczelnieniem mechanicznym. | 6073 | 5508 | PG03 | 28 | K | NIE | x | 84137059 | 84137059 | 276 | Wilo-Yonos GIGA2.0-I 100/1-8/2,2-R1 | Pompa dławnicowa | Wilo-Yonos GIGA2.0-I | Podwójna pompa dławnicowa w klasie IE5 | 315 | Ogrzewanie, klimatyzacja, chłodnictwo | Wilo | Wilo | 1 | SZT | - | 0.7 | IE5 |  |  |  | 1 |  | 331 | 671 | 510 | 600 | 800 | 550 | 86.8 | 99 | http://downloads-wilo-select.wilo.com/assets/WIB_WILO31786816.jpg | https://wilo.com/quick/PL/pl/articleNumber/2205145
2205206 | 4062679109442 | Wilo-Yonos GIGA2.0-I 100/1-8/2,2-R1-S1 pompa dławnicowa | Pompa dławnicowa w klasie IE5 Wilo-Yonos GIGA2.0-I 100/1-8/2,2-R1-S1 z hydraulicznym wskaźnikiem minimalnej energochłonności, elektronicznym dopasowaniu wydajności, o konstrukcji pompy dławnicowej. Pompa jest wykonana jako jednostopniowa, niskociśnieniowa pompa wirowa z przyłączem kołnierzowym i uszczelnieniem mechanicznym. | 6129 | 5554 | PG03 | 28 | K | NIE | x | 84137059 | 84137059 | 276 | Wilo-Yonos GIGA2.0-I 100/1-8/2,2-R1-S1 | Pompa dławnicowa | Wilo-Yonos GIGA2.0-I | Podwójna pompa dławnicowa w klasie IE5 | 315 | Ogrzewanie, klimatyzacja, chłodnictwo | Wilo | Wilo | 1 | SZT | - | 0.7 | IE5 |  |  |  | 1 |  | 331 | 671 | 510 | 600 | 800 | 550 | 86.8 | 99 | http://downloads-wilo-select.wilo.com/assets/WIB_WILO31786816.jpg | https://wilo.com/quick/PL/pl/articleNumber/2205206
2205084 | 4062679107745 | Wilo-Yonos GIGA2.0-I 100/1-8/2,2-S1 pompa dławnicowa | Pompa dławnicowa w klasie IE5 Wilo-Yonos GIGA2.0-I 100/1-8/2,2-S1 z hydraulicznym wskaźnikiem minimalnej energochłonności, elektronicznym dopasowaniu wydajności, o konstrukcji pompy dławnicowej. Pompa jest wykonana jako jednostopniowa, niskociśnieniowa pompa wirowa z przyłączem kołnierzowym i uszczelnieniem mechanicznym. | 6683 | 6015 | PG03 | 28 | K | NIE | x | 84137059 | 84137059 | 276 | Wilo-Yonos GIGA2.0-I 100/1-8/2,2-S1 | Pompa dławnicowa | Wilo-Yonos GIGA2.0-I | Podwójna pompa dławnicowa w klasie IE5 | 315 | Ogrzewanie, klimatyzacja, chłodnictwo | Wilo | Wilo | 1 | SZT | - | 0.7 | IE5 |  |  |  | 1 |  | 331 | 671 | 510 | 600 | 800 | 550 | 86.8 | 99 | http://downloads-wilo-select.wilo.com/assets/WIB_WILO31786816.jpg | https://wilo.com/quick/PL/pl/articleNumber/2205084
2205022 | 4062679106885 | Wilo-Yonos GIGA2.0-I 100/1-9/3,0 pompa dławnicowa | Pompa dławnicowa w klasie IE5 Wilo-Yonos GIGA2.0-I 100/1-9/3,0 z hydraulicznym wskaźnikiem minimalnej energochłonności, elektronicznym dopasowaniu wydajności, o konstrukcji pompy dławnicowej. Pompa jest wykonana jako jednostopniowa, niskociśnieniowa pompa wirowa z przyłączem kołnierzowym i uszczelnieniem mechanicznym. | 7110 | 6404 | PG03 | 28 | K | NIE | x | 84137059 | 84137059 | 276 | Wilo-Yonos GIGA2.0-I 100/1-9/3,0 | Pompa dławnicowa | Wilo-Yonos GIGA2.0-I | Podwójna pompa dławnicowa w klasie IE5 | 315 | Ogrzewanie, klimatyzacja, chłodnictwo | Wilo | Wilo | 1 | SZT | - | 0.7 | IE5 |  |  |  | 1 |  | 331 | 671 | 510 | 600 | 800 | 550 | 86.8 | 99 | http://downloads-wilo-select.wilo.com/assets/WIB_WILO31786816.jpg | https://wilo.com/quick/PL/pl/articleNumber/2205022
2205144 | 4062679108582 | Wilo-Yonos GIGA2.0-I 100/1-9/3,0-R1 pompa dławnicowa | Pompa dławnicowa w klasie IE5 Wilo-Yonos GIGA2.0-I 100/1-9/3,0-R1 z hydraulicznym wskaźnikiem minimalnej energochłonności, elektronicznym dopasowaniu wydajności, o konstrukcji pompy dławnicowej. Pompa jest wykonana jako jednostopniowa, niskociśnieniowa pompa wirowa z przyłączem kołnierzowym i uszczelnieniem mechanicznym. | 6556 | 5942 | PG03 | 28 | K | NIE | x | 84137059 | 84137059 | 276 | Wilo-Yonos GIGA2.0-I 100/1-9/3,0-R1 | Pompa dławnicowa | Wilo-Yonos GIGA2.0-I | Podwójna pompa dławnicowa w klasie IE5 | 315 | Ogrzewanie, klimatyzacja, chłodnictwo | Wilo | Wilo | 1 | SZT | - | 0.7 | IE5 |  |  |  | 1 |  | 331 | 671 | 510 | 600 | 800 | 550 | 86.8 | 99 | http://downloads-wilo-select.wilo.com/assets/WIB_WILO31786816.jpg | https://wilo.com/quick/PL/pl/articleNumber/2205144
2205205 | 4062679109435 | Wilo-Yonos GIGA2.0-I 100/1-9/3,0-R1-S1 pompa dławnicowa | Pompa dławnicowa w klasie IE5 Wilo-Yonos GIGA2.0-I 100/1-9/3,0-R1-S1 z hydraulicznym wskaźnikiem minimalnej energochłonności, elektronicznym dopasowaniu wydajności, o konstrukcji pompy dławnicowej. Pompa jest wykonana jako jednostopniowa, niskociśnieniowa pompa wirowa z przyłączem kołnierzowym i uszczelnieniem mechanicznym. | 6612 | 5989 | PG03 | 28 | K | NIE | x | 84137059 | 84137059 | 276 | Wilo-Yonos GIGA2.0-I 100/1-9/3,0-R1-S1 | Pompa dławnicowa | Wilo-Yonos GIGA2.0-I | Podwójna pompa dławnicowa w klasie IE5 | 315 | Ogrzewanie, klimatyzacja, chłodnictwo | Wilo | Wilo | 1 | SZT | - | 0.7 | IE5 |  |  |  | 1 |  | 331 | 671 | 510 | 600 | 800 | 550 | 86.8 | 99 | http://downloads-wilo-select.wilo.com/assets/WIB_WILO31786816.jpg | https://wilo.com/quick/PL/pl/articleNumber/2205205
2205083 | 4062679107738 | Wilo-Yonos GIGA2.0-I 100/1-9/3,0-S1 pompa dławnicowa | Pompa dławnicowa w klasie IE5 Wilo-Yonos GIGA2.0-I 100/1-9/3,0-S1 z hydraulicznym wskaźnikiem minimalnej energochłonności, elektronicznym dopasowaniu wydajności, o konstrukcji pompy dławnicowej. Pompa jest wykonana jako jednostopniowa, niskociśnieniowa pompa wirowa z przyłączem kołnierzowym i uszczelnieniem mechanicznym. | 7166 | 6450 | PG03 | 28 | K | NIE | x | 84137059 | 84137059 | 276 | Wilo-Yonos GIGA2.0-I 100/1-9/3,0-S1 | Pompa dławnicowa | Wilo-Yonos GIGA2.0-I | Podwójna pompa dławnicowa w klasie IE5 | 315 | Ogrzewanie, klimatyzacja, chłodnictwo | Wilo | Wilo | 1 | SZT | - | 0.7 | IE5 |  |  |  | 1 |  | 331 | 671 | 510 | 600 | 800 | 550 | 86.8 | 99 | http://downloads-wilo-select.wilo.com/assets/WIB_WILO31786816.jpg | https://wilo.com/quick/PL/pl/articleNumber/2205083
2205026 | 4062679106922 | Wilo-Yonos GIGA2.0-I 125/1-11/4,0 pompa dławnicowa | Pompa dławnicowa w klasie IE5 Wilo-Yonos GIGA2.0-I 125/1-11/4,0 z hydraulicznym wskaźnikiem minimalnej energochłonności, elektronicznym dopasowaniu wydajności, o konstrukcji pompy dławnicowej. Pompa jest wykonana jako jednostopniowa, niskociśnieniowa pompa wirowa z przyłączem kołnierzowym i uszczelnieniem mechanicznym. | 8553 | 7703 | PG03 | 28 | K | NIE | x | 84137059 | 84137059 | 276 | Wilo-Yonos GIGA2.0-I 125/1-11/4,0 | Pompa dławnicowa | Wilo-Yonos GIGA2.0-I | Podwójna pompa dławnicowa w klasie IE5 | 315 | Ogrzewanie, klimatyzacja, chłodnictwo | Wilo | Wilo | 1 | SZT | - | 0.7 | IE5 |  |  |  | 1 |  | 368 | 728 | 622 | 800 | 1200 | 750 | 122.5 | 147 | http://downloads-wilo-select.wilo.com/assets/WIB_WILO31786816.jpg | https://wilo.com/quick/PL/pl/articleNumber/2205026
2205148 | 4062679108629 | Wilo-Yonos GIGA2.0-I 125/1-11/4,0-R1 pompa dławnicowa | Pompa dławnicowa w klasie IE5 Wilo-Yonos GIGA2.0-I 125/1-11/4,0-R1 z hydraulicznym wskaźnikiem minimalnej energochłonności, elektronicznym dopasowaniu wydajności, o konstrukcji pompy dławnicowej. Pompa jest wykonana jako jednostopniowa, niskociśnieniowa pompa wirowa z przyłączem kołnierzowym i uszczelnieniem mechanicznym. | 7999 | 7242 | PG03 | 28 | K | NIE | x | 84137059 | 84137059 | 276 | Wilo-Yonos GIGA2.0-I 125/1-11/4,0-R1 | Pompa dławnicowa | Wilo-Yonos GIGA2.0-I | Podwójna pompa dławnicowa w klasie IE5 | 315 | Ogrzewanie, klimatyzacja, chłodnictwo | Wilo | Wilo | 1 | SZT | - | 0.7 | IE5 |  |  |  | 1 |  | 368 | 728 | 622 | 800 | 1200 | 750 | 122.5 | 147 | http://downloads-wilo-select.wilo.com/assets/WIB_WILO31786816.jpg | https://wilo.com/quick/PL/pl/articleNumber/2205148
2205209 | 4062679109473 | Wilo-Yonos GIGA2.0-I 125/1-11/4,0-R1-S1 pompa dławnicowa | Pompa dławnicowa w klasie IE5 Wilo-Yonos GIGA2.0-I 125/1-11/4,0-R1-S1 z hydraulicznym wskaźnikiem minimalnej energochłonności, elektronicznym dopasowaniu wydajności, o konstrukcji pompy dławnicowej. Pompa jest wykonana jako jednostopniowa, niskociśnieniowa pompa wirowa z przyłączem kołnierzowym i uszczelnieniem mechanicznym. | 8055 | 7288 | PG03 | 28 | K | NIE | x | 84137059 | 84137059 | 276 | Wilo-Yonos GIGA2.0-I 125/1-11/4,0-R1-S1 | Pompa dławnicowa | Wilo-Yonos GIGA2.0-I | Podwójna pompa dławnicowa w klasie IE5 | 315 | Ogrzewanie, klimatyzacja, chłodnictwo | Wilo | Wilo | 1 | SZT | - | 0.7 | IE5 |  |  |  | 1 |  | 368 | 728 | 622 | 800 | 1200 | 750 | 122.5 | 147 | http://downloads-wilo-select.wilo.com/assets/WIB_WILO31786816.jpg | https://wilo.com/quick/PL/pl/articleNumber/2205209
2205087 | 4062679107776 | Wilo-Yonos GIGA2.0-I 125/1-11/4,0-S1 pompa dławnicowa | Pompa dławnicowa w klasie IE5 Wilo-Yonos GIGA2.0-I 125/1-11/4,0-S1 z hydraulicznym wskaźnikiem minimalnej energochłonności, elektronicznym dopasowaniu wydajności, o konstrukcji pompy dławnicowej. Pompa jest wykonana jako jednostopniowa, niskociśnieniowa pompa wirowa z przyłączem kołnierzowym i uszczelnieniem mechanicznym. | 8608 | 7750 | PG03 | 28 | K | NIE | x | 84137059 | 84137059 | 276 | Wilo-Yonos GIGA2.0-I 125/1-11/4,0-S1 | Pompa dławnicowa | Wilo-Yonos GIGA2.0-I | Podwójna pompa dławnicowa w klasie IE5 | 315 | Ogrzewanie, klimatyzacja, chłodnictwo | Wilo | Wilo | 1 | SZT | - | 0.7 | IE5 |  |  |  | 1 |  | 368 | 728 | 622 | 800 | 1200 | 750 | 122.5 | 147 | http://downloads-wilo-select.wilo.com/assets/WIB_WILO31786816.jpg | https://wilo.com/quick/PL/pl/articleNumber/2205087
2205025 | 4062679106915 | Wilo-Yonos GIGA2.0-I 125/1-14/5,5 pompa dławnicowa IE5 | Pompa dławnicowa IE5 Wilo-Yonos GIGA2.0-I 125/1-14/5,5 z hydraulicznym wskaźnikiem minimalnej energochłonności, elektronicznym dopasowaniu wydajności, o konstrukcji pompy dławnicowej. Pompa jest wykonana jako jednostopniowa, niskociśnieniowa pompa wirowa z przyłączem kołnierzowym i uszczelnieniem mechanicznym. | 8954 | na zapytanie | PG03 | 28 | K | NIE |  | 84137059 | 84137059 | 276 | Wilo-Yonos GIGA2.0-I 125/1-14/5,5 | Elektroniczna pompa dławnicowa IE5 | Wilo-Yonos GIGA2.0-I | Wilo-Yonos GIGA2.0-I 125/1-14/5,5 pompa dławnicowa IE5 | 315 | Ogrzewanie, klimatyzacja, chłodnictwo | Wilo | Wilo | 1 | SZT | [6 empty] | 1 |  | 368 | 806 | 622 | 800 | 1200 | 766 | 139 | 167 | http://downloads-wilo-select.wilo.com/assets/WIB_WILO31786816.jpg | https://wilo.com/quick/PL/pl/articleNumber/2205025
2205147 | 4062679108612 | Wilo-Yonos GIGA2.0-I 125/1-14/5,5-R1 pompa dławnicowa IE5 | Pompa dławnicowa IE5 Wilo-Yonos GIGA2.0-I 125/1-14/5,5-R1 z hydraulicznym wskaźnikiem minimalnej energochłonności, elektronicznym dopasowaniu wydajności, o konstrukcji pompy dławnicowej. Pompa jest wykonana jako jednostopniowa, niskociśnieniowa pompa wirowa z przyłączem kołnierzowym i uszczelnieniem mechanicznym. | 8400 | na zapytanie | PG03 | 28 | K | NIE |  | 84137059 | 84137059 | 276 | Wilo-Yonos GIGA2.0-I 125/1-14/5,5-R1 | Elektroniczna pompa dławnicowa IE5 | Wilo-Yonos GIGA2.0-I | Wilo-Yonos GIGA2.0-I 125/1-14/5,5-R1 pompa dławnicowa IE5 | 315 | Ogrzewanie, klimatyzacja, chłodnictwo | Wilo | Wilo | 1 | SZT | [6 empty] | 1 |  | 368 | 806 | 622 | 800 | 1200 | 766 | 139 | 167 | http://downloads-wilo-select.wilo.com/assets/WIB_WILO31786816.jpg | https://wilo.com/quick/PL/pl/articleNumber/2205147
2205208 | 4062679109466 | Wilo-Yonos GIGA2.0-I 125/1-14/5,5-R1-S1 pompa dławnicowa IE5 | Pompa dławnicowa IE5 Wilo-Yonos GIGA2.0-I 125/1-14/5,5-R1-S1 z hydraulicznym wskaźnikiem minimalnej energochłonności, elektronicznym dopasowaniu wydajności, o konstrukcji pompy dławnicowej. Pompa jest wykonana jako jednostopniowa, niskociśnieniowa pompa wirowa z przyłączem kołnierzowym i uszczelnieniem mechanicznym. | 8456 | na zapytanie | PG03 | 28 | K | NIE |  | 84137059 | 84137059 | 276 | Wilo-Yonos GIGA2.0-I 125/1-14/5,5-R1-S1 | Elektroniczna pompa dławnicowa IE5 | Wilo-Yonos GIGA2.0-I | Wilo-Yonos GIGA2.0-I 125/1-14/5,5-R1-S1 pompa dławnicowa IE5 | 315 | Ogrzewanie, klimatyzacja, chłodnictwo | Wilo | Wilo | 1 | SZT | [6 empty] | 1 |  | 368 | 806 | 622 | 800 | 1200 | 766 | 139 | 167 | http://downloads-wilo-select.wilo.com/assets/WIB_WILO31786816.jpg | https://wilo.com/quick/PL/pl/articleNumber/2205208
2205086 | 4062679107769 | Wilo-Yonos GIGA2.0-I 125/1-14/5,5-S1 pompa dławnicowa IE5 | Pompa dławnicowa IE5 Wilo-Yonos GIGA2.0-I 125/1-14/5,5-S1 z hydraulicznym wskaźnikiem minimalnej energochłonności, elektronicznym dopasowaniu wydajności, o konstrukcji pompy dławnicowej. Pompa jest wykonana jako jednostopniowa, niskociśnieniowa pompa wirowa z przyłączem kołnierzowym i uszczelnieniem mechanicznym. | 9009 | na zapytanie | PG03 | 28 | K | NIE |  | 84137059 | 84137059 | 276 | Wilo-Yonos GIGA2.0-I 125/1-14/5,5-S1 | Elektroniczna pompa dławnicowa IE5 | Wilo-Yonos GIGA2.0-I | Wilo-Yonos GIGA2.0-I 125/1-14/5,5-S1 pompa dławnicowa IE5 | 315 | Ogrzewanie, klimatyzacja, chłodnictwo | Wilo | Wilo | 1 | SZT | [6 empty] | 1 |  | 368 | 806 | 622 | 800 | 1200 | 766 | 139 | 167 | http://downloads-wilo-select.wilo.com/assets/WIB_WILO31786816.jpg | https://wilo.com/quick/PL/pl/articleNumber/2205086
2205024 | 4062679106908 | Wilo-Yonos GIGA2.0-I 125/1-17/7,5 pompa dławnicowa IE5 | Pompa dławnicowa IE5 Wilo-Yonos GIGA2.0-I 125/1-17/7,5 z hydraulicznym wskaźnikiem minimalnej energochłonności, elektronicznym dopasowaniu wydajności, o konstrukcji pompy dławnicowej. Pompa jest wykonana jako jednostopniowa, niskociśnieniowa pompa wirowa z przyłączem kołnierzowym i uszczelnieniem mechanicznym. | 9462 | na zapytanie | PG03 | 28 | K | NIE |  | 84137059 | 84137059 | 276 | Wilo-Yonos GIGA2.0-I 125/1-17/7,5 | Elektroniczna pompa dławnicowa IE5 | Wilo-Yonos GIGA2.0-I | Wilo-Yonos GIGA2.0-I 125/1-17/7,5 pompa dławnicowa IE5 | 315 | Ogrzewanie, klimatyzacja, chłodnictwo | Wilo | Wilo | 1 | SZT | [6 empty] | 1 |  | 368 | 806 | 622 | 800 | 1200 | 766 | 139 | 167 | http://downloads-wilo-select.wilo.com/assets/WIB_WILO31786816.jpg | https://wilo.com/quick/PL/pl/articleNumber/2205024
2205146 | 4062679108605 | Wilo-Yonos GIGA2.0-I 125/1-17/7,5-R1 pompa dławnicowa IE5 | Pompa dławnicowa IE5 Wilo-Yonos GIGA2.0-I 125/1-17/7,5-R1 z hydraulicznym wskaźnikiem minimalnej energochłonności, elektronicznym dopasowaniu wydajności, o konstrukcji pompy dławnicowej. Pompa jest wykonana jako jednostopniowa, niskociśnieniowa pompa wirowa z przyłączem kołnierzowym i uszczelnieniem mechanicznym. | 8908 | na zapytanie | PG03 | 28 | K | NIE |  | 84137059 | 84137059 | 276 | Wilo-Yonos GIGA2.0-I 125/1-17/7,5-R1 | Elektroniczna pompa dławnicowa IE5 | Wilo-Yonos GIGA2.0-I | Wilo-Yonos GIGA2.0-I 125/1-17/7,5-R1 pompa dławnicowa IE5 | 315 | Ogrzewanie, klimatyzacja, chłodnictwo | Wilo | Wilo | 1 | SZT | [6 empty] | 1 |  | 368 | 806 | 622 | 800 | 1200 | 766 | 139 | 167 | http://downloads-wilo-select.wilo.com/assets/WIB_WILO31786816.jpg | https://wilo.com/quick/PL/pl/articleNumber/2205146
2205207 | 4062679109459 | Wilo-Yonos GIGA2.0-I 125/1-17/7,5-R1-S1 pompa dławnicowa IE5 | Pompa dławnicowa IE5 Wilo-Yonos GIGA2.0-I 125/1-17/7,5-R1-S1 z hydraulicznym wskaźnikiem minimalnej energochłonności, elektronicznym dopasowaniu wydajności, o konstrukcji pompy dławnicowej. Pompa jest wykonana jako jednostopniowa, niskociśnieniowa pompa wirowa z przyłączem kołnierzowym i uszczelnieniem mechanicznym. | 8964 | na zapytanie | PG03 | 28 | K | NIE |  | 84137059 | 84137059 | 276 | Wilo-Yonos GIGA2.0-I 125/1-17/7,5-R1-S1 | Elektroniczna pompa dławnicowa IE5 | Wilo-Yonos GIGA2.0-I | Wilo-Yonos GIGA2.0-I 125/1-17/7,5-R1-S1 pompa dławnicowa IE5 | 315 | Ogrzewanie, klimatyzacja, chłodnictwo | Wilo | Wilo | 1 | SZT | [6 empty] | 1 |  | 368 | 806 | 622 | 800 | 1200 | 766 | 139 | 167 | http://downloads-wilo-select.wilo.com/assets/WIB_WILO31786816.jpg | https://wilo.com/quick/PL/pl/articleNumber/2205207
2205085 | 4062679107752 | Wilo-Yonos GIGA2.0-I 125/1-17/7,5-S1 pompa dławnicowa IE5 | Pompa dławnicowa IE5 Wilo-Yonos GIGA2.0-I 125/1-17/7,5-S1 z hydraulicznym wskaźnikiem minimalnej energochłonności, elektronicznym dopasowaniu wydajności, o konstrukcji pompy dławnicowej. Pompa jest wykonana jako jednostopniowa, niskociśnieniowa pompa wirowa z przyłączem kołnierzowym i uszczelnieniem mechanicznym. | 9518 | na zapytanie | PG03 | 28 | K | NIE |  | 84137059 | 84137059 | 276 | Wilo-Yonos GIGA2.0-I 125/1-17/7,5-S1 | Elektroniczna pompa dławnicowa IE5 | Wilo-Yonos GIGA2.0-I | Wilo-Yonos GIGA2.0-I 125/1-17/7,5-S1 pompa dławnicowa IE5 | 315 | Ogrzewanie, klimatyzacja, chłodnictwo | Wilo | Wilo | 1 | SZT | [6 empty] | 1 |  | 368 | 806 | 622 | 800 | 1200 | 766 | 139 | 167 | http://downloads-wilo-select.wilo.com/assets/WIB_WILO31786816.jpg | https://wilo.com/quick/PL/pl/articleNumber/2205085
2205028 | 4062679106946 | Wilo-Yonos GIGA2.0-I 125/1-7/2,2 pompa dławnicowa | Pompa dławnicowa w klasie IE5 Wilo-Yonos GIGA2.0-I 125/1-7/2,2 z hydraulicznym wskaźnikiem minimalnej energochłonności, elektronicznym dopasowaniu wydajności, o konstrukcji pompy dławnicowej. Pompa jest wykonana jako jednostopniowa, niskociśnieniowa pompa wirowa z przyłączem kołnierzowym i uszczelnieniem mechanicznym. | 7563 | 6812 | PG03 | 28 | K | NIE | x | 84137059 | 84137059 | 276 | Wilo-Yonos GIGA2.0-I 125/1-7/2,2 | Pompa dławnicowa | Wilo-Yonos GIGA2.0-I | Podwójna pompa dławnicowa w klasie IE5 | 315 | Ogrzewanie, klimatyzacja, chłodnictwo | Wilo | Wilo | 1 | SZT | - | 0.7 | IE5 |  |  |  | 1 |  | 342 | 734 | 620 | 800 | 1200 | 750 | 109.8 | 134 | http://downloads-wilo-select.wilo.com/assets/WIB_WILO31786816.jpg | https://wilo.com/quick/PL/pl/articleNumber/2205028
2205150 | 4062679108643 | Wilo-Yonos GIGA2.0-I 125/1-7/2,2-R1 pompa dławnicowa | Pompa dławnicowa w klasie IE5 Wilo-Yonos GIGA2.0-I 125/1-7/2,2-R1 z hydraulicznym wskaźnikiem minimalnej energochłonności, elektronicznym dopasowaniu wydajności, o konstrukcji pompy dławnicowej. Pompa jest wykonana jako jednostopniowa, niskociśnieniowa pompa wirowa z przyłączem kołnierzowym i uszczelnieniem mechanicznym. | 7009 | 6351 | PG03 | 28 | K | NIE | x | 84137059 | 84137059 | 276 | Wilo-Yonos GIGA2.0-I 125/1-7/2,2-R1 | Pompa dławnicowa | Wilo-Yonos GIGA2.0-I | Podwójna pompa dławnicowa w klasie IE5 | 315 | Ogrzewanie, klimatyzacja, chłodnictwo | Wilo | Wilo | 1 | SZT | - | 0.7 | IE5 |  |  |  | 1 |  | 342 | 734 | 620 | 800 | 1200 | 750 | 109.8 | 134 | http://downloads-wilo-select.wilo.com/assets/WIB_WILO31786816.jpg | https://wilo.com/quick/PL/pl/articleNumber/2205150
2205211 | 4062679109497 | Wilo-Yonos GIGA2.0-I 125/1-7/2,2-R1-S1 pompa dławnicowa | Pompa dławnicowa w klasie IE5 Wilo-Yonos GIGA2.0-I 125/1-7/2,2-R1-S1 z hydraulicznym wskaźnikiem minimalnej energochłonności, elektronicznym dopasowaniu wydajności, o konstrukcji pompy dławnicowej. Pompa jest wykonana jako jednostopniowa, niskociśnieniowa pompa wirowa z przyłączem kołnierzowym i uszczelnieniem mechanicznym. | 7065 | 6397 | PG03 | 28 | K | NIE | x | 84137059 | 84137059 | 276 | Wilo-Yonos GIGA2.0-I 125/1-7/2,2-R1-S1 | Pompa dławnicowa | Wilo-Yonos GIGA2.0-I | Podwójna pompa dławnicowa w klasie IE5 | 315 | Ogrzewanie, klimatyzacja, chłodnictwo | Wilo | Wilo | 1 | SZT | - | 0.7 | IE5 |  |  |  | 1 |  | 342 | 734 | 620 | 800 | 1200 | 750 | 109.8 | 134 | http://downloads-wilo-select.wilo.com/assets/WIB_WILO31786816.jpg | https://wilo.com/quick/PL/pl/articleNumber/2205211
2205089 | 4062679107790 | Wilo-Yonos GIGA2.0-I 125/1-7/2,2-S1 pompa dławnicowa | Pompa dławnicowa w klasie IE5 Wilo-Yonos GIGA2.0-I 125/1-7/2,2-S1 z hydraulicznym wskaźnikiem minimalnej energochłonności, elektronicznym dopasowaniu wydajności, o konstrukcji pompy dławnicowej. Pompa jest wykonana jako jednostopniowa, niskociśnieniowa pompa wirowa z przyłączem kołnierzowym i uszczelnieniem mechanicznym. | 7619 | 6858 | PG03 | 28 | K | NIE | x | 84137059 | 84137059 | 276 | Wilo-Yonos GIGA2.0-I 125/1-7/2,2-S1 | Pompa dławnicowa | Wilo-Yonos GIGA2.0-I | Podwójna pompa dławnicowa w klasie IE5 | 315 | Ogrzewanie, klimatyzacja, chłodnictwo | Wilo | Wilo | 1 | SZT | - | 0.7 | IE5 |  |  |  | 1 |  | 342 | 734 | 620 | 800 | 1200 | 750 | 109.8 | 134 | http://downloads-wilo-select.wilo.com/assets/WIB_WILO31786816.jpg | https://wilo.com/quick/PL/pl/articleNumber/2205089
2205027 | 4062679106939 | Wilo-Yonos GIGA2.0-I 125/1-9/3,0 pompa dławnicowa | Pompa dławnicowa w klasie IE5 Wilo-Yonos GIGA2.0-I 125/1-9/3,0 z hydraulicznym wskaźnikiem minimalnej energochłonności, elektronicznym dopasowaniu wydajności, o konstrukcji pompy dławnicowej. Pompa jest wykonana jako jednostopniowa, niskociśnieniowa pompa wirowa z przyłączem kołnierzowym i uszczelnieniem mechanicznym. | 8143 | 7334 | PG03 | 28 | K | NIE | x | 84137059 | 84137059 | 276 | Wilo-Yonos GIGA2.0-I 125/1-9/3,0 | Pompa dławnicowa | Wilo-Yonos GIGA2.0-I | Podwójna pompa dławnicowa w klasie IE5 | 315 | Ogrzewanie, klimatyzacja, chłodnictwo | Wilo | Wilo | 1 | SZT | - | 0.7 | IE5 |  |  |  | 1 |  | 342 | 734 | 620 | 800 | 1200 | 750 | 109.8 | 134 | http://downloads-wilo-select.wilo.com/assets/WIB_WILO31786816.jpg | https://wilo.com/quick/PL/pl/articleNumber/2205027
2205149 | 4062679108636 | Wilo-Yonos GIGA2.0-I 125/1-9/3,0-R1 pompa dławnicowa | Pompa dławnicowa w klasie IE5 Wilo-Yonos GIGA2.0-I 125/1-9/3,0-R1 z hydraulicznym wskaźnikiem minimalnej energochłonności, elektronicznym dopasowaniu wydajności, o konstrukcji pompy dławnicowej. Pompa jest wykonana jako jednostopniowa, niskociśnieniowa pompa wirowa z przyłączem kołnierzowym i uszczelnieniem mechanicznym. | 7589 | 6873 | PG03 | 28 | K | NIE | x | 84137059 | 84137059 | 276 | Wilo-Yonos GIGA2.0-I 125/1-9/3,0-R1 | Pompa dławnicowa | Wilo-Yonos GIGA2.0-I | Podwójna pompa dławnicowa w klasie IE5 | 315 | Ogrzewanie, klimatyzacja, chłodnictwo | Wilo | Wilo | 1 | SZT | - | 0.7 | IE5 |  |  |  | 1 |  | 342 | 734 | 620 | 800 | 1200 | 750 | 109.8 | 134 | http://downloads-wilo-select.wilo.com/assets/WIB_WILO31786816.jpg | https://wilo.com/quick/PL/pl/articleNumber/2205149
2205210 | 4062679109480 | Wilo-Yonos GIGA2.0-I 125/1-9/3,0-R1-S1 pompa dławnicowa | Pompa dławnicowa w klasie IE5 Wilo-Yonos GIGA2.0-I 125/1-9/3,0-R1-S1 z hydraulicznym wskaźnikiem minimalnej energochłonności, elektronicznym dopasowaniu wydajności, o konstrukcji pompy dławnicowej. Pompa jest wykonana jako jednostopniowa, niskociśnieniowa pompa wirowa z przyłączem kołnierzowym i uszczelnieniem mechanicznym. | 7645 | 6919 | PG03 | 28 | K | NIE | x | 84137059 | 84137059 | 276 | Wilo-Yonos GIGA2.0-I 125/1-9/3,0-R1-S1 | Pompa dławnicowa | Wilo-Yonos GIGA2.0-I | Podwójna pompa dławnicowa w klasie IE5 | 315 | Ogrzewanie, klimatyzacja, chłodnictwo | Wilo | Wilo | 1 | SZT | - | 0.7 | IE5 |  |  |  | 1 |  | 342 | 734 | 620 | 800 | 1200 | 750 | 109.8 | 134 | http://downloads-wilo-select.wilo.com/assets/WIB_WILO31786816.jpg | https://wilo.com/quick/PL/pl/articleNumber/2205210
2205088 | 4062679107783 | Wilo-Yonos GIGA2.0-I 125/1-9/3,0-S1 pompa dławnicowa | Pompa dławnicowa w klasie IE5 Wilo-Yonos GIGA2.0-I 125/1-9/3,0-S1 z hydraulicznym wskaźnikiem minimalnej energochłonności, elektronicznym dopasowaniu wydajności, o konstrukcji pompy dławnicowej. Pompa jest wykonana jako jednostopniowa, niskociśnieniowa pompa wirowa z przyłączem kołnierzowym i uszczelnieniem mechanicznym. | 8198 | 7380 | PG03 | 28 | K | NIE | x | 84137059 | 84137059 | 276 | Wilo-Yonos GIGA2.0-I 125/1-9/3,0-S1 | Pompa dławnicowa | Wilo-Yonos GIGA2.0-I | Podwójna pompa dławnicowa w klasie IE5 | 315 | Ogrzewanie, klimatyzacja, chłodnictwo | Wilo | Wilo | 1 | SZT | - | 0.7 | IE5 |  |  |  | 1 |  | 342 | 734 | 620 | 800 | 1200 | 750 | 109.8 | 134 | http://downloads-wilo-select.wilo.com/assets/WIB_WILO31786816.jpg | https://wilo.com/quick/PL/pl/articleNumber/2205088
2204971 | 4062679106465 | Wilo-Yonos GIGA2.0-I 32/1-12/0,55 pompa dławnicowa | Pompa dławnicowa w klasie IE5 Wilo-Yonos GIGA2.0-I 32/1-12/0,55 z hydraulicznym wskaźnikiem minimalnej energochłonności, elektronicznym dopasowaniu wydajności, o konstrukcji pompy dławnicowej. Pompa jest wykonana jako jednostopniowa, niskociśnieniowa pompa wirowa z przyłączem kołnierzowym i uszczelnieniem mechanicznym. | 3268 | 2943 | PG03 | 28 | K | NIE | x | 84137059 | 84137059 | 276 | Wilo-Yonos GIGA2.0-I 32/1-12/0,55 | Pompa dławnicowa | Wilo-Yonos GIGA2.0-I | Podwójna pompa dławnicowa w klasie IE5 | 315 | Ogrzewanie, klimatyzacja, chłodnictwo | Wilo | Wilo | 1 | SZT | - | 0.7 | IE5 |  |  |  | 1 |  | 247 | 516 | 370 | 400 | 600 | 525 | 24.3 | 28 | http://downloads-wilo-select.wilo.com/assets/WIB_WILO31786816.jpg | https://wilo.com/quick/PL/pl/articleNumber/2204971
2205093 | 4062679108162 | Wilo-Yonos GIGA2.0-I 32/1-12/0,55-R1 pompa dławnicowa | Pompa dławnicowa w klasie IE5 Wilo-Yonos GIGA2.0-I 32/1-12/0,55-R1 z hydraulicznym wskaźnikiem minimalnej energochłonności, elektronicznym dopasowaniu wydajności, o konstrukcji pompy dławnicowej. Pompa jest wykonana jako jednostopniowa, niskociśnieniowa pompa wirowa z przyłączem kołnierzowym i uszczelnieniem mechanicznym. | 2714 | 2482 | PG03 | 28 | K | NIE | x | 84137059 | 84137059 | 276 | Wilo-Yonos GIGA2.0-I 32/1-12/0,55-R1 | Pompa dławnicowa | Wilo-Yonos GIGA2.0-I | Podwójna pompa dławnicowa w klasie IE5 | 315 | Ogrzewanie, klimatyzacja, chłodnictwo | Wilo | Wilo | 1 | SZT | - | 0.7 | IE5 |  |  |  | 1 |  | 247 | 516 | 370 | 400 | 600 | 525 | 24.3 | 28 | http://downloads-wilo-select.wilo.com/assets/WIB_WILO31786816.jpg | https://wilo.com/quick/PL/pl/articleNumber/2205093
2205154 | 4062679109015 | Wilo-Yonos GIGA2.0-I 32/1-12/0,55-R1-S1 pompa dławnicowa | Pompa dławnicowa w klasie IE5 Wilo-Yonos GIGA2.0-I 32/1-12/0,55-R1-S1 z hydraulicznym wskaźnikiem minimalnej energochłonności, elektronicznym dopasowaniu wydajności, o konstrukcji pompy dławnicowej. Pompa jest wykonana jako jednostopniowa, niskociśnieniowa pompa wirowa z przyłączem kołnierzowym i uszczelnieniem mechanicznym. | 2770 | 2529 | PG03 | 28 | K | NIE | x | 84137059 | 84137059 | 276 | Wilo-Yonos GIGA2.0-I 32/1-12/0,55-R1-S1 | Pompa dławnicowa | Wilo-Yonos GIGA2.0-I | Podwójna pompa dławnicowa w klasie IE5 | 315 | Ogrzewanie, klimatyzacja, chłodnictwo | Wilo | Wilo | 1 | SZT | - | 0.7 | IE5 |  |  |  | 1 |  | 247 | 516 | 370 | 400 | 600 | 525 | 24.3 | 28 | http://downloads-wilo-select.wilo.com/assets/WIB_WILO31786816.jpg | https://wilo.com/quick/PL/pl/articleNumber/2205154
2205032 | 4062679107318 | Wilo-Yonos GIGA2.0-I 32/1-12/0,55-S1 pompa dławnicowa | Pompa dławnicowa w klasie IE5 Wilo-Yonos GIGA2.0-I 32/1-12/0,55-S1 z hydraulicznym wskaźnikiem minimalnej energochłonności, elektronicznym dopasowaniu wydajności, o konstrukcji pompy dławnicowej. Pompa jest wykonana jako jednostopniowa, niskociśnieniowa pompa wirowa z przyłączem kołnierzowym i uszczelnieniem mechanicznym. | 3323 | 2990 | PG03 | 28 | K | NIE | x | 84137059 | 84137059 | 276 | Wilo-Yonos GIGA2.0-I 32/1-12/0,55-S1 | Pompa dławnicowa | Wilo-Yonos GIGA2.0-I | Podwójna pompa dławnicowa w klasie IE5 | 315 | Ogrzewanie, klimatyzacja, chłodnictwo | Wilo | Wilo | 1 | SZT | - | 0.7 | IE5 |  |  |  | 1 |  | 247 | 516 | 370 | 400 | 600 | 525 | 24.3 | 28 | http://downloads-wilo-select.wilo.com/assets/WIB_WILO31786816.jpg | https://wilo.com/quick/PL/pl/articleNumber/2205032
2207028 | 4062679113227 | Wilo-Yonos GIGA2.0-I 32/1-12/M-0,55 pompa dławnicowa IE5 | Pompa dławnicowa IE5 Wilo-Yonos GIGA2.0-I 32/1-12/M-0,55 z hydraulicznym wskaźnikiem minimalnej energochłonności, elektronicznym dopasowaniu wydajności, o konstrukcji pompy dławnicowej. Pompa jest wykonana jako jednostopniowa, niskociśnieniowa pompa wirowa z przyłączem kołnierzowym i uszczelnieniem mechanicznym. | 3268 | na zapytanie | PG03 | 28 | K | NIE |  | 84137059 | 84137059 | 276 | Wilo-Yonos GIGA2.0-I 32/1-12/M-0,55 | Elektroniczna pompa dławnicowa IE5 | Wilo-Yonos GIGA2.0-I | Wilo-Yonos GIGA2.0-I 32/1-12/M-0,55 pompa dławnicowa IE5 | 315 | Ogrzewanie, klimatyzacja, chłodnictwo | Wilo | Wilo | 1 | SZT | [6 empty] | 1 |  | 247 | 516 | 370 | 600 | 800 | 525 | 25.9 | 29 | http://downloads-wilo-select.wilo.com/assets/WIB_WILO31786816.jpg | https://wilo.com/quick/PL/pl/articleNumber/2207028
2207078 | 4062679114323 | Wilo-Yonos GIGA2.0-I 32/1-12/M-0,55-R1 pompa dławnicowa IE5 | Pompa dławnicowa IE5 Wilo-Yonos GIGA2.0-I 32/1-12/M-0,55-R1 z hydraulicznym wskaźnikiem minimalnej energochłonności, elektronicznym dopasowaniu wydajności, o konstrukcji pompy dławnicowej. Pompa jest wykonana jako jednostopniowa, niskociśnieniowa pompa wirowa z przyłączem kołnierzowym i uszczelnieniem mechanicznym. | 2714 | na zapytanie | PG03 | 28 | K | NIE |  | 84137059 | 84137059 | 276 | Wilo-Yonos GIGA2.0-I 32/1-12/M-0,55-R1 | Elektroniczna pompa dławnicowa IE5 | Wilo-Yonos GIGA2.0-I | Wilo-Yonos GIGA2.0-I 32/1-12/M-0,55-R1 pompa dławnicowa IE5 | 315 | Ogrzewanie, klimatyzacja, chłodnictwo | Wilo | Wilo | 1 | SZT | [6 empty] | 1 |  | 247 | 516 | 370 | 600 | 800 | 525 | 25.9 | 29 | http://downloads-wilo-select.wilo.com/assets/WIB_WILO31786816.jpg | https://wilo.com/quick/PL/pl/articleNumber/2207078
2207103 | 4062679114873 | Wilo-Yonos GIGA2.0-I 32/1-12/M-0,55-R1-S1 pompa dławnicowa IE5 | Pompa dławnicowa IE5 Wilo-Yonos GIGA2.0-I 32/1-12/M-0,55-R1-S1 z hydraulicznym wskaźnikiem minimalnej energochłonności, elektronicznym dopasowaniu wydajności, o konstrukcji pompy dławnicowej. Pompa jest wykonana jako jednostopniowa, niskociśnieniowa pompa wirowa z przyłączem kołnierzowym i uszczelnieniem mechanicznym. | 2770 | na zapytanie | PG03 | 28 | K | NIE |  | 84137059 | 84137059 | 276 | Wilo-Yonos GIGA2.0-I 32/1-12/M-0,55-R1-S1 | Elektroniczna pompa dławnicowa IE5 | Wilo-Yonos GIGA2.0-I | Wilo-Yonos GIGA2.0-I 32/1-12/M-0,55-R1-S1 pompa dławnicowa IE5 | 315 | Ogrzewanie, klimatyzacja, chłodnictwo | Wilo | Wilo | 1 | SZT | [6 empty] | 1 |  | 247 | 516 | 370 | 600 | 800 | 525 | 25.9 | 29 | http://downloads-wilo-select.wilo.com/assets/WIB_WILO31786816.jpg | https://wilo.com/quick/PL/pl/articleNumber/2207103
2207053 | 4062679113777 | Wilo-Yonos GIGA2.0-I 32/1-12/M-0,55-S1 pompa dławnicowa IE5 | Pompa dławnicowa IE5 Wilo-Yonos GIGA2.0-I 32/1-12/M-0,55-S1 z hydraulicznym wskaźnikiem minimalnej energochłonności, elektronicznym dopasowaniu wydajności, o konstrukcji pompy dławnicowej. Pompa jest wykonana jako jednostopniowa, niskociśnieniowa pompa wirowa z przyłączem kołnierzowym i uszczelnieniem mechanicznym. | 3323 | na zapytanie | PG03 | 28 | K | NIE |  | 84137059 | 84137059 | 276 | Wilo-Yonos GIGA2.0-I 32/1-12/M-0,55-S1 | Elektroniczna pompa dławnicowa IE5 | Wilo-Yonos GIGA2.0-I | Wilo-Yonos GIGA2.0-I 32/1-12/M-0,55-S1 pompa dławnicowa IE5 | 315 | Ogrzewanie, klimatyzacja, chłodnictwo | Wilo | Wilo | 1 | SZT | [6 empty] | 1 |  | 247 | 516 | 370 | 600 | 800 | 525 | 25.9 | 29 | http://downloads-wilo-select.wilo.com/assets/WIB_WILO31786816.jpg | https://wilo.com/quick/PL/pl/articleNumber/2207053
2204970 | 4062679106458 | Wilo-Yonos GIGA2.0-I 32/1-15/0,75 pompa dławnicowa | Pompa dławnicowa w klasie IE5 Wilo-Yonos GIGA2.0-I 32/1-15/0,75 z hydraulicznym wskaźnikiem minimalnej energochłonności, elektronicznym dopasowaniu wydajności, o konstrukcji pompy dławnicowej. Pompa jest wykonana jako jednostopniowa, niskociśnieniowa pompa wirowa z przyłączem kołnierzowym i uszczelnieniem mechanicznym. | 3425 | 3086 | PG03 | 28 | K | NIE | x | 84137059 | 84137059 | 276 | Wilo-Yonos GIGA2.0-I 32/1-15/0,75 | Pompa dławnicowa | Wilo-Yonos GIGA2.0-I | Podwójna pompa dławnicowa w klasie IE5 | 315 | Ogrzewanie, klimatyzacja, chłodnictwo | Wilo | Wilo | 1 | SZT | - | 0.7 | IE5 |  |  |  | 1 |  | 247 | 516 | 370 | 400 | 600 | 525 | 25.5 | 29 | http://downloads-wilo-select.wilo.com/assets/WIB_WILO31786816.jpg | https://wilo.com/quick/PL/pl/articleNumber/2204970
2205092 | 4062679108155 | Wilo-Yonos GIGA2.0-I 32/1-15/0,75-R1 pompa dławnicowa | Pompa dławnicowa w klasie IE5 Wilo-Yonos GIGA2.0-I 32/1-15/0,75-R1 z hydraulicznym wskaźnikiem minimalnej energochłonności, elektronicznym dopasowaniu wydajności, o konstrukcji pompy dławnicowej. Pompa jest wykonana jako jednostopniowa, niskociśnieniowa pompa wirowa z przyłączem kołnierzowym i uszczelnieniem mechanicznym. | 2872 | 2624 | PG03 | 28 | K | NIE | x | 84137059 | 84137059 | 276 | Wilo-Yonos GIGA2.0-I 32/1-15/0,75-R1 | Pompa dławnicowa | Wilo-Yonos GIGA2.0-I | Podwójna pompa dławnicowa w klasie IE5 | 315 | Ogrzewanie, klimatyzacja, chłodnictwo | Wilo | Wilo | 1 | SZT | - | 0.7 | IE5 |  |  |  | 1 |  | 247 | 516 | 370 | 400 | 600 | 525 | 25.5 | 29 | http://downloads-wilo-select.wilo.com/assets/WIB_WILO31786816.jpg | https://wilo.com/quick/PL/pl/articleNumber/2205092
2205153 | 4062679109008 | Wilo-Yonos GIGA2.0-I 32/1-15/0,75-R1-S1 pompa dławnicowa | Pompa dławnicowa w klasie IE5 Wilo-Yonos GIGA2.0-I 32/1-15/0,75-R1-S1 z hydraulicznym wskaźnikiem minimalnej energochłonności, elektronicznym dopasowaniu wydajności, o konstrukcji pompy dławnicowej. Pompa jest wykonana jako jednostopniowa, niskociśnieniowa pompa wirowa z przyłączem kołnierzowym i uszczelnieniem mechanicznym. | 2927 | 2671 | PG03 | 28 | K | NIE | x | 84137059 | 84137059 | 276 | Wilo-Yonos GIGA2.0-I 32/1-15/0,75-R1-S1 | Pompa dławnicowa | Wilo-Yonos GIGA2.0-I | Podwójna pompa dławnicowa w klasie IE5 | 315 | Ogrzewanie, klimatyzacja, chłodnictwo | Wilo | Wilo | 1 | SZT | - | 0.7 | IE5 |  |  |  | 1 |  | 247 | 516 | 370 | 400 | 600 | 525 | 25.5 | 29 | http://downloads-wilo-select.wilo.com/assets/WIB_WILO31786816.jpg | https://wilo.com/quick/PL/pl/articleNumber/2205153
2205031 | 4062679107301 | Wilo-Yonos GIGA2.0-I 32/1-15/0,75-S1 pompa dławnicowa | Pompa dławnicowa w klasie IE5 Wilo-Yonos GIGA2.0-I 32/1-15/0,75-S1 z hydraulicznym wskaźnikiem minimalnej energochłonności, elektronicznym dopasowaniu wydajności, o konstrukcji pompy dławnicowej. Pompa jest wykonana jako jednostopniowa, niskociśnieniowa pompa wirowa z przyłączem kołnierzowym i uszczelnieniem mechanicznym. | 3481 | 3132 | PG03 | 28 | K | NIE | x | 84137059 | 84137059 | 276 | Wilo-Yonos GIGA2.0-I 32/1-15/0,75-S1 | Pompa dławnicowa | Wilo-Yonos GIGA2.0-I | Podwójna pompa dławnicowa w klasie IE5 | 315 | Ogrzewanie, klimatyzacja, chłodnictwo | Wilo | Wilo | 1 | SZT | - | 0.7 | IE5 |  |  |  | 1 |  | 247 | 516 | 370 | 400 | 600 | 525 | 25.5 | 29 | http://downloads-wilo-select.wilo.com/assets/WIB_WILO31786816.jpg | https://wilo.com/quick/PL/pl/articleNumber/2205031
2207027 | 4062679113210 | Wilo-Yonos GIGA2.0-I 32/1-15/M-0,75 pompa dławnicowa IE5 | Pompa dławnicowa IE5 Wilo-Yonos GIGA2.0-I 32/1-15/M-0,75 z hydraulicznym wskaźnikiem minimalnej energochłonności, elektronicznym dopasowaniu wydajności, o konstrukcji pompy dławnicowej. Pompa jest wykonana jako jednostopniowa, niskociśnieniowa pompa wirowa z przyłączem kołnierzowym i uszczelnieniem mechanicznym. | 3425 | na zapytanie | PG03 | 28 | K | NIE |  | 84137059 | 84137059 | 276 | Wilo-Yonos GIGA2.0-I 32/1-15/M-0,75 | Elektroniczna pompa dławnicowa IE5 | Wilo-Yonos GIGA2.0-I | Wilo-Yonos GIGA2.0-I 32/1-15/M-0,75 pompa dławnicowa IE5 | 315 | Ogrzewanie, klimatyzacja, chłodnictwo | Wilo | Wilo | 1 | SZT | [6 empty] | 1 |  | 247 | 516 | 370 | 600 | 800 | 525 | 27.1 | 30 | http://downloads-wilo-select.wilo.com/assets/WIB_WILO31786816.jpg | https://wilo.com/quick/PL/pl/articleNumber/2207027
2207077 | 4062679114316 | Wilo-Yonos GIGA2.0-I 32/1-15/M-0,75-R1 pompa dławnicowa IE5 | Pompa dławnicowa IE5 Wilo-Yonos GIGA2.0-I 32/1-15/M-0,75-R1 z hydraulicznym wskaźnikiem minimalnej energochłonności, elektronicznym dopasowaniu wydajności, o konstrukcji pompy dławnicowej. Pompa jest wykonana jako jednostopniowa, niskociśnieniowa pompa wirowa z przyłączem kołnierzowym i uszczelnieniem mechanicznym. | 2872 | na zapytanie | PG03 | 28 | K | NIE |  | 84137059 | 84137059 | 276 | Wilo-Yonos GIGA2.0-I 32/1-15/M-0,75-R1 | Elektroniczna pompa dławnicowa IE5 | Wilo-Yonos GIGA2.0-I | Wilo-Yonos GIGA2.0-I 32/1-15/M-0,75-R1 pompa dławnicowa IE5 | 315 | Ogrzewanie, klimatyzacja, chłodnictwo | Wilo | Wilo | 1 | SZT | [6 empty] | 1 |  | 247 | 516 | 370 | 600 | 800 | 525 | 27.1 | 30 | http://downloads-wilo-select.wilo.com/assets/WIB_WILO31786816.jpg | https://wilo.com/quick/PL/pl/articleNumber/2207077
2207102 | 4062679114866 | Wilo-Yonos GIGA2.0-I 32/1-15/M-0,75-R1-S1 pompa dławnicowa IE5 | Pompa dławnicowa IE5 Wilo-Yonos GIGA2.0-I 32/1-15/M-0,75-R1-S1 z hydraulicznym wskaźnikiem minimalnej energochłonności, elektronicznym dopasowaniu wydajności, o konstrukcji pompy dławnicowej. Pompa jest wykonana jako jednostopniowa, niskociśnieniowa pompa wirowa z przyłączem kołnierzowym i uszczelnieniem mechanicznym. | 2927 | na zapytanie | PG03 | 28 | K | NIE |  | 84137059 | 84137059 | 276 | Wilo-Yonos GIGA2.0-I 32/1-15/M-0,75-R1-S1 | Elektroniczna pompa dławnicowa IE5 | Wilo-Yonos GIGA2.0-I | Wilo-Yonos GIGA2.0-I 32/1-15/M-0,75-R1-S1 pompa dławnicowa IE5 | 315 | Ogrzewanie, klimatyzacja, chłodnictwo | Wilo | Wilo | 1 | SZT | [6 empty] | 1 |  | 247 | 516 | 370 | 600 | 800 | 525 | 27.1 | 30 | http://downloads-wilo-select.wilo.com/assets/WIB_WILO31786816.jpg | https://wilo.com/quick/PL/pl/articleNumber/2207102
2207052 | 4062679113760 | Wilo-Yonos GIGA2.0-I 32/1-15/M-0,75-S1 pompa dławnicowa IE5 | Pompa dławnicowa IE5 Wilo-Yonos GIGA2.0-I 32/1-15/M-0,75-S1 z hydraulicznym wskaźnikiem minimalnej energochłonności, elektronicznym dopasowaniu wydajności, o konstrukcji pompy dławnicowej. Pompa jest wykonana jako jednostopniowa, niskociśnieniowa pompa wirowa z przyłączem kołnierzowym i uszczelnieniem mechanicznym. | 3481 | na zapytanie | PG03 | 28 | K | NIE |  | 84137059 | 84137059 | 276 | Wilo-Yonos GIGA2.0-I 32/1-15/M-0,75-S1 | Elektroniczna pompa dławnicowa IE5 | Wilo-Yonos GIGA2.0-I | Wilo-Yonos GIGA2.0-I 32/1-15/M-0,75-S1 pompa dławnicowa IE5 | 315 | Ogrzewanie, klimatyzacja, chłodnictwo | Wilo | Wilo | 1 | SZT | [6 empty] | 1 |  | 247 | 516 | 370 | 600 | 800 | 525 | 27.1 | 30 | http://downloads-wilo-select.wilo.com/assets/WIB_WILO31786816.jpg | https://wilo.com/quick/PL/pl/articleNumber/2207052
2204969 | 4062679106441 | Wilo-Yonos GIGA2.0-I 32/1-19/1,1 pompa dławnicowa | Pompa dławnicowa w klasie IE5 Wilo-Yonos GIGA2.0-I 32/1-19/1,1 z hydraulicznym wskaźnikiem minimalnej energochłonności, elektronicznym dopasowaniu wydajności, o konstrukcji pompy dławnicowej. Pompa jest wykonana jako jednostopniowa, niskociśnieniowa pompa wirowa z przyłączem kołnierzowym i uszczelnieniem mechanicznym. | 3684 | 3318 | PG03 | 28 | K | NIE | x | 84137059 | 84137059 | 276 | Wilo-Yonos GIGA2.0-I 32/1-19/1,1 | Pompa dławnicowa | Wilo-Yonos GIGA2.0-I | Podwójna pompa dławnicowa w klasie IE5 | 315 | Ogrzewanie, klimatyzacja, chłodnictwo | Wilo | Wilo | 1 | SZT | - | 0.7 | IE5 | zielony/czarny/szary | Karton |  | 1 |  | 247 | 516 | 370 | 400 | 600 | 525 | 25.5 | 29 | http://downloads-wilo-select.wilo.com/assets/WIB_WILO31786816.jpg | https://wilo.com/quick/PL/pl/articleNumber/2204969
2205091 | 4062679108148 | Wilo-Yonos GIGA2.0-I 32/1-19/1,1-R1 pompa dławnicowa | Pompa dławnicowa w klasie IE5 Wilo-Yonos GIGA2.0-I 32/1-19/1,1-R1 z hydraulicznym wskaźnikiem minimalnej energochłonności, elektronicznym dopasowaniu wydajności, o konstrukcji pompy dławnicowej. Pompa jest wykonana jako jednostopniowa, niskociśnieniowa pompa wirowa z przyłączem kołnierzowym i uszczelnieniem mechanicznym. | 3131 | 2857 | PG03 | 28 | K | NIE | x | 84137059 | 84137059 | 276 | Wilo-Yonos GIGA2.0-I 32/1-19/1,1-R1 | Pompa dławnicowa | Wilo-Yonos GIGA2.0-I | Podwójna pompa dławnicowa w klasie IE5 | 315 | Ogrzewanie, klimatyzacja, chłodnictwo | Wilo | Wilo | 1 | SZT | - | 0.7 | IE5 |  |  |  | 1 |  | 247 | 516 | 370 | 400 | 600 | 525 | 25.5 | 29 | http://downloads-wilo-select.wilo.com/assets/WIB_WILO31786816.jpg | https://wilo.com/quick/PL/pl/articleNumber/2205091
2205152 | 4062679108995 | Wilo-Yonos GIGA2.0-I 32/1-19/1,1-R1-S1 pompa dławnicowa | Pompa dławnicowa w klasie IE5 Wilo-Yonos GIGA2.0-I 32/1-19/1,1-R1-S1 z hydraulicznym wskaźnikiem minimalnej energochłonności, elektronicznym dopasowaniu wydajności, o konstrukcji pompy dławnicowej. Pompa jest wykonana jako jednostopniowa, niskociśnieniowa pompa wirowa z przyłączem kołnierzowym i uszczelnieniem mechanicznym. | 3187 | 2903 | PG03 | 28 | K | NIE | x | 84137059 | 84137059 | 276 | Wilo-Yonos GIGA2.0-I 32/1-19/1,1-R1-S1 | Pompa dławnicowa | Wilo-Yonos GIGA2.0-I | Podwójna pompa dławnicowa w klasie IE5 | 315 | Ogrzewanie, klimatyzacja, chłodnictwo | Wilo | Wilo | 1 | SZT | - | 0.7 | IE5 |  |  |  | 1 |  | 247 | 516 | 370 | 400 | 600 | 525 | 25.5 | 29 | http://downloads-wilo-select.wilo.com/assets/WIB_WILO31786816.jpg | https://wilo.com/quick/PL/pl/articleNumber/2205152
2205030 | 4062679107295 | Wilo-Yonos GIGA2.0-I 32/1-19/1,1-S1 pompa dławnicowa | Pompa dławnicowa w klasie IE5 Wilo-Yonos GIGA2.0-I 32/1-19/1,1-S1 z hydraulicznym wskaźnikiem minimalnej energochłonności, elektronicznym dopasowaniu wydajności, o konstrukcji pompy dławnicowej. Pompa jest wykonana jako jednostopniowa, niskociśnieniowa pompa wirowa z przyłączem kołnierzowym i uszczelnieniem mechanicznym. | 3740 | 3365 | PG03 | 28 | K | NIE | x | 84137059 | 84137059 | 276 | Wilo-Yonos GIGA2.0-I 32/1-19/1,1-S1 | Pompa dławnicowa | Wilo-Yonos GIGA2.0-I | Podwójna pompa dławnicowa w klasie IE5 | 315 | Ogrzewanie, klimatyzacja, chłodnictwo | Wilo | Wilo | 1 | SZT | - | 0.7 | IE5 |  |  |  | 1 |  | 247 | 516 | 370 | 400 | 600 | 525 | 25.5 | 29 | http://downloads-wilo-select.wilo.com/assets/WIB_WILO31786816.jpg | https://wilo.com/quick/PL/pl/articleNumber/2205030
2207026 | 4062679113203 | Wilo-Yonos GIGA2.0-I 32/1-19/M-1,1 pompa dławnicowa IE5 | Pompa dławnicowa IE5 Wilo-Yonos GIGA2.0-I 32/1-19/M-1,1 z hydraulicznym wskaźnikiem minimalnej energochłonności, elektronicznym dopasowaniu wydajności, o konstrukcji pompy dławnicowej. Pompa jest wykonana jako jednostopniowa, niskociśnieniowa pompa wirowa z przyłączem kołnierzowym i uszczelnieniem mechanicznym. | 3684 | na zapytanie | PG03 | 28 | K | NIE |  | 84137059 | 84137059 | 276 | Wilo-Yonos GIGA2.0-I 32/1-19/M-1,1 | Elektroniczna pompa dławnicowa IE5 | Wilo-Yonos GIGA2.0-I | Wilo-Yonos GIGA2.0-I 32/1-19/M-1,1 pompa dławnicowa IE5 | 315 | Ogrzewanie, klimatyzacja, chłodnictwo | Wilo | Wilo | 1 | SZT | [6 empty] | 1 |  | 247 | 516 | 370 | 600 | 800 | 525 | 27.1 | 30 | http://downloads-wilo-select.wilo.com/assets/WIB_WILO31786816.jpg | https://wilo.com/quick/PL/pl/articleNumber/2207026
2207076 | 4062679114309 | Wilo-Yonos GIGA2.0-I 32/1-19/M-1,1-R1 pompa dławnicowa IE5 | Pompa dławnicowa IE5 Wilo-Yonos GIGA2.0-I 32/1-19/M-1,1-R1 z hydraulicznym wskaźnikiem minimalnej energochłonności, elektronicznym dopasowaniu wydajności, o konstrukcji pompy dławnicowej. Pompa jest wykonana jako jednostopniowa, niskociśnieniowa pompa wirowa z przyłączem kołnierzowym i uszczelnieniem mechanicznym. | 3131 | na zapytanie | PG03 | 28 | K | NIE |  | 84137059 | 84137059 | 276 | Wilo-Yonos GIGA2.0-I 32/1-19/M-1,1-R1 | Elektroniczna pompa dławnicowa IE5 | Wilo-Yonos GIGA2.0-I | Wilo-Yonos GIGA2.0-I 32/1-19/M-1,1-R1 pompa dławnicowa IE5 | 315 | Ogrzewanie, klimatyzacja, chłodnictwo | Wilo | Wilo | 1 | SZT | [6 empty] | 1 |  | 247 | 516 | 370 | 600 | 800 | 525 | 27.1 | 30 | http://downloads-wilo-select.wilo.com/assets/WIB_WILO31786816.jpg | https://wilo.com/quick/PL/pl/articleNumber/2207076
2207101 | 4062679114859 | Wilo-Yonos GIGA2.0-I 32/1-19/M-1,1-R1-S1 pompa dławnicowa IE5 | Pompa dławnicowa IE5 Wilo-Yonos GIGA2.0-I 32/1-19/M-1,1-R1-S1 z hydraulicznym wskaźnikiem minimalnej energochłonności, elektronicznym dopasowaniu wydajności, o konstrukcji pompy dławnicowej. Pompa jest wykonana jako jednostopniowa, niskociśnieniowa pompa wirowa z przyłączem kołnierzowym i uszczelnieniem mechanicznym. | 3187 | na zapytanie | PG03 | 28 | K | NIE |  | 84137059 | 84137059 | 276 | Wilo-Yonos GIGA2.0-I 32/1-19/M-1,1-R1-S1 | Elektroniczna pompa dławnicowa IE5 | Wilo-Yonos GIGA2.0-I | Wilo-Yonos GIGA2.0-I 32/1-19/M-1,1-R1-S1 pompa dławnicowa IE5 | 315 | Ogrzewanie, klimatyzacja, chłodnictwo | Wilo | Wilo | 1 | SZT | [6 empty] | 1 |  | 247 | 516 | 370 | 600 | 800 | 525 | 27.1 | 30 | http://downloads-wilo-select.wilo.com/assets/WIB_WILO31786816.jpg | https://wilo.com/quick/PL/pl/articleNumber/2207101
2207051 | 4062679113753 | Wilo-Yonos GIGA2.0-I 32/1-19/M-1,1-S1 pompa dławnicowa IE5 | Pompa dławnicowa IE5 Wilo-Yonos GIGA2.0-I 32/1-19/M-1,1-S1 z hydraulicznym wskaźnikiem minimalnej energochłonności, elektronicznym dopasowaniu wydajności, o konstrukcji pompy dławnicowej. Pompa jest wykonana jako jednostopniowa, niskociśnieniowa pompa wirowa z przyłączem kołnierzowym i uszczelnieniem mechanicznym. | 3740 | na zapytanie | PG03 | 28 | K | NIE |  | 84137059 | 84137059 | 276 | Wilo-Yonos GIGA2.0-I 32/1-19/M-1,1-S1 | Elektroniczna pompa dławnicowa IE5 | Wilo-Yonos GIGA2.0-I | Wilo-Yonos GIGA2.0-I 32/1-19/M-1,1-S1 pompa dławnicowa IE5 | 315 | Ogrzewanie, klimatyzacja, chłodnictwo | Wilo | Wilo | 1 | SZT | [6 empty] | 1 |  | 247 | 516 | 370 | 600 | 800 | 525 | 27.1 | 30 | http://downloads-wilo-select.wilo.com/assets/WIB_WILO31786816.jpg | https://wilo.com/quick/PL/pl/articleNumber/2207051
2204968 | 4062679106434 | Wilo-Yonos GIGA2.0-I 32/1-24/1,5 pompa dławnicowa | Pompa dławnicowa w klasie IE5 Wilo-Yonos GIGA2.0-I 32/1-24/1,5 z hydraulicznym wskaźnikiem minimalnej energochłonności, elektronicznym dopasowaniu wydajności, o konstrukcji pompy dławnicowej. Pompa jest wykonana jako jednostopniowa, niskociśnieniowa pompa wirowa z przyłączem kołnierzowym i uszczelnieniem mechanicznym. | 4004 | 3607 | PG03 | 28 | K | NIE | x | 84137059 | 84137059 | 276 | Wilo-Yonos GIGA2.0-I 32/1-24/1,5 | Pompa dławnicowa | Wilo-Yonos GIGA2.0-I | Podwójna pompa dławnicowa w klasie IE5 | 315 | Ogrzewanie, klimatyzacja, chłodnictwo | Wilo | Wilo | 1 | SZT | - | 0.7 | IE5 | zielony/czarny/szary | Karton |  | 1 |  | 247 | 516 | 370 | 400 | 600 | 525 | 26.4 | 30 | http://downloads-wilo-select.wilo.com/assets/WIB_WILO31786816.jpg | https://wilo.com/quick/PL/pl/articleNumber/2204968
2205090 | 4062679108131 | Wilo-Yonos GIGA2.0-I 32/1-24/1,5-R1 pompa dławnicowa | Pompa dławnicowa w klasie IE5 Wilo-Yonos GIGA2.0-I 32/1-24/1,5-R1 z hydraulicznym wskaźnikiem minimalnej energochłonności, elektronicznym dopasowaniu wydajności, o konstrukcji pompy dławnicowej. Pompa jest wykonana jako jednostopniowa, niskociśnieniowa pompa wirowa z przyłączem kołnierzowym i uszczelnieniem mechanicznym. | 3451 | 3146 | PG03 | 28 | K | NIE | x | 84137059 | 84137059 | 276 | Wilo-Yonos GIGA2.0-I 32/1-24/1,5-R1 | Pompa dławnicowa | Wilo-Yonos GIGA2.0-I | Podwójna pompa dławnicowa w klasie IE5 | 315 | Ogrzewanie, klimatyzacja, chłodnictwo | Wilo | Wilo | 1 | SZT | - | 0.7 | IE5 |  |  |  | 1 |  | 247 | 516 | 370 | 400 | 600 | 525 | 26.4 | 30 | http://downloads-wilo-select.wilo.com/assets/WIB_WILO31786816.jpg | https://wilo.com/quick/PL/pl/articleNumber/2205090
2205151 | 4062679108988 | Wilo-Yonos GIGA2.0-I 32/1-24/1,5-R1-S1 pompa dławnicowa | Pompa dławnicowa w klasie IE5 Wilo-Yonos GIGA2.0-I 32/1-24/1,5-R1-S1 z hydraulicznym wskaźnikiem minimalnej energochłonności, elektronicznym dopasowaniu wydajności, o konstrukcji pompy dławnicowej. Pompa jest wykonana jako jednostopniowa, niskociśnieniowa pompa wirowa z przyłączem kołnierzowym i uszczelnieniem mechanicznym. | 3506 | 3192 | PG03 | 28 | K | NIE | x | 84137059 | 84137059 | 276 | Wilo-Yonos GIGA2.0-I 32/1-24/1,5-R1-S1 | Pompa dławnicowa | Wilo-Yonos GIGA2.0-I | Podwójna pompa dławnicowa w klasie IE5 | 315 | Ogrzewanie, klimatyzacja, chłodnictwo | Wilo | Wilo | 1 | SZT | - | 0.7 | IE5 |  |  |  | 1 |  | 247 | 516 | 370 | 400 | 600 | 525 | 26.4 | 30 | http://downloads-wilo-select.wilo.com/assets/WIB_WILO31786816.jpg | https://wilo.com/quick/PL/pl/articleNumber/2205151
2205029 | 4062679107288 | Wilo-Yonos GIGA2.0-I 32/1-24/1,5-S1 pompa dławnicowa | Pompa dławnicowa w klasie IE5 Wilo-Yonos GIGA2.0-I 32/1-24/1,5-S1 z hydraulicznym wskaźnikiem minimalnej energochłonności, elektronicznym dopasowaniu wydajności, o konstrukcji pompy dławnicowej. Pompa jest wykonana jako jednostopniowa, niskociśnieniowa pompa wirowa z przyłączem kołnierzowym i uszczelnieniem mechanicznym. | 4060 | 3653 | PG03 | 28 | K | NIE | x | 84137059 | 84137059 | 276 | Wilo-Yonos GIGA2.0-I 32/1-24/1,5-S1 | Pompa dławnicowa | Wilo-Yonos GIGA2.0-I | Podwójna pompa dławnicowa w klasie IE5 | 315 | Ogrzewanie, klimatyzacja, chłodnictwo | Wilo | Wilo | 1 | SZT | - | 0.7 | IE5 |  |  |  | 1 |  | 247 | 516 | 370 | 400 | 600 | 525 | 26.4 | 30 | http://downloads-wilo-select.wilo.com/assets/WIB_WILO31786816.jpg | https://wilo.com/quick/PL/pl/articleNumber/2205029
2207025 | 4062679113197 | Wilo-Yonos GIGA2.0-I 32/1-24/M-1,5 pompa dławnicowa IE5 | Pompa dławnicowa IE5 Wilo-Yonos GIGA2.0-I 32/1-24/M-1,5 z hydraulicznym wskaźnikiem minimalnej energochłonności, elektronicznym dopasowaniu wydajności, o konstrukcji pompy dławnicowej. Pompa jest wykonana jako jednostopniowa, niskociśnieniowa pompa wirowa z przyłączem kołnierzowym i uszczelnieniem mechanicznym. | 4004 | na zapytanie | PG03 | 28 | K | NIE |  | 84137059 | 84137059 | 276 | Wilo-Yonos GIGA2.0-I 32/1-24/M-1,5 | Elektroniczna pompa dławnicowa IE5 | Wilo-Yonos GIGA2.0-I | Wilo-Yonos GIGA2.0-I 32/1-24/M-1,5 pompa dławnicowa IE5 | 315 | Ogrzewanie, klimatyzacja, chłodnictwo | Wilo | Wilo | 1 | SZT | [6 empty] | 1 |  | 247 | 516 | 370 | 600 | 800 | 525 | 27.1 | 32 | http://downloads-wilo-select.wilo.com/assets/WIB_WILO31786816.jpg | https://wilo.com/quick/PL/pl/articleNumber/2207025
2207075 | 4062679114293 | Wilo-Yonos GIGA2.0-I 32/1-24/M-1,5-R1 pompa dławnicowa IE5 | Pompa dławnicowa IE5 Wilo-Yonos GIGA2.0-I 32/1-24/M-1,5-R1 z hydraulicznym wskaźnikiem minimalnej energochłonności, elektronicznym dopasowaniu wydajności, o konstrukcji pompy dławnicowej. Pompa jest wykonana jako jednostopniowa, niskociśnieniowa pompa wirowa z przyłączem kołnierzowym i uszczelnieniem mechanicznym. | 3451 | na zapytanie | PG03 | 28 | K | NIE |  | 84137059 | 84137059 | 276 | Wilo-Yonos GIGA2.0-I 32/1-24/M-1,5-R1 | Elektroniczna pompa dławnicowa IE5 | Wilo-Yonos GIGA2.0-I | Wilo-Yonos GIGA2.0-I 32/1-24/M-1,5-R1 pompa dławnicowa IE5 | 315 | Ogrzewanie, klimatyzacja, chłodnictwo | Wilo | Wilo | 1 | SZT | [6 empty] | 1 |  | 247 | 516 | 370 | 600 | 800 | 525 | 27.1 | 32 | http://downloads-wilo-select.wilo.com/assets/WIB_WILO31786816.jpg | https://wilo.com/quick/PL/pl/articleNumber/2207075
2207100 | 4062679114842 | Wilo-Yonos GIGA2.0-I 32/1-24/M-1,5-R1-S1 pompa dławnicowa IE5 | Pompa dławnicowa IE5 Wilo-Yonos GIGA2.0-I 32/1-24/M-1,5-R1-S1 z hydraulicznym wskaźnikiem minimalnej energochłonności, elektronicznym dopasowaniu wydajności, o konstrukcji pompy dławnicowej. Pompa jest wykonana jako jednostopniowa, niskociśnieniowa pompa wirowa z przyłączem kołnierzowym i uszczelnieniem mechanicznym. | 3506 | na zapytanie | PG03 | 28 | K | NIE |  | 84137059 | 84137059 | 276 | Wilo-Yonos GIGA2.0-I 32/1-24/M-1,5-R1-S1 | Elektroniczna pompa dławnicowa IE5 | Wilo-Yonos GIGA2.0-I | Wilo-Yonos GIGA2.0-I 32/1-24/M-1,5-R1-S1 pompa dławnicowa IE5 | 315 | Ogrzewanie, klimatyzacja, chłodnictwo | Wilo | Wilo | 1 | SZT | [6 empty] | 1 |  | 247 | 516 | 370 | 600 | 800 | 525 | 27.1 | 32 | http://downloads-wilo-select.wilo.com/assets/WIB_WILO31786816.jpg | https://wilo.com/quick/PL/pl/articleNumber/2207100
2207050 | 4062679113746 | Wilo-Yonos GIGA2.0-I 32/1-24/M-1,5-S1 pompa dławnicowa IE5 | Pompa dławnicowa IE5 Wilo-Yonos GIGA2.0-I 32/1-24/M-1,5-S1 z hydraulicznym wskaźnikiem minimalnej energochłonności, elektronicznym dopasowaniu wydajności, o konstrukcji pompy dławnicowej. Pompa jest wykonana jako jednostopniowa, niskociśnieniowa pompa wirowa z przyłączem kołnierzowym i uszczelnieniem mechanicznym. | 4060 | na zapytanie | PG03 | 28 | K | NIE |  | 84137059 | 84137059 | 276 | Wilo-Yonos GIGA2.0-I 32/1-24/M-1,5-S1 | Elektroniczna pompa dławnicowa IE5 | Wilo-Yonos GIGA2.0-I | Wilo-Yonos GIGA2.0-I 32/1-24/M-1,5-S1 pompa dławnicowa IE5 | 315 | Ogrzewanie, klimatyzacja, chłodnictwo | Wilo | Wilo | 1 | SZT | [6 empty] | 1 |  | 247 | 516 | 370 | 600 | 800 | 525 | 27.1 | 32 | http://downloads-wilo-select.wilo.com/assets/WIB_WILO31786816.jpg | https://wilo.com/quick/PL/pl/articleNumber/2207050
2204973 | 4062679106489 | Wilo-Yonos GIGA2.0-I 32/1-32/2,2 pompa dławnicowa | Pompa dławnicowa w klasie IE5 Wilo-Yonos GIGA2.0-I 32/1-32/2,2 z hydraulicznym wskaźnikiem minimalnej energochłonności, elektronicznym dopasowaniu wydajności, o konstrukcji pompy dławnicowej. Pompa jest wykonana jako jednostopniowa, niskociśnieniowa pompa wirowa z przyłączem kołnierzowym i uszczelnieniem mechanicznym. | 4404 | 3967 | PG03 | 28 | K | NIE | x | 84137059 | 84137059 | 276 | Wilo-Yonos GIGA2.0-I 32/1-32/2,2 | Pompa dławnicowa | Wilo-Yonos GIGA2.0-I | Podwójna pompa dławnicowa w klasie IE5 | 315 | Ogrzewanie, klimatyzacja, chłodnictwo | Wilo | Wilo | 1 | SZT | - | 0.7 | IE5 |  |  |  | 1 |  | 268 | 489 | 370 | 400 | 600 | 525 | 26.4 | 30 | http://downloads-wilo-select.wilo.com/assets/WIB_WILO31786816.jpg | https://wilo.com/quick/PL/pl/articleNumber/2204973
2205095 | 4062679108186 | Wilo-Yonos GIGA2.0-I 32/1-32/2,2-R1 pompa dławnicowa | Pompa dławnicowa w klasie IE5 Wilo-Yonos GIGA2.0-I 32/1-32/2,2-R1 z hydraulicznym wskaźnikiem minimalnej energochłonności, elektronicznym dopasowaniu wydajności, o konstrukcji pompy dławnicowej. Pompa jest wykonana jako jednostopniowa, niskociśnieniowa pompa wirowa z przyłączem kołnierzowym i uszczelnieniem mechanicznym. | 3851 | 3506 | PG03 | 28 | K | NIE | x | 84137059 | 84137059 | 276 | Wilo-Yonos GIGA2.0-I 32/1-32/2,2-R1 | Pompa dławnicowa | Wilo-Yonos GIGA2.0-I | Podwójna pompa dławnicowa w klasie IE5 | 315 | Ogrzewanie, klimatyzacja, chłodnictwo | Wilo | Wilo | 1 | SZT | - | 0.7 | IE5 |  |  |  | 1 |  | 268 | 489 | 370 | 400 | 600 | 525 | 26.4 | 30 | http://downloads-wilo-select.wilo.com/assets/WIB_WILO31786816.jpg | https://wilo.com/quick/PL/pl/articleNumber/2205095
2205156 | 4062679109039 | Wilo-Yonos GIGA2.0-I 32/1-32/2,2-R1-S1 pompa dławnicowa | Pompa dławnicowa w klasie IE5 Wilo-Yonos GIGA2.0-I 32/1-32/2,2-R1-S1 z hydraulicznym wskaźnikiem minimalnej energochłonności, elektronicznym dopasowaniu wydajności, o konstrukcji pompy dławnicowej. Pompa jest wykonana jako jednostopniowa, niskociśnieniowa pompa wirowa z przyłączem kołnierzowym i uszczelnieniem mechanicznym. | 3906 | 3552 | PG03 | 28 | K | NIE | x | 84137059 | 84137059 | 276 | Wilo-Yonos GIGA2.0-I 32/1-32/2,2-R1-S1 | Pompa dławnicowa | Wilo-Yonos GIGA2.0-I | Podwójna pompa dławnicowa w klasie IE5 | 315 | Ogrzewanie, klimatyzacja, chłodnictwo | Wilo | Wilo | 1 | SZT | - | 0.7 | IE5 |  |  |  | 1 |  | 268 | 489 | 370 | 400 | 600 | 525 | 26.4 | 30 | http://downloads-wilo-select.wilo.com/assets/WIB_WILO31786816.jpg | https://wilo.com/quick/PL/pl/articleNumber/2205156
2205034 | 4062679107332 | Wilo-Yonos GIGA2.0-I 32/1-32/2,2-S1 pompa dławnicowa | Pompa dławnicowa w klasie IE5 Wilo-Yonos GIGA2.0-I 32/1-32/2,2-S1 z hydraulicznym wskaźnikiem minimalnej energochłonności, elektronicznym dopasowaniu wydajności, o konstrukcji pompy dławnicowej. Pompa jest wykonana jako jednostopniowa, niskociśnieniowa pompa wirowa z przyłączem kołnierzowym i uszczelnieniem mechanicznym. | 4460 | 4014 | PG03 | 28 | K | NIE | x | 84137059 | 84137059 | 276 | Wilo-Yonos GIGA2.0-I 32/1-32/2,2-S1 | Pompa dławnicowa | Wilo-Yonos GIGA2.0-I | Podwójna pompa dławnicowa w klasie IE5 | 315 | Ogrzewanie, klimatyzacja, chłodnictwo | Wilo | Wilo | 1 | SZT | - | 0.7 | IE5 |  |  |  | 1 |  | 268 | 489 | 370 | 400 | 600 | 525 | 26.4 | 30 | http://downloads-wilo-select.wilo.com/assets/WIB_WILO31786816.jpg | https://wilo.com/quick/PL/pl/articleNumber/2205034
2207029 | 4062679113234 | Wilo-Yonos GIGA2.0-I 32/1-9/M-0,37 pompa dławnicowa IE5 | Pompa dławnicowa IE5 Wilo-Yonos GIGA2.0-I 32/1-9/M-0,37 z hydraulicznym wskaźnikiem minimalnej energochłonności, elektronicznym dopasowaniu wydajności, o konstrukcji pompy dławnicowej. Pompa jest wykonana jako jednostopniowa, niskociśnieniowa pompa wirowa z przyłączem kołnierzowym i uszczelnieniem mechanicznym. z hydraulicznym wskaźnikiem minimalnej energochłonności, elektronicznym dopasowaniu wydajności, o konstrukcji pompy dławnicowej. Pompa jest wykonana jako jednostopniowa, niskociśnieniowa pompa wirowa z przyłączem kołnierzowym i uszczelnieniem mechanicznym. | 3105 | na zapytanie | PG03 | 28 | K | NIE |  | 84137059 | 84137059 | 276 | Wilo-Yonos GIGA2.0-I 32/1-9/M-0,37 | Elektroniczna pompa dławnicowa IE5 | Wilo-Yonos GIGA2.0-I | Wilo-Yonos GIGA2.0-I 32/1-9/M-0,37 pompa dławnicowa IE5 | 315 | Ogrzewanie, klimatyzacja, chłodnictwo | Wilo | Wilo | 1 | SZT | [6 empty] | 1 |  | 247 | 516 | 370 | 600 | 800 | 525 | 25.9 | 29 | http://downloads-wilo-select.wilo.com/assets/WIB_WILO31786816.jpg | https://wilo.com/quick/PL/pl/articleNumber/2207029
2207079 | 4062679114330 | Wilo-Yonos GIGA2.0-I 32/1-9/M-0,37-R1 pompa dławnicowa IE5 | Pompa dławnicowa IE5 Wilo-Yonos GIGA2.0-I 32/1-9/M-0,37-R1 z hydraulicznym wskaźnikiem minimalnej energochłonności, elektronicznym dopasowaniu wydajności, o konstrukcji pompy dławnicowej. Pompa jest wykonana jako jednostopniowa, niskociśnieniowa pompa wirowa z przyłączem kołnierzowym i uszczelnieniem mechanicznym. | 2551 | na zapytanie | PG03 | 28 | K | NIE |  | 84137059 | 84137059 | 276 | Wilo-Yonos GIGA2.0-I 32/1-9/M-0,37-R1 | Elektroniczna pompa dławnicowa IE5 | Wilo-Yonos GIGA2.0-I | Wilo-Yonos GIGA2.0-I 32/1-9/M-0,37-R1 pompa dławnicowa IE5 | 315 | Ogrzewanie, klimatyzacja, chłodnictwo | Wilo | Wilo | 1 | SZT | [6 empty] | 1 |  | 247 | 516 | 370 | 600 | 800 | 525 | 25.9 | 29 | http://downloads-wilo-select.wilo.com/assets/WIB_WILO31786816.jpg | https://wilo.com/quick/PL/pl/articleNumber/2207079
2207104 | 4062679114880 | Wilo-Yonos GIGA2.0-I 32/1-9/M-0,37-R1-S1 pompa dławnicowa IE5 | Pompa dławnicowa IE5 Wilo-Yonos GIGA2.0-I 32/1-9/M-0,37-R1-S1 z hydraulicznym wskaźnikiem minimalnej energochłonności, elektronicznym dopasowaniu wydajności, o konstrukcji pompy dławnicowej. Pompa jest wykonana jako jednostopniowa, niskociśnieniowa pompa wirowa z przyłączem kołnierzowym i uszczelnieniem mechanicznym. | 2607 | na zapytanie | PG03 | 28 | K | NIE |  | 84137059 | 84137059 | 276 | Wilo-Yonos GIGA2.0-I 32/1-9/M-0,37-R1-S1 | Elektroniczna pompa dławnicowa IE5 | Wilo-Yonos GIGA2.0-I | Wilo-Yonos GIGA2.0-I 32/1-9/M-0,37-R1-S1 pompa dławnicowa IE5 | 315 | Ogrzewanie, klimatyzacja, chłodnictwo | Wilo | Wilo | 1 | SZT | [6 empty] | 1 |  | 247 | 516 | 370 | 600 | 800 | 525 | 25.9 | 29 | http://downloads-wilo-select.wilo.com/assets/WIB_WILO31786816.jpg | https://wilo.com/quick/PL/pl/articleNumber/2207104
2207054 | 4062679113784 | Wilo-Yonos GIGA2.0-I 32/1-9/M-0,37-S1 pompa dławnicowa IE5 | Pompa dławnicowa IE5 Wilo-Yonos GIGA2.0-I 32/1-9/M-0,37-S1 z hydraulicznym wskaźnikiem minimalnej energochłonności, elektronicznym dopasowaniu wydajności, o konstrukcji pompy dławnicowej. Pompa jest wykonana jako jednostopniowa, niskociśnieniowa pompa wirowa z przyłączem kołnierzowym i uszczelnieniem mechanicznym. | 3160 | na zapytanie | PG03 | 28 | K | NIE |  | 84137059 | 84137059 | 276 | Wilo-Yonos GIGA2.0-I 32/1-9/M-0,37-S1 | Elektroniczna pompa dławnicowa IE5 | Wilo-Yonos GIGA2.0-I | Wilo-Yonos GIGA2.0-I 32/1-9/M-0,37-S1 pompa dławnicowa IE5 | 315 | Ogrzewanie, klimatyzacja, chłodnictwo | Wilo | Wilo | 1 | SZT | [6 empty] | 1 |  | 247 | 516 | 370 | 600 | 800 | 525 | 25.9 | 29 | http://downloads-wilo-select.wilo.com/assets/WIB_WILO31786816.jpg | https://wilo.com/quick/PL/pl/articleNumber/2207054
2204976 | 4062679106519 | Wilo-Yonos GIGA2.0-I 40/1-10/0,75 pompa dławnicowa | Pompa dławnicowa w klasie IE5 Wilo-Yonos GIGA2.0-I 40/1-10/0,75 z hydraulicznym wskaźnikiem minimalnej energochłonności, elektronicznym dopasowaniu wydajności, o konstrukcji pompy dławnicowej. Pompa jest wykonana jako jednostopniowa, niskociśnieniowa pompa wirowa z przyłączem kołnierzowym i uszczelnieniem mechanicznym. | 3674 | 3308 | PG03 | 28 | K | NIE | x | 84137059 | 84137059 | 276 | Wilo-Yonos GIGA2.0-I 40/1-10/0,75 | Pompa dławnicowa | Wilo-Yonos GIGA2.0-I | Podwójna pompa dławnicowa w klasie IE5 | 315 | Ogrzewanie, klimatyzacja, chłodnictwo | Wilo | Wilo | 1 | SZT | - | 0.7 | IE5 |  |  |  | 1 |  | 247 | 517 | 400 | 600 | 800 | 525 | 28.7 | 34 | http://downloads-wilo-select.wilo.com/assets/WIB_WILO31786816.jpg | https://wilo.com/quick/PL/pl/articleNumber/2204976
2205098 | 4062679108216 | Wilo-Yonos GIGA2.0-I 40/1-10/0,75-R1 pompa dławnicowa | Pompa dławnicowa w klasie IE5 Wilo-Yonos GIGA2.0-I 40/1-10/0,75-R1 z hydraulicznym wskaźnikiem minimalnej energochłonności, elektronicznym dopasowaniu wydajności, o konstrukcji pompy dławnicowej. Pompa jest wykonana jako jednostopniowa, niskociśnieniowa pompa wirowa z przyłączem kołnierzowym i uszczelnieniem mechanicznym. | 3120 | 2847 | PG03 | 28 | K | NIE | x | 84137059 | 84137059 | 276 | Wilo-Yonos GIGA2.0-I 40/1-10/0,75-R1 | Pompa dławnicowa | Wilo-Yonos GIGA2.0-I | Podwójna pompa dławnicowa w klasie IE5 | 315 | Ogrzewanie, klimatyzacja, chłodnictwo | Wilo | Wilo | 1 | SZT | - | 0.7 | IE5 |  |  |  | 1 |  | 247 | 517 | 400 | 600 | 800 | 525 | 28.7 | 34 | http://downloads-wilo-select.wilo.com/assets/WIB_WILO31786816.jpg | https://wilo.com/quick/PL/pl/articleNumber/2205098
2205159 | 4062679109060 | Wilo-Yonos GIGA2.0-I 40/1-10/0,75-R1-S1 pompa dławnicowa | Pompa dławnicowa w klasie IE5 Wilo-Yonos GIGA2.0-I 40/1-10/0,75-R1-S1 z hydraulicznym wskaźnikiem minimalnej energochłonności, elektronicznym dopasowaniu wydajności, o konstrukcji pompy dławnicowej. Pompa jest wykonana jako jednostopniowa, niskociśnieniowa pompa wirowa z przyłączem kołnierzowym i uszczelnieniem mechanicznym. | 3176 | 2893 | PG03 | 28 | K | NIE | x | 84137059 | 84137059 | 276 | Wilo-Yonos GIGA2.0-I 40/1-10/0,75-R1-S1 | Pompa dławnicowa | Wilo-Yonos GIGA2.0-I | Podwójna pompa dławnicowa w klasie IE5 | 315 | Ogrzewanie, klimatyzacja, chłodnictwo | Wilo | Wilo | 1 | SZT | - | 0.7 | IE5 |  |  |  | 1 |  | 247 | 517 | 400 | 600 | 800 | 525 | 28.7 | 34 | http://downloads-wilo-select.wilo.com/assets/WIB_WILO31786816.jpg | https://wilo.com/quick/PL/pl/articleNumber/2205159
2205037 | 4062679107363 | Wilo-Yonos GIGA2.0-I 40/1-10/0,75-S1 pompa dławnicowa | Pompa dławnicowa w klasie IE5 Wilo-Yonos GIGA2.0-I 40/1-10/0,75-S1 z hydraulicznym wskaźnikiem minimalnej energochłonności, elektronicznym dopasowaniu wydajności, o konstrukcji pompy dławnicowej. Pompa jest wykonana jako jednostopniowa, niskociśnieniowa pompa wirowa z przyłączem kołnierzowym i uszczelnieniem mechanicznym. | 3729 | 3355 | PG03 | 28 | K | NIE | x | 84137059 | 84137059 | 276 | Wilo-Yonos GIGA2.0-I 40/1-10/0,75-S1 | Pompa dławnicowa | Wilo-Yonos GIGA2.0-I | Podwójna pompa dławnicowa w klasie IE5 | 315 | Ogrzewanie, klimatyzacja, chłodnictwo | Wilo | Wilo | 1 | SZT | - | 0.7 | IE5 |  |  |  | 1 |  | 247 | 517 | 400 | 600 | 800 | 525 | 28.7 | 34 | http://downloads-wilo-select.wilo.com/assets/WIB_WILO31786816.jpg | https://wilo.com/quick/PL/pl/articleNumber/2205037
2207032 | 4062679113265 | Wilo-Yonos GIGA2.0-I 40/1-10/M-0,75 pompa dławnicowa IE5 | Pompa dławnicowa IE5 Wilo-Yonos GIGA2.0-I 40/1-10/M-0,75 z hydraulicznym wskaźnikiem minimalnej energochłonności, elektronicznym dopasowaniu wydajności, o konstrukcji pompy dławnicowej. Pompa jest wykonana jako jednostopniowa, niskociśnieniowa pompa wirowa z przyłączem kołnierzowym i uszczelnieniem mechanicznym. | 3674 | na zapytanie | PG03 | 28 | K | NIE |  | 84137059 | 84137059 | 276 | Wilo-Yonos GIGA2.0-I 40/1-10/M-0,75 | Elektroniczna pompa dławnicowa IE5 | Wilo-Yonos GIGA2.0-I | Wilo-Yonos GIGA2.0-I 40/1-10/M-0,75 pompa dławnicowa IE5 | 315 | Ogrzewanie, klimatyzacja, chłodnictwo | Wilo | Wilo | 1 | SZT | [6 empty] | 1 |  | 247 | 517 | 400 | 600 | 800 | 525 | 30.3 | 34 | http://downloads-wilo-select.wilo.com/assets/WIB_WILO31786816.jpg | https://wilo.com/quick/PL/pl/articleNumber/2207032
2207082 | 4062679114361 | Wilo-Yonos GIGA2.0-I 40/1-10/M-0,75-R1 pompa dławnicowa IE5 | Pompa dławnicowa IE5 Wilo-Yonos GIGA2.0-I 40/1-10/M-0,75-R1 z hydraulicznym wskaźnikiem minimalnej energochłonności, elektronicznym dopasowaniu wydajności, o konstrukcji pompy dławnicowej. Pompa jest wykonana jako jednostopniowa, niskociśnieniowa pompa wirowa z przyłączem kołnierzowym i uszczelnieniem mechanicznym. | 3120 | na zapytanie | PG03 | 28 | K | NIE |  | 84137059 | 84137059 | 276 | Wilo-Yonos GIGA2.0-I 40/1-10/M-0,75-R1 | Elektroniczna pompa dławnicowa IE5 | Wilo-Yonos GIGA2.0-I | Wilo-Yonos GIGA2.0-I 40/1-10/M-0,75-R1 pompa dławnicowa IE5 | 315 | Ogrzewanie, klimatyzacja, chłodnictwo | Wilo | Wilo | 1 | SZT | [6 empty] | 1 |  | 247 | 517 | 400 | 600 | 800 | 525 | 30.3 | 34 | http://downloads-wilo-select.wilo.com/assets/WIB_WILO31786816.jpg | https://wilo.com/quick/PL/pl/articleNumber/2207082
2207107 | 4062679114910 | Wilo-Yonos GIGA2.0-I 40/1-10/M-0,75-R1-S1 pompa dławnicowa IE5 | Pompa dławnicowa IE5 Wilo-Yonos GIGA2.0-I 40/1-10/M-0,75-R1-S1 z hydraulicznym wskaźnikiem minimalnej energochłonności, elektronicznym dopasowaniu wydajności, o konstrukcji pompy dławnicowej. Pompa jest wykonana jako jednostopniowa, niskociśnieniowa pompa wirowa z przyłączem kołnierzowym i uszczelnieniem mechanicznym. | 3176 | na zapytanie | PG03 | 28 | K | NIE |  | 84137059 | 84137059 | 276 | Wilo-Yonos GIGA2.0-I 40/1-10/M-0,75-R1-S1 | Elektroniczna pompa dławnicowa IE5 | Wilo-Yonos GIGA2.0-I | Wilo-Yonos GIGA2.0-I 40/1-10/M-0,75-R1-S1 pompa dławnicowa IE5 | 315 | Ogrzewanie, klimatyzacja, chłodnictwo | Wilo | Wilo | 1 | SZT | [6 empty] | 1 |  | 247 | 517 | 400 | 600 | 800 | 525 | 30.3 | 34 | http://downloads-wilo-select.wilo.com/assets/WIB_WILO31786816.jpg | https://wilo.com/quick/PL/pl/articleNumber/2207107
2207057 | 4062679113814 | Wilo-Yonos GIGA2.0-I 40/1-10/M-0,75-S1 pompa dławnicowa IE5 | Pompa dławnicowa IE5 Wilo-Yonos GIGA2.0-I 40/1-10/M-0,75-S1 z hydraulicznym wskaźnikiem minimalnej energochłonności, elektronicznym dopasowaniu wydajności, o konstrukcji pompy dławnicowej. Pompa jest wykonana jako jednostopniowa, niskociśnieniowa pompa wirowa z przyłączem kołnierzowym i uszczelnieniem mechanicznym. | 3729 | na zapytanie | PG03 | 28 | K | NIE |  | 84137059 | 84137059 | 276 | Wilo-Yonos GIGA2.0-I 40/1-10/M-0,75-S1 | Elektroniczna pompa dławnicowa IE5 | Wilo-Yonos GIGA2.0-I | Wilo-Yonos GIGA2.0-I 40/1-10/M-0,75-S1 pompa dławnicowa IE5 | 315 | Ogrzewanie, klimatyzacja, chłodnictwo | Wilo | Wilo | 1 | SZT | [6 empty] | 1 |  | 247 | 517 | 400 | 600 | 800 | 525 | 30.3 | 34 | http://downloads-wilo-select.wilo.com/assets/WIB_WILO31786816.jpg | https://wilo.com/quick/PL/pl/articleNumber/2207057
2204975 | 4062679106502 | Wilo-Yonos GIGA2.0-I 40/1-13/1,1 pompa dławnicowa | Pompa dławnicowa w klasie IE5 Wilo-Yonos GIGA2.0-I 40/1-13/1,1 z hydraulicznym wskaźnikiem minimalnej energochłonności, elektronicznym dopasowaniu wydajności, o konstrukcji pompy dławnicowej. Pompa jest wykonana jako jednostopniowa, niskociśnieniowa pompa wirowa z przyłączem kołnierzowym i uszczelnieniem mechanicznym. | 3993 | 3597 | PG03 | 28 | K | NIE | x | 84137059 | 84137059 | 276 | Wilo-Yonos GIGA2.0-I 40/1-13/1,1 | Pompa dławnicowa | Wilo-Yonos GIGA2.0-I | Podwójna pompa dławnicowa w klasie IE5 | 315 | Ogrzewanie, klimatyzacja, chłodnictwo | Wilo | Wilo | 1 | SZT | - | 0.7 | IE5 |  |  |  | 1 |  | 247 | 517 | 400 | 600 | 800 | 525 | 28.7 | 36 | http://downloads-wilo-select.wilo.com/assets/WIB_WILO31786816.jpg | https://wilo.com/quick/PL/pl/articleNumber/2204975
2205097 | 4062679108209 | Wilo-Yonos GIGA2.0-I 40/1-13/1,1-R1 pompa dławnicowa | Pompa dławnicowa w klasie IE5 Wilo-Yonos GIGA2.0-I 40/1-13/1,1-R1 z hydraulicznym wskaźnikiem minimalnej energochłonności, elektronicznym dopasowaniu wydajności, o konstrukcji pompy dławnicowej. Pompa jest wykonana jako jednostopniowa, niskociśnieniowa pompa wirowa z przyłączem kołnierzowym i uszczelnieniem mechanicznym. | 3440 | 3136 | PG03 | 28 | K | NIE | x | 84137059 | 84137059 | 276 | Wilo-Yonos GIGA2.0-I 40/1-13/1,1-R1 | Pompa dławnicowa | Wilo-Yonos GIGA2.0-I | Podwójna pompa dławnicowa w klasie IE5 | 315 | Ogrzewanie, klimatyzacja, chłodnictwo | Wilo | Wilo | 1 | SZT | - | 0.7 | IE5 |  |  |  | 1 |  | 247 | 517 | 400 | 600 | 800 | 525 | 28.7 | 36 | http://downloads-wilo-select.wilo.com/assets/WIB_WILO31786816.jpg | https://wilo.com/quick/PL/pl/articleNumber/2205097
2205158 | 4062679109053 | Wilo-Yonos GIGA2.0-I 40/1-13/1,1-R1-S1 pompa dławnicowa | Pompa dławnicowa w klasie IE5 Wilo-Yonos GIGA2.0-I 40/1-13/1,1-R1-S1 z hydraulicznym wskaźnikiem minimalnej energochłonności, elektronicznym dopasowaniu wydajności, o konstrukcji pompy dławnicowej. Pompa jest wykonana jako jednostopniowa, niskociśnieniowa pompa wirowa z przyłączem kołnierzowym i uszczelnieniem mechanicznym. | 3496 | 3182 | PG03 | 28 | K | NIE | x | 84137059 | 84137059 | 276 | Wilo-Yonos GIGA2.0-I 40/1-13/1,1-R1-S1 | Pompa dławnicowa | Wilo-Yonos GIGA2.0-I | Podwójna pompa dławnicowa w klasie IE5 | 315 | Ogrzewanie, klimatyzacja, chłodnictwo | Wilo | Wilo | 1 | SZT | - | 0.7 | IE5 |  |  |  | 1 |  | 247 | 517 | 400 | 600 | 800 | 525 | 28.7 | 36 | http://downloads-wilo-select.wilo.com/assets/WIB_WILO31786816.jpg | https://wilo.com/quick/PL/pl/articleNumber/2205158
2205036 | 4062679107356 | Wilo-Yonos GIGA2.0-I 40/1-13/1,1-S1 pompa dławnicowa | Pompa dławnicowa w klasie IE5 Wilo-Yonos GIGA2.0-I 40/1-13/1,1-S1 z hydraulicznym wskaźnikiem minimalnej energochłonności, elektronicznym dopasowaniu wydajności, o konstrukcji pompy dławnicowej. Pompa jest wykonana jako jednostopniowa, niskociśnieniowa pompa wirowa z przyłączem kołnierzowym i uszczelnieniem mechanicznym. | 4049 | 3643 | PG03 | 28 | K | NIE | x | 84137059 | 84137059 | 276 | Wilo-Yonos GIGA2.0-I 40/1-13/1,1-S1 | Pompa dławnicowa | Wilo-Yonos GIGA2.0-I | Podwójna pompa dławnicowa w klasie IE5 | 315 | Ogrzewanie, klimatyzacja, chłodnictwo | Wilo | Wilo | 1 | SZT | - | 0.7 | IE5 |  |  |  | 1 |  | 247 | 517 | 400 | 600 | 800 | 525 | 28.7 | 36 | http://downloads-wilo-select.wilo.com/assets/WIB_WILO31786816.jpg | https://wilo.com/quick/PL/pl/articleNumber/2205036
2207031 | 4062679113258 | Wilo-Yonos GIGA2.0-I 40/1-13/M-1,1 pompa dławnicowa IE5 | Pompa dławnicowa IE5 Wilo-Yonos GIGA2.0-I 40/1-13/M-1,1 z hydraulicznym wskaźnikiem minimalnej energochłonności, elektronicznym dopasowaniu wydajności, o konstrukcji pompy dławnicowej. Pompa jest wykonana jako jednostopniowa, niskociśnieniowa pompa wirowa z przyłączem kołnierzowym i uszczelnieniem mechanicznym. | 3993 | na zapytanie | PG03 | 28 | K | NIE |  | 84137059 | 84137059 | 276 | Wilo-Yonos GIGA2.0-I 40/1-13/M-1,1 | Elektroniczna pompa dławnicowa IE5 | Wilo-Yonos GIGA2.0-I | Wilo-Yonos GIGA2.0-I 40/1-13/M-1,1 pompa dławnicowa IE5 | 315 | Ogrzewanie, klimatyzacja, chłodnictwo | Wilo | Wilo | 1 | SZT | [6 empty] | 1 |  | 247 | 517 | 400 | 600 | 800 | 525 | 30.3 | 34 | http://downloads-wilo-select.wilo.com/assets/WIB_WILO31786816.jpg | https://wilo.com/quick/PL/pl/articleNumber/2207031
2207081 | 4062679114354 | Wilo-Yonos GIGA2.0-I 40/1-13/M-1,1-R1 pompa dławnicowa IE5 | Pompa dławnicowa IE5 Wilo-Yonos GIGA2.0-I 40/1-13/M-1,1-R1 z hydraulicznym wskaźnikiem minimalnej energochłonności, elektronicznym dopasowaniu wydajności, o konstrukcji pompy dławnicowej. Pompa jest wykonana jako jednostopniowa, niskociśnieniowa pompa wirowa z przyłączem kołnierzowym i uszczelnieniem mechanicznym. | 3440 | na zapytanie | PG03 | 28 | K | NIE |  | 84137059 | 84137059 | 276 | Wilo-Yonos GIGA2.0-I 40/1-13/M-1,1-R1 | Elektroniczna pompa dławnicowa IE5 | Wilo-Yonos GIGA2.0-I | Wilo-Yonos GIGA2.0-I 40/1-13/M-1,1-R1 pompa dławnicowa IE5 | 315 | Ogrzewanie, klimatyzacja, chłodnictwo | Wilo | Wilo | 1 | SZT | [6 empty] | 1 |  | 247 | 517 | 400 | 600 | 800 | 525 | 30.3 | 34 | http://downloads-wilo-select.wilo.com/assets/WIB_WILO31786816.jpg | https://wilo.com/quick/PL/pl/articleNumber/2207081
2207106 | 4062679114903 | Wilo-Yonos GIGA2.0-I 40/1-13/M-1,1-R1-S1 pompa dławnicowa IE5 | Pompa dławnicowa IE5 Wilo-Yonos GIGA2.0-I 40/1-13/M-1,1-R1-S1 z hydraulicznym wskaźnikiem minimalnej energochłonności, elektronicznym dopasowaniu wydajności, o konstrukcji pompy dławnicowej. Pompa jest wykonana jako jednostopniowa, niskociśnieniowa pompa wirowa z przyłączem kołnierzowym i uszczelnieniem mechanicznym. | 3496 | na zapytanie | PG03 | 28 | K | NIE |  | 84137059 | 84137059 | 276 | Wilo-Yonos GIGA2.0-I 40/1-13/M-1,1-R1-S1 | Elektroniczna pompa dławnicowa IE5 | Wilo-Yonos GIGA2.0-I | Wilo-Yonos GIGA2.0-I 40/1-13/M-1,1-R1-S1 pompa dławnicowa IE5 | 315 | Ogrzewanie, klimatyzacja, chłodnictwo | Wilo | Wilo | 1 | SZT | [6 empty] | 1 |  | 247 | 517 | 400 | 600 | 800 | 525 | 30.3 | 34 | http://downloads-wilo-select.wilo.com/assets/WIB_WILO31786816.jpg | https://wilo.com/quick/PL/pl/articleNumber/2207106
2207056 | 4062679113807 | Wilo-Yonos GIGA2.0-I 40/1-13/M-1,1-S1 pompa dławnicowa IE5 | Pompa dławnicowa IE5 Wilo-Yonos GIGA2.0-I 40/1-13/M-1,1-S1 z hydraulicznym wskaźnikiem minimalnej energochłonności, elektronicznym dopasowaniu wydajności, o konstrukcji pompy dławnicowej. Pompa jest wykonana jako jednostopniowa, niskociśnieniowa pompa wirowa z przyłączem kołnierzowym i uszczelnieniem mechanicznym. | 4049 | na zapytanie | PG03 | 28 | K | NIE |  | 84137059 | 84137059 | 276 | Wilo-Yonos GIGA2.0-I 40/1-13/M-1,1-S1 | Elektroniczna pompa dławnicowa IE5 | Wilo-Yonos GIGA2.0-I | Wilo-Yonos GIGA2.0-I 40/1-13/M-1,1-S1 pompa dławnicowa IE5 | 315 | Ogrzewanie, klimatyzacja, chłodnictwo | Wilo | Wilo | 1 | SZT | [6 empty] | 1 |  | 247 | 517 | 400 | 600 | 800 | 525 | 30.3 | 34 | http://downloads-wilo-select.wilo.com/assets/WIB_WILO31786816.jpg | https://wilo.com/quick/PL/pl/articleNumber/2207056
2204974 | 4062679106496 | Wilo-Yonos GIGA2.0-I 40/1-16/1,5 pompa dławnicowa | Pompa dławnicowa w klasie IE5 Wilo-Yonos GIGA2.0-I 40/1-16/1,5 z hydraulicznym wskaźnikiem minimalnej energochłonności, elektronicznym dopasowaniu wydajności, o konstrukcji pompy dławnicowej. Pompa jest wykonana jako jednostopniowa, niskociśnieniowa pompa wirowa z przyłączem kołnierzowym i uszczelnieniem mechanicznym. | 4340 | 3909 | PG03 | 28 | K | NIE | x | 84137059 | 84137059 | 276 | Wilo-Yonos GIGA2.0-I 40/1-16/1,5 | Pompa dławnicowa | Wilo-Yonos GIGA2.0-I | Podwójna pompa dławnicowa w klasie IE5 | 315 | Ogrzewanie, klimatyzacja, chłodnictwo | Wilo | Wilo | 1 | SZT | - | 0.7 | IE5 |  |  |  | 1 |  | 268 | 490 | 400 | 400 | 600 | 525 | 32.1 | 35 | http://downloads-wilo-select.wilo.com/assets/WIB_WILO31786816.jpg | https://wilo.com/quick/PL/pl/articleNumber/2204974
2205096 | 4062679108193 | Wilo-Yonos GIGA2.0-I 40/1-16/1,5-R1 pompa dławnicowa | Pompa dławnicowa w klasie IE5 Wilo-Yonos GIGA2.0-I 40/1-16/1,5-R1 z hydraulicznym wskaźnikiem minimalnej energochłonności, elektronicznym dopasowaniu wydajności, o konstrukcji pompy dławnicowej. Pompa jest wykonana jako jednostopniowa, niskociśnieniowa pompa wirowa z przyłączem kołnierzowym i uszczelnieniem mechanicznym. | 3787 | 3448 | PG03 | 28 | K | NIE | x | 84137059 | 84137059 | 276 | Wilo-Yonos GIGA2.0-I 40/1-16/1,5-R1 | Pompa dławnicowa | Wilo-Yonos GIGA2.0-I | Podwójna pompa dławnicowa w klasie IE5 | 315 | Ogrzewanie, klimatyzacja, chłodnictwo | Wilo | Wilo | 1 | SZT | - | 0.7 | IE5 |  |  |  | 1 |  | 268 | 490 | 400 | 400 | 600 | 525 | 32.1 | 35 | http://downloads-wilo-select.wilo.com/assets/WIB_WILO31786816.jpg | https://wilo.com/quick/PL/pl/articleNumber/2205096
2205157 | 4062679109046 | Wilo-Yonos GIGA2.0-I 40/1-16/1,5-R1-S1 pompa dławnicowa | Pompa dławnicowa w klasie IE5 Wilo-Yonos GIGA2.0-I 40/1-16/1,5-R1-S1 z hydraulicznym wskaźnikiem minimalnej energochłonności, elektronicznym dopasowaniu wydajności, o konstrukcji pompy dławnicowej. Pompa jest wykonana jako jednostopniowa, niskociśnieniowa pompa wirowa z przyłączem kołnierzowym i uszczelnieniem mechanicznym. | 3843 | 3494 | PG03 | 28 | K | NIE | x | 84137059 | 84137059 | 276 | Wilo-Yonos GIGA2.0-I 40/1-16/1,5-R1-S1 | Pompa dławnicowa | Wilo-Yonos GIGA2.0-I | Podwójna pompa dławnicowa w klasie IE5 | 315 | Ogrzewanie, klimatyzacja, chłodnictwo | Wilo | Wilo | 1 | SZT | - | 0.7 | IE5 |  |  |  | 1 |  | 268 | 490 | 400 | 400 | 600 | 525 | 32.1 | 35 | http://downloads-wilo-select.wilo.com/assets/WIB_WILO31786816.jpg | https://wilo.com/quick/PL/pl/articleNumber/2205157
2205035 | 4062679107349 | Wilo-Yonos GIGA2.0-I 40/1-16/1,5-S1 pompa dławnicowa | Pompa dławnicowa w klasie IE5 Wilo-Yonos GIGA2.0-I 40/1-16/1,5-S1 z hydraulicznym wskaźnikiem minimalnej energochłonności, elektronicznym dopasowaniu wydajności, o konstrukcji pompy dławnicowej. Pompa jest wykonana jako jednostopniowa, niskociśnieniowa pompa wirowa z przyłączem kołnierzowym i uszczelnieniem mechanicznym. | 4396 | 3956 | PG03 | 28 | K | NIE | x | 84137059 | 84137059 | 276 | Wilo-Yonos GIGA2.0-I 40/1-16/1,5-S1 | Pompa dławnicowa | Wilo-Yonos GIGA2.0-I | Podwójna pompa dławnicowa w klasie IE5 | 315 | Ogrzewanie, klimatyzacja, chłodnictwo | Wilo | Wilo | 1 | SZT | - | 0.7 | IE5 |  |  |  | 1 |  | 268 | 490 | 400 | 400 | 600 | 525 | 32.1 | 35 | http://downloads-wilo-select.wilo.com/assets/WIB_WILO31786816.jpg | https://wilo.com/quick/PL/pl/articleNumber/2205035
2207030 | 4062679113241 | Wilo-Yonos GIGA2.0-I 40/1-16/M-1,5 pompa dławnicowa IE5 | Pompa dławnicowa IE5 Wilo-Yonos GIGA2.0-I 40/1-16/M-1,5 z hydraulicznym wskaźnikiem minimalnej energochłonności, elektronicznym dopasowaniu wydajności, o konstrukcji pompy dławnicowej. Pompa jest wykonana jako jednostopniowa, niskociśnieniowa pompa wirowa z przyłączem kołnierzowym i uszczelnieniem mechanicznym. | 4340 | na zapytanie | PG03 | 28 | K | NIE |  | 84137059 | 84137059 | 276 | Wilo-Yonos GIGA2.0-I 40/1-16/M-1,5 | Elektroniczna pompa dławnicowa IE5 | Wilo-Yonos GIGA2.0-I | Wilo-Yonos GIGA2.0-I 40/1-16/M-1,5 pompa dławnicowa IE5 | 315 | Ogrzewanie, klimatyzacja, chłodnictwo | Wilo | Wilo | 1 | SZT | [6 empty] | 1 |  | 247 | 517 | 400 | 600 | 800 | 525 | 32.8 | 38 | http://downloads-wilo-select.wilo.com/assets/WIB_WILO31786816.jpg | https://wilo.com/quick/PL/pl/articleNumber/2207030
2207080 | 4062679114347 | Wilo-Yonos GIGA2.0-I 40/1-16/M-1,5-R1 pompa dławnicowa IE5 | Pompa dławnicowa IE5 Wilo-Yonos GIGA2.0-I 40/1-16/M-1,5-R1 z hydraulicznym wskaźnikiem minimalnej energochłonności, elektronicznym dopasowaniu wydajności, o konstrukcji pompy dławnicowej. Pompa jest wykonana jako jednostopniowa, niskociśnieniowa pompa wirowa z przyłączem kołnierzowym i uszczelnieniem mechanicznym. | 3787 | na zapytanie | PG03 | 28 | K | NIE |  | 84137059 | 84137059 | 276 | Wilo-Yonos GIGA2.0-I 40/1-16/M-1,5-R1 | Elektroniczna pompa dławnicowa IE5 | Wilo-Yonos GIGA2.0-I | Wilo-Yonos GIGA2.0-I 40/1-16/M-1,5-R1 pompa dławnicowa IE5 | 315 | Ogrzewanie, klimatyzacja, chłodnictwo | Wilo | Wilo | 1 | SZT | [6 empty] | 1 |  | 247 | 517 | 400 | 600 | 800 | 525 | 32.8 | 38 | http://downloads-wilo-select.wilo.com/assets/WIB_WILO31786816.jpg | https://wilo.com/quick/PL/pl/articleNumber/2207080
2207105 | 4062679114897 | Wilo-Yonos GIGA2.0-I 40/1-16/M-1,5-R1-S1 pompa dławnicowa IE5 | Pompa dławnicowa IE5 Wilo-Yonos GIGA2.0-I 40/1-16/M-1,5-R1-S1 z hydraulicznym wskaźnikiem minimalnej energochłonności, elektronicznym dopasowaniu wydajności, o konstrukcji pompy dławnicowej. Pompa jest wykonana jako jednostopniowa, niskociśnieniowa pompa wirowa z przyłączem kołnierzowym i uszczelnieniem mechanicznym. | 3843 | na zapytanie | PG03 | 28 | K | NIE |  | 84137059 | 84137059 | 276 | Wilo-Yonos GIGA2.0-I 40/1-16/M-1,5-R1-S1 | Elektroniczna pompa dławnicowa IE5 | Wilo-Yonos GIGA2.0-I | Wilo-Yonos GIGA2.0-I 40/1-16/M-1,5-R1-S1 pompa dławnicowa IE5 | 315 | Ogrzewanie, klimatyzacja, chłodnictwo | Wilo | Wilo | 1 | SZT | [6 empty] | 1 |  | 247 | 517 | 400 | 600 | 800 | 525 | 32.8 | 38 | http://downloads-wilo-select.wilo.com/assets/WIB_WILO31786816.jpg | https://wilo.com/quick/PL/pl/articleNumber/2207105
2207055 | 4062679113791 | Wilo-Yonos GIGA2.0-I 40/1-16/M-1,5-S1 pompa dławnicowa IE5 | Pompa dławnicowa IE5 Wilo-Yonos GIGA2.0-I 40/1-16/M-1,5-S1 z hydraulicznym wskaźnikiem minimalnej energochłonności, elektronicznym dopasowaniu wydajności, o konstrukcji pompy dławnicowej. Pompa jest wykonana jako jednostopniowa, niskociśnieniowa pompa wirowa z przyłączem kołnierzowym i uszczelnieniem mechanicznym. | 4396 | na zapytanie | PG03 | 28 | K | NIE |  | 84137059 | 84137059 | 276 | Wilo-Yonos GIGA2.0-I 40/1-16/M-1,5-S1 | Elektroniczna pompa dławnicowa IE5 | Wilo-Yonos GIGA2.0-I | Wilo-Yonos GIGA2.0-I 40/1-16/M-1,5-S1 pompa dławnicowa IE5 | 315 | Ogrzewanie, klimatyzacja, chłodnictwo | Wilo | Wilo | 1 | SZT | [6 empty] | 1 |  | 247 | 517 | 400 | 600 | 800 | 525 | 32.8 | 38 | http://downloads-wilo-select.wilo.com/assets/WIB_WILO31786816.jpg | https://wilo.com/quick/PL/pl/articleNumber/2207055
2204983 | 4062679106564 | Wilo-Yonos GIGA2.0-I 40/1-21/2,2 pompa dławnicowa | Pompa dławnicowa w klasie IE5 Wilo-Yonos GIGA2.0-I 40/1-21/2,2 z hydraulicznym wskaźnikiem minimalnej energochłonności, elektronicznym dopasowaniu wydajności, o konstrukcji pompy dławnicowej. Pompa jest wykonana jako jednostopniowa, niskociśnieniowa pompa wirowa z przyłączem kołnierzowym i uszczelnieniem mechanicznym. | 4922 | 4433 | PG03 | 28 | K | NIE | x | 84137059 | 84137059 | 276 | Wilo-Yonos GIGA2.0-I 40/1-21/2,2 | Pompa dławnicowa | Wilo-Yonos GIGA2.0-I | Podwójna pompa dławnicowa w klasie IE5 | 315 | Ogrzewanie, klimatyzacja, chłodnictwo | Wilo | Wilo | 1 | SZT | - | 0.7 | IE5 |  |  |  | 1 |  | 268 | 490 | 400 | 600 | 800 | 525 | 29.6 | 38 | http://downloads-wilo-select.wilo.com/assets/WIB_WILO31786816.jpg | https://wilo.com/quick/PL/pl/articleNumber/2204983
2205105 | 4062679108261 | Wilo-Yonos GIGA2.0-I 40/1-21/2,2-R1 pompa dławnicowa | Pompa dławnicowa w klasie IE5 Wilo-Yonos GIGA2.0-I 40/1-21/2,2-R1 z hydraulicznym wskaźnikiem minimalnej energochłonności, elektronicznym dopasowaniu wydajności, o konstrukcji pompy dławnicowej. Pompa jest wykonana jako jednostopniowa, niskociśnieniowa pompa wirowa z przyłączem kołnierzowym i uszczelnieniem mechanicznym. | 4368 | 3972 | PG03 | 28 | K | NIE | x | 84137059 | 84137059 | 276 | Wilo-Yonos GIGA2.0-I 40/1-21/2,2-R1 | Pompa dławnicowa | Wilo-Yonos GIGA2.0-I | Podwójna pompa dławnicowa w klasie IE5 | 315 | Ogrzewanie, klimatyzacja, chłodnictwo | Wilo | Wilo | 1 | SZT | - | 0.7 | IE5 |  |  |  | 1 |  | 268 | 490 | 400 | 600 | 800 | 525 | 29.6 | 38 | http://downloads-wilo-select.wilo.com/assets/WIB_WILO31786816.jpg | https://wilo.com/quick/PL/pl/articleNumber/2205105
2205166 | 4062679109114 | Wilo-Yonos GIGA2.0-I 40/1-21/2,2-R1-S1 pompa dławnicowa | Pompa dławnicowa w klasie IE5 Wilo-Yonos GIGA2.0-I 40/1-21/2,2-R1-S1 z hydraulicznym wskaźnikiem minimalnej energochłonności, elektronicznym dopasowaniu wydajności, o konstrukcji pompy dławnicowej. Pompa jest wykonana jako jednostopniowa, niskociśnieniowa pompa wirowa z przyłączem kołnierzowym i uszczelnieniem mechanicznym. | 4424 | 4018 | PG03 | 28 | K | NIE | x | 84137059 | 84137059 | 276 | Wilo-Yonos GIGA2.0-I 40/1-21/2,2-R1-S1 | Pompa dławnicowa | Wilo-Yonos GIGA2.0-I | Podwójna pompa dławnicowa w klasie IE5 | 315 | Ogrzewanie, klimatyzacja, chłodnictwo | Wilo | Wilo | 1 | SZT | - | 0.7 | IE5 |  |  |  | 1 |  | 268 | 490 | 400 | 600 | 800 | 525 | 29.6 | 38 | http://downloads-wilo-select.wilo.com/assets/WIB_WILO31786816.jpg | https://wilo.com/quick/PL/pl/articleNumber/2205166
2205044 | 4062679107417 | Wilo-Yonos GIGA2.0-I 40/1-21/2,2-S1 pompa dławnicowa | Pompa dławnicowa w klasie IE5 Wilo-Yonos GIGA2.0-I 40/1-21/2,2-S1 z hydraulicznym wskaźnikiem minimalnej energochłonności, elektronicznym dopasowaniu wydajności, o konstrukcji pompy dławnicowej. Pompa jest wykonana jako jednostopniowa, niskociśnieniowa pompa wirowa z przyłączem kołnierzowym i uszczelnieniem mechanicznym. | 4977 | 4479 | PG03 | 28 | K | NIE | x | 84137059 | 84137059 | 276 | Wilo-Yonos GIGA2.0-I 40/1-21/2,2-S1 | Pompa dławnicowa | Wilo-Yonos GIGA2.0-I | Podwójna pompa dławnicowa w klasie IE5 | 315 | Ogrzewanie, klimatyzacja, chłodnictwo | Wilo | Wilo | 1 | SZT | - | 0.7 | IE5 |  |  |  | 1 |  | 268 | 490 | 400 | 600 | 800 | 525 | 29.6 | 38 | http://downloads-wilo-select.wilo.com/assets/WIB_WILO31786816.jpg | https://wilo.com/quick/PL/pl/articleNumber/2205044
2204982 | 4062679106557 | Wilo-Yonos GIGA2.0-I 40/1-26/3,0 pompa dławnicowa | Pompa dławnicowa w klasie IE5 Wilo-Yonos GIGA2.0-I 40/1-26/3,0 z hydraulicznym wskaźnikiem minimalnej energochłonności, elektronicznym dopasowaniu wydajności, o konstrukcji pompy dławnicowej. Pompa jest wykonana jako jednostopniowa, niskociśnieniowa pompa wirowa z przyłączem kołnierzowym i uszczelnieniem mechanicznym. | 5347 | 4816 | PG03 | 28 | K | NIE | x | 84137059 | 84137059 | 276 | Wilo-Yonos GIGA2.0-I 40/1-26/3,0 | Pompa dławnicowa | Wilo-Yonos GIGA2.0-I | Podwójna pompa dławnicowa w klasie IE5 | 315 | Ogrzewanie, klimatyzacja, chłodnictwo | Wilo | Wilo | 1 | SZT | - | 0.7 | IE5 |  |  |  | 1 |  | 268 | 490 | 400 | 600 | 800 | 525 | 29.6 | 48 | http://downloads-wilo-select.wilo.com/assets/WIB_WILO31786816.jpg | https://wilo.com/quick/PL/pl/articleNumber/2204982
2205104 | 4062679108254 | Wilo-Yonos GIGA2.0-I 40/1-26/3,0-R1 pompa dławnicowa | Pompa dławnicowa w klasie IE5 Wilo-Yonos GIGA2.0-I 40/1-26/3,0-R1 z hydraulicznym wskaźnikiem minimalnej energochłonności, elektronicznym dopasowaniu wydajności, o konstrukcji pompy dławnicowej. Pompa jest wykonana jako jednostopniowa, niskociśnieniowa pompa wirowa z przyłączem kołnierzowym i uszczelnieniem mechanicznym. | 4794 | 4355 | PG03 | 28 | K | NIE | x | 84137059 | 84137059 | 276 | Wilo-Yonos GIGA2.0-I 40/1-26/3,0-R1 | Pompa dławnicowa | Wilo-Yonos GIGA2.0-I | Podwójna pompa dławnicowa w klasie IE5 | 315 | Ogrzewanie, klimatyzacja, chłodnictwo | Wilo | Wilo | 1 | SZT | - | 0.7 | IE5 |  |  |  | 1 |  | 268 | 490 | 400 | 600 | 800 | 525 | 29.6 | 48 | http://downloads-wilo-select.wilo.com/assets/WIB_WILO31786816.jpg | https://wilo.com/quick/PL/pl/articleNumber/2205104
2205165 | 4062679109107 | Wilo-Yonos GIGA2.0-I 40/1-26/3,0-R1-S1 pompa dławnicowa | Pompa dławnicowa w klasie IE5 Wilo-Yonos GIGA2.0-I 40/1-26/3,0-R1-S1 z hydraulicznym wskaźnikiem minimalnej energochłonności, elektronicznym dopasowaniu wydajności, o konstrukcji pompy dławnicowej. Pompa jest wykonana jako jednostopniowa, niskociśnieniowa pompa wirowa z przyłączem kołnierzowym i uszczelnieniem mechanicznym. | 4849 | 4401 | PG03 | 28 | K | NIE | x | 84137059 | 84137059 | 276 | Wilo-Yonos GIGA2.0-I 40/1-26/3,0-R1-S1 | Pompa dławnicowa | Wilo-Yonos GIGA2.0-I | Podwójna pompa dławnicowa w klasie IE5 | 315 | Ogrzewanie, klimatyzacja, chłodnictwo | Wilo | Wilo | 1 | SZT | - | 0.7 | IE5 |  |  |  | 1 |  | 268 | 490 | 400 | 600 | 800 | 525 | 29.6 | 48 | http://downloads-wilo-select.wilo.com/assets/WIB_WILO31786816.jpg | https://wilo.com/quick/PL/pl/articleNumber/2205165
2205043 | 4062679107400 | Wilo-Yonos GIGA2.0-I 40/1-26/3,0-S1 pompa dławnicowa | Pompa dławnicowa w klasie IE5 Wilo-Yonos GIGA2.0-I 40/1-26/3,0-S1 z hydraulicznym wskaźnikiem minimalnej energochłonności, elektronicznym dopasowaniu wydajności, o konstrukcji pompy dławnicowej. Pompa jest wykonana jako jednostopniowa, niskociśnieniowa pompa wirowa z przyłączem kołnierzowym i uszczelnieniem mechanicznym. | 5403 | 4862 | PG03 | 28 | K | NIE | x | 84137059 | 84137059 | 276 | Wilo-Yonos GIGA2.0-I 40/1-26/3,0-S1 | Pompa dławnicowa | Wilo-Yonos GIGA2.0-I | Podwójna pompa dławnicowa w klasie IE5 | 315 | Ogrzewanie, klimatyzacja, chłodnictwo | Wilo | Wilo | 1 | SZT | - | 0.7 | IE5 |  |  |  | 1 |  | 268 | 490 | 400 | 600 | 800 | 525 | 29.6 | 48 | http://downloads-wilo-select.wilo.com/assets/WIB_WILO31786816.jpg | https://wilo.com/quick/PL/pl/articleNumber/2205043
2204981 | 4062679106540 | Wilo-Yonos GIGA2.0-I 40/1-31/4,0 pompa dławnicowa | Pompa dławnicowa w klasie IE5 Wilo-Yonos GIGA2.0-I 40/1-31/4,0 z hydraulicznym wskaźnikiem minimalnej energochłonności, elektronicznym dopasowaniu wydajności, o konstrukcji pompy dławnicowej. Pompa jest wykonana jako jednostopniowa, niskociśnieniowa pompa wirowa z przyłączem kołnierzowym i uszczelnieniem mechanicznym. | 5959 | 5367 | PG03 | 28 | K | NIE | x | 84137059 | 84137059 | 276 | Wilo-Yonos GIGA2.0-I 40/1-31/4,0 | Pompa dławnicowa | Wilo-Yonos GIGA2.0-I | Podwójna pompa dławnicowa w klasie IE5 | 315 | Ogrzewanie, klimatyzacja, chłodnictwo | Wilo | Wilo | 1 | SZT | - | 0.7 | IE5 |  |  |  | 1 |  | 268 | 490 | 400 | 600 | 800 | 525 | 33.5 | 38 | http://downloads-wilo-select.wilo.com/assets/WIB_WILO31786816.jpg | https://wilo.com/quick/PL/pl/articleNumber/2204981
2205103 | 4062679108247 | Wilo-Yonos GIGA2.0-I 40/1-31/4,0-R1 pompa dławnicowa | Pompa dławnicowa w klasie IE5 Wilo-Yonos GIGA2.0-I 40/1-31/4,0-R1 z hydraulicznym wskaźnikiem minimalnej energochłonności, elektronicznym dopasowaniu wydajności, o konstrukcji pompy dławnicowej. Pompa jest wykonana jako jednostopniowa, niskociśnieniowa pompa wirowa z przyłączem kołnierzowym i uszczelnieniem mechanicznym. | 5405 | 4906 | PG03 | 28 | K | NIE | x | 84137059 | 84137059 | 276 | Wilo-Yonos GIGA2.0-I 40/1-31/4,0-R1 | Pompa dławnicowa | Wilo-Yonos GIGA2.0-I | Podwójna pompa dławnicowa w klasie IE5 | 315 | Ogrzewanie, klimatyzacja, chłodnictwo | Wilo | Wilo | 1 | SZT | - | 0.7 | IE5 |  |  |  | 1 |  | 268 | 490 | 400 | 600 | 800 | 525 | 33.5 | 38 | http://downloads-wilo-select.wilo.com/assets/WIB_WILO31786816.jpg | https://wilo.com/quick/PL/pl/articleNumber/2205103
2205164 | 4062679109091 | Wilo-Yonos GIGA2.0-I 40/1-31/4,0-R1-S1 pompa dławnicowa | Pompa dławnicowa w klasie IE5 Wilo-Yonos GIGA2.0-I 40/1-31/4,0-R1-S1 z hydraulicznym wskaźnikiem minimalnej energochłonności, elektronicznym dopasowaniu wydajności, o konstrukcji pompy dławnicowej. Pompa jest wykonana jako jednostopniowa, niskociśnieniowa pompa wirowa z przyłączem kołnierzowym i uszczelnieniem mechanicznym. | 5461 | 4952 | PG03 | 28 | K | NIE | x | 84137059 | 84137059 | 276 | Wilo-Yonos GIGA2.0-I 40/1-31/4,0-R1-S1 | Pompa dławnicowa | Wilo-Yonos GIGA2.0-I | Podwójna pompa dławnicowa w klasie IE5 | 315 | Ogrzewanie, klimatyzacja, chłodnictwo | Wilo | Wilo | 1 | SZT | - | 0.7 | IE5 |  |  |  | 1 |  | 268 | 490 | 400 | 600 | 800 | 525 | 33.5 | 38 | http://downloads-wilo-select.wilo.com/assets/WIB_WILO31786816.jpg | https://wilo.com/quick/PL/pl/articleNumber/2205164
2205042 | 4062679107394 | Wilo-Yonos GIGA2.0-I 40/1-31/4,0-S1 pompa dławnicowa | Pompa dławnicowa w klasie IE5 Wilo-Yonos GIGA2.0-I 40/1-31/4,0-S1 z hydraulicznym wskaźnikiem minimalnej energochłonności, elektronicznym dopasowaniu wydajności, o konstrukcji pompy dławnicowej. Pompa jest wykonana jako jednostopniowa, niskociśnieniowa pompa wirowa z przyłączem kołnierzowym i uszczelnieniem mechanicznym. | 6015 | 5413 | PG03 | 28 | K | NIE | x | 84137059 | 84137059 | 276 | Wilo-Yonos GIGA2.0-I 40/1-31/4,0-S1 | Pompa dławnicowa | Wilo-Yonos GIGA2.0-I | Podwójna pompa dławnicowa w klasie IE5 | 315 | Ogrzewanie, klimatyzacja, chłodnictwo | Wilo | Wilo | 1 | SZT | - | 0.7 | IE5 |  |  |  | 1 |  | 268 | 490 | 400 | 600 | 800 | 525 | 33.5 | 38 | http://downloads-wilo-select.wilo.com/assets/WIB_WILO31786816.jpg | https://wilo.com/quick/PL/pl/articleNumber/2205042
2207034 | 4062679113289 | Wilo-Yonos GIGA2.0-I 40/1-6/M-0,37 pompa dławnicowa IE5 | Pompa dławnicowa IE5 Wilo-Yonos GIGA2.0-I 40/1-6/M-0,37 z hydraulicznym wskaźnikiem minimalnej energochłonności, elektronicznym dopasowaniu wydajności, o konstrukcji pompy dławnicowej. Pompa jest wykonana jako jednostopniowa, niskociśnieniowa pompa wirowa z przyłączem kołnierzowym i uszczelnieniem mechanicznym. | 3212 | na zapytanie | PG03 | 28 | K | NIE |  | 84137059 | 84137059 | 276 | Wilo-Yonos GIGA2.0-I 40/1-6/M-0,37 | Elektroniczna pompa dławnicowa IE5 | Wilo-Yonos GIGA2.0-I | Wilo-Yonos GIGA2.0-I 40/1-6/M-0,37 pompa dławnicowa IE5 | 315 | Ogrzewanie, klimatyzacja, chłodnictwo | Wilo | Wilo | 1 | SZT | [6 empty] | 1 |  | 247 | 517 | 400 | 600 | 800 | 525 | 29.1 | 32 | http://downloads-wilo-select.wilo.com/assets/WIB_WILO31786816.jpg | https://wilo.com/quick/PL/pl/articleNumber/2207034
2207084 | 4062679114385 | Wilo-Yonos GIGA2.0-I 40/1-6/M-0,37-R1 pompa dławnicowa IE5 | Pompa dławnicowa IE5 Wilo-Yonos GIGA2.0-I 40/1-6/M-0,37-R1 z hydraulicznym wskaźnikiem minimalnej energochłonności, elektronicznym dopasowaniu wydajności, o konstrukcji pompy dławnicowej. Pompa jest wykonana jako jednostopniowa, niskociśnieniowa pompa wirowa z przyłączem kołnierzowym i uszczelnieniem mechanicznym. | 2658 | na zapytanie | PG03 | 28 | K | NIE |  | 84137059 | 84137059 | 276 | Wilo-Yonos GIGA2.0-I 40/1-6/M-0,37-R1 | Elektroniczna pompa dławnicowa IE5 | Wilo-Yonos GIGA2.0-I | Wilo-Yonos GIGA2.0-I 40/1-6/M-0,37-R1 pompa dławnicowa IE5 | 315 | Ogrzewanie, klimatyzacja, chłodnictwo | Wilo | Wilo | 1 | SZT | [6 empty] | 1 |  | 247 | 517 | 400 | 600 | 800 | 525 | 29.1 | 32 | http://downloads-wilo-select.wilo.com/assets/WIB_WILO31786816.jpg | https://wilo.com/quick/PL/pl/articleNumber/2207084
2207109 | 4062679114934 | Wilo-Yonos GIGA2.0-I 40/1-6/M-0,37-R1-S1 pompa dławnicowa IE5 | Pompa dławnicowa IE5 Wilo-Yonos GIGA2.0-I 40/1-6/M-0,37-R1-S1 z hydraulicznym wskaźnikiem minimalnej energochłonności, elektronicznym dopasowaniu wydajności, o konstrukcji pompy dławnicowej. Pompa jest wykonana jako jednostopniowa, niskociśnieniowa pompa wirowa z przyłączem kołnierzowym i uszczelnieniem mechanicznym. | 2714 | na zapytanie | PG03 | 28 | K | NIE |  | 84137059 | 84137059 | 276 | Wilo-Yonos GIGA2.0-I 40/1-6/M-0,37-R1-S1 | Elektroniczna pompa dławnicowa IE5 | Wilo-Yonos GIGA2.0-I | Wilo-Yonos GIGA2.0-I 40/1-6/M-0,37-R1-S1 pompa dławnicowa IE5 | 315 | Ogrzewanie, klimatyzacja, chłodnictwo | Wilo | Wilo | 1 | SZT | [6 empty] | 1 |  | 247 | 517 | 400 | 600 | 800 | 525 | 29.1 | 32 | http://downloads-wilo-select.wilo.com/assets/WIB_WILO31786816.jpg | https://wilo.com/quick/PL/pl/articleNumber/2207109
2207059 | 4062679113838 | Wilo-Yonos GIGA2.0-I 40/1-6/M-0,37-S1 pompa dławnicowa IE5 | Pompa dławnicowa IE5 Wilo-Yonos GIGA2.0-I 40/1-6/M-0,37-S1 z hydraulicznym wskaźnikiem minimalnej energochłonności, elektronicznym dopasowaniu wydajności, o konstrukcji pompy dławnicowej. Pompa jest wykonana jako jednostopniowa, niskociśnieniowa pompa wirowa z przyłączem kołnierzowym i uszczelnieniem mechanicznym. | 3268 | na zapytanie | PG03 | 28 | K | NIE |  | 84137059 | 84137059 | 276 | Wilo-Yonos GIGA2.0-I 40/1-6/M-0,37-S1 | Elektroniczna pompa dławnicowa IE5 | Wilo-Yonos GIGA2.0-I | Wilo-Yonos GIGA2.0-I 40/1-6/M-0,37-S1 pompa dławnicowa IE5 | 315 | Ogrzewanie, klimatyzacja, chłodnictwo | Wilo | Wilo | 1 | SZT | [6 empty] | 1 |  | 247 | 517 | 400 | 600 | 800 | 525 | 29.1 | 32 | http://downloads-wilo-select.wilo.com/assets/WIB_WILO31786816.jpg | https://wilo.com/quick/PL/pl/articleNumber/2207059
2204977 | 4062679106526 | Wilo-Yonos GIGA2.0-I 40/1-8/0,55 pompa dławnicowa | Pompa dławnicowa w klasie IE5 Wilo-Yonos GIGA2.0-I 40/1-8/0,55 z hydraulicznym wskaźnikiem minimalnej energochłonności, elektronicznym dopasowaniu wydajności, o konstrukcji pompy dławnicowej. Pompa jest wykonana jako jednostopniowa, niskociśnieniowa pompa wirowa z przyłączem kołnierzowym i uszczelnieniem mechanicznym. | 3381 | 3045 | PG03 | 28 | K | NIE | x | 84137059 | 84137059 | 276 | Wilo-Yonos GIGA2.0-I 40/1-8/0,55 | Pompa dławnicowa | Wilo-Yonos GIGA2.0-I | Podwójna pompa dławnicowa w klasie IE5 | 315 | Ogrzewanie, klimatyzacja, chłodnictwo | Wilo | Wilo | 1 | SZT | - | 0.7 | IE5 |  |  |  | 1 |  | 247 | 517 | 400 | 600 | 800 | 525 | 28.7 | 34 | http://downloads-wilo-select.wilo.com/assets/WIB_WILO31786816.jpg | https://wilo.com/quick/PL/pl/articleNumber/2204977
2205099 | 4062679108223 | Wilo-Yonos GIGA2.0-I 40/1-8/0,55-R1 pompa dławnicowa | Pompa dławnicowa w klasie IE5 Wilo-Yonos GIGA2.0-I 40/1-8/0,55-R1 z hydraulicznym wskaźnikiem minimalnej energochłonności, elektronicznym dopasowaniu wydajności, o konstrukcji pompy dławnicowej. Pompa jest wykonana jako jednostopniowa, niskociśnieniowa pompa wirowa z przyłączem kołnierzowym i uszczelnieniem mechanicznym. | 2827 | 2584 | PG03 | 28 | K | NIE | x | 84137059 | 84137059 | 276 | Wilo-Yonos GIGA2.0-I 40/1-8/0,55-R1 | Pompa dławnicowa | Wilo-Yonos GIGA2.0-I | Podwójna pompa dławnicowa w klasie IE5 | 315 | Ogrzewanie, klimatyzacja, chłodnictwo | Wilo | Wilo | 1 | SZT | - | 0.7 | IE5 |  |  |  | 1 |  | 247 | 517 | 400 | 600 | 800 | 525 | 28.7 | 34 | http://downloads-wilo-select.wilo.com/assets/WIB_WILO31786816.jpg | https://wilo.com/quick/PL/pl/articleNumber/2205099
2205160 | 4062679109077 | Wilo-Yonos GIGA2.0-I 40/1-8/0,55-R1-S1 pompa dławnicowa | Pompa dławnicowa w klasie IE5 Wilo-Yonos GIGA2.0-I 40/1-8/0,55-R1-S1 z hydraulicznym wskaźnikiem minimalnej energochłonności, elektronicznym dopasowaniu wydajności, o konstrukcji pompy dławnicowej. Pompa jest wykonana jako jednostopniowa, niskociśnieniowa pompa wirowa z przyłączem kołnierzowym i uszczelnieniem mechanicznym. | 2883 | 2630 | PG03 | 28 | K | NIE | x | 84137059 | 84137059 | 276 | Wilo-Yonos GIGA2.0-I 40/1-8/0,55-R1-S1 | Pompa dławnicowa | Wilo-Yonos GIGA2.0-I | Podwójna pompa dławnicowa w klasie IE5 | 315 | Ogrzewanie, klimatyzacja, chłodnictwo | Wilo | Wilo | 1 | SZT | - | 0.7 | IE5 |  |  |  | 1 |  | 247 | 517 | 400 | 600 | 800 | 525 | 28.7 | 34 | http://downloads-wilo-select.wilo.com/assets/WIB_WILO31786816.jpg | https://wilo.com/quick/PL/pl/articleNumber/2205160
2205038 | 4062679107370 | Wilo-Yonos GIGA2.0-I 40/1-8/0,55-S1 pompa dławnicowa | Pompa dławnicowa w klasie IE5 Wilo-Yonos GIGA2.0-I 40/1-8/0,55-S1 z hydraulicznym wskaźnikiem minimalnej energochłonności, elektronicznym dopasowaniu wydajności, o konstrukcji pompy dławnicowej. Pompa jest wykonana jako jednostopniowa, niskociśnieniowa pompa wirowa z przyłączem kołnierzowym i uszczelnieniem mechanicznym. | 3437 | 3092 | PG03 | 28 | K | NIE | x | 84137059 | 84137059 | 276 | Wilo-Yonos GIGA2.0-I 40/1-8/0,55-S1 | Pompa dławnicowa | Wilo-Yonos GIGA2.0-I | Podwójna pompa dławnicowa w klasie IE5 | 315 | Ogrzewanie, klimatyzacja, chłodnictwo | Wilo | Wilo | 1 | SZT | - | 0.7 | IE5 |  |  |  | 1 |  | 247 | 517 | 400 | 600 | 800 | 525 | 28.7 | 34 | http://downloads-wilo-select.wilo.com/assets/WIB_WILO31786816.jpg | https://wilo.com/quick/PL/pl/articleNumber/2205038
2207033 | 4062679113272 | Wilo-Yonos GIGA2.0-I 40/1-8/M-0,55 pompa dławnicowa IE5 | Pompa dławnicowa IE5 Wilo-Yonos GIGA2.0-I 40/1-8/M-0,55 z hydraulicznym wskaźnikiem minimalnej energochłonności, elektronicznym dopasowaniu wydajności, o konstrukcji pompy dławnicowej. Pompa jest wykonana jako jednostopniowa, niskociśnieniowa pompa wirowa z przyłączem kołnierzowym i uszczelnieniem mechanicznym. | 3381 | na zapytanie | PG03 | 28 | K | NIE |  | 84137059 | 84137059 | 276 | Wilo-Yonos GIGA2.0-I 40/1-8/M-0,55 | Elektroniczna pompa dławnicowa IE5 | Wilo-Yonos GIGA2.0-I | Wilo-Yonos GIGA2.0-I 40/1-8/M-0,55 pompa dławnicowa IE5 | 315 | Ogrzewanie, klimatyzacja, chłodnictwo | Wilo | Wilo | 1 | SZT | [6 empty] | 1 |  | 247 | 517 | 400 | 600 | 800 | 525 | 30.3 | 34 | http://downloads-wilo-select.wilo.com/assets/WIB_WILO31786816.jpg | https://wilo.com/quick/PL/pl/articleNumber/2207033
2207083 | 4062679114378 | Wilo-Yonos GIGA2.0-I 40/1-8/M-0,55-R1 pompa dławnicowa IE5 | Pompa dławnicowa IE5 Wilo-Yonos GIGA2.0-I 40/1-8/M-0,55-R1 z hydraulicznym wskaźnikiem minimalnej energochłonności, elektronicznym dopasowaniu wydajności, o konstrukcji pompy dławnicowej. Pompa jest wykonana jako jednostopniowa, niskociśnieniowa pompa wirowa z przyłączem kołnierzowym i uszczelnieniem mechanicznym. | 2827 | na zapytanie | PG03 | 28 | K | NIE |  | 84137059 | 84137059 | 276 | Wilo-Yonos GIGA2.0-I 40/1-8/M-0,55-R1 | Elektroniczna pompa dławnicowa IE5 | Wilo-Yonos GIGA2.0-I | Wilo-Yonos GIGA2.0-I 40/1-8/M-0,55-R1 pompa dławnicowa IE5 | 315 | Ogrzewanie, klimatyzacja, chłodnictwo | Wilo | Wilo | 1 | SZT | [6 empty] | 1 |  | 247 | 517 | 400 | 600 | 800 | 525 | 30.3 | 34 | http://downloads-wilo-select.wilo.com/assets/WIB_WILO31786816.jpg | https://wilo.com/quick/PL/pl/articleNumber/2207083
2207108 | 4062679114927 | Wilo-Yonos GIGA2.0-I 40/1-8/M-0,55-R1-S1 pompa dławnicowa IE5 | Pompa dławnicowa IE5 Wilo-Yonos GIGA2.0-I 40/1-8/M-0,55-R1-S1 z hydraulicznym wskaźnikiem minimalnej energochłonności, elektronicznym dopasowaniu wydajności, o konstrukcji pompy dławnicowej. Pompa jest wykonana jako jednostopniowa, niskociśnieniowa pompa wirowa z przyłączem kołnierzowym i uszczelnieniem mechanicznym. | 2883 | na zapytanie | PG03 | 28 | K | NIE |  | 84137059 | 84137059 | 276 | Wilo-Yonos GIGA2.0-I 40/1-8/M-0,55-R1-S1 | Elektroniczna pompa dławnicowa IE5 | Wilo-Yonos GIGA2.0-I | Wilo-Yonos GIGA2.0-I 40/1-8/M-0,55-R1-S1 pompa dławnicowa IE5 | 315 | Ogrzewanie, klimatyzacja, chłodnictwo | Wilo | Wilo | 1 | SZT | [6 empty] | 1 |  | 247 | 517 | 400 | 600 | 800 | 525 | 30.3 | 34 | http://downloads-wilo-select.wilo.com/assets/WIB_WILO31786816.jpg | https://wilo.com/quick/PL/pl/articleNumber/2207108
2207058 | 4062679113821 | Wilo-Yonos GIGA2.0-I 40/1-8/M-0,55-S1 pompa dławnicowa IE5 | Pompa dławnicowa IE5 Wilo-Yonos GIGA2.0-I 40/1-8/M-0,55-S1 z hydraulicznym wskaźnikiem minimalnej energochłonności, elektronicznym dopasowaniu wydajności, o konstrukcji pompy dławnicowej. Pompa jest wykonana jako jednostopniowa, niskociśnieniowa pompa wirowa z przyłączem kołnierzowym i uszczelnieniem mechanicznym. | 3437 | na zapytanie | PG03 | 28 | K | NIE |  | 84137059 | 84137059 | 276 | Wilo-Yonos GIGA2.0-I 40/1-8/M-0,55-S1 | Elektroniczna pompa dławnicowa IE5 | Wilo-Yonos GIGA2.0-I | Wilo-Yonos GIGA2.0-I 40/1-8/M-0,55-S1 pompa dławnicowa IE5 | 315 | Ogrzewanie, klimatyzacja, chłodnictwo | Wilo | Wilo | 1 | SZT | [6 empty] | 1 |  | 247 | 517 | 400 | 600 | 800 | 525 | 30.3 | 34 | http://downloads-wilo-select.wilo.com/assets/WIB_WILO31786816.jpg | https://wilo.com/quick/PL/pl/articleNumber/2207058
2204985 | 4062679106588 | Wilo-Yonos GIGA2.0-I 50/1-10/1,1 pompa dławnicowa | Pompa dławnicowa w klasie IE5 Wilo-Yonos GIGA2.0-I 50/1-10/1,1 z hydraulicznym wskaźnikiem minimalnej energochłonności, elektronicznym dopasowaniu wydajności, o konstrukcji pompy dławnicowej. Pompa jest wykonana jako jednostopniowa, niskociśnieniowa pompa wirowa z przyłączem kołnierzowym i uszczelnieniem mechanicznym. | 4039 | 3638 | PG03 | 28 | K | NIE | x | 84137059 | 84137059 | 276 | Wilo-Yonos GIGA2.0-I 50/1-10/1,1 | Pompa dławnicowa | Wilo-Yonos GIGA2.0-I | Podwójna pompa dławnicowa w klasie IE5 | 315 | Ogrzewanie, klimatyzacja, chłodnictwo | Wilo | Wilo | 1 | SZT | - | 0.7 | IE5 |  |  |  | 1 |  | 247 | 533 | 410 | 600 | 800 | 525 | 30.5 | 38 | http://downloads-wilo-select.wilo.com/assets/WIB_WILO31786816.jpg | https://wilo.com/quick/PL/pl/articleNumber/2204985
2205107 | 4062679108285 | Wilo-Yonos GIGA2.0-I 50/1-10/1,1-R1 pompa dławnicowa | Pompa dławnicowa w klasie IE5 Wilo-Yonos GIGA2.0-I 50/1-10/1,1-R1 z hydraulicznym wskaźnikiem minimalnej energochłonności, elektronicznym dopasowaniu wydajności, o konstrukcji pompy dławnicowej. Pompa jest wykonana jako jednostopniowa, niskociśnieniowa pompa wirowa z przyłączem kołnierzowym i uszczelnieniem mechanicznym. | 3485 | 3177 | PG03 | 28 | K | NIE | x | 84137059 | 84137059 | 276 | Wilo-Yonos GIGA2.0-I 50/1-10/1,1-R1 | Pompa dławnicowa | Wilo-Yonos GIGA2.0-I | Podwójna pompa dławnicowa w klasie IE5 | 315 | Ogrzewanie, klimatyzacja, chłodnictwo | Wilo | Wilo | 1 | SZT | - | 0.7 | IE5 |  |  |  | 1 |  | 247 | 533 | 410 | 600 | 800 | 525 | 30.5 | 38 | http://downloads-wilo-select.wilo.com/assets/WIB_WILO31786816.jpg | https://wilo.com/quick/PL/pl/articleNumber/2205107
2205168 | 4062679109138 | Wilo-Yonos GIGA2.0-I 50/1-10/1,1-R1-S1 pompa dławnicowa | Pompa dławnicowa w klasie IE5 Wilo-Yonos GIGA2.0-I 50/1-10/1,1-R1-S1 z hydraulicznym wskaźnikiem minimalnej energochłonności, elektronicznym dopasowaniu wydajności, o konstrukcji pompy dławnicowej. Pompa jest wykonana jako jednostopniowa, niskociśnieniowa pompa wirowa z przyłączem kołnierzowym i uszczelnieniem mechanicznym. | 3541 | 3223 | PG03 | 28 | K | NIE | x | 84137059 | 84137059 | 276 | Wilo-Yonos GIGA2.0-I 50/1-10/1,1-R1-S1 | Pompa dławnicowa | Wilo-Yonos GIGA2.0-I | Podwójna pompa dławnicowa w klasie IE5 | 315 | Ogrzewanie, klimatyzacja, chłodnictwo | Wilo | Wilo | 1 | SZT | - | 0.7 | IE5 |  |  |  | 1 |  | 247 | 533 | 410 | 600 | 800 | 525 | 30.5 | 38 | http://downloads-wilo-select.wilo.com/assets/WIB_WILO31786816.jpg | https://wilo.com/quick/PL/pl/articleNumber/2205168
2205046 | 4062679107431 | Wilo-Yonos GIGA2.0-I 50/1-10/1,1-S1 pompa dławnicowa | Pompa dławnicowa w klasie IE5 Wilo-Yonos GIGA2.0-I 50/1-10/1,1-S1 z hydraulicznym wskaźnikiem minimalnej energochłonności, elektronicznym dopasowaniu wydajności, o konstrukcji pompy dławnicowej. Pompa jest wykonana jako jednostopniowa, niskociśnieniowa pompa wirowa z przyłączem kołnierzowym i uszczelnieniem mechanicznym. | 4094 | 3684 | PG03 | 28 | K | NIE | x | 84137059 | 84137059 | 276 | Wilo-Yonos GIGA2.0-I 50/1-10/1,1-S1 | Pompa dławnicowa | Wilo-Yonos GIGA2.0-I | Podwójna pompa dławnicowa w klasie IE5 | 315 | Ogrzewanie, klimatyzacja, chłodnictwo | Wilo | Wilo | 1 | SZT | - | 0.7 | IE5 |  |  |  | 1 |  | 247 | 533 | 410 | 600 | 800 | 525 | 30.5 | 38 | http://downloads-wilo-select.wilo.com/assets/WIB_WILO31786816.jpg | https://wilo.com/quick/PL/pl/articleNumber/2205046
2207036 | 4062679113302 | Wilo-Yonos GIGA2.0-I 50/1-10/M-1,1 pompa dławnicowa IE5 | Pompa dławnicowa IE5 Wilo-Yonos GIGA2.0-I 50/1-10/M-1,1 z hydraulicznym wskaźnikiem minimalnej energochłonności, elektronicznym dopasowaniu wydajności, o konstrukcji pompy dławnicowej. Pompa jest wykonana jako jednostopniowa, niskociśnieniowa pompa wirowa z przyłączem kołnierzowym i uszczelnieniem mechanicznym. | 4039 | na zapytanie | PG03 | 28 | K | NIE |  | 84137059 | 84137059 | 276 | Wilo-Yonos GIGA2.0-I 50/1-10/M-1,1 | Elektroniczna pompa dławnicowa IE5 | Wilo-Yonos GIGA2.0-I | Wilo-Yonos GIGA2.0-I 50/1-10/M-1,1 pompa dławnicowa IE5 | 315 | Ogrzewanie, klimatyzacja, chłodnictwo | Wilo | Wilo | 1 | SZT | [6 empty] | 1 |  | 247 | 533 | 410 | 600 | 800 | 525 | 32.1 | 35 | http://downloads-wilo-select.wilo.com/assets/WIB_WILO31786816.jpg | https://wilo.com/quick/PL/pl/articleNumber/2207036
2207086 | 4062679114408 | Wilo-Yonos GIGA2.0-I 50/1-10/M-1,1-R1 pompa dławnicowa IE5 | Pompa dławnicowa IE5 Wilo-Yonos GIGA2.0-I 50/1-10/M-1,1-R1 z hydraulicznym wskaźnikiem minimalnej energochłonności, elektronicznym dopasowaniu wydajności, o konstrukcji pompy dławnicowej. Pompa jest wykonana jako jednostopniowa, niskociśnieniowa pompa wirowa z przyłączem kołnierzowym i uszczelnieniem mechanicznym. | 3485 | na zapytanie | PG03 | 28 | K | NIE |  | 84137059 | 84137059 | 276 | Wilo-Yonos GIGA2.0-I 50/1-10/M-1,1-R1 | Elektroniczna pompa dławnicowa IE5 | Wilo-Yonos GIGA2.0-I | Wilo-Yonos GIGA2.0-I 50/1-10/M-1,1-R1 pompa dławnicowa IE5 | 315 | Ogrzewanie, klimatyzacja, chłodnictwo | Wilo | Wilo | 1 | SZT | [6 empty] | 1 |  | 247 | 533 | 410 | 600 | 800 | 525 | 32.1 | 35 | http://downloads-wilo-select.wilo.com/assets/WIB_WILO31786816.jpg | https://wilo.com/quick/PL/pl/articleNumber/2207086
2207111 | 4062679114958 | Wilo-Yonos GIGA2.0-I 50/1-10/M-1,1-R1-S1 pompa dławnicowa IE5 | Pompa dławnicowa IE5 Wilo-Yonos GIGA2.0-I 50/1-10/M-1,1-R1-S1 z hydraulicznym wskaźnikiem minimalnej energochłonności, elektronicznym dopasowaniu wydajności, o konstrukcji pompy dławnicowej. Pompa jest wykonana jako jednostopniowa, niskociśnieniowa pompa wirowa z przyłączem kołnierzowym i uszczelnieniem mechanicznym. | 3541 | na zapytanie | PG03 | 28 | K | NIE |  | 84137059 | 84137059 | 276 | Wilo-Yonos GIGA2.0-I 50/1-10/M-1,1-R1-S1 | Elektroniczna pompa dławnicowa IE5 | Wilo-Yonos GIGA2.0-I | Wilo-Yonos GIGA2.0-I 50/1-10/M-1,1-R1-S1 pompa dławnicowa IE5 | 315 | Ogrzewanie, klimatyzacja, chłodnictwo | Wilo | Wilo | 1 | SZT | [6 empty] | 1 |  | 247 | 533 | 410 | 600 | 800 | 525 | 32.1 | 35 | http://downloads-wilo-select.wilo.com/assets/WIB_WILO31786816.jpg | https://wilo.com/quick/PL/pl/articleNumber/2207111
2207061 | 4062679113852 | Wilo-Yonos GIGA2.0-I 50/1-10/M-1,1-S1 pompa dławnicowa IE5 | Pompa dławnicowa IE5 Wilo-Yonos GIGA2.0-I 50/1-10/M-1,1-S1 z hydraulicznym wskaźnikiem minimalnej energochłonności, elektronicznym dopasowaniu wydajności, o konstrukcji pompy dławnicowej. Pompa jest wykonana jako jednostopniowa, niskociśnieniowa pompa wirowa z przyłączem kołnierzowym i uszczelnieniem mechanicznym. | 4094 | na zapytanie | PG03 | 28 | K | NIE |  | 84137059 | 84137059 | 276 | Wilo-Yonos GIGA2.0-I 50/1-10/M-1,1-S1 | Elektroniczna pompa dławnicowa IE5 | Wilo-Yonos GIGA2.0-I | Wilo-Yonos GIGA2.0-I 50/1-10/M-1,1-S1 pompa dławnicowa IE5 | 315 | Ogrzewanie, klimatyzacja, chłodnictwo | Wilo | Wilo | 1 | SZT | [6 empty] | 1 |  | 247 | 533 | 410 | 600 | 800 | 525 | 32.1 | 35 | http://downloads-wilo-select.wilo.com/assets/WIB_WILO31786816.jpg | https://wilo.com/quick/PL/pl/articleNumber/2207061
2204984 | 4062679106571 | Wilo-Yonos GIGA2.0-I 50/1-13/1,5 pompa dławnicowa | Pompa dławnicowa w klasie IE5 Wilo-Yonos GIGA2.0-I 50/1-13/1,5 z hydraulicznym wskaźnikiem minimalnej energochłonności, elektronicznym dopasowaniu wydajności, o konstrukcji pompy dławnicowej. Pompa jest wykonana jako jednostopniowa, niskociśnieniowa pompa wirowa z przyłączem kołnierzowym i uszczelnieniem mechanicznym. | 4486 | 4041 | PG03 | 28 | K | NIE | x | 84137059 | 84137059 | 276 | Wilo-Yonos GIGA2.0-I 50/1-13/1,5 | Pompa dławnicowa | Wilo-Yonos GIGA2.0-I | Podwójna pompa dławnicowa w klasie IE5 | 315 | Ogrzewanie, klimatyzacja, chłodnictwo | Wilo | Wilo | 1 | SZT | - | 0.7 | IE5 |  |  |  | 1 |  | 268 | 503 | 410 | 600 | 800 | 525 | 33.9 | 39 | http://downloads-wilo-select.wilo.com/assets/WIB_WILO31786816.jpg | https://wilo.com/quick/PL/pl/articleNumber/2204984
2205106 | 4062679108278 | Wilo-Yonos GIGA2.0-I 50/1-13/1,5-R1 pompa dławnicowa | Pompa dławnicowa w klasie IE5 Wilo-Yonos GIGA2.0-I 50/1-13/1,5-R1 z hydraulicznym wskaźnikiem minimalnej energochłonności, elektronicznym dopasowaniu wydajności, o konstrukcji pompy dławnicowej. Pompa jest wykonana jako jednostopniowa, niskociśnieniowa pompa wirowa z przyłączem kołnierzowym i uszczelnieniem mechanicznym. | 3933 | 3580 | PG03 | 28 | K | NIE | x | 84137059 | 84137059 | 276 | Wilo-Yonos GIGA2.0-I 50/1-13/1,5-R1 | Pompa dławnicowa | Wilo-Yonos GIGA2.0-I | Podwójna pompa dławnicowa w klasie IE5 | 315 | Ogrzewanie, klimatyzacja, chłodnictwo | Wilo | Wilo | 1 | SZT | - | 0.7 | IE5 |  |  |  | 1 |  | 268 | 503 | 410 | 600 | 800 | 525 | 33.9 | 39 | http://downloads-wilo-select.wilo.com/assets/WIB_WILO31786816.jpg | https://wilo.com/quick/PL/pl/articleNumber/2205106
2205167 | 4062679109121 | Wilo-Yonos GIGA2.0-I 50/1-13/1,5-R1-S1 pompa dławnicowa | Pompa dławnicowa w klasie IE5 Wilo-Yonos GIGA2.0-I 50/1-13/1,5-R1-S1 z hydraulicznym wskaźnikiem minimalnej energochłonności, elektronicznym dopasowaniu wydajności, o konstrukcji pompy dławnicowej. Pompa jest wykonana jako jednostopniowa, niskociśnieniowa pompa wirowa z przyłączem kołnierzowym i uszczelnieniem mechanicznym. | 3988 | 3626 | PG03 | 28 | K | NIE | x | 84137059 | 84137059 | 276 | Wilo-Yonos GIGA2.0-I 50/1-13/1,5-R1-S1 | Pompa dławnicowa | Wilo-Yonos GIGA2.0-I | Podwójna pompa dławnicowa w klasie IE5 | 315 | Ogrzewanie, klimatyzacja, chłodnictwo | Wilo | Wilo | 1 | SZT | - | 0.7 | IE5 |  |  |  | 1 |  | 268 | 503 | 410 | 600 | 800 | 525 | 33.9 | 39 | http://downloads-wilo-select.wilo.com/assets/WIB_WILO31786816.jpg | https://wilo.com/quick/PL/pl/articleNumber/2205167
2205045 | 4062679107424 | Wilo-Yonos GIGA2.0-I 50/1-13/1,5-S1 pompa dławnicowa | Pompa dławnicowa w klasie IE5 Wilo-Yonos GIGA2.0-I 50/1-13/1,5-S1 z hydraulicznym wskaźnikiem minimalnej energochłonności, elektronicznym dopasowaniu wydajności, o konstrukcji pompy dławnicowej. Pompa jest wykonana jako jednostopniowa, niskociśnieniowa pompa wirowa z przyłączem kołnierzowym i uszczelnieniem mechanicznym. | 4542 | 4087 | PG03 | 28 | K | NIE | x | 84137059 | 84137059 | 276 | Wilo-Yonos GIGA2.0-I 50/1-13/1,5-S1 | Pompa dławnicowa | Wilo-Yonos GIGA2.0-I | Podwójna pompa dławnicowa w klasie IE5 | 315 | Ogrzewanie, klimatyzacja, chłodnictwo | Wilo | Wilo | 1 | SZT | - | 0.7 | IE5 |  |  |  | 1 |  | 268 | 503 | 410 | 600 | 800 | 525 | 33.9 | 39 | http://downloads-wilo-select.wilo.com/assets/WIB_WILO31786816.jpg | https://wilo.com/quick/PL/pl/articleNumber/2205045
2207035 | 4062679113296 | Wilo-Yonos GIGA2.0-I 50/1-13/M-1,5 pompa dławnicowa IE5 | Pompa dławnicowa IE5 Wilo-Yonos GIGA2.0-I 50/1-13/M-1,5 z hydraulicznym wskaźnikiem minimalnej energochłonności, elektronicznym dopasowaniu wydajności, o konstrukcji pompy dławnicowej. Pompa jest wykonana jako jednostopniowa, niskociśnieniowa pompa wirowa z przyłączem kołnierzowym i uszczelnieniem mechanicznym. | 4486 | na zapytanie | PG03 | 28 | K | NIE |  | 84137059 | 84137059 | 276 | Wilo-Yonos GIGA2.0-I 50/1-13/M-1,5 | Elektroniczna pompa dławnicowa IE5 | Wilo-Yonos GIGA2.0-I | Wilo-Yonos GIGA2.0-I 50/1-13/M-1,5 pompa dławnicowa IE5 | 315 | Ogrzewanie, klimatyzacja, chłodnictwo | Wilo | Wilo | 1 | SZT | [6 empty] | 1 |  | 247 | 533 | 410 | 600 | 800 | 525 | 34.6 | 40 | http://downloads-wilo-select.wilo.com/assets/WIB_WILO31786816.jpg | https://wilo.com/quick/PL/pl/articleNumber/2207035
2207085 | 4062679114392 | Wilo-Yonos GIGA2.0-I 50/1-13/M-1,5-R1 pompa dławnicowa IE5 | Pompa dławnicowa IE5 Wilo-Yonos GIGA2.0-I 50/1-13/M-1,5-R1 z hydraulicznym wskaźnikiem minimalnej energochłonności, elektronicznym dopasowaniu wydajności, o konstrukcji pompy dławnicowej. Pompa jest wykonana jako jednostopniowa, niskociśnieniowa pompa wirowa z przyłączem kołnierzowym i uszczelnieniem mechanicznym. | 3933 | na zapytanie | PG03 | 28 | K | NIE |  | 84137059 | 84137059 | 276 | Wilo-Yonos GIGA2.0-I 50/1-13/M-1,5-R1 | Elektroniczna pompa dławnicowa IE5 | Wilo-Yonos GIGA2.0-I | Wilo-Yonos GIGA2.0-I 50/1-13/M-1,5-R1 pompa dławnicowa IE5 | 315 | Ogrzewanie, klimatyzacja, chłodnictwo | Wilo | Wilo | 1 | SZT | [6 empty] | 1 |  | 247 | 533 | 410 | 600 | 800 | 525 | 34.6 | 40 | http://downloads-wilo-select.wilo.com/assets/WIB_WILO31786816.jpg | https://wilo.com/quick/PL/pl/articleNumber/2207085
2207110 | 4062679114941 | Wilo-Yonos GIGA2.0-I 50/1-13/M-1,5-R1-S1 pompa dławnicowa IE5 | Pompa dławnicowa IE5 Wilo-Yonos GIGA2.0-I 50/1-13/M-1,5-R1-S1 z hydraulicznym wskaźnikiem minimalnej energochłonności, elektronicznym dopasowaniu wydajności, o konstrukcji pompy dławnicowej. Pompa jest wykonana jako jednostopniowa, niskociśnieniowa pompa wirowa z przyłączem kołnierzowym i uszczelnieniem mechanicznym. | 3988 | na zapytanie | PG03 | 28 | K | NIE |  | 84137059 | 84137059 | 276 | Wilo-Yonos GIGA2.0-I 50/1-13/M-1,5-R1-S1 | Elektroniczna pompa dławnicowa IE5 | Wilo-Yonos GIGA2.0-I | Wilo-Yonos GIGA2.0-I 50/1-13/M-1,5-R1-S1 pompa dławnicowa IE5 | 315 | Ogrzewanie, klimatyzacja, chłodnictwo | Wilo | Wilo | 1 | SZT | [6 empty] | 1 |  | 247 | 533 | 410 | 600 | 800 | 525 | 34.6 | 40 | http://downloads-wilo-select.wilo.com/assets/WIB_WILO31786816.jpg | https://wilo.com/quick/PL/pl/articleNumber/2207110
2207060 | 4062679113845 | Wilo-Yonos GIGA2.0-I 50/1-13/M-1,5-S1 pompa dławnicowa IE5 | Pompa dławnicowa IE5 Wilo-Yonos GIGA2.0-I 50/1-13/M-1,5-S1 z hydraulicznym wskaźnikiem minimalnej energochłonności, elektronicznym dopasowaniu wydajności, o konstrukcji pompy dławnicowej. Pompa jest wykonana jako jednostopniowa, niskociśnieniowa pompa wirowa z przyłączem kołnierzowym i uszczelnieniem mechanicznym. | 4542 | na zapytanie | PG03 | 28 | K | NIE |  | 84137059 | 84137059 | 276 | Wilo-Yonos GIGA2.0-I 50/1-13/M-1,5-S1 | Elektroniczna pompa dławnicowa IE5 | Wilo-Yonos GIGA2.0-I | Wilo-Yonos GIGA2.0-I 50/1-13/M-1,5-S1 pompa dławnicowa IE5 | 315 | Ogrzewanie, klimatyzacja, chłodnictwo | Wilo | Wilo | 1 | SZT | [6 empty] | 1 |  | 247 | 533 | 410 | 600 | 800 | 525 | 34.6 | 40 | http://downloads-wilo-select.wilo.com/assets/WIB_WILO31786816.jpg | https://wilo.com/quick/PL/pl/articleNumber/2207060
2204993 | 4062679106649 | Wilo-Yonos GIGA2.0-I 50/1-17/2,2 pompa dławnicowa | Pompa dławnicowa w klasie IE5 Wilo-Yonos GIGA2.0-I 50/1-17/2,2 z hydraulicznym wskaźnikiem minimalnej energochłonności, elektronicznym dopasowaniu wydajności, o konstrukcji pompy dławnicowej. Pompa jest wykonana jako jednostopniowa, niskociśnieniowa pompa wirowa z przyłączem kołnierzowym i uszczelnieniem mechanicznym. | 5150 | 4638 | PG03 | 28 | K | NIE | x | 84137059 | 84137059 | 276 | Wilo-Yonos GIGA2.0-I 50/1-17/2,2 | Pompa dławnicowa | Wilo-Yonos GIGA2.0-I | Podwójna pompa dławnicowa w klasie IE5 | 315 | Ogrzewanie, klimatyzacja, chłodnictwo | Wilo | Wilo | 1 | SZT | - | 0.7 | IE5 |  |  |  | 1 |  | 268 | 503 | 410 | 600 | 800 | 525 | 31.4 | 40 | http://downloads-wilo-select.wilo.com/assets/WIB_WILO31786816.jpg | https://wilo.com/quick/PL/pl/articleNumber/2204993
2205115 | 4062679108346 | Wilo-Yonos GIGA2.0-I 50/1-17/2,2-R1 pompa dławnicowa | Pompa dławnicowa w klasie IE5 Wilo-Yonos GIGA2.0-I 50/1-17/2,2-R1 z hydraulicznym wskaźnikiem minimalnej energochłonności, elektronicznym dopasowaniu wydajności, o konstrukcji pompy dławnicowej. Pompa jest wykonana jako jednostopniowa, niskociśnieniowa pompa wirowa z przyłączem kołnierzowym i uszczelnieniem mechanicznym. | 4596 | 4177 | PG03 | 28 | K | NIE | x | 84137059 | 84137059 | 276 | Wilo-Yonos GIGA2.0-I 50/1-17/2,2-R1 | Pompa dławnicowa | Wilo-Yonos GIGA2.0-I | Podwójna pompa dławnicowa w klasie IE5 | 315 | Ogrzewanie, klimatyzacja, chłodnictwo | Wilo | Wilo | 1 | SZT | - | 0.7 | IE5 |  |  |  | 1 |  | 268 | 503 | 410 | 600 | 800 | 525 | 31.4 | 40 | http://downloads-wilo-select.wilo.com/assets/WIB_WILO31786816.jpg | https://wilo.com/quick/PL/pl/articleNumber/2205115
2205176 | 4062679109190 | Wilo-Yonos GIGA2.0-I 50/1-17/2,2-R1-S1 pompa dławnicowa | Pompa dławnicowa w klasie IE5 Wilo-Yonos GIGA2.0-I 50/1-17/2,2-R1-S1 z hydraulicznym wskaźnikiem minimalnej energochłonności, elektronicznym dopasowaniu wydajności, o konstrukcji pompy dławnicowej. Pompa jest wykonana jako jednostopniowa, niskociśnieniowa pompa wirowa z przyłączem kołnierzowym i uszczelnieniem mechanicznym. | 4652 | 4223 | PG03 | 28 | K | NIE | x | 84137059 | 84137059 | 276 | Wilo-Yonos GIGA2.0-I 50/1-17/2,2-R1-S1 | Pompa dławnicowa | Wilo-Yonos GIGA2.0-I | Podwójna pompa dławnicowa w klasie IE5 | 315 | Ogrzewanie, klimatyzacja, chłodnictwo | Wilo | Wilo | 1 | SZT | - | 0.7 | IE5 |  |  |  | 1 |  | 268 | 503 | 410 | 600 | 800 | 525 | 31.4 | 40 | http://downloads-wilo-select.wilo.com/assets/WIB_WILO31786816.jpg | https://wilo.com/quick/PL/pl/articleNumber/2205176
2205054 | 4062679107493 | Wilo-Yonos GIGA2.0-I 50/1-17/2,2-S1 pompa dławnicowa | Pompa dławnicowa w klasie IE5 Wilo-Yonos GIGA2.0-I 50/1-17/2,2-S1 z hydraulicznym wskaźnikiem minimalnej energochłonności, elektronicznym dopasowaniu wydajności, o konstrukcji pompy dławnicowej. Pompa jest wykonana jako jednostopniowa, niskociśnieniowa pompa wirowa z przyłączem kołnierzowym i uszczelnieniem mechanicznym. | 5205 | 4685 | PG03 | 28 | K | NIE | x | 84137059 | 84137059 | 276 | Wilo-Yonos GIGA2.0-I 50/1-17/2,2-S1 | Pompa dławnicowa | Wilo-Yonos GIGA2.0-I | Podwójna pompa dławnicowa w klasie IE5 | 315 | Ogrzewanie, klimatyzacja, chłodnictwo | Wilo | Wilo | 1 | SZT | - | 0.7 | IE5 |  |  |  | 1 |  | 268 | 503 | 410 | 600 | 800 | 525 | 31.4 | 40 | http://downloads-wilo-select.wilo.com/assets/WIB_WILO31786816.jpg | https://wilo.com/quick/PL/pl/articleNumber/2205054
2204992 | 4062679106632 | Wilo-Yonos GIGA2.0-I 50/1-20/3,0 pompa dławnicowa | Pompa dławnicowa w klasie IE5 Wilo-Yonos GIGA2.0-I 50/1-20/3,0 z hydraulicznym wskaźnikiem minimalnej energochłonności, elektronicznym dopasowaniu wydajności, o konstrukcji pompy dławnicowej. Pompa jest wykonana jako jednostopniowa, niskociśnieniowa pompa wirowa z przyłączem kołnierzowym i uszczelnieniem mechanicznym. | 5353 | 4821 | PG03 | 28 | K | NIE | x | 84137059 | 84137059 | 276 | Wilo-Yonos GIGA2.0-I 50/1-20/3,0 | Pompa dławnicowa | Wilo-Yonos GIGA2.0-I | Podwójna pompa dławnicowa w klasie IE5 | 315 | Ogrzewanie, klimatyzacja, chłodnictwo | Wilo | Wilo | 1 | SZT | - | 0.7 | IE5 |  |  |  | 1 |  | 268 | 503 | 410 | 600 | 800 | 525 | 31.4 | 50 | http://downloads-wilo-select.wilo.com/assets/WIB_WILO31786816.jpg | https://wilo.com/quick/PL/pl/articleNumber/2204992
2205114 | 4062679108339 | Wilo-Yonos GIGA2.0-I 50/1-20/3,0-R1 pompa dławnicowa | Pompa dławnicowa w klasie IE5 Wilo-Yonos GIGA2.0-I 50/1-20/3,0-R1 z hydraulicznym wskaźnikiem minimalnej energochłonności, elektronicznym dopasowaniu wydajności, o konstrukcji pompy dławnicowej. Pompa jest wykonana jako jednostopniowa, niskociśnieniowa pompa wirowa z przyłączem kołnierzowym i uszczelnieniem mechanicznym. | 4799 | 4360 | PG03 | 28 | K | NIE | x | 84137059 | 84137059 | 276 | Wilo-Yonos GIGA2.0-I 50/1-20/3,0-R1 | Pompa dławnicowa | Wilo-Yonos GIGA2.0-I | Podwójna pompa dławnicowa w klasie IE5 | 315 | Ogrzewanie, klimatyzacja, chłodnictwo | Wilo | Wilo | 1 | SZT | - | 0.7 | IE5 |  |  |  | 1 |  | 268 | 503 | 410 | 600 | 800 | 525 | 31.4 | 50 | http://downloads-wilo-select.wilo.com/assets/WIB_WILO31786816.jpg | https://wilo.com/quick/PL/pl/articleNumber/2205114
2205175 | 4062679109183 | Wilo-Yonos GIGA2.0-I 50/1-20/3,0-R1-S1 pompa dławnicowa | Pompa dławnicowa w klasie IE5 Wilo-Yonos GIGA2.0-I 50/1-20/3,0-R1-S1 z hydraulicznym wskaźnikiem minimalnej energochłonności, elektronicznym dopasowaniu wydajności, o konstrukcji pompy dławnicowej. Pompa jest wykonana jako jednostopniowa, niskociśnieniowa pompa wirowa z przyłączem kołnierzowym i uszczelnieniem mechanicznym. | 4855 | 4406 | PG03 | 28 | K | NIE | x | 84137059 | 84137059 | 276 | Wilo-Yonos GIGA2.0-I 50/1-20/3,0-R1-S1 | Pompa dławnicowa | Wilo-Yonos GIGA2.0-I | Podwójna pompa dławnicowa w klasie IE5 | 315 | Ogrzewanie, klimatyzacja, chłodnictwo | Wilo | Wilo | 1 | SZT | - | 0.7 | IE5 |  |  |  | 1 |  | 268 | 503 | 410 | 600 | 800 | 525 | 31.4 | 50 | http://downloads-wilo-select.wilo.com/assets/WIB_WILO31786816.jpg | https://wilo.com/quick/PL/pl/articleNumber/2205175
2205053 | 4062679107486 | Wilo-Yonos GIGA2.0-I 50/1-20/3,0-S1 pompa dławnicowa | Pompa dławnicowa w klasie IE5 Wilo-Yonos GIGA2.0-I 50/1-20/3,0-S1 z hydraulicznym wskaźnikiem minimalnej energochłonności, elektronicznym dopasowaniu wydajności, o konstrukcji pompy dławnicowej. Pompa jest wykonana jako jednostopniowa, niskociśnieniowa pompa wirowa z przyłączem kołnierzowym i uszczelnieniem mechanicznym. | 5409 | 4868 | PG03 | 28 | K | NIE | x | 84137059 | 84137059 | 276 | Wilo-Yonos GIGA2.0-I 50/1-20/3,0-S1 | Pompa dławnicowa | Wilo-Yonos GIGA2.0-I | Podwójna pompa dławnicowa w klasie IE5 | 315 | Ogrzewanie, klimatyzacja, chłodnictwo | Wilo | Wilo | 1 | SZT | - | 0.7 | IE5 |  |  |  | 1 |  | 268 | 503 | 410 | 600 | 800 | 525 | 31.4 | 50 | http://downloads-wilo-select.wilo.com/assets/WIB_WILO31786816.jpg | https://wilo.com/quick/PL/pl/articleNumber/2205053
2204991 | 4062679106625 | Wilo-Yonos GIGA2.0-I 50/1-25/4,0 pompa dławnicowa | Pompa dławnicowa w klasie IE5 Wilo-Yonos GIGA2.0-I 50/1-25/4,0 z hydraulicznym wskaźnikiem minimalnej energochłonności, elektronicznym dopasowaniu wydajności, o konstrukcji pompy dławnicowej. Pompa jest wykonana jako jednostopniowa, niskociśnieniowa pompa wirowa z przyłączem kołnierzowym i uszczelnieniem mechanicznym. | 6567 | 5916 | PG03 | 28 | K | NIE | x | 84137059 | 84137059 | 276 | Wilo-Yonos GIGA2.0-I 50/1-25/4,0 | Pompa dławnicowa | Wilo-Yonos GIGA2.0-I | Podwójna pompa dławnicowa w klasie IE5 | 315 | Ogrzewanie, klimatyzacja, chłodnictwo | Wilo | Wilo | 1 | SZT | - | 0.7 | IE5 |  |  |  | 1 |  | 268 | 503 | 410 | 600 | 800 | 525 | 35.3 | 40 | http://downloads-wilo-select.wilo.com/assets/WIB_WILO31786816.jpg | https://wilo.com/quick/PL/pl/articleNumber/2204991
2205113 | 4062679108322 | Wilo-Yonos GIGA2.0-I 50/1-25/4,0-R1 pompa dławnicowa | Pompa dławnicowa w klasie IE5 Wilo-Yonos GIGA2.0-I 50/1-25/4,0-R1 z hydraulicznym wskaźnikiem minimalnej energochłonności, elektronicznym dopasowaniu wydajności, o konstrukcji pompy dławnicowej. Pompa jest wykonana jako jednostopniowa, niskociśnieniowa pompa wirowa z przyłączem kołnierzowym i uszczelnieniem mechanicznym. | 6014 | 5455 | PG03 | 28 | K | NIE | x | 84137059 | 84137059 | 276 | Wilo-Yonos GIGA2.0-I 50/1-25/4,0-R1 | Pompa dławnicowa | Wilo-Yonos GIGA2.0-I | Podwójna pompa dławnicowa w klasie IE5 | 315 | Ogrzewanie, klimatyzacja, chłodnictwo | Wilo | Wilo | 1 | SZT | - | 0.7 | IE5 |  |  |  | 1 |  | 268 | 503 | 410 | 600 | 800 | 525 | 35.3 | 40 | http://downloads-wilo-select.wilo.com/assets/WIB_WILO31786816.jpg | https://wilo.com/quick/PL/pl/articleNumber/2205113
2205174 | 4062679109176 | Wilo-Yonos GIGA2.0-I 50/1-25/4,0-R1-S1 pompa dławnicowa | Pompa dławnicowa w klasie IE5 Wilo-Yonos GIGA2.0-I 50/1-25/4,0-R1-S1 z hydraulicznym wskaźnikiem minimalnej energochłonności, elektronicznym dopasowaniu wydajności, o konstrukcji pompy dławnicowej. Pompa jest wykonana jako jednostopniowa, niskociśnieniowa pompa wirowa z przyłączem kołnierzowym i uszczelnieniem mechanicznym. | 6070 | 5501 | PG03 | 28 | K | NIE | x | 84137059 | 84137059 | 276 | Wilo-Yonos GIGA2.0-I 50/1-25/4,0-R1-S1 | Pompa dławnicowa | Wilo-Yonos GIGA2.0-I | Podwójna pompa dławnicowa w klasie IE5 | 315 | Ogrzewanie, klimatyzacja, chłodnictwo | Wilo | Wilo | 1 | SZT | - | 0.7 | IE5 |  |  |  | 1 |  | 268 | 503 | 410 | 600 | 800 | 525 | 35.3 | 40 | http://downloads-wilo-select.wilo.com/assets/WIB_WILO31786816.jpg | https://wilo.com/quick/PL/pl/articleNumber/2205174
2205052 | 4062679107479 | Wilo-Yonos GIGA2.0-I 50/1-25/4,0-S1 pompa dławnicowa | Pompa dławnicowa w klasie IE5 Wilo-Yonos GIGA2.0-I 50/1-25/4,0-S1 z hydraulicznym wskaźnikiem minimalnej energochłonności, elektronicznym dopasowaniu wydajności, o konstrukcji pompy dławnicowej. Pompa jest wykonana jako jednostopniowa, niskociśnieniowa pompa wirowa z przyłączem kołnierzowym i uszczelnieniem mechanicznym. | 6623 | 5962 | PG03 | 28 | K | NIE | x | 84137059 | 84137059 | 276 | Wilo-Yonos GIGA2.0-I 50/1-25/4,0-S1 | Pompa dławnicowa | Wilo-Yonos GIGA2.0-I | Podwójna pompa dławnicowa w klasie IE5 | 315 | Ogrzewanie, klimatyzacja, chłodnictwo | Wilo | Wilo | 1 | SZT | - | 0.7 | IE5 |  |  |  | 1 |  | 268 | 503 | 410 | 600 | 800 | 525 | 35.3 | 40 | http://downloads-wilo-select.wilo.com/assets/WIB_WILO31786816.jpg | https://wilo.com/quick/PL/pl/articleNumber/2205052
2207039 | 4062679113333 | Wilo-Yonos GIGA2.0-I 50/1-5/M-0,37 pompa dławnicowa IE5 | Pompa dławnicowa IE5 Wilo-Yonos GIGA2.0-I 50/1-5/M-0,37 z hydraulicznym wskaźnikiem minimalnej energochłonności, elektronicznym dopasowaniu wydajności, o konstrukcji pompy dławnicowej. Pompa jest wykonana jako jednostopniowa, niskociśnieniowa pompa wirowa z przyłączem kołnierzowym i uszczelnieniem mechanicznym. | 3286 | na zapytanie | PG03 | 28 | K | NIE |  | 84137059 | 84137059 | 276 | Wilo-Yonos GIGA2.0-I 50/1-5/M-0,37 | Elektroniczna pompa dławnicowa IE5 | Wilo-Yonos GIGA2.0-I | Wilo-Yonos GIGA2.0-I 50/1-5/M-0,37 pompa dławnicowa IE5 | 315 | Ogrzewanie, klimatyzacja, chłodnictwo | Wilo | Wilo | 1 | SZT | [6 empty] | 1 |  | 247 | 530 | 410 | 600 | 800 | 525 | 30.9 | 34 | http://downloads-wilo-select.wilo.com/assets/WIB_WILO31786816.jpg | https://wilo.com/quick/PL/pl/articleNumber/2207039
2207089 | 4062679114439 | Wilo-Yonos GIGA2.0-I 50/1-5/M-0,37-R1 pompa dławnicowa IE5 | Pompa dławnicowa IE5 Wilo-Yonos GIGA2.0-I 50/1-5/M-0,37-R1 z hydraulicznym wskaźnikiem minimalnej energochłonności, elektronicznym dopasowaniu wydajności, o konstrukcji pompy dławnicowej. Pompa jest wykonana jako jednostopniowa, niskociśnieniowa pompa wirowa z przyłączem kołnierzowym i uszczelnieniem mechanicznym. | 2732 | na zapytanie | PG03 | 28 | K | NIE |  | 84137059 | 84137059 | 276 | Wilo-Yonos GIGA2.0-I 50/1-5/M-0,37-R1 | Elektroniczna pompa dławnicowa IE5 | Wilo-Yonos GIGA2.0-I | Wilo-Yonos GIGA2.0-I 50/1-5/M-0,37-R1 pompa dławnicowa IE5 | 315 | Ogrzewanie, klimatyzacja, chłodnictwo | Wilo | Wilo | 1 | SZT | [6 empty] | 1 |  | 247 | 530 | 410 | 600 | 800 | 525 | 30.9 | 34 | http://downloads-wilo-select.wilo.com/assets/WIB_WILO31786816.jpg | https://wilo.com/quick/PL/pl/articleNumber/2207089
2207114 | 4062679114989 | Wilo-Yonos GIGA2.0-I 50/1-5/M-0,37-R1-S1 pompa dławnicowa IE5 | Pompa dławnicowa IE5 Wilo-Yonos GIGA2.0-I 50/1-5/M-0,37-R1-S1 z hydraulicznym wskaźnikiem minimalnej energochłonności, elektronicznym dopasowaniu wydajności, o konstrukcji pompy dławnicowej. Pompa jest wykonana jako jednostopniowa, niskociśnieniowa pompa wirowa z przyłączem kołnierzowym i uszczelnieniem mechanicznym. | 2788 | na zapytanie | PG03 | 28 | K | NIE |  | 84137059 | 84137059 | 276 | Wilo-Yonos GIGA2.0-I 50/1-5/M-0,37-R1-S1 | Elektroniczna pompa dławnicowa IE5 | Wilo-Yonos GIGA2.0-I | Wilo-Yonos GIGA2.0-I 50/1-5/M-0,37-R1-S1 pompa dławnicowa IE5 | 315 | Ogrzewanie, klimatyzacja, chłodnictwo | Wilo | Wilo | 1 | SZT | [6 empty] | 1 |  | 247 | 530 | 410 | 600 | 800 | 525 | 30.9 | 34 | http://downloads-wilo-select.wilo.com/assets/WIB_WILO31786816.jpg | https://wilo.com/quick/PL/pl/articleNumber/2207114
2207064 | 4062679113883 | Wilo-Yonos GIGA2.0-I 50/1-5/M-0,37-S1 pompa dławnicowa IE5 | Pompa dławnicowa IE5 Wilo-Yonos GIGA2.0-I 50/1-5/M-0,37-S1 z hydraulicznym wskaźnikiem minimalnej energochłonności, elektronicznym dopasowaniu wydajności, o konstrukcji pompy dławnicowej. Pompa jest wykonana jako jednostopniowa, niskociśnieniowa pompa wirowa z przyłączem kołnierzowym i uszczelnieniem mechanicznym. | 3342 | na zapytanie | PG03 | 28 | K | NIE |  | 84137059 | 84137059 | 276 | Wilo-Yonos GIGA2.0-I 50/1-5/M-0,37-S1 | Elektroniczna pompa dławnicowa IE5 | Wilo-Yonos GIGA2.0-I | Wilo-Yonos GIGA2.0-I 50/1-5/M-0,37-S1 pompa dławnicowa IE5 | 315 | Ogrzewanie, klimatyzacja, chłodnictwo | Wilo | Wilo | 1 | SZT | [6 empty] | 1 |  | 247 | 530 | 410 | 600 | 800 | 525 | 30.9 | 34 | http://downloads-wilo-select.wilo.com/assets/WIB_WILO31786816.jpg | https://wilo.com/quick/PL/pl/articleNumber/2207064
2204987 | 4062679106601 | Wilo-Yonos GIGA2.0-I 50/1-6/0,55 pompa dławnicowa | Pompa dławnicowa w klasie IE5 Wilo-Yonos GIGA2.0-I 50/1-6/0,55 z hydraulicznym wskaźnikiem minimalnej energochłonności, elektronicznym dopasowaniu wydajności, o konstrukcji pompy dławnicowej. Pompa jest wykonana jako jednostopniowa, niskociśnieniowa pompa wirowa z przyłączem kołnierzowym i uszczelnieniem mechanicznym. | 3458 | 2787 | PG03 | 28 | K | NIE | x | 84137059 | 84137059 | 276 | Wilo-Yonos GIGA2.0-I 50/1-6/0,55 | Pompa dławnicowa | Wilo-Yonos GIGA2.0-I | Podwójna pompa dławnicowa w klasie IE5 | 315 | Ogrzewanie, klimatyzacja, chłodnictwo | Wilo | Wilo | 1 | SZT | - | 0.7 | IE5 |  |  |  | 1 |  | 247 | 530 | 410 | 600 | 800 | 525 | 30.5 | 36 | http://downloads-wilo-select.wilo.com/assets/WIB_WILO31786816.jpg | https://wilo.com/quick/PL/pl/articleNumber/2204987
2205109 | 4062679108308 | Wilo-Yonos GIGA2.0-I 50/1-6/0,55-R1 pompa dławnicowa | Pompa dławnicowa w klasie IE5 Wilo-Yonos GIGA2.0-I 50/1-6/0,55-R1 z hydraulicznym wskaźnikiem minimalnej energochłonności, elektronicznym dopasowaniu wydajności, o konstrukcji pompy dławnicowej. Pompa jest wykonana jako jednostopniowa, niskociśnieniowa pompa wirowa z przyłączem kołnierzowym i uszczelnieniem mechanicznym. | 2904 | 2375 | PG03 | 28 | K | NIE | x | 84137059 | 84137059 | 276 | Wilo-Yonos GIGA2.0-I 50/1-6/0,55-R1 | Pompa dławnicowa | Wilo-Yonos GIGA2.0-I | Podwójna pompa dławnicowa w klasie IE5 | 315 | Ogrzewanie, klimatyzacja, chłodnictwo | Wilo | Wilo | 1 | SZT | - | 0.7 | IE5 |  |  |  | 1 |  | 247 | 530 | 410 | 600 | 800 | 525 | 30.5 | 36 | http://downloads-wilo-select.wilo.com/assets/WIB_WILO31786816.jpg | https://wilo.com/quick/PL/pl/articleNumber/2205109
2205170 | 4062679109152 | Wilo-Yonos GIGA2.0-I 50/1-6/0,55-R1-S1 pompa dławnicowa | Pompa dławnicowa w klasie IE5 Wilo-Yonos GIGA2.0-I 50/1-6/0,55-R1-S1 z hydraulicznym wskaźnikiem minimalnej energochłonności, elektronicznym dopasowaniu wydajności, o konstrukcji pompy dławnicowej. Pompa jest wykonana jako jednostopniowa, niskociśnieniowa pompa wirowa z przyłączem kołnierzowym i uszczelnieniem mechanicznym. | 2960 | 2416 | PG03 | 28 | K | NIE | x | 84137059 | 84137059 | 276 | Wilo-Yonos GIGA2.0-I 50/1-6/0,55-R1-S1 | Pompa dławnicowa | Wilo-Yonos GIGA2.0-I | Podwójna pompa dławnicowa w klasie IE5 | 315 | Ogrzewanie, klimatyzacja, chłodnictwo | Wilo | Wilo | 1 | SZT | - | 0.7 | IE5 |  |  |  | 1 |  | 247 | 530 | 410 | 600 | 800 | 525 | 30.5 | 36 | http://downloads-wilo-select.wilo.com/assets/WIB_WILO31786816.jpg | https://wilo.com/quick/PL/pl/articleNumber/2205170
2205048 | 4062679107455 | Wilo-Yonos GIGA2.0-I 50/1-6/0,55-S1 pompa dławnicowa | Pompa dławnicowa w klasie IE5 Wilo-Yonos GIGA2.0-I 50/1-6/0,55-S1 z hydraulicznym wskaźnikiem minimalnej energochłonności, elektronicznym dopasowaniu wydajności, o konstrukcji pompy dławnicowej. Pompa jest wykonana jako jednostopniowa, niskociśnieniowa pompa wirowa z przyłączem kołnierzowym i uszczelnieniem mechanicznym. | 3514 | 2829 | PG03 | 28 | K | NIE | x | 84137059 | 84137059 | 276 | Wilo-Yonos GIGA2.0-I 50/1-6/0,55-S1 | Pompa dławnicowa | Wilo-Yonos GIGA2.0-I | Podwójna pompa dławnicowa w klasie IE5 | 315 | Ogrzewanie, klimatyzacja, chłodnictwo | Wilo | Wilo | 1 | SZT | - | 0.7 | IE5 |  |  |  | 1 |  | 247 | 530 | 410 | 600 | 800 | 525 | 30.5 | 36 | http://downloads-wilo-select.wilo.com/assets/WIB_WILO31786816.jpg | https://wilo.com/quick/PL/pl/articleNumber/2205048
2207038 | 4062679113326 | Wilo-Yonos GIGA2.0-I 50/1-6/M-0,55 pompa dławnicowa IE5 | Pompa dławnicowa IE5 Wilo-Yonos GIGA2.0-I 50/1-6/M-0,55 z hydraulicznym wskaźnikiem minimalnej energochłonności, elektronicznym dopasowaniu wydajności, o konstrukcji pompy dławnicowej. Pompa jest wykonana jako jednostopniowa, niskociśnieniowa pompa wirowa z przyłączem kołnierzowym i uszczelnieniem mechanicznym. | 3458 | na zapytanie | PG03 | 28 | K | NIE |  | 84137059 | 84137059 | 276 | Wilo-Yonos GIGA2.0-I 50/1-6/M-0,55 | Elektroniczna pompa dławnicowa IE5 | Wilo-Yonos GIGA2.0-I | Wilo-Yonos GIGA2.0-I 50/1-6/M-0,55 pompa dławnicowa IE5 | 315 | Ogrzewanie, klimatyzacja, chłodnictwo | Wilo | Wilo | 1 | SZT | [6 empty] | 1 |  | 247 | 530 | 410 | 600 | 800 | 525 | 32.1 | 35 | http://downloads-wilo-select.wilo.com/assets/WIB_WILO31786816.jpg | https://wilo.com/quick/PL/pl/articleNumber/2207038
2207088 | 4062679114422 | Wilo-Yonos GIGA2.0-I 50/1-6/M-0,55-R1 pompa dławnicowa IE5 | Pompa dławnicowa IE5 Wilo-Yonos GIGA2.0-I 50/1-6/M-0,55-R1 z hydraulicznym wskaźnikiem minimalnej energochłonności, elektronicznym dopasowaniu wydajności, o konstrukcji pompy dławnicowej. Pompa jest wykonana jako jednostopniowa, niskociśnieniowa pompa wirowa z przyłączem kołnierzowym i uszczelnieniem mechanicznym. | 2904 | na zapytanie | PG03 | 28 | K | NIE |  | 84137059 | 84137059 | 276 | Wilo-Yonos GIGA2.0-I 50/1-6/M-0,55-R1 | Elektroniczna pompa dławnicowa IE5 | Wilo-Yonos GIGA2.0-I | Wilo-Yonos GIGA2.0-I 50/1-6/M-0,55-R1 pompa dławnicowa IE5 | 315 | Ogrzewanie, klimatyzacja, chłodnictwo | Wilo | Wilo | 1 | SZT | [6 empty] | 1 |  | 247 | 530 | 410 | 600 | 800 | 525 | 32.1 | 35 | http://downloads-wilo-select.wilo.com/assets/WIB_WILO31786816.jpg | https://wilo.com/quick/PL/pl/articleNumber/2207088
2207113 | 4062679114972 | Wilo-Yonos GIGA2.0-I 50/1-6/M-0,55-R1-S1 pompa dławnicowa IE5 | Pompa dławnicowa IE5 Wilo-Yonos GIGA2.0-I 50/1-6/M-0,55-R1-S1 z hydraulicznym wskaźnikiem minimalnej energochłonności, elektronicznym dopasowaniu wydajności, o konstrukcji pompy dławnicowej. Pompa jest wykonana jako jednostopniowa, niskociśnieniowa pompa wirowa z przyłączem kołnierzowym i uszczelnieniem mechanicznym. | 2960 | na zapytanie | PG03 | 28 | K | NIE |  | 84137059 | 84137059 | 276 | Wilo-Yonos GIGA2.0-I 50/1-6/M-0,55-R1-S1 | Elektroniczna pompa dławnicowa IE5 | Wilo-Yonos GIGA2.0-I | Wilo-Yonos GIGA2.0-I 50/1-6/M-0,55-R1-S1 pompa dławnicowa IE5 | 315 | Ogrzewanie, klimatyzacja, chłodnictwo | Wilo | Wilo | 1 | SZT | [6 empty] | 1 |  | 247 | 530 | 410 | 600 | 800 | 525 | 32.1 | 35 | http://downloads-wilo-select.wilo.com/assets/WIB_WILO31786816.jpg | https://wilo.com/quick/PL/pl/articleNumber/2207113
2207063 | 4062679113876 | Wilo-Yonos GIGA2.0-I 50/1-6/M-0,55-S1 pompa dławnicowa IE5 | Pompa dławnicowa IE5 Wilo-Yonos GIGA2.0-I 50/1-6/M-0,55-S1 z hydraulicznym wskaźnikiem minimalnej energochłonności, elektronicznym dopasowaniu wydajności, o konstrukcji pompy dławnicowej. Pompa jest wykonana jako jednostopniowa, niskociśnieniowa pompa wirowa z przyłączem kołnierzowym i uszczelnieniem mechanicznym. | 3514 | na zapytanie | PG03 | 28 | K | NIE |  | 84137059 | 84137059 | 276 | Wilo-Yonos GIGA2.0-I 50/1-6/M-0,55-S1 | Elektroniczna pompa dławnicowa IE5 | Wilo-Yonos GIGA2.0-I | Wilo-Yonos GIGA2.0-I 50/1-6/M-0,55-S1 pompa dławnicowa IE5 | 315 | Ogrzewanie, klimatyzacja, chłodnictwo | Wilo | Wilo | 1 | SZT | [6 empty] | 1 |  | 247 | 530 | 410 | 600 | 800 | 525 | 32.1 | 35 | http://downloads-wilo-select.wilo.com/assets/WIB_WILO31786816.jpg | https://wilo.com/quick/PL/pl/articleNumber/2207063
2204986 | 4062679106595 | Wilo-Yonos GIGA2.0-I 50/1-8/0,75 pompa dławnicowa | Pompa dławnicowa w klasie IE5 Wilo-Yonos GIGA2.0-I 50/1-8/0,75 z hydraulicznym wskaźnikiem minimalnej energochłonności, elektronicznym dopasowaniu wydajności, o konstrukcji pompy dławnicowej. Pompa jest wykonana jako jednostopniowa, niskociśnieniowa pompa wirowa z przyłączem kołnierzowym i uszczelnieniem mechanicznym. | 3735 | 3010 | PG03 | 28 | K | NIE | x | 84137059 | 84137059 | 276 | Wilo-Yonos GIGA2.0-I 50/1-8/0,75 | Pompa dławnicowa | Wilo-Yonos GIGA2.0-I | Podwójna pompa dławnicowa w klasie IE5 | 315 | Ogrzewanie, klimatyzacja, chłodnictwo | Wilo | Wilo | 1 | SZT | - | 0.7 | IE5 |  |  |  | 1 |  | 247 | 530 | 410 | 600 | 800 | 525 | 30.5 | 36 | http://downloads-wilo-select.wilo.com/assets/WIB_WILO31786816.jpg | https://wilo.com/quick/PL/pl/articleNumber/2204986
2205108 | 4062679108292 | Wilo-Yonos GIGA2.0-I 50/1-8/0,75-R1 pompa dławnicowa | Pompa dławnicowa w klasie IE5 Wilo-Yonos GIGA2.0-I 50/1-8/0,75-R1 z hydraulicznym wskaźnikiem minimalnej energochłonności, elektronicznym dopasowaniu wydajności, o konstrukcji pompy dławnicowej. Pompa jest wykonana jako jednostopniowa, niskociśnieniowa pompa wirowa z przyłączem kołnierzowym i uszczelnieniem mechanicznym. | 3182 | 2598 | PG03 | 28 | K | NIE | x | 84137059 | 84137059 | 276 | Wilo-Yonos GIGA2.0-I 50/1-8/0,75-R1 | Pompa dławnicowa | Wilo-Yonos GIGA2.0-I | Podwójna pompa dławnicowa w klasie IE5 | 315 | Ogrzewanie, klimatyzacja, chłodnictwo | Wilo | Wilo | 1 | SZT | - | 0.7 | IE5 |  |  |  | 1 |  | 247 | 530 | 410 | 600 | 800 | 525 | 30.5 | 36 | http://downloads-wilo-select.wilo.com/assets/WIB_WILO31786816.jpg | https://wilo.com/quick/PL/pl/articleNumber/2205108
2205169 | 4062679109145 | Wilo-Yonos GIGA2.0-I 50/1-8/0,75-R1-S1 pompa dławnicowa | Pompa dławnicowa w klasie IE5 Wilo-Yonos GIGA2.0-I 50/1-8/0,75-R1-S1 z hydraulicznym wskaźnikiem minimalnej energochłonności, elektronicznym dopasowaniu wydajności, o konstrukcji pompy dławnicowej. Pompa jest wykonana jako jednostopniowa, niskociśnieniowa pompa wirowa z przyłączem kołnierzowym i uszczelnieniem mechanicznym. | 3237 | 2639 | PG03 | 28 | K | NIE | x | 84137059 | 84137059 | 276 | Wilo-Yonos GIGA2.0-I 50/1-8/0,75-R1-S1 | Pompa dławnicowa | Wilo-Yonos GIGA2.0-I | Podwójna pompa dławnicowa w klasie IE5 | 315 | Ogrzewanie, klimatyzacja, chłodnictwo | Wilo | Wilo | 1 | SZT | - | 0.7 | IE5 |  |  |  | 1 |  | 247 | 530 | 410 | 600 | 800 | 525 | 30.5 | 36 | http://downloads-wilo-select.wilo.com/assets/WIB_WILO31786816.jpg | https://wilo.com/quick/PL/pl/articleNumber/2205169
2205047 | 4062679107448 | Wilo-Yonos GIGA2.0-I 50/1-8/0,75-S1 pompa dławnicowa | Pompa dławnicowa w klasie IE5 Wilo-Yonos GIGA2.0-I 50/1-8/0,75-S1 z hydraulicznym wskaźnikiem minimalnej energochłonności, elektronicznym dopasowaniu wydajności, o konstrukcji pompy dławnicowej. Pompa jest wykonana jako jednostopniowa, niskociśnieniowa pompa wirowa z przyłączem kołnierzowym i uszczelnieniem mechanicznym. | 3791 | 3411 | PG03 | 28 | K | NIE | x | 84137059 | 84137059 | 276 | Wilo-Yonos GIGA2.0-I 50/1-8/0,75-S1 | Pompa dławnicowa | Wilo-Yonos GIGA2.0-I | Podwójna pompa dławnicowa w klasie IE5 | 315 | Ogrzewanie, klimatyzacja, chłodnictwo | Wilo | Wilo | 1 | SZT | - | 0.7 | IE5 |  |  |  | 1 |  | 247 | 530 | 410 | 600 | 800 | 525 | 30.5 | 36 | http://downloads-wilo-select.wilo.com/assets/WIB_WILO31786816.jpg | https://wilo.com/quick/PL/pl/articleNumber/2205047
2207037 | 4062679113319 | Wilo-Yonos GIGA2.0-I 50/1-8/M-0,75 pompa dławnicowa IE5 | Pompa dławnicowa IE5 Wilo-Yonos GIGA2.0-I 50/1-8/M-0,75 z hydraulicznym wskaźnikiem minimalnej energochłonności, elektronicznym dopasowaniu wydajności, o konstrukcji pompy dławnicowej. Pompa jest wykonana jako jednostopniowa, niskociśnieniowa pompa wirowa z przyłączem kołnierzowym i uszczelnieniem mechanicznym. | 3735 | na zapytanie | PG03 | 28 | K | NIE |  | 84137059 | 84137059 | 276 | Wilo-Yonos GIGA2.0-I 50/1-8/M-0,75 | Elektroniczna pompa dławnicowa IE5 | Wilo-Yonos GIGA2.0-I | Wilo-Yonos GIGA2.0-I 50/1-8/M-0,75 pompa dławnicowa IE5 | 315 | Ogrzewanie, klimatyzacja, chłodnictwo | Wilo | Wilo | 1 | SZT | [6 empty] | 1 |  | 247 | 530 | 410 | 600 | 800 | 525 | 32.1 | 35 | http://downloads-wilo-select.wilo.com/assets/WIB_WILO31786816.jpg | https://wilo.com/quick/PL/pl/articleNumber/2207037
2207087 | 4062679114415 | Wilo-Yonos GIGA2.0-I 50/1-8/M-0,75-R1 pompa dławnicowa IE5 | Pompa dławnicowa IE5 Wilo-Yonos GIGA2.0-I 50/1-8/M-0,75-R1 z hydraulicznym wskaźnikiem minimalnej energochłonności, elektronicznym dopasowaniu wydajności, o konstrukcji pompy dławnicowej. Pompa jest wykonana jako jednostopniowa, niskociśnieniowa pompa wirowa z przyłączem kołnierzowym i uszczelnieniem mechanicznym. | 3182 | na zapytanie | PG03 | 28 | K | NIE |  | 84137059 | 84137059 | 276 | Wilo-Yonos GIGA2.0-I 50/1-8/M-0,75-R1 | Elektroniczna pompa dławnicowa IE5 | Wilo-Yonos GIGA2.0-I | Wilo-Yonos GIGA2.0-I 50/1-8/M-0,75-R1 pompa dławnicowa IE5 | 315 | Ogrzewanie, klimatyzacja, chłodnictwo | Wilo | Wilo | 1 | SZT | [6 empty] | 1 |  | 247 | 530 | 410 | 600 | 800 | 525 | 32.1 | 35 | http://downloads-wilo-select.wilo.com/assets/WIB_WILO31786816.jpg | https://wilo.com/quick/PL/pl/articleNumber/2207087
2207112 | 4062679114965 | Wilo-Yonos GIGA2.0-I 50/1-8/M-0,75-R1-S1 pompa dławnicowa IE5 | Pompa dławnicowa IE5 Wilo-Yonos GIGA2.0-I 50/1-8/M-0,75-R1-S1 z hydraulicznym wskaźnikiem minimalnej energochłonności, elektronicznym dopasowaniu wydajności, o konstrukcji pompy dławnicowej. Pompa jest wykonana jako jednostopniowa, niskociśnieniowa pompa wirowa z przyłączem kołnierzowym i uszczelnieniem mechanicznym. | 3237 | na zapytanie | PG03 | 28 | K | NIE |  | 84137059 | 84137059 | 276 | Wilo-Yonos GIGA2.0-I 50/1-8/M-0,75-R1-S1 | Elektroniczna pompa dławnicowa IE5 | Wilo-Yonos GIGA2.0-I | Wilo-Yonos GIGA2.0-I 50/1-8/M-0,75-R1-S1 pompa dławnicowa IE5 | 315 | Ogrzewanie, klimatyzacja, chłodnictwo | Wilo | Wilo | 1 | SZT | [6 empty] | 1 |  | 247 | 530 | 410 | 600 | 800 | 525 | 32.1 | 35 | http://downloads-wilo-select.wilo.com/assets/WIB_WILO31786816.jpg | https://wilo.com/quick/PL/pl/articleNumber/2207112
2207062 | 4062679113869 | Wilo-Yonos GIGA2.0-I 50/1-8/M-0,75-S1 pompa dławnicowa IE5 | Pompa dławnicowa IE5 Wilo-Yonos GIGA2.0-I 50/1-8/M-0,75-S1 z hydraulicznym wskaźnikiem minimalnej energochłonności, elektronicznym dopasowaniu wydajności, o konstrukcji pompy dławnicowej. Pompa jest wykonana jako jednostopniowa, niskociśnieniowa pompa wirowa z przyłączem kołnierzowym i uszczelnieniem mechanicznym. | 3791 | na zapytanie | PG03 | 28 | K | NIE |  | 84137059 | 84137059 | 276 | Wilo-Yonos GIGA2.0-I 50/1-8/M-0,75-S1 | Elektroniczna pompa dławnicowa IE5 | Wilo-Yonos GIGA2.0-I | Wilo-Yonos GIGA2.0-I 50/1-8/M-0,75-S1 pompa dławnicowa IE5 | 315 | Ogrzewanie, klimatyzacja, chłodnictwo | Wilo | Wilo | 1 | SZT | [6 empty] | 1 |  | 247 | 530 | 410 | 600 | 800 | 525 | 32.1 | 35 | http://downloads-wilo-select.wilo.com/assets/WIB_WILO31786816.jpg | https://wilo.com/quick/PL/pl/articleNumber/2207062
2204994 | 4062679106656 | Wilo-Yonos GIGA2.0-I 65/1-10/1,5 pompa dławnicowa | Pompa dławnicowa w klasie IE5 Wilo-Yonos GIGA2.0-I 65/1-10/1,5 z hydraulicznym wskaźnikiem minimalnej energochłonności, elektronicznym dopasowaniu wydajności, o konstrukcji pompy dławnicowej. Pompa jest wykonana jako jednostopniowa, niskociśnieniowa pompa wirowa z przyłączem kołnierzowym i uszczelnieniem mechanicznym. | 4642 | 4182 | PG03 | 28 | K | NIE | x | 84137059 | 84137059 | 276 | Wilo-Yonos GIGA2.0-I 65/1-10/1,5 | Pompa dławnicowa | Wilo-Yonos GIGA2.0-I | Podwójna pompa dławnicowa w klasie IE5 | 315 | Ogrzewanie, klimatyzacja, chłodnictwo | Wilo | Wilo | 1 | SZT | - | 0.7 | IE5 |  |  |  | 1 |  | 268 | 514 | 418 | 600 | 800 | 525 | 36.6 | 42 | http://downloads-wilo-select.wilo.com/assets/WIB_WILO31786816.jpg | https://wilo.com/quick/PL/pl/articleNumber/2204994
2205116 | 4062679108353 | Wilo-Yonos GIGA2.0-I 65/1-10/1,5-R1 pompa dławnicowa | Pompa dławnicowa w klasie IE5 Wilo-Yonos GIGA2.0-I 65/1-10/1,5-R1 z hydraulicznym wskaźnikiem minimalnej energochłonności, elektronicznym dopasowaniu wydajności, o konstrukcji pompy dławnicowej. Pompa jest wykonana jako jednostopniowa, niskociśnieniowa pompa wirowa z przyłączem kołnierzowym i uszczelnieniem mechanicznym. | 4089 | 3720 | PG03 | 28 | K | NIE | x | 84137059 | 84137059 | 276 | Wilo-Yonos GIGA2.0-I 65/1-10/1,5-R1 | Pompa dławnicowa | Wilo-Yonos GIGA2.0-I | Podwójna pompa dławnicowa w klasie IE5 | 315 | Ogrzewanie, klimatyzacja, chłodnictwo | Wilo | Wilo | 1 | SZT | - | 0.7 | IE5 |  |  |  | 1 |  | 268 | 514 | 418 | 600 | 800 | 525 | 36.6 | 42 | http://downloads-wilo-select.wilo.com/assets/WIB_WILO31786816.jpg | https://wilo.com/quick/PL/pl/articleNumber/2205116
2205177 | 4062679109206 | Wilo-Yonos GIGA2.0-I 65/1-10/1,5-R1-S1 pompa dławnicowa | Pompa dławnicowa w klasie IE5 Wilo-Yonos GIGA2.0-I 65/1-10/1,5-R1-S1 z hydraulicznym wskaźnikiem minimalnej energochłonności, elektronicznym dopasowaniu wydajności, o konstrukcji pompy dławnicowej. Pompa jest wykonana jako jednostopniowa, niskociśnieniowa pompa wirowa z przyłączem kołnierzowym i uszczelnieniem mechanicznym. | 4144 | 3767 | PG03 | 28 | K | NIE | x | 84137059 | 84137059 | 276 | Wilo-Yonos GIGA2.0-I 65/1-10/1,5-R1-S1 | Pompa dławnicowa | Wilo-Yonos GIGA2.0-I | Podwójna pompa dławnicowa w klasie IE5 | 315 | Ogrzewanie, klimatyzacja, chłodnictwo | Wilo | Wilo | 1 | SZT | - | 0.7 | IE5 |  |  |  | 1 |  | 268 | 514 | 418 | 600 | 800 | 525 | 36.6 | 42 | http://downloads-wilo-select.wilo.com/assets/WIB_WILO31786816.jpg | https://wilo.com/quick/PL/pl/articleNumber/2205177
2205055 | 4062679107509 | Wilo-Yonos GIGA2.0-I 65/1-10/1,5-S1 pompa dławnicowa | Pompa dławnicowa w klasie IE5 Wilo-Yonos GIGA2.0-I 65/1-10/1,5-S1 z hydraulicznym wskaźnikiem minimalnej energochłonności, elektronicznym dopasowaniu wydajności, o konstrukcji pompy dławnicowej. Pompa jest wykonana jako jednostopniowa, niskociśnieniowa pompa wirowa z przyłączem kołnierzowym i uszczelnieniem mechanicznym. | 4698 | 4228 | PG03 | 28 | K | NIE | x | 84137059 | 84137059 | 276 | Wilo-Yonos GIGA2.0-I 65/1-10/1,5-S1 | Pompa dławnicowa | Wilo-Yonos GIGA2.0-I | Podwójna pompa dławnicowa w klasie IE5 | 315 | Ogrzewanie, klimatyzacja, chłodnictwo | Wilo | Wilo | 1 | SZT | - | 0.7 | IE5 |  |  |  | 1 |  | 268 | 514 | 418 | 600 | 800 | 525 | 36.6 | 42 | http://downloads-wilo-select.wilo.com/assets/WIB_WILO31786816.jpg | https://wilo.com/quick/PL/pl/articleNumber/2205055
2207040 | 4062679113340 | Wilo-Yonos GIGA2.0-I 65/1-10/M-1,5 pompa dławnicowa IE5 | Pompa dławnicowa IE5 Wilo-Yonos GIGA2.0-I 65/1-10/M-1,5 z hydraulicznym wskaźnikiem minimalnej energochłonności, elektronicznym dopasowaniu wydajności, o konstrukcji pompy dławnicowej. Pompa jest wykonana jako jednostopniowa, niskociśnieniowa pompa wirowa z przyłączem kołnierzowym i uszczelnieniem mechanicznym. | 4642 | na zapytanie | PG03 | 28 | K | NIE |  | 84137059 | 84137059 | 276 | Wilo-Yonos GIGA2.0-I 65/1-10/M-1,5 | Elektroniczna pompa dławnicowa IE5 | Wilo-Yonos GIGA2.0-I | Wilo-Yonos GIGA2.0-I 65/1-10/M-1,5 pompa dławnicowa IE5 | 315 | Ogrzewanie, klimatyzacja, chłodnictwo | Wilo | Wilo | 1 | SZT | [6 empty] | 1 |  | 249 | 541 | 418 | 600 | 800 | 525 | 37.3 | 42 | http://downloads-wilo-select.wilo.com/assets/WIB_WILO31786816.jpg | https://wilo.com/quick/PL/pl/articleNumber/2207040
2207090 | 4062679114446 | Wilo-Yonos GIGA2.0-I 65/1-10/M-1,5-R1 pompa dławnicowa IE5 | Pompa dławnicowa IE5 Wilo-Yonos GIGA2.0-I 65/1-10/M-1,5-R1 z hydraulicznym wskaźnikiem minimalnej energochłonności, elektronicznym dopasowaniu wydajności, o konstrukcji pompy dławnicowej. Pompa jest wykonana jako jednostopniowa, niskociśnieniowa pompa wirowa z przyłączem kołnierzowym i uszczelnieniem mechanicznym. | 4089 | na zapytanie | PG03 | 28 | K | NIE |  | 84137059 | 84137059 | 276 | Wilo-Yonos GIGA2.0-I 65/1-10/M-1,5-R1 | Elektroniczna pompa dławnicowa IE5 | Wilo-Yonos GIGA2.0-I | Wilo-Yonos GIGA2.0-I 65/1-10/M-1,5-R1 pompa dławnicowa IE5 | 315 | Ogrzewanie, klimatyzacja, chłodnictwo | Wilo | Wilo | 1 | SZT | [6 empty] | 1 |  | 249 | 541 | 418 | 600 | 800 | 525 | 37.3 | 42 | http://downloads-wilo-select.wilo.com/assets/WIB_WILO31786816.jpg | https://wilo.com/quick/PL/pl/articleNumber/2207090
2207115 | 4062679114996 | Wilo-Yonos GIGA2.0-I 65/1-10/M-1,5-R1-S1 pompa dławnicowa IE5 | Pompa dławnicowa IE5 Wilo-Yonos GIGA2.0-I 65/1-10/M-1,5-R1-S1 z hydraulicznym wskaźnikiem minimalnej energochłonności, elektronicznym dopasowaniu wydajności, o konstrukcji pompy dławnicowej. Pompa jest wykonana jako jednostopniowa, niskociśnieniowa pompa wirowa z przyłączem kołnierzowym i uszczelnieniem mechanicznym. | 4144 | na zapytanie | PG03 | 28 | K | NIE |  | 84137059 | 84137059 | 276 | Wilo-Yonos GIGA2.0-I 65/1-10/M-1,5-R1-S1 | Elektroniczna pompa dławnicowa IE5 | Wilo-Yonos GIGA2.0-I | Wilo-Yonos GIGA2.0-I 65/1-10/M-1,5-R1-S1 pompa dławnicowa IE5 | 315 | Ogrzewanie, klimatyzacja, chłodnictwo | Wilo | Wilo | 1 | SZT | [6 empty] | 1 |  | 249 | 541 | 418 | 600 | 800 | 525 | 37.3 | 42 | http://downloads-wilo-select.wilo.com/assets/WIB_WILO31786816.jpg | https://wilo.com/quick/PL/pl/articleNumber/2207115
2207065 | 4062679113890 | Wilo-Yonos GIGA2.0-I 65/1-10/M-1,5-S1 pompa dławnicowa IE5 | Pompa dławnicowa IE5 Wilo-Yonos GIGA2.0-I 65/1-10/M-1,5-S1 z hydraulicznym wskaźnikiem minimalnej energochłonności, elektronicznym dopasowaniu wydajności, o konstrukcji pompy dławnicowej. Pompa jest wykonana jako jednostopniowa, niskociśnieniowa pompa wirowa z przyłączem kołnierzowym i uszczelnieniem mechanicznym. | 4698 | na zapytanie | PG03 | 28 | K | NIE |  | 84137059 | 84137059 | 276 | Wilo-Yonos GIGA2.0-I 65/1-10/M-1,5-S1 | Elektroniczna pompa dławnicowa IE5 | Wilo-Yonos GIGA2.0-I | Wilo-Yonos GIGA2.0-I 65/1-10/M-1,5-S1 pompa dławnicowa IE5 | 315 | Ogrzewanie, klimatyzacja, chłodnictwo | Wilo | Wilo | 1 | SZT | [6 empty] | 1 |  | 249 | 541 | 418 | 600 | 800 | 525 | 37.3 | 42 | http://downloads-wilo-select.wilo.com/assets/WIB_WILO31786816.jpg | https://wilo.com/quick/PL/pl/articleNumber/2207065
2205003 | 4062679106748 | Wilo-Yonos GIGA2.0-I 65/1-14/2,2 pompa dławnicowa | Pompa dławnicowa w klasie IE5 Wilo-Yonos GIGA2.0-I 65/1-14/2,2 z hydraulicznym wskaźnikiem minimalnej energochłonności, elektronicznym dopasowaniu wydajności, o konstrukcji pompy dławnicowej. Pompa jest wykonana jako jednostopniowa, niskociśnieniowa pompa wirowa z przyłączem kołnierzowym i uszczelnieniem mechanicznym. | 5211 | 4693 | PG03 | 28 | K | NIE | x | 84137059 | 84137059 | 276 | Wilo-Yonos GIGA2.0-I 65/1-14/2,2 | Pompa dławnicowa | Wilo-Yonos GIGA2.0-I | Podwójna pompa dławnicowa w klasie IE5 | 315 | Ogrzewanie, klimatyzacja, chłodnictwo | Wilo | Wilo | 1 | SZT | - | 0.7 | IE5 |  |  |  | 1 |  | 268 | 514 | 418 | 600 | 800 | 525 | 34.1 | 43 | http://downloads-wilo-select.wilo.com/assets/WIB_WILO31786816.jpg | https://wilo.com/quick/PL/pl/articleNumber/2205003
2205125 | 4062679108445 | Wilo-Yonos GIGA2.0-I 65/1-14/2,2-R1 pompa dławnicowa | Pompa dławnicowa w klasie IE5 Wilo-Yonos GIGA2.0-I 65/1-14/2,2-R1 z hydraulicznym wskaźnikiem minimalnej energochłonności, elektronicznym dopasowaniu wydajności, o konstrukcji pompy dławnicowej. Pompa jest wykonana jako jednostopniowa, niskociśnieniowa pompa wirowa z przyłączem kołnierzowym i uszczelnieniem mechanicznym. | 4658 | 4232 | PG03 | 28 | K | NIE | x | 84137059 | 84137059 | 276 | Wilo-Yonos GIGA2.0-I 65/1-14/2,2-R1 | Pompa dławnicowa | Wilo-Yonos GIGA2.0-I | Podwójna pompa dławnicowa w klasie IE5 | 315 | Ogrzewanie, klimatyzacja, chłodnictwo | Wilo | Wilo | 1 | SZT | - | 0.7 | IE5 |  |  |  | 1 |  | 268 | 514 | 418 | 600 | 800 | 525 | 34.1 | 43 | http://downloads-wilo-select.wilo.com/assets/WIB_WILO31786816.jpg | https://wilo.com/quick/PL/pl/articleNumber/2205125
2205186 | 4062679109299 | Wilo-Yonos GIGA2.0-I 65/1-14/2,2-R1-S1 pompa dławnicowa | Pompa dławnicowa w klasie IE5 Wilo-Yonos GIGA2.0-I 65/1-14/2,2-R1-S1 z hydraulicznym wskaźnikiem minimalnej energochłonności, elektronicznym dopasowaniu wydajności, o konstrukcji pompy dławnicowej. Pompa jest wykonana jako jednostopniowa, niskociśnieniowa pompa wirowa z przyłączem kołnierzowym i uszczelnieniem mechanicznym. | 4713 | 4278 | PG03 | 28 | K | NIE | x | 84137059 | 84137059 | 276 | Wilo-Yonos GIGA2.0-I 65/1-14/2,2-R1-S1 | Pompa dławnicowa | Wilo-Yonos GIGA2.0-I | Podwójna pompa dławnicowa w klasie IE5 | 315 | Ogrzewanie, klimatyzacja, chłodnictwo | Wilo | Wilo | 1 | SZT | - | 0.7 | IE5 |  |  |  | 1 |  | 268 | 514 | 418 | 600 | 800 | 525 | 34.1 | 43 | http://downloads-wilo-select.wilo.com/assets/WIB_WILO31786816.jpg | https://wilo.com/quick/PL/pl/articleNumber/2205186
2205064 | 4062679107592 | Wilo-Yonos GIGA2.0-I 65/1-14/2,2-S1 pompa dławnicowa | Pompa dławnicowa w klasie IE5 Wilo-Yonos GIGA2.0-I 65/1-14/2,2-S1 z hydraulicznym wskaźnikiem minimalnej energochłonności, elektronicznym dopasowaniu wydajności, o konstrukcji pompy dławnicowej. Pompa jest wykonana jako jednostopniowa, niskociśnieniowa pompa wirowa z przyłączem kołnierzowym i uszczelnieniem mechanicznym. | 5267 | 4739 | PG03 | 28 | K | NIE | x | 84137059 | 84137059 | 276 | Wilo-Yonos GIGA2.0-I 65/1-14/2,2-S1 | Pompa dławnicowa | Wilo-Yonos GIGA2.0-I | Podwójna pompa dławnicowa w klasie IE5 | 315 | Ogrzewanie, klimatyzacja, chłodnictwo | Wilo | Wilo | 1 | SZT | - | 0.7 | IE5 |  |  |  | 1 |  | 268 | 514 | 418 | 600 | 800 | 525 | 34.1 | 43 | http://downloads-wilo-select.wilo.com/assets/WIB_WILO31786816.jpg | https://wilo.com/quick/PL/pl/articleNumber/2205064
2205002 | 4062679106731 | Wilo-Yonos GIGA2.0-I 65/1-16/3,0 pompa dławnicowa | Pompa dławnicowa w klasie IE5 Wilo-Yonos GIGA2.0-I 65/1-16/3,0 z hydraulicznym wskaźnikiem minimalnej energochłonności, elektronicznym dopasowaniu wydajności, o konstrukcji pompy dławnicowej. Pompa jest wykonana jako jednostopniowa, niskociśnieniowa pompa wirowa z przyłączem kołnierzowym i uszczelnieniem mechanicznym. | 6026 | 5428 | PG03 | 28 | K | NIE | x | 84137059 | 84137059 | 276 | Wilo-Yonos GIGA2.0-I 65/1-16/3,0 | Pompa dławnicowa | Wilo-Yonos GIGA2.0-I | Podwójna pompa dławnicowa w klasie IE5 | 315 | Ogrzewanie, klimatyzacja, chłodnictwo | Wilo | Wilo | 1 | SZT | - | 0.7 | IE5 |  |  |  | 1 |  | 268 | 514 | 418 | 600 | 800 | 525 | 34.1 | 52 | http://downloads-wilo-select.wilo.com/assets/WIB_WILO31786816.jpg | https://wilo.com/quick/PL/pl/articleNumber/2205002
2205124 | 4062679108438 | Wilo-Yonos GIGA2.0-I 65/1-16/3,0-R1 pompa dławnicowa | Pompa dławnicowa w klasie IE5 Wilo-Yonos GIGA2.0-I 65/1-16/3,0-R1 z hydraulicznym wskaźnikiem minimalnej energochłonności, elektronicznym dopasowaniu wydajności, o konstrukcji pompy dławnicowej. Pompa jest wykonana jako jednostopniowa, niskociśnieniowa pompa wirowa z przyłączem kołnierzowym i uszczelnieniem mechanicznym. | 5473 | 4967 | PG03 | 28 | K | NIE | x | 84137059 | 84137059 | 276 | Wilo-Yonos GIGA2.0-I 65/1-16/3,0-R1 | Pompa dławnicowa | Wilo-Yonos GIGA2.0-I | Podwójna pompa dławnicowa w klasie IE5 | 315 | Ogrzewanie, klimatyzacja, chłodnictwo | Wilo | Wilo | 1 | SZT | - | 0.7 | IE5 |  |  |  | 1 |  | 268 | 514 | 418 | 600 | 800 | 525 | 34.1 | 52 | http://downloads-wilo-select.wilo.com/assets/WIB_WILO31786816.jpg | https://wilo.com/quick/PL/pl/articleNumber/2205124
2205185 | 4062679109282 | Wilo-Yonos GIGA2.0-I 65/1-16/3,0-R1-S1 pompa dławnicowa | Pompa dławnicowa w klasie IE5 Wilo-Yonos GIGA2.0-I 65/1-16/3,0-R1-S1 z hydraulicznym wskaźnikiem minimalnej energochłonności, elektronicznym dopasowaniu wydajności, o konstrukcji pompy dławnicowej. Pompa jest wykonana jako jednostopniowa, niskociśnieniowa pompa wirowa z przyłączem kołnierzowym i uszczelnieniem mechanicznym. | 5528 | 5013 | PG03 | 28 | K | NIE | x | 84137059 | 84137059 | 276 | Wilo-Yonos GIGA2.0-I 65/1-16/3,0-R1-S1 | Pompa dławnicowa | Wilo-Yonos GIGA2.0-I | Podwójna pompa dławnicowa w klasie IE5 | 315 | Ogrzewanie, klimatyzacja, chłodnictwo | Wilo | Wilo | 1 | SZT | - | 0.7 | IE5 |  |  |  | 1 |  | 268 | 514 | 418 | 600 | 800 | 525 | 34.1 | 52 | http://downloads-wilo-select.wilo.com/assets/WIB_WILO31786816.jpg | https://wilo.com/quick/PL/pl/articleNumber/2205185
2205063 | 4062679107585 | Wilo-Yonos GIGA2.0-I 65/1-16/3,0-S1 pompa dławnicowa | Pompa dławnicowa w klasie IE5 Wilo-Yonos GIGA2.0-I 65/1-16/3,0-S1 z hydraulicznym wskaźnikiem minimalnej energochłonności, elektronicznym dopasowaniu wydajności, o konstrukcji pompy dławnicowej. Pompa jest wykonana jako jednostopniowa, niskociśnieniowa pompa wirowa z przyłączem kołnierzowym i uszczelnieniem mechanicznym. | 6082 | 5474 | PG03 | 28 | K | NIE | x | 84137059 | 84137059 | 276 | Wilo-Yonos GIGA2.0-I 65/1-16/3,0-S1 | Pompa dławnicowa | Wilo-Yonos GIGA2.0-I | Podwójna pompa dławnicowa w klasie IE5 | 315 | Ogrzewanie, klimatyzacja, chłodnictwo | Wilo | Wilo | 1 | SZT | - | 0.7 | IE5 |  |  |  | 1 |  | 268 | 514 | 418 | 600 | 800 | 525 | 34.1 | 52 | http://downloads-wilo-select.wilo.com/assets/WIB_WILO31786816.jpg | https://wilo.com/quick/PL/pl/articleNumber/2205063
2205001 | 4062679106724 | Wilo-Yonos GIGA2.0-I 65/1-20/4,0 pompa dławnicowa | Pompa dławnicowa w klasie IE5 Wilo-Yonos GIGA2.0-I 65/1-20/4,0 z hydraulicznym wskaźnikiem minimalnej energochłonności, elektronicznym dopasowaniu wydajności, o konstrukcji pompy dławnicowej. Pompa jest wykonana jako jednostopniowa, niskociśnieniowa pompa wirowa z przyłączem kołnierzowym i uszczelnieniem mechanicznym. | 6392 | 5757 | PG03 | 28 | K | NIE | x | 84137059 | 84137059 | 276 | Wilo-Yonos GIGA2.0-I 65/1-20/4,0 | Pompa dławnicowa | Wilo-Yonos GIGA2.0-I | Podwójna pompa dławnicowa w klasie IE5 | 315 | Ogrzewanie, klimatyzacja, chłodnictwo | Wilo | Wilo | 1 | SZT | - | 0.7 | IE5 |  |  |  | 1 |  | 268 | 514 | 418 | 600 | 800 | 525 | 38 | 43 | http://downloads-wilo-select.wilo.com/assets/WIB_WILO31786816.jpg | https://wilo.com/quick/PL/pl/articleNumber/2205001
2205123 | 4062679108421 | Wilo-Yonos GIGA2.0-I 65/1-20/4,0-R1 pompa dławnicowa | Pompa dławnicowa w klasie IE5 Wilo-Yonos GIGA2.0-I 65/1-20/4,0-R1 z hydraulicznym wskaźnikiem minimalnej energochłonności, elektronicznym dopasowaniu wydajności, o konstrukcji pompy dławnicowej. Pompa jest wykonana jako jednostopniowa, niskociśnieniowa pompa wirowa z przyłączem kołnierzowym i uszczelnieniem mechanicznym. | 5838 | 5296 | PG03 | 28 | K | NIE | x | 84137059 | 84137059 | 276 | Wilo-Yonos GIGA2.0-I 65/1-20/4,0-R1 | Pompa dławnicowa | Wilo-Yonos GIGA2.0-I | Podwójna pompa dławnicowa w klasie IE5 | 315 | Ogrzewanie, klimatyzacja, chłodnictwo | Wilo | Wilo | 1 | SZT | - | 0.7 | IE5 |  |  |  | 1 |  | 268 | 514 | 418 | 600 | 800 | 525 | 38 | 43 | http://downloads-wilo-select.wilo.com/assets/WIB_WILO31786816.jpg | https://wilo.com/quick/PL/pl/articleNumber/2205123
2205184 | 4062679109275 | Wilo-Yonos GIGA2.0-I 65/1-20/4,0-R1-S1 pompa dławnicowa | Pompa dławnicowa w klasie IE5 Wilo-Yonos GIGA2.0-I 65/1-20/4,0-R1-S1 z hydraulicznym wskaźnikiem minimalnej energochłonności, elektronicznym dopasowaniu wydajności, o konstrukcji pompy dławnicowej. Pompa jest wykonana jako jednostopniowa, niskociśnieniowa pompa wirowa z przyłączem kołnierzowym i uszczelnieniem mechanicznym. | 5894 | 5342 | PG03 | 28 | K | NIE | x | 84137059 | 84137059 | 276 | Wilo-Yonos GIGA2.0-I 65/1-20/4,0-R1-S1 | Pompa dławnicowa | Wilo-Yonos GIGA2.0-I | Podwójna pompa dławnicowa w klasie IE5 | 315 | Ogrzewanie, klimatyzacja, chłodnictwo | Wilo | Wilo | 1 | SZT | - | 0.7 | IE5 |  |  |  | 1 |  | 268 | 514 | 418 | 600 | 800 | 525 | 38 | 43 | http://downloads-wilo-select.wilo.com/assets/WIB_WILO31786816.jpg | https://wilo.com/quick/PL/pl/articleNumber/2205184
2205062 | 4062679107578 | Wilo-Yonos GIGA2.0-I 65/1-20/4,0-S1 pompa dławnicowa | Pompa dławnicowa w klasie IE5 Wilo-Yonos GIGA2.0-I 65/1-20/4,0-S1 z hydraulicznym wskaźnikiem minimalnej energochłonności, elektronicznym dopasowaniu wydajności, o konstrukcji pompy dławnicowej. Pompa jest wykonana jako jednostopniowa, niskociśnieniowa pompa wirowa z przyłączem kołnierzowym i uszczelnieniem mechanicznym. | 6448 | 5803 | PG03 | 28 | K | NIE | x | 84137059 | 84137059 | 276 | Wilo-Yonos GIGA2.0-I 65/1-20/4,0-S1 | Pompa dławnicowa | Wilo-Yonos GIGA2.0-I | Podwójna pompa dławnicowa w klasie IE5 | 315 | Ogrzewanie, klimatyzacja, chłodnictwo | Wilo | Wilo | 1 | SZT | - | 0.7 | IE5 |  |  |  | 1 |  | 268 | 514 | 418 | 600 | 800 | 525 | 38 | 43 | http://downloads-wilo-select.wilo.com/assets/WIB_WILO31786816.jpg | https://wilo.com/quick/PL/pl/articleNumber/2205062
2205000 | 4062679106717 | Wilo-Yonos GIGA2.0-I 65/1-24/5,5 pompa dławnicowa IE5 | Pompa dławnicowa IE5 Wilo-Yonos GIGA2.0-I 65/1-24/5,5 z hydraulicznym wskaźnikiem minimalnej energochłonności, elektronicznym dopasowaniu wydajności, o konstrukcji pompy dławnicowej. Pompa jest wykonana jako jednostopniowa, niskociśnieniowa pompa wirowa z przyłączem kołnierzowym i uszczelnieniem mechanicznym. | 6904 | na zapytanie | PG03 | 28 | K | NIE |  | 84137059 | 84137059 | 276 | Wilo-Yonos GIGA2.0-I 65/1-24/5,5 | Elektroniczna pompa dławnicowa IE5 | Wilo-Yonos GIGA2.0-I | Wilo-Yonos GIGA2.0-I 65/1-24/5,5 pompa dławnicowa IE5 | 315 | Ogrzewanie, klimatyzacja, chłodnictwo | Wilo | Wilo | 1 | SZT | [6 empty] | 1 |  | 268 | 563 | 438 | 600 | 800 | 525 | 49.7 | 54 | http://downloads-wilo-select.wilo.com/assets/WIB_WILO31786816.jpg | https://wilo.com/quick/PL/pl/articleNumber/2205000
2205122 | 4062679108414 | Wilo-Yonos GIGA2.0-I 65/1-24/5,5-R1 pompa dławnicowa IE5 | Pompa dławnicowa IE5 Wilo-Yonos GIGA2.0-I 65/1-24/5,5-R1 z hydraulicznym wskaźnikiem minimalnej energochłonności, elektronicznym dopasowaniu wydajności, o konstrukcji pompy dławnicowej. Pompa jest wykonana jako jednostopniowa, niskociśnieniowa pompa wirowa z przyłączem kołnierzowym i uszczelnieniem mechanicznym. | 6350 | na zapytanie | PG03 | 28 | K | NIE |  | 84137059 | 84137059 | 276 | Wilo-Yonos GIGA2.0-I 65/1-24/5,5-R1 | Elektroniczna pompa dławnicowa IE5 | Wilo-Yonos GIGA2.0-I | Wilo-Yonos GIGA2.0-I 65/1-24/5,5-R1 pompa dławnicowa IE5 | 315 | Ogrzewanie, klimatyzacja, chłodnictwo | Wilo | Wilo | 1 | SZT | [6 empty] | 1 |  | 268 | 563 | 438 | 600 | 800 | 525 | 49.7 | 54 | http://downloads-wilo-select.wilo.com/assets/WIB_WILO31786816.jpg | https://wilo.com/quick/PL/pl/articleNumber/2205122
2205183 | 4062679109268 | Wilo-Yonos GIGA2.0-I 65/1-24/5,5-R1-S1 pompa dławnicowa IE5 | Pompa dławnicowa IE5 Wilo-Yonos GIGA2.0-I 65/1-24/5,5-R1-S1 z hydraulicznym wskaźnikiem minimalnej energochłonności, elektronicznym dopasowaniu wydajności, o konstrukcji pompy dławnicowej. Pompa jest wykonana jako jednostopniowa, niskociśnieniowa pompa wirowa z przyłączem kołnierzowym i uszczelnieniem mechanicznym. | 6406 | na zapytanie | PG03 | 28 | K | NIE |  | 84137059 | 84137059 | 276 | Wilo-Yonos GIGA2.0-I 65/1-24/5,5-R1-S1 | Elektroniczna pompa dławnicowa IE5 | Wilo-Yonos GIGA2.0-I | Wilo-Yonos GIGA2.0-I 65/1-24/5,5-R1-S1 pompa dławnicowa IE5 | 315 | Ogrzewanie, klimatyzacja, chłodnictwo | Wilo | Wilo | 1 | SZT | [6 empty] | 1 |  | 268 | 563 | 438 | 600 | 800 | 525 | 49.7 | 54 | http://downloads-wilo-select.wilo.com/assets/WIB_WILO31786816.jpg | https://wilo.com/quick/PL/pl/articleNumber/2205183
2205061 | 4062679107561 | Wilo-Yonos GIGA2.0-I 65/1-24/5,5-S1 pompa dławnicowa IE5 | Pompa dławnicowa IE5 Wilo-Yonos GIGA2.0-I 65/1-24/5,5-S1 z hydraulicznym wskaźnikiem minimalnej energochłonności, elektronicznym dopasowaniu wydajności, o konstrukcji pompy dławnicowej. Pompa jest wykonana jako jednostopniowa, niskociśnieniowa pompa wirowa z przyłączem kołnierzowym i uszczelnieniem mechanicznym. | 6959 | na zapytanie | PG03 | 28 | K | NIE |  | 84137059 | 84137059 | 276 | Wilo-Yonos GIGA2.0-I 65/1-24/5,5-S1 | Elektroniczna pompa dławnicowa IE5 | Wilo-Yonos GIGA2.0-I | Wilo-Yonos GIGA2.0-I 65/1-24/5,5-S1 pompa dławnicowa IE5 | 315 | Ogrzewanie, klimatyzacja, chłodnictwo | Wilo | Wilo | 1 | SZT | [6 empty] | 1 |  | 268 | 563 | 438 | 600 | 800 | 525 | 49.7 | 54 | http://downloads-wilo-select.wilo.com/assets/WIB_WILO31786816.jpg | https://wilo.com/quick/PL/pl/articleNumber/2205061
2204999 | 4062679106700 | Wilo-Yonos GIGA2.0-I 65/1-31/7,5 pompa dławnicowa IE5 | Pompa dławnicowa IE5 Wilo-Yonos GIGA2.0-I 65/1-31/7,5 z hydraulicznym wskaźnikiem minimalnej energochłonności, elektronicznym dopasowaniu wydajności, o konstrukcji pompy dławnicowej. Pompa jest wykonana jako jednostopniowa, niskociśnieniowa pompa wirowa z przyłączem kołnierzowym i uszczelnieniem mechanicznym. | 7688 | na zapytanie | PG03 | 28 | K | NIE |  | 84137059 | 84137059 | 276 | Wilo-Yonos GIGA2.0-I 65/1-31/7,5 | Elektroniczna pompa dławnicowa IE5 | Wilo-Yonos GIGA2.0-I | Wilo-Yonos GIGA2.0-I 65/1-31/7,5 pompa dławnicowa IE5 | 315 | Ogrzewanie, klimatyzacja, chłodnictwo | Wilo | Wilo | 1 | SZT | [6 empty] | 1 |  | 268 | 563 | 438 | 600 | 800 | 525 | 49.7 | 54 | http://downloads-wilo-select.wilo.com/assets/WIB_WILO31786816.jpg | https://wilo.com/quick/PL/pl/articleNumber/2204999
2205121 | 4062679108407 | Wilo-Yonos GIGA2.0-I 65/1-31/7,5-R1 pompa dławnicowa IE5 | Pompa dławnicowa IE5 Wilo-Yonos GIGA2.0-I 65/1-31/7,5-R1 z hydraulicznym wskaźnikiem minimalnej energochłonności, elektronicznym dopasowaniu wydajności, o konstrukcji pompy dławnicowej. Pompa jest wykonana jako jednostopniowa, niskociśnieniowa pompa wirowa z przyłączem kołnierzowym i uszczelnieniem mechanicznym. | 7135 | na zapytanie | PG03 | 28 | K | NIE |  | 84137059 | 84137059 | 276 | Wilo-Yonos GIGA2.0-I 65/1-31/7,5-R1 | Elektroniczna pompa dławnicowa IE5 | Wilo-Yonos GIGA2.0-I | Wilo-Yonos GIGA2.0-I 65/1-31/7,5-R1 pompa dławnicowa IE5 | 315 | Ogrzewanie, klimatyzacja, chłodnictwo | Wilo | Wilo | 1 | SZT | [6 empty] | 1 |  | 268 | 563 | 438 | 600 | 800 | 525 | 49.7 | 54 | http://downloads-wilo-select.wilo.com/assets/WIB_WILO31786816.jpg | https://wilo.com/quick/PL/pl/articleNumber/2205121
2205182 | 4062679109251 | Wilo-Yonos GIGA2.0-I 65/1-31/7,5-R1-S1 pompa dławnicowa IE5 | Pompa dławnicowa IE5 Wilo-Yonos GIGA2.0-I 65/1-31/7,5-R1-S1 z hydraulicznym wskaźnikiem minimalnej energochłonności, elektronicznym dopasowaniu wydajności, o konstrukcji pompy dławnicowej. Pompa jest wykonana jako jednostopniowa, niskociśnieniowa pompa wirowa z przyłączem kołnierzowym i uszczelnieniem mechanicznym. | 7191 | na zapytanie | PG03 | 28 | K | NIE |  | 84137059 | 84137059 | 276 | Wilo-Yonos GIGA2.0-I 65/1-31/7,5-R1-S1 | Elektroniczna pompa dławnicowa IE5 | Wilo-Yonos GIGA2.0-I | Wilo-Yonos GIGA2.0-I 65/1-31/7,5-R1-S1 pompa dławnicowa IE5 | 315 | Ogrzewanie, klimatyzacja, chłodnictwo | Wilo | Wilo | 1 | SZT | [6 empty] | 1 |  | 268 | 563 | 438 | 600 | 800 | 525 | 49.7 | 54 | http://downloads-wilo-select.wilo.com/assets/WIB_WILO31786816.jpg | https://wilo.com/quick/PL/pl/articleNumber/2205182
2205060 | 4062679107554 | Wilo-Yonos GIGA2.0-I 65/1-31/7,5-S1 pompa dławnicowa IE5 | Pompa dławnicowa IE5 Wilo-Yonos GIGA2.0-I 65/1-31/7,5-S1 z hydraulicznym wskaźnikiem minimalnej energochłonności, elektronicznym dopasowaniu wydajności, o konstrukcji pompy dławnicowej. Pompa jest wykonana jako jednostopniowa, niskociśnieniowa pompa wirowa z przyłączem kołnierzowym i uszczelnieniem mechanicznym. | 7744 | na zapytanie | PG03 | 28 | K | NIE |  | 84137059 | 84137059 | 276 | Wilo-Yonos GIGA2.0-I 65/1-31/7,5-S1 | Elektroniczna pompa dławnicowa IE5 | Wilo-Yonos GIGA2.0-I | Wilo-Yonos GIGA2.0-I 65/1-31/7,5-S1 pompa dławnicowa IE5 | 315 | Ogrzewanie, klimatyzacja, chłodnictwo | Wilo | Wilo | 1 | SZT | [6 empty] | 1 |  | 268 | 563 | 438 | 600 | 800 | 525 | 49.7 | 54 | http://downloads-wilo-select.wilo.com/assets/WIB_WILO31786816.jpg | https://wilo.com/quick/PL/pl/articleNumber/2205060
2207044 | 4062679113388 | Wilo-Yonos GIGA2.0-I 65/1-4/M-0,37 pompa dławnicowa IE5 | Pompa dławnicowa IE5 Wilo-Yonos GIGA2.0-I 65/1-4/M-0,37 z hydraulicznym wskaźnikiem minimalnej energochłonności, elektronicznym dopasowaniu wydajności, o konstrukcji pompy dławnicowej. Pompa jest wykonana jako jednostopniowa, niskociśnieniowa pompa wirowa z przyłączem kołnierzowym i uszczelnieniem mechanicznym. | 3410 | na zapytanie | PG03 | 28 | K | NIE |  | 84137059 | 84137059 | 276 | Wilo-Yonos GIGA2.0-I 65/1-4/M-0,37 | Elektroniczna pompa dławnicowa IE5 | Wilo-Yonos GIGA2.0-I | Wilo-Yonos GIGA2.0-I 65/1-4/M-0,37 pompa dławnicowa IE5 | 315 | Ogrzewanie, klimatyzacja, chłodnictwo | Wilo | Wilo | 1 | SZT | [6 empty] | 1 |  | 249 | 541 | 418 | 600 | 800 | 525 | 33.6 | 37 | http://downloads-wilo-select.wilo.com/assets/WIB_WILO31786816.jpg | https://wilo.com/quick/PL/pl/articleNumber/2207044
2207094 | 4062679114484 | Wilo-Yonos GIGA2.0-I 65/1-4/M-0,37-R1 pompa dławnicowa IE5 | Pompa dławnicowa IE5 Wilo-Yonos GIGA2.0-I 65/1-4/M-0,37-R1 z hydraulicznym wskaźnikiem minimalnej energochłonności, elektronicznym dopasowaniu wydajności, o konstrukcji pompy dławnicowej. Pompa jest wykonana jako jednostopniowa, niskociśnieniowa pompa wirowa z przyłączem kołnierzowym i uszczelnieniem mechanicznym. | 2856 | na zapytanie | PG03 | 28 | K | NIE |  | 84137059 | 84137059 | 276 | Wilo-Yonos GIGA2.0-I 65/1-4/M-0,37-R1 | Elektroniczna pompa dławnicowa IE5 | Wilo-Yonos GIGA2.0-I | Wilo-Yonos GIGA2.0-I 65/1-4/M-0,37-R1 pompa dławnicowa IE5 | 315 | Ogrzewanie, klimatyzacja, chłodnictwo | Wilo | Wilo | 1 | SZT | [6 empty] | 1 |  | 249 | 541 | 418 | 600 | 800 | 525 | 33.6 | 37 | http://downloads-wilo-select.wilo.com/assets/WIB_WILO31786816.jpg | https://wilo.com/quick/PL/pl/articleNumber/2207094
2207119 | 4062679115030 | Wilo-Yonos GIGA2.0-I 65/1-4/M-0,37-R1-S1 pompa dławnicowa IE5 | Pompa dławnicowa IE5 Wilo-Yonos GIGA2.0-I 65/1-4/M-0,37-R1-S1 z hydraulicznym wskaźnikiem minimalnej energochłonności, elektronicznym dopasowaniu wydajności, o konstrukcji pompy dławnicowej. Pompa jest wykonana jako jednostopniowa, niskociśnieniowa pompa wirowa z przyłączem kołnierzowym i uszczelnieniem mechanicznym. | 2912 | na zapytanie | PG03 | 28 | K | NIE |  | 84137059 | 84137059 | 276 | Wilo-Yonos GIGA2.0-I 65/1-4/M-0,37-R1-S1 | Elektroniczna pompa dławnicowa IE5 | Wilo-Yonos GIGA2.0-I | Wilo-Yonos GIGA2.0-I 65/1-4/M-0,37-R1-S1 pompa dławnicowa IE5 | 315 | Ogrzewanie, klimatyzacja, chłodnictwo | Wilo | Wilo | 1 | SZT | [6 empty] | 1 |  | 249 | 541 | 418 | 600 | 800 | 525 | 33.6 | 37 | http://downloads-wilo-select.wilo.com/assets/WIB_WILO31786816.jpg | https://wilo.com/quick/PL/pl/articleNumber/2207119
2207069 | 4062679113937 | Wilo-Yonos GIGA2.0-I 65/1-4/M-0,37-S1 pompa dławnicowa IE5 | Pompa dławnicowa IE5 Wilo-Yonos GIGA2.0-I 65/1-4/M-0,37-S1 z hydraulicznym wskaźnikiem minimalnej energochłonności, elektronicznym dopasowaniu wydajności, o konstrukcji pompy dławnicowej. Pompa jest wykonana jako jednostopniowa, niskociśnieniowa pompa wirowa z przyłączem kołnierzowym i uszczelnieniem mechanicznym. | 3465 | na zapytanie | PG03 | 28 | K | NIE |  | 84137059 | 84137059 | 276 | Wilo-Yonos GIGA2.0-I 65/1-4/M-0,37-S1 | Elektroniczna pompa dławnicowa IE5 | Wilo-Yonos GIGA2.0-I | Wilo-Yonos GIGA2.0-I 65/1-4/M-0,37-S1 pompa dławnicowa IE5 | 315 | Ogrzewanie, klimatyzacja, chłodnictwo | Wilo | Wilo | 1 | SZT | [6 empty] | 1 |  | 249 | 541 | 418 | 600 | 800 | 525 | 33.6 | 37 | http://downloads-wilo-select.wilo.com/assets/WIB_WILO31786816.jpg | https://wilo.com/quick/PL/pl/articleNumber/2207069
2204997 | 4062679106687 | Wilo-Yonos GIGA2.0-I 65/1-5/0,55 pompa dławnicowa | Pompa dławnicowa w klasie IE5 Wilo-Yonos GIGA2.0-I 65/1-5/0,55 z hydraulicznym wskaźnikiem minimalnej energochłonności, elektronicznym dopasowaniu wydajności, o konstrukcji pompy dławnicowej. Pompa jest wykonana jako jednostopniowa, niskociśnieniowa pompa wirowa z przyłączem kołnierzowym i uszczelnieniem mechanicznym. | 3588 | 3232 | PG03 | 28 | K | NIE | x | 84137059 | 84137059 | 276 | Wilo-Yonos GIGA2.0-I 65/1-5/0,55 | Pompa dławnicowa | Wilo-Yonos GIGA2.0-I | Podwójna pompa dławnicowa w klasie IE5 | 315 | Ogrzewanie, klimatyzacja, chłodnictwo | Wilo | Wilo | 1 | SZT | - | 0.7 | IE5 |  |  |  | 1 |  | 249 | 541 | 418 | 600 | 800 | 525 | 32 | 39 | http://downloads-wilo-select.wilo.com/assets/WIB_WILO31786816.jpg | https://wilo.com/quick/PL/pl/articleNumber/2204997
2205119 | 4062679108384 | Wilo-Yonos GIGA2.0-I 65/1-5/0,55-R1 pompa dławnicowa | Pompa dławnicowa w klasie IE5 Wilo-Yonos GIGA2.0-I 65/1-5/0,55-R1 z hydraulicznym wskaźnikiem minimalnej energochłonności, elektronicznym dopasowaniu wydajności, o konstrukcji pompy dławnicowej. Pompa jest wykonana jako jednostopniowa, niskociśnieniowa pompa wirowa z przyłączem kołnierzowym i uszczelnieniem mechanicznym. | 3035 | 2771 | PG03 | 28 | K | NIE | x | 84137059 | 84137059 | 276 | Wilo-Yonos GIGA2.0-I 65/1-5/0,55-R1 | Pompa dławnicowa | Wilo-Yonos GIGA2.0-I | Podwójna pompa dławnicowa w klasie IE5 | 315 | Ogrzewanie, klimatyzacja, chłodnictwo | Wilo | Wilo | 1 | SZT | - | 0.7 | IE5 |  |  |  | 1 |  | 249 | 541 | 418 | 600 | 800 | 525 | 32 | 39 | http://downloads-wilo-select.wilo.com/assets/WIB_WILO31786816.jpg | https://wilo.com/quick/PL/pl/articleNumber/2205119
2205180 | 4062679109237 | Wilo-Yonos GIGA2.0-I 65/1-5/0,55-R1-S1 pompa dławnicowa | Pompa dławnicowa w klasie IE5 Wilo-Yonos GIGA2.0-I 65/1-5/0,55-R1-S1 z hydraulicznym wskaźnikiem minimalnej energochłonności, elektronicznym dopasowaniu wydajności, o konstrukcji pompy dławnicowej. Pompa jest wykonana jako jednostopniowa, niskociśnieniowa pompa wirowa z przyłączem kołnierzowym i uszczelnieniem mechanicznym. | 3091 | 2817 | PG03 | 28 | K | NIE | x | 84137059 | 84137059 | 276 | Wilo-Yonos GIGA2.0-I 65/1-5/0,55-R1-S1 | Pompa dławnicowa | Wilo-Yonos GIGA2.0-I | Podwójna pompa dławnicowa w klasie IE5 | 315 | Ogrzewanie, klimatyzacja, chłodnictwo | Wilo | Wilo | 1 | SZT | - | 0.7 | IE5 |  |  |  | 1 |  | 249 | 541 | 418 | 600 | 800 | 525 | 32 | 39 | http://downloads-wilo-select.wilo.com/assets/WIB_WILO31786816.jpg | https://wilo.com/quick/PL/pl/articleNumber/2205180
2205058 | 4062679107530 | Wilo-Yonos GIGA2.0-I 65/1-5/0,55-S1 pompa dławnicowa | Pompa dławnicowa w klasie IE5 Wilo-Yonos GIGA2.0-I 65/1-5/0,55-S1 z hydraulicznym wskaźnikiem minimalnej energochłonności, elektronicznym dopasowaniu wydajności, o konstrukcji pompy dławnicowej. Pompa jest wykonana jako jednostopniowa, niskociśnieniowa pompa wirowa z przyłączem kołnierzowym i uszczelnieniem mechanicznym. | 3644 | 3279 | PG03 | 28 | K | NIE | x | 84137059 | 84137059 | 276 | Wilo-Yonos GIGA2.0-I 65/1-5/0,55-S1 | Pompa dławnicowa | Wilo-Yonos GIGA2.0-I | Podwójna pompa dławnicowa w klasie IE5 | 315 | Ogrzewanie, klimatyzacja, chłodnictwo | Wilo | Wilo | 1 | SZT | - | 0.7 | IE5 |  |  |  | 1 |  | 249 | 541 | 418 | 600 | 800 | 525 | 32 | 39 | http://downloads-wilo-select.wilo.com/assets/WIB_WILO31786816.jpg | https://wilo.com/quick/PL/pl/articleNumber/2205058
2207043 | 4062679113371 | Wilo-Yonos GIGA2.0-I 65/1-5/M-0,55 pompa dławnicowa IE5 | Pompa dławnicowa IE5 Wilo-Yonos GIGA2.0-I 65/1-5/M-0,55 z hydraulicznym wskaźnikiem minimalnej energochłonności, elektronicznym dopasowaniu wydajności, o konstrukcji pompy dławnicowej. Pompa jest wykonana jako jednostopniowa, niskociśnieniowa pompa wirowa z przyłączem kołnierzowym i uszczelnieniem mechanicznym. | 3588 | na zapytanie | PG03 | 28 | K | NIE |  | 84137059 | 84137059 | 276 | Wilo-Yonos GIGA2.0-I 65/1-5/M-0,55 | Elektroniczna pompa dławnicowa IE5 | Wilo-Yonos GIGA2.0-I | Wilo-Yonos GIGA2.0-I 65/1-5/M-0,55 pompa dławnicowa IE5 | 315 | Ogrzewanie, klimatyzacja, chłodnictwo | Wilo | Wilo | 1 | SZT | [6 empty] | 1 |  | 249 | 541 | 418 | 600 | 800 | 525 | 33.6 | 37 | http://downloads-wilo-select.wilo.com/assets/WIB_WILO31786816.jpg | https://wilo.com/quick/PL/pl/articleNumber/2207043
2207093 | 4062679114477 | Wilo-Yonos GIGA2.0-I 65/1-5/M-0,55-R1 pompa dławnicowa IE5 | Pompa dławnicowa IE5 Wilo-Yonos GIGA2.0-I 65/1-5/M-0,55-R1 z hydraulicznym wskaźnikiem minimalnej energochłonności, elektronicznym dopasowaniu wydajności, o konstrukcji pompy dławnicowej. Pompa jest wykonana jako jednostopniowa, niskociśnieniowa pompa wirowa z przyłączem kołnierzowym i uszczelnieniem mechanicznym. | 3035 | na zapytanie | PG03 | 28 | K | NIE |  | 84137059 | 84137059 | 276 | Wilo-Yonos GIGA2.0-I 65/1-5/M-0,55-R1 | Elektroniczna pompa dławnicowa IE5 | Wilo-Yonos GIGA2.0-I | Wilo-Yonos GIGA2.0-I 65/1-5/M-0,55-R1 pompa dławnicowa IE5 | 315 | Ogrzewanie, klimatyzacja, chłodnictwo | Wilo | Wilo | 1 | SZT | [6 empty] | 1 |  | 249 | 541 | 418 | 600 | 800 | 525 | 33.6 | 37 | http://downloads-wilo-select.wilo.com/assets/WIB_WILO31786816.jpg | https://wilo.com/quick/PL/pl/articleNumber/2207093
2207118 | 4062679115023 | Wilo-Yonos GIGA2.0-I 65/1-5/M-0,55-R1-S1 pompa dławnicowa IE5 | Pompa dławnicowa IE5 Wilo-Yonos GIGA2.0-I 65/1-5/M-0,55-R1-S1 z hydraulicznym wskaźnikiem minimalnej energochłonności, elektronicznym dopasowaniu wydajności, o konstrukcji pompy dławnicowej. Pompa jest wykonana jako jednostopniowa, niskociśnieniowa pompa wirowa z przyłączem kołnierzowym i uszczelnieniem mechanicznym. | 3091 | na zapytanie | PG03 | 28 | K | NIE |  | 84137059 | 84137059 | 276 | Wilo-Yonos GIGA2.0-I 65/1-5/M-0,55-R1-S1 | Elektroniczna pompa dławnicowa IE5 | Wilo-Yonos GIGA2.0-I | Wilo-Yonos GIGA2.0-I 65/1-5/M-0,55-R1-S1 pompa dławnicowa IE5 | 315 | Ogrzewanie, klimatyzacja, chłodnictwo | Wilo | Wilo | 1 | SZT | [6 empty] | 1 |  | 249 | 541 | 418 | 600 | 800 | 525 | 33.6 | 37 | http://downloads-wilo-select.wilo.com/assets/WIB_WILO31786816.jpg | https://wilo.com/quick/PL/pl/articleNumber/2207118
2207068 | 4062679113920 | Wilo-Yonos GIGA2.0-I 65/1-5/M-0,55-S1 pompa dławnicowa IE5 | Pompa dławnicowa IE5 Wilo-Yonos GIGA2.0-I 65/1-5/M-0,55-S1 z hydraulicznym wskaźnikiem minimalnej energochłonności, elektronicznym dopasowaniu wydajności, o konstrukcji pompy dławnicowej. Pompa jest wykonana jako jednostopniowa, niskociśnieniowa pompa wirowa z przyłączem kołnierzowym i uszczelnieniem mechanicznym. | 3644 | na zapytanie | PG03 | 28 | K | NIE |  | 84137059 | 84137059 | 276 | Wilo-Yonos GIGA2.0-I 65/1-5/M-0,55-S1 | Elektroniczna pompa dławnicowa IE5 | Wilo-Yonos GIGA2.0-I | Wilo-Yonos GIGA2.0-I 65/1-5/M-0,55-S1 pompa dławnicowa IE5 | 315 | Ogrzewanie, klimatyzacja, chłodnictwo | Wilo | Wilo | 1 | SZT | [6 empty] | 1 |  | 249 | 541 | 418 | 600 | 800 | 525 | 33.6 | 37 | http://downloads-wilo-select.wilo.com/assets/WIB_WILO31786816.jpg | https://wilo.com/quick/PL/pl/articleNumber/2207068
2204996 | 4062679106670 | Wilo-Yonos GIGA2.0-I 65/1-6/0,75 pompa dławnicowa | Pompa dławnicowa w klasie IE5 Wilo-Yonos GIGA2.0-I 65/1-6/0,75 z hydraulicznym wskaźnikiem minimalnej energochłonności, elektronicznym dopasowaniu wydajności, o konstrukcji pompy dławnicowej. Pompa jest wykonana jako jednostopniowa, niskociśnieniowa pompa wirowa z przyłączem kołnierzowym i uszczelnieniem mechanicznym. | 3793 | 3417 | PG03 | 28 | K | NIE | x | 84137059 | 84137059 | 276 | Wilo-Yonos GIGA2.0-I 65/1-6/0,75 | Pompa dławnicowa | Wilo-Yonos GIGA2.0-I | Podwójna pompa dławnicowa w klasie IE5 | 315 | Ogrzewanie, klimatyzacja, chłodnictwo | Wilo | Wilo | 1 | SZT | - | 0.7 | IE5 |  |  |  | 1 |  | 249 | 541 | 418 | 600 | 800 | 525 | 33.2 | 39 | http://downloads-wilo-select.wilo.com/assets/WIB_WILO31786816.jpg | https://wilo.com/quick/PL/pl/articleNumber/2204996
2205118 | 4062679108377 | Wilo-Yonos GIGA2.0-I 65/1-6/0,75-R1 pompa dławnicowa | Pompa dławnicowa w klasie IE5 Wilo-Yonos GIGA2.0-I 65/1-6/0,75-R1 z hydraulicznym wskaźnikiem minimalnej energochłonności, elektronicznym dopasowaniu wydajności, o konstrukcji pompy dławnicowej. Pompa jest wykonana jako jednostopniowa, niskociśnieniowa pompa wirowa z przyłączem kołnierzowym i uszczelnieniem mechanicznym. | 3240 | 2956 | PG03 | 28 | K | NIE | x | 84137059 | 84137059 | 276 | Wilo-Yonos GIGA2.0-I 65/1-6/0,75-R1 | Pompa dławnicowa | Wilo-Yonos GIGA2.0-I | Podwójna pompa dławnicowa w klasie IE5 | 315 | Ogrzewanie, klimatyzacja, chłodnictwo | Wilo | Wilo | 1 | SZT | - | 0.7 | IE5 |  |  |  | 1 |  | 249 | 541 | 418 | 600 | 800 | 525 | 33.2 | 39 | http://downloads-wilo-select.wilo.com/assets/WIB_WILO31786816.jpg | https://wilo.com/quick/PL/pl/articleNumber/2205118
2205179 | 4062679109220 | Wilo-Yonos GIGA2.0-I 65/1-6/0,75-R1-S1 pompa dławnicowa | Pompa dławnicowa w klasie IE5 Wilo-Yonos GIGA2.0-I 65/1-6/0,75-R1-S1 z hydraulicznym wskaźnikiem minimalnej energochłonności, elektronicznym dopasowaniu wydajności, o konstrukcji pompy dławnicowej. Pompa jest wykonana jako jednostopniowa, niskociśnieniowa pompa wirowa z przyłączem kołnierzowym i uszczelnieniem mechanicznym. | 3296 | 3002 | PG03 | 28 | K | NIE | x | 84137059 | 84137059 | 276 | Wilo-Yonos GIGA2.0-I 65/1-6/0,75-R1-S1 | Pompa dławnicowa | Wilo-Yonos GIGA2.0-I | Podwójna pompa dławnicowa w klasie IE5 | 315 | Ogrzewanie, klimatyzacja, chłodnictwo | Wilo | Wilo | 1 | SZT | - | 0.7 | IE5 |  |  |  | 1 |  | 249 | 541 | 418 | 600 | 800 | 525 | 33.2 | 39 | http://downloads-wilo-select.wilo.com/assets/WIB_WILO31786816.jpg | https://wilo.com/quick/PL/pl/articleNumber/2205179
2205057 | 4062679107523 | Wilo-Yonos GIGA2.0-I 65/1-6/0,75-S1 pompa dławnicowa | Pompa dławnicowa w klasie IE5 Wilo-Yonos GIGA2.0-I 65/1-6/0,75-S1 z hydraulicznym wskaźnikiem minimalnej energochłonności, elektronicznym dopasowaniu wydajności, o konstrukcji pompy dławnicowej. Pompa jest wykonana jako jednostopniowa, niskociśnieniowa pompa wirowa z przyłączem kołnierzowym i uszczelnieniem mechanicznym. | 3849 | 3463 | PG03 | 28 | K | NIE | x | 84137059 | 84137059 | 276 | Wilo-Yonos GIGA2.0-I 65/1-6/0,75-S1 | Pompa dławnicowa | Wilo-Yonos GIGA2.0-I | Podwójna pompa dławnicowa w klasie IE5 | 315 | Ogrzewanie, klimatyzacja, chłodnictwo | Wilo | Wilo | 1 | SZT | - | 0.7 | IE5 |  |  |  | 1 |  | 249 | 541 | 418 | 600 | 800 | 525 | 33.2 | 39 | http://downloads-wilo-select.wilo.com/assets/WIB_WILO31786816.jpg | https://wilo.com/quick/PL/pl/articleNumber/2205057
2207042 | 4062679113364 | Wilo-Yonos GIGA2.0-I 65/1-6/M-0,75 pompa dławnicowa IE5 | Pompa dławnicowa IE5 Wilo-Yonos GIGA2.0-I 65/1-6/M-0,75 z hydraulicznym wskaźnikiem minimalnej energochłonności, elektronicznym dopasowaniu wydajności, o konstrukcji pompy dławnicowej. Pompa jest wykonana jako jednostopniowa, niskociśnieniowa pompa wirowa z przyłączem kołnierzowym i uszczelnieniem mechanicznym. | 3793 | na zapytanie | PG03 | 28 | K | NIE |  | 84137059 | 84137059 | 276 | Wilo-Yonos GIGA2.0-I 65/1-6/M-0,75 | Elektroniczna pompa dławnicowa IE5 | Wilo-Yonos GIGA2.0-I | Wilo-Yonos GIGA2.0-I 65/1-6/M-0,75 pompa dławnicowa IE5 | 315 | Ogrzewanie, klimatyzacja, chłodnictwo | Wilo | Wilo | 1 | SZT | [6 empty] | 1 |  | 249 | 541 | 418 | 600 | 800 | 525 | 34.8 | 38 | http://downloads-wilo-select.wilo.com/assets/WIB_WILO31786816.jpg | https://wilo.com/quick/PL/pl/articleNumber/2207042
2207092 | 4062679114460 | Wilo-Yonos GIGA2.0-I 65/1-6/M-0,75-R1 pompa dławnicowa IE5 | Pompa dławnicowa IE5 Wilo-Yonos GIGA2.0-I 65/1-6/M-0,75-R1 z hydraulicznym wskaźnikiem minimalnej energochłonności, elektronicznym dopasowaniu wydajności, o konstrukcji pompy dławnicowej. Pompa jest wykonana jako jednostopniowa, niskociśnieniowa pompa wirowa z przyłączem kołnierzowym i uszczelnieniem mechanicznym. | 3240 | na zapytanie | PG03 | 28 | K | NIE |  | 84137059 | 84137059 | 276 | Wilo-Yonos GIGA2.0-I 65/1-6/M-0,75-R1 | Elektroniczna pompa dławnicowa IE5 | Wilo-Yonos GIGA2.0-I | Wilo-Yonos GIGA2.0-I 65/1-6/M-0,75-R1 pompa dławnicowa IE5 | 315 | Ogrzewanie, klimatyzacja, chłodnictwo | Wilo | Wilo | 1 | SZT | [6 empty] | 1 |  | 249 | 541 | 418 | 600 | 800 | 525 | 34.8 | 38 | http://downloads-wilo-select.wilo.com/assets/WIB_WILO31786816.jpg | https://wilo.com/quick/PL/pl/articleNumber/2207092
2207117 | 4062679115016 | Wilo-Yonos GIGA2.0-I 65/1-6/M-0,75-R1-S1 pompa dławnicowa IE5 | Pompa dławnicowa IE5 Wilo-Yonos GIGA2.0-I 65/1-6/M-0,75-R1-S1 z hydraulicznym wskaźnikiem minimalnej energochłonności, elektronicznym dopasowaniu wydajności, o konstrukcji pompy dławnicowej. Pompa jest wykonana jako jednostopniowa, niskociśnieniowa pompa wirowa z przyłączem kołnierzowym i uszczelnieniem mechanicznym. | 3296 | na zapytanie | PG03 | 28 | K | NIE |  | 84137059 | 84137059 | 276 | Wilo-Yonos GIGA2.0-I 65/1-6/M-0,75-R1-S1 | Elektroniczna pompa dławnicowa IE5 | Wilo-Yonos GIGA2.0-I | Wilo-Yonos GIGA2.0-I 65/1-6/M-0,75-R1-S1 pompa dławnicowa IE5 | 315 | Ogrzewanie, klimatyzacja, chłodnictwo | Wilo | Wilo | 1 | SZT | [6 empty] | 1 |  | 249 | 541 | 418 | 600 | 800 | 525 | 34.8 | 38 | http://downloads-wilo-select.wilo.com/assets/WIB_WILO31786816.jpg | https://wilo.com/quick/PL/pl/articleNumber/2207117
2207067 | 4062679113913 | Wilo-Yonos GIGA2.0-I 65/1-6/M-0,75-S1 pompa dławnicowa IE5 | Pompa dławnicowa IE5 Wilo-Yonos GIGA2.0-I 65/1-6/M-0,75-S1 z hydraulicznym wskaźnikiem minimalnej energochłonności, elektronicznym dopasowaniu wydajności, o konstrukcji pompy dławnicowej. Pompa jest wykonana jako jednostopniowa, niskociśnieniowa pompa wirowa z przyłączem kołnierzowym i uszczelnieniem mechanicznym. | 3849 | na zapytanie | PG03 | 28 | K | NIE |  | 84137059 | 84137059 | 276 | Wilo-Yonos GIGA2.0-I 65/1-6/M-0,75-S1 | Elektroniczna pompa dławnicowa IE5 | Wilo-Yonos GIGA2.0-I | Wilo-Yonos GIGA2.0-I 65/1-6/M-0,75-S1 pompa dławnicowa IE5 | 315 | Ogrzewanie, klimatyzacja, chłodnictwo | Wilo | Wilo | 1 | SZT | [6 empty] | 1 |  | 249 | 541 | 418 | 600 | 800 | 525 | 34.8 | 38 | http://downloads-wilo-select.wilo.com/assets/WIB_WILO31786816.jpg | https://wilo.com/quick/PL/pl/articleNumber/2207067
2204995 | 4062679106663 | Wilo-Yonos GIGA2.0-I 65/1-8/1,1 pompa dławnicowa | Pompa dławnicowa w klasie IE5 Wilo-Yonos GIGA2.0-I 65/1-8/1,1 z hydraulicznym wskaźnikiem minimalnej energochłonności, elektronicznym dopasowaniu wydajności, o konstrukcji pompy dławnicowej. Pompa jest wykonana jako jednostopniowa, niskociśnieniowa pompa wirowa z przyłączem kołnierzowym i uszczelnieniem mechanicznym. | 4216 | 3797 | PG03 | 28 | K | NIE | x | 84137059 | 84137059 | 276 | Wilo-Yonos GIGA2.0-I 65/1-8/1,1 | Pompa dławnicowa | Wilo-Yonos GIGA2.0-I | Podwójna pompa dławnicowa w klasie IE5 | 315 | Ogrzewanie, klimatyzacja, chłodnictwo | Wilo | Wilo | 1 | SZT | - | 0.7 | IE5 |  |  |  | 1 |  | 249 | 541 | 418 | 600 | 800 | 525 | 33.2 | 41 | http://downloads-wilo-select.wilo.com/assets/WIB_WILO31786816.jpg | https://wilo.com/quick/PL/pl/articleNumber/2204995
2205117 | 4062679108360 | Wilo-Yonos GIGA2.0-I 65/1-8/1,1-R1 pompa dławnicowa | Pompa dławnicowa w klasie IE5 Wilo-Yonos GIGA2.0-I 65/1-8/1,1-R1 z hydraulicznym wskaźnikiem minimalnej energochłonności, elektronicznym dopasowaniu wydajności, o konstrukcji pompy dławnicowej. Pompa jest wykonana jako jednostopniowa, niskociśnieniowa pompa wirowa z przyłączem kołnierzowym i uszczelnieniem mechanicznym. | 3662 | 3336 | PG03 | 28 | K | NIE | x | 84137059 | 84137059 | 276 | Wilo-Yonos GIGA2.0-I 65/1-8/1,1-R1 | Pompa dławnicowa | Wilo-Yonos GIGA2.0-I | Podwójna pompa dławnicowa w klasie IE5 | 315 | Ogrzewanie, klimatyzacja, chłodnictwo | Wilo | Wilo | 1 | SZT | - | 0.7 | IE5 |  |  |  | 1 |  | 249 | 541 | 418 | 600 | 800 | 525 | 33.2 | 41 | http://downloads-wilo-select.wilo.com/assets/WIB_WILO31786816.jpg | https://wilo.com/quick/PL/pl/articleNumber/2205117
2205178 | 4062679109213 | Wilo-Yonos GIGA2.0-I 65/1-8/1,1-R1-S1 pompa dławnicowa | Pompa dławnicowa w klasie IE5 Wilo-Yonos GIGA2.0-I 65/1-8/1,1-R1-S1 z hydraulicznym wskaźnikiem minimalnej energochłonności, elektronicznym dopasowaniu wydajności, o konstrukcji pompy dławnicowej. Pompa jest wykonana jako jednostopniowa, niskociśnieniowa pompa wirowa z przyłączem kołnierzowym i uszczelnieniem mechanicznym. | 3718 | 3382 | PG03 | 28 | K | NIE | x | 84137059 | 84137059 | 276 | Wilo-Yonos GIGA2.0-I 65/1-8/1,1-R1-S1 | Pompa dławnicowa | Wilo-Yonos GIGA2.0-I | Podwójna pompa dławnicowa w klasie IE5 | 315 | Ogrzewanie, klimatyzacja, chłodnictwo | Wilo | Wilo | 1 | SZT | - | 0.7 | IE5 |  |  |  | 1 |  | 249 | 541 | 418 | 600 | 800 | 525 | 33.2 | 41 | http://downloads-wilo-select.wilo.com/assets/WIB_WILO31786816.jpg | https://wilo.com/quick/PL/pl/articleNumber/2205178
2205056 | 4062679107516 | Wilo-Yonos GIGA2.0-I 65/1-8/1,1-S1 pompa dławnicowa | Pompa dławnicowa w klasie IE5 Wilo-Yonos GIGA2.0-I 65/1-8/1,1-S1 z hydraulicznym wskaźnikiem minimalnej energochłonności, elektronicznym dopasowaniu wydajności, o konstrukcji pompy dławnicowej. Pompa jest wykonana jako jednostopniowa, niskociśnieniowa pompa wirowa z przyłączem kołnierzowym i uszczelnieniem mechanicznym. | 4271 | 3843 | PG03 | 28 | K | NIE | x | 84137059 | 84137059 | 276 | Wilo-Yonos GIGA2.0-I 65/1-8/1,1-S1 | Pompa dławnicowa | Wilo-Yonos GIGA2.0-I | Podwójna pompa dławnicowa w klasie IE5 | 315 | Ogrzewanie, klimatyzacja, chłodnictwo | Wilo | Wilo | 1 | SZT | - | 0.7 | IE5 |  |  |  | 1 |  | 249 | 541 | 418 | 600 | 800 | 525 | 33.2 | 41 | http://downloads-wilo-select.wilo.com/assets/WIB_WILO31786816.jpg | https://wilo.com/quick/PL/pl/articleNumber/2205056
2207041 | 4062679113357 | Wilo-Yonos GIGA2.0-I 65/1-8/M-1,1 pompa dławnicowa IE5 | Pompa dławnicowa IE5 Wilo-Yonos GIGA2.0-I 65/1-8/M-1,1 z hydraulicznym wskaźnikiem minimalnej energochłonności, elektronicznym dopasowaniu wydajności, o konstrukcji pompy dławnicowej. Pompa jest wykonana jako jednostopniowa, niskociśnieniowa pompa wirowa z przyłączem kołnierzowym i uszczelnieniem mechanicznym. | 4216 | na zapytanie | PG03 | 28 | K | NIE |  | 84137059 | 84137059 | 276 | Wilo-Yonos GIGA2.0-I 65/1-8/M-1,1 | Elektroniczna pompa dławnicowa IE5 | Wilo-Yonos GIGA2.0-I | Wilo-Yonos GIGA2.0-I 65/1-8/M-1,1 pompa dławnicowa IE5 | 315 | Ogrzewanie, klimatyzacja, chłodnictwo | Wilo | Wilo | 1 | SZT | [6 empty] | 1 |  | 249 | 541 | 418 | 600 | 800 | 525 | 34.8 | 38 | http://downloads-wilo-select.wilo.com/assets/WIB_WILO31786816.jpg | https://wilo.com/quick/PL/pl/articleNumber/2207041
2207091 | 4062679114453 | Wilo-Yonos GIGA2.0-I 65/1-8/M-1,1-R1 pompa dławnicowa IE5 | Pompa dławnicowa IE5 Wilo-Yonos GIGA2.0-I 65/1-8/M-1,1-R1 z hydraulicznym wskaźnikiem minimalnej energochłonności, elektronicznym dopasowaniu wydajności, o konstrukcji pompy dławnicowej. Pompa jest wykonana jako jednostopniowa, niskociśnieniowa pompa wirowa z przyłączem kołnierzowym i uszczelnieniem mechanicznym. | 3662 | na zapytanie | PG03 | 28 | K | NIE |  | 84137059 | 84137059 | 276 | Wilo-Yonos GIGA2.0-I 65/1-8/M-1,1-R1 | Elektroniczna pompa dławnicowa IE5 | Wilo-Yonos GIGA2.0-I | Wilo-Yonos GIGA2.0-I 65/1-8/M-1,1-R1 pompa dławnicowa IE5 | 315 | Ogrzewanie, klimatyzacja, chłodnictwo | Wilo | Wilo | 1 | SZT | [6 empty] | 1 |  | 249 | 541 | 418 | 600 | 800 | 525 | 34.8 | 38 | http://downloads-wilo-select.wilo.com/assets/WIB_WILO31786816.jpg | https://wilo.com/quick/PL/pl/articleNumber/2207091
2207116 | 4062679115009 | Wilo-Yonos GIGA2.0-I 65/1-8/M-1,1-R1-S1 pompa dławnicowa IE5 | Pompa dławnicowa IE5 Wilo-Yonos GIGA2.0-I 65/1-8/M-1,1-R1-S1 z hydraulicznym wskaźnikiem minimalnej energochłonności, elektronicznym dopasowaniu wydajności, o konstrukcji pompy dławnicowej. Pompa jest wykonana jako jednostopniowa, niskociśnieniowa pompa wirowa z przyłączem kołnierzowym i uszczelnieniem mechanicznym. | 3718 | na zapytanie | PG03 | 28 | K | NIE |  | 84137059 | 84137059 | 276 | Wilo-Yonos GIGA2.0-I 65/1-8/M-1,1-R1-S1 | Elektroniczna pompa dławnicowa IE5 | Wilo-Yonos GIGA2.0-I | Wilo-Yonos GIGA2.0-I 65/1-8/M-1,1-R1-S1 pompa dławnicowa IE5 | 315 | Ogrzewanie, klimatyzacja, chłodnictwo | Wilo | Wilo | 1 | SZT | [6 empty] | 1 |  | 249 | 541 | 418 | 600 | 800 | 525 | 34.8 | 38 | http://downloads-wilo-select.wilo.com/assets/WIB_WILO31786816.jpg | https://wilo.com/quick/PL/pl/articleNumber/2207116
2207066 | 4062679113906 | Wilo-Yonos GIGA2.0-I 65/1-8/M-1,1-S1 pompa dławnicowa IE5 | Pompa dławnicowa IE5 Wilo-Yonos GIGA2.0-I 65/1-8/M-1,1-S1 z hydraulicznym wskaźnikiem minimalnej energochłonności, elektronicznym dopasowaniu wydajności, o konstrukcji pompy dławnicowej. Pompa jest wykonana jako jednostopniowa, niskociśnieniowa pompa wirowa z przyłączem kołnierzowym i uszczelnieniem mechanicznym. | 4271 | na zapytanie | PG03 | 28 | K | NIE |  | 84137059 | 84137059 | 276 | Wilo-Yonos GIGA2.0-I 65/1-8/M-1,1-S1 | Elektroniczna pompa dławnicowa IE5 | Wilo-Yonos GIGA2.0-I | Wilo-Yonos GIGA2.0-I 65/1-8/M-1,1-S1 pompa dławnicowa IE5 | 315 | Ogrzewanie, klimatyzacja, chłodnictwo | Wilo | Wilo | 1 | SZT | [6 empty] | 1 |  | 249 | 541 | 418 | 600 | 800 | 525 | 34.8 | 38 | http://downloads-wilo-select.wilo.com/assets/WIB_WILO31786816.jpg | https://wilo.com/quick/PL/pl/articleNumber/2207066
2205013 | 4062679106847 | Wilo-Yonos GIGA2.0-I 80/1-10/2,2 pompa dławnicowa | Pompa dławnicowa w klasie IE5 Wilo-Yonos GIGA2.0-I 80/1-10/2,2 z hydraulicznym wskaźnikiem minimalnej energochłonności, elektronicznym dopasowaniu wydajności, o konstrukcji pompy dławnicowej. Pompa jest wykonana jako jednostopniowa, niskociśnieniowa pompa wirowa z przyłączem kołnierzowym i uszczelnieniem mechanicznym. | 5297 | 4771 | PG03 | 28 | K | NIE | x | 84137059 | 84137059 | 276 | Wilo-Yonos GIGA2.0-I 80/1-10/2,2 | Pompa dławnicowa | Wilo-Yonos GIGA2.0-I | Podwójna pompa dławnicowa w klasie IE5 | 315 | Ogrzewanie, klimatyzacja, chłodnictwo | Wilo | Wilo | 1 | SZT | - | 0.7 | IE5 |  |  |  | 1 |  | 290 | 534 | 420 | 600 | 800 | 525 | 39.7 | 49 | http://downloads-wilo-select.wilo.com/assets/WIB_WILO31786816.jpg | https://wilo.com/quick/PL/pl/articleNumber/2205013
2205135 | 4062679108544 | Wilo-Yonos GIGA2.0-I 80/1-10/2,2-R1 pompa dławnicowa | Pompa dławnicowa w klasie IE5 Wilo-Yonos GIGA2.0-I 80/1-10/2,2-R1 z hydraulicznym wskaźnikiem minimalnej energochłonności, elektronicznym dopasowaniu wydajności, o konstrukcji pompy dławnicowej. Pompa jest wykonana jako jednostopniowa, niskociśnieniowa pompa wirowa z przyłączem kołnierzowym i uszczelnieniem mechanicznym. | 4744 | 4310 | PG03 | 28 | K | NIE | x | 84137059 | 84137059 | 276 | Wilo-Yonos GIGA2.0-I 80/1-10/2,2-R1 | Pompa dławnicowa | Wilo-Yonos GIGA2.0-I | Podwójna pompa dławnicowa w klasie IE5 | 315 | Ogrzewanie, klimatyzacja, chłodnictwo | Wilo | Wilo | 1 | SZT | - | 0.7 | IE5 |  |  |  | 1 |  | 290 | 534 | 420 | 600 | 800 | 525 | 39.7 | 49 | http://downloads-wilo-select.wilo.com/assets/WIB_WILO31786816.jpg | https://wilo.com/quick/PL/pl/articleNumber/2205135
2205196 | 4062679109398 | Wilo-Yonos GIGA2.0-I 80/1-10/2,2-R1-S1 pompa dławnicowa | Pompa dławnicowa w klasie IE5 Wilo-Yonos GIGA2.0-I 80/1-10/2,2-R1-S1 z hydraulicznym wskaźnikiem minimalnej energochłonności, elektronicznym dopasowaniu wydajności, o konstrukcji pompy dławnicowej. Pompa jest wykonana jako jednostopniowa, niskociśnieniowa pompa wirowa z przyłączem kołnierzowym i uszczelnieniem mechanicznym. | 4799 | 4356 | PG03 | 28 | K | NIE | x | 84137059 | 84137059 | 276 | Wilo-Yonos GIGA2.0-I 80/1-10/2,2-R1-S1 | Pompa dławnicowa | Wilo-Yonos GIGA2.0-I | Podwójna pompa dławnicowa w klasie IE5 | 315 | Ogrzewanie, klimatyzacja, chłodnictwo | Wilo | Wilo | 1 | SZT | - | 0.7 | IE5 |  |  |  | 1 |  | 290 | 534 | 420 | 600 | 800 | 525 | 39.7 | 49 | http://downloads-wilo-select.wilo.com/assets/WIB_WILO31786816.jpg | https://wilo.com/quick/PL/pl/articleNumber/2205196
2205074 | 4062679107691 | Wilo-Yonos GIGA2.0-I 80/1-10/2,2-S1 pompa dławnicowa | Pompa dławnicowa w klasie IE5 Wilo-Yonos GIGA2.0-I 80/1-10/2,2-S1 z hydraulicznym wskaźnikiem minimalnej energochłonności, elektronicznym dopasowaniu wydajności, o konstrukcji pompy dławnicowej. Pompa jest wykonana jako jednostopniowa, niskociśnieniowa pompa wirowa z przyłączem kołnierzowym i uszczelnieniem mechanicznym. | 5353 | 4818 | PG03 | 28 | K | NIE | x | 84137059 | 84137059 | 276 | Wilo-Yonos GIGA2.0-I 80/1-10/2,2-S1 | Pompa dławnicowa | Wilo-Yonos GIGA2.0-I | Podwójna pompa dławnicowa w klasie IE5 | 315 | Ogrzewanie, klimatyzacja, chłodnictwo | Wilo | Wilo | 1 | SZT | - | 0.7 | IE5 |  |  |  | 1 |  | 290 | 534 | 420 | 600 | 800 | 525 | 39.7 | 49 | http://downloads-wilo-select.wilo.com/assets/WIB_WILO31786816.jpg | https://wilo.com/quick/PL/pl/articleNumber/2205074
2205012 | 4062679106830 | Wilo-Yonos GIGA2.0-I 80/1-12/3,0 pompa dławnicowa | Pompa dławnicowa w klasie IE5 Wilo-Yonos GIGA2.0-I 80/1-12/3,0 z hydraulicznym wskaźnikiem minimalnej energochłonności, elektronicznym dopasowaniu wydajności, o konstrukcji pompy dławnicowej. Pompa jest wykonana jako jednostopniowa, niskociśnieniowa pompa wirowa z przyłączem kołnierzowym i uszczelnieniem mechanicznym. | 6027 | 5429 | PG03 | 28 | K | NIE | x | 84137059 | 84137059 | 276 | Wilo-Yonos GIGA2.0-I 80/1-12/3,0 | Pompa dławnicowa | Wilo-Yonos GIGA2.0-I | Podwójna pompa dławnicowa w klasie IE5 | 315 | Ogrzewanie, klimatyzacja, chłodnictwo | Wilo | Wilo | 1 | SZT | - | 0.7 | IE5 |  |  |  | 1 |  | 290 | 534 | 420 | 600 | 800 | 525 | 39.7 | 58 | http://downloads-wilo-select.wilo.com/assets/WIB_WILO31786816.jpg | https://wilo.com/quick/PL/pl/articleNumber/2205012
2205134 | 4062679108537 | Wilo-Yonos GIGA2.0-I 80/1-12/3,0-R1 pompa dławnicowa | Pompa dławnicowa w klasie IE5 Wilo-Yonos GIGA2.0-I 80/1-12/3,0-R1 z hydraulicznym wskaźnikiem minimalnej energochłonności, elektronicznym dopasowaniu wydajności, o konstrukcji pompy dławnicowej. Pompa jest wykonana jako jednostopniowa, niskociśnieniowa pompa wirowa z przyłączem kołnierzowym i uszczelnieniem mechanicznym. | 5474 | 4967 | PG03 | 28 | K | NIE | x | 84137059 | 84137059 | 276 | Wilo-Yonos GIGA2.0-I 80/1-12/3,0-R1 | Pompa dławnicowa | Wilo-Yonos GIGA2.0-I | Podwójna pompa dławnicowa w klasie IE5 | 315 | Ogrzewanie, klimatyzacja, chłodnictwo | Wilo | Wilo | 1 | SZT | - | 0.7 | IE5 |  |  |  | 1 |  | 290 | 534 | 420 | 600 | 800 | 525 | 39.7 | 58 | http://downloads-wilo-select.wilo.com/assets/WIB_WILO31786816.jpg | https://wilo.com/quick/PL/pl/articleNumber/2205134
2205195 | 4062679109381 | Wilo-Yonos GIGA2.0-I 80/1-12/3,0-R1-S1 pompa dławnicowa | Pompa dławnicowa w klasie IE5 Wilo-Yonos GIGA2.0-I 80/1-12/3,0-R1-S1 z hydraulicznym wskaźnikiem minimalnej energochłonności, elektronicznym dopasowaniu wydajności, o konstrukcji pompy dławnicowej. Pompa jest wykonana jako jednostopniowa, niskociśnieniowa pompa wirowa z przyłączem kołnierzowym i uszczelnieniem mechanicznym. | 5529 | 5014 | PG03 | 28 | K | NIE | x | 84137059 | 84137059 | 276 | Wilo-Yonos GIGA2.0-I 80/1-12/3,0-R1-S1 | Pompa dławnicowa | Wilo-Yonos GIGA2.0-I | Podwójna pompa dławnicowa w klasie IE5 | 315 | Ogrzewanie, klimatyzacja, chłodnictwo | Wilo | Wilo | 1 | SZT | - | 0.7 | IE5 |  |  |  | 1 |  | 290 | 534 | 420 | 600 | 800 | 525 | 39.7 | 58 | http://downloads-wilo-select.wilo.com/assets/WIB_WILO31786816.jpg | https://wilo.com/quick/PL/pl/articleNumber/2205195
2205073 | 4062679107684 | Wilo-Yonos GIGA2.0-I 80/1-12/3,0-S1 pompa dławnicowa | Pompa dławnicowa w klasie IE5 Wilo-Yonos GIGA2.0-I 80/1-12/3,0-S1 z hydraulicznym wskaźnikiem minimalnej energochłonności, elektronicznym dopasowaniu wydajności, o konstrukcji pompy dławnicowej. Pompa jest wykonana jako jednostopniowa, niskociśnieniowa pompa wirowa z przyłączem kołnierzowym i uszczelnieniem mechanicznym. | 6083 | 5475 | PG03 | 28 | K | NIE | x | 84137059 | 84137059 | 276 | Wilo-Yonos GIGA2.0-I 80/1-12/3,0-S1 | Pompa dławnicowa | Wilo-Yonos GIGA2.0-I | Podwójna pompa dławnicowa w klasie IE5 | 315 | Ogrzewanie, klimatyzacja, chłodnictwo | Wilo | Wilo | 1 | SZT | - | 0.7 | IE5 |  |  |  | 1 |  | 290 | 534 | 420 | 600 | 800 | 525 | 39.7 | 58 | http://downloads-wilo-select.wilo.com/assets/WIB_WILO31786816.jpg | https://wilo.com/quick/PL/pl/articleNumber/2205073
2205011 | 4062679106823 | Wilo-Yonos GIGA2.0-I 80/1-15/4,0 pompa dławnicowa | Pompa dławnicowa w klasie IE5 Wilo-Yonos GIGA2.0-I 80/1-15/4,0 z hydraulicznym wskaźnikiem minimalnej energochłonności, elektronicznym dopasowaniu wydajności, o konstrukcji pompy dławnicowej. Pompa jest wykonana jako jednostopniowa, niskociśnieniowa pompa wirowa z przyłączem kołnierzowym i uszczelnieniem mechanicznym. | 6311 | 5684 | PG03 | 28 | K | NIE | x | 84137059 | 84137059 | 276 | Wilo-Yonos GIGA2.0-I 80/1-15/4,0 | Pompa dławnicowa | Wilo-Yonos GIGA2.0-I | Podwójna pompa dławnicowa w klasie IE5 | 315 | Ogrzewanie, klimatyzacja, chłodnictwo | Wilo | Wilo | 1 | SZT | - | 0.7 | IE5 |  |  |  | 1 |  | 290 | 534 | 420 | 600 | 800 | 525 | 43.6 | 49 | http://downloads-wilo-select.wilo.com/assets/WIB_WILO31786816.jpg | https://wilo.com/quick/PL/pl/articleNumber/2205011
2205133 | 4062679108520 | Wilo-Yonos GIGA2.0-I 80/1-15/4,0-R1 pompa dławnicowa | Pompa dławnicowa w klasie IE5 Wilo-Yonos GIGA2.0-I 80/1-15/4,0-R1 z hydraulicznym wskaźnikiem minimalnej energochłonności, elektronicznym dopasowaniu wydajności, o konstrukcji pompy dławnicowej. Pompa jest wykonana jako jednostopniowa, niskociśnieniowa pompa wirowa z przyłączem kołnierzowym i uszczelnieniem mechanicznym. | 5757 | 5223 | PG03 | 28 | K | NIE | x | 84137059 | 84137059 | 276 | Wilo-Yonos GIGA2.0-I 80/1-15/4,0-R1 | Pompa dławnicowa | Wilo-Yonos GIGA2.0-I | Podwójna pompa dławnicowa w klasie IE5 | 315 | Ogrzewanie, klimatyzacja, chłodnictwo | Wilo | Wilo | 1 | SZT | - | 0.7 | IE5 |  |  |  | 1 |  | 290 | 534 | 420 | 600 | 800 | 525 | 43.6 | 49 | http://downloads-wilo-select.wilo.com/assets/WIB_WILO31786816.jpg | https://wilo.com/quick/PL/pl/articleNumber/2205133
2205194 | 4062679109374 | Wilo-Yonos GIGA2.0-I 80/1-15/4,0-R1-S1 pompa dławnicowa | Pompa dławnicowa w klasie IE5 Wilo-Yonos GIGA2.0-I 80/1-15/4,0-R1-S1 z hydraulicznym wskaźnikiem minimalnej energochłonności, elektronicznym dopasowaniu wydajności, o konstrukcji pompy dławnicowej. Pompa jest wykonana jako jednostopniowa, niskociśnieniowa pompa wirowa z przyłączem kołnierzowym i uszczelnieniem mechanicznym. | 5813 | 5269 | PG03 | 28 | K | NIE | x | 84137059 | 84137059 | 276 | Wilo-Yonos GIGA2.0-I 80/1-15/4,0-R1-S1 | Pompa dławnicowa | Wilo-Yonos GIGA2.0-I | Podwójna pompa dławnicowa w klasie IE5 | 315 | Ogrzewanie, klimatyzacja, chłodnictwo | Wilo | Wilo | 1 | SZT | - | 0.7 | IE5 |  |  |  | 1 |  | 290 | 534 | 420 | 600 | 800 | 525 | 43.6 | 49 | http://downloads-wilo-select.wilo.com/assets/WIB_WILO31786816.jpg | https://wilo.com/quick/PL/pl/articleNumber/2205194
2205072 | 4062679107677 | Wilo-Yonos GIGA2.0-I 80/1-15/4,0-S1 pompa dławnicowa | Pompa dławnicowa w klasie IE5 Wilo-Yonos GIGA2.0-I 80/1-15/4,0-S1 z hydraulicznym wskaźnikiem minimalnej energochłonności, elektronicznym dopasowaniu wydajności, o konstrukcji pompy dławnicowej. Pompa jest wykonana jako jednostopniowa, niskociśnieniowa pompa wirowa z przyłączem kołnierzowym i uszczelnieniem mechanicznym. | 6366 | 5730 | PG03 | 28 | K | NIE | x | 84137059 | 84137059 | 276 | Wilo-Yonos GIGA2.0-I 80/1-15/4,0-S1 | Pompa dławnicowa | Wilo-Yonos GIGA2.0-I | Podwójna pompa dławnicowa w klasie IE5 | 315 | Ogrzewanie, klimatyzacja, chłodnictwo | Wilo | Wilo | 1 | SZT | - | 0.7 | IE5 |  |  |  | 1 |  | 290 | 534 | 420 | 600 | 800 | 525 | 43.6 | 49 | http://downloads-wilo-select.wilo.com/assets/WIB_WILO31786816.jpg | https://wilo.com/quick/PL/pl/articleNumber/2205072
2205010 | 4062679106816 | Wilo-Yonos GIGA2.0-I 80/1-19/5,5 pompa dławnicowa IE5 | Pompa dławnicowa IE5 Wilo-Yonos GIGA2.0-I 80/1-19/5,5 z hydraulicznym wskaźnikiem minimalnej energochłonności, elektronicznym dopasowaniu wydajności, o konstrukcji pompy dławnicowej. Pompa jest wykonana jako jednostopniowa, niskociśnieniowa pompa wirowa z przyłączem kołnierzowym i uszczelnieniem mechanicznym. | 7009 | na zapytanie | PG03 | 28 | K | NIE |  | 84137059 | 84137059 | 276 | Wilo-Yonos GIGA2.0-I 80/1-19/5,5 | Elektroniczna pompa dławnicowa IE5 | Wilo-Yonos GIGA2.0-I | Wilo-Yonos GIGA2.0-I 80/1-19/5,5 pompa dławnicowa IE5 | 315 | Ogrzewanie, klimatyzacja, chłodnictwo | Wilo | Wilo | 1 | SZT | [6 empty] | 1 |  | 290 | 583 | 440 | 600 | 800 | 525 | 55.3 | 60 | http://downloads-wilo-select.wilo.com/assets/WIB_WILO31786816.jpg | https://wilo.com/quick/PL/pl/articleNumber/2205010
2205132 | 4062679108513 | Wilo-Yonos GIGA2.0-I 80/1-19/5,5-R1 pompa dławnicowa IE5 | Pompa dławnicowa IE5 Wilo-Yonos GIGA2.0-I 80/1-19/5,5-R1 z hydraulicznym wskaźnikiem minimalnej energochłonności, elektronicznym dopasowaniu wydajności, o konstrukcji pompy dławnicowej. Pompa jest wykonana jako jednostopniowa, niskociśnieniowa pompa wirowa z przyłączem kołnierzowym i uszczelnieniem mechanicznym. | 6456 | na zapytanie | PG03 | 28 | K | NIE |  | 84137059 | 84137059 | 276 | Wilo-Yonos GIGA2.0-I 80/1-19/5,5-R1 | Elektroniczna pompa dławnicowa IE5 | Wilo-Yonos GIGA2.0-I | Wilo-Yonos GIGA2.0-I 80/1-19/5,5-R1 pompa dławnicowa IE5 | 315 | Ogrzewanie, klimatyzacja, chłodnictwo | Wilo | Wilo | 1 | SZT | [6 empty] | 1 |  | 290 | 583 | 440 | 600 | 800 | 525 | 55.3 | 60 | http://downloads-wilo-select.wilo.com/assets/WIB_WILO31786816.jpg | https://wilo.com/quick/PL/pl/articleNumber/2205132
2205193 | 4062679109367 | Wilo-Yonos GIGA2.0-I 80/1-19/5,5-R1-S1 pompa dławnicowa IE5 | Pompa dławnicowa IE5 Wilo-Yonos GIGA2.0-I 80/1-19/5,5-R1-S1 z hydraulicznym wskaźnikiem minimalnej energochłonności, elektronicznym dopasowaniu wydajności, o konstrukcji pompy dławnicowej. Pompa jest wykonana jako jednostopniowa, niskociśnieniowa pompa wirowa z przyłączem kołnierzowym i uszczelnieniem mechanicznym. | 6512 | na zapytanie | PG03 | 28 | K | NIE |  | 84137059 | 84137059 | 276 | Wilo-Yonos GIGA2.0-I 80/1-19/5,5-R1-S1 | Elektroniczna pompa dławnicowa IE5 | Wilo-Yonos GIGA2.0-I | Wilo-Yonos GIGA2.0-I 80/1-19/5,5-R1-S1 pompa dławnicowa IE5 | 315 | Ogrzewanie, klimatyzacja, chłodnictwo | Wilo | Wilo | 1 | SZT | [6 empty] | 1 |  | 290 | 583 | 440 | 600 | 800 | 525 | 55.3 | 60 | http://downloads-wilo-select.wilo.com/assets/WIB_WILO31786816.jpg | https://wilo.com/quick/PL/pl/articleNumber/2205193
2205071 | 4062679107660 | Wilo-Yonos GIGA2.0-I 80/1-19/5,5-S1 pompa dławnicowa IE5 | Pompa dławnicowa IE5 Wilo-Yonos GIGA2.0-I 80/1-19/5,5-S1 z hydraulicznym wskaźnikiem minimalnej energochłonności, elektronicznym dopasowaniu wydajności, o konstrukcji pompy dławnicowej. Pompa jest wykonana jako jednostopniowa, niskociśnieniowa pompa wirowa z przyłączem kołnierzowym i uszczelnieniem mechanicznym. | 7065 | na zapytanie | PG03 | 28 | K | NIE |  | 84137059 | 84137059 | 276 | Wilo-Yonos GIGA2.0-I 80/1-19/5,5-S1 | Elektroniczna pompa dławnicowa IE5 | Wilo-Yonos GIGA2.0-I | Wilo-Yonos GIGA2.0-I 80/1-19/5,5-S1 pompa dławnicowa IE5 | 315 | Ogrzewanie, klimatyzacja, chłodnictwo | Wilo | Wilo | 1 | SZT | [6 empty] | 1 |  | 290 | 583 | 440 | 600 | 800 | 525 | 55.3 | 60 | http://downloads-wilo-select.wilo.com/assets/WIB_WILO31786816.jpg | https://wilo.com/quick/PL/pl/articleNumber/2205071
2205009 | 4062679106809 | Wilo-Yonos GIGA2.0-I 80/1-23/7,5 pompa dławnicowa IE5 | Pompa dławnicowa IE5 Wilo-Yonos GIGA2.0-I 80/1-23/7,5 z hydraulicznym wskaźnikiem minimalnej energochłonności, elektronicznym dopasowaniu wydajności, o konstrukcji pompy dławnicowej. Pompa jest wykonana jako jednostopniowa, niskociśnieniowa pompa wirowa z przyłączem kołnierzowym i uszczelnieniem mechanicznym. | 7760 | na zapytanie | PG03 | 28 | K | NIE |  | 84137059 | 84137059 | 276 | Wilo-Yonos GIGA2.0-I 80/1-23/7,5 | Elektroniczna pompa dławnicowa IE5 | Wilo-Yonos GIGA2.0-I | Wilo-Yonos GIGA2.0-I 80/1-23/7,5 pompa dławnicowa IE5 | 315 | Ogrzewanie, klimatyzacja, chłodnictwo | Wilo | Wilo | 1 | SZT | [6 empty] | 1 |  | 290 | 583 | 440 | 600 | 800 | 525 | 55.3 | 60 | http://downloads-wilo-select.wilo.com/assets/WIB_WILO31786816.jpg | https://wilo.com/quick/PL/pl/articleNumber/2205009
2205131 | 4062679108506 | Wilo-Yonos GIGA2.0-I 80/1-23/7,5-R1 pompa dławnicowa IE5 | Pompa dławnicowa IE5 Wilo-Yonos GIGA2.0-I 80/1-23/7,5-R1 z hydraulicznym wskaźnikiem minimalnej energochłonności, elektronicznym dopasowaniu wydajności, o konstrukcji pompy dławnicowej. Pompa jest wykonana jako jednostopniowa, niskociśnieniowa pompa wirowa z przyłączem kołnierzowym i uszczelnieniem mechanicznym. | 7207 | na zapytanie | PG03 | 28 | K | NIE |  | 84137059 | 84137059 | 276 | Wilo-Yonos GIGA2.0-I 80/1-23/7,5-R1 | Elektroniczna pompa dławnicowa IE5 | Wilo-Yonos GIGA2.0-I | Wilo-Yonos GIGA2.0-I 80/1-23/7,5-R1 pompa dławnicowa IE5 | 315 | Ogrzewanie, klimatyzacja, chłodnictwo | Wilo | Wilo | 1 | SZT | [6 empty] | 1 |  | 290 | 583 | 440 | 600 | 800 | 525 | 55.3 | 60 | http://downloads-wilo-select.wilo.com/assets/WIB_WILO31786816.jpg | https://wilo.com/quick/PL/pl/articleNumber/2205131
2205192 | 4062679109350 | Wilo-Yonos GIGA2.0-I 80/1-23/7,5-R1-S1 pompa dławnicowa IE5 | Pompa dławnicowa IE5 Wilo-Yonos GIGA2.0-I 80/1-23/7,5-R1-S1 z hydraulicznym wskaźnikiem minimalnej energochłonności, elektronicznym dopasowaniu wydajności, o konstrukcji pompy dławnicowej. Pompa jest wykonana jako jednostopniowa, niskociśnieniowa pompa wirowa z przyłączem kołnierzowym i uszczelnieniem mechanicznym. | 7263 | na zapytanie | PG03 | 28 | K | NIE |  | 84137059 | 84137059 | 276 | Wilo-Yonos GIGA2.0-I 80/1-23/7,5-R1-S1 | Elektroniczna pompa dławnicowa IE5 | Wilo-Yonos GIGA2.0-I | Wilo-Yonos GIGA2.0-I 80/1-23/7,5-R1-S1 pompa dławnicowa IE5 | 315 | Ogrzewanie, klimatyzacja, chłodnictwo | Wilo | Wilo | 1 | SZT | [6 empty] | 1 |  | 290 | 583 | 440 | 600 | 800 | 525 | 55.3 | 60 | http://downloads-wilo-select.wilo.com/assets/WIB_WILO31786816.jpg | https://wilo.com/quick/PL/pl/articleNumber/2205192
2205070 | 4062679107653 | Wilo-Yonos GIGA2.0-I 80/1-23/7,5-S1 pompa dławnicowa IE5 | Pompa dławnicowa IE5 Wilo-Yonos GIGA2.0-I 80/1-23/7,5-S1 z hydraulicznym wskaźnikiem minimalnej energochłonności, elektronicznym dopasowaniu wydajności, o konstrukcji pompy dławnicowej. Pompa jest wykonana jako jednostopniowa, niskociśnieniowa pompa wirowa z przyłączem kołnierzowym i uszczelnieniem mechanicznym. | 7816 | na zapytanie | PG03 | 28 | K | NIE |  | 84137059 | 84137059 | 276 | Wilo-Yonos GIGA2.0-I 80/1-23/7,5-S1 | Elektroniczna pompa dławnicowa IE5 | Wilo-Yonos GIGA2.0-I | Wilo-Yonos GIGA2.0-I 80/1-23/7,5-S1 pompa dławnicowa IE5 | 315 | Ogrzewanie, klimatyzacja, chłodnictwo | Wilo | Wilo | 1 | SZT | [6 empty] | 1 |  | 290 | 583 | 440 | 600 | 800 | 525 | 55.3 | 60 | http://downloads-wilo-select.wilo.com/assets/WIB_WILO31786816.jpg | https://wilo.com/quick/PL/pl/articleNumber/2205070
2207049 | 4062679113432 | Wilo-Yonos GIGA2.0-I 80/1-3/M-0,37 pompa dławnicowa IE5 | Pompa dławnicowa IE5 Wilo-Yonos GIGA2.0-I 80/1-3/M-0,37 z hydraulicznym wskaźnikiem minimalnej energochłonności, elektronicznym dopasowaniu wydajności, o konstrukcji pompy dławnicowej. Pompa jest wykonana jako jednostopniowa, niskociśnieniowa pompa wirowa z przyłączem kołnierzowym i uszczelnieniem mechanicznym. | 3278 | na zapytanie | PG03 | 28 | K | NIE |  | 84137059 | 84137059 | 276 | Wilo-Yonos GIGA2.0-I 80/1-3/M-0,37 | Elektroniczna pompa dławnicowa IE5 | Wilo-Yonos GIGA2.0-I | Wilo-Yonos GIGA2.0-I 80/1-3/M-0,37 pompa dławnicowa IE5 | 315 | Ogrzewanie, klimatyzacja, chłodnictwo | Wilo | Wilo | 1 | SZT | [6 empty] | 1 |  | 281 | 561 | 420 | 600 | 800 | 525 | 39.2 | 43 | http://downloads-wilo-select.wilo.com/assets/WIB_WILO31786816.jpg | https://wilo.com/quick/PL/pl/articleNumber/2207049
2207099 | 4062679114538 | Wilo-Yonos GIGA2.0-I 80/1-3/M-0,37-R1 pompa dławnicowa IE5 | Pompa dławnicowa IE5 Wilo-Yonos GIGA2.0-I 80/1-3/M-0,37-R1 z hydraulicznym wskaźnikiem minimalnej energochłonności, elektronicznym dopasowaniu wydajności, o konstrukcji pompy dławnicowej. Pompa jest wykonana jako jednostopniowa, niskociśnieniowa pompa wirowa z przyłączem kołnierzowym i uszczelnieniem mechanicznym. | 2724 | na zapytanie | PG03 | 28 | K | NIE |  | 84137059 | 84137059 | 276 | Wilo-Yonos GIGA2.0-I 80/1-3/M-0,37-R1 | Elektroniczna pompa dławnicowa IE5 | Wilo-Yonos GIGA2.0-I | Wilo-Yonos GIGA2.0-I 80/1-3/M-0,37-R1 pompa dławnicowa IE5 | 315 | Ogrzewanie, klimatyzacja, chłodnictwo | Wilo | Wilo | 1 | SZT | [6 empty] | 1 |  | 281 | 561 | 420 | 600 | 800 | 525 | 39.2 | 43 | http://downloads-wilo-select.wilo.com/assets/WIB_WILO31786816.jpg | https://wilo.com/quick/PL/pl/articleNumber/2207099
2207124 | 4062679115085 | Wilo-Yonos GIGA2.0-I 80/1-3/M-0,37-R1-S1 pompa dławnicowa IE5 | Pompa dławnicowa IE5 Wilo-Yonos GIGA2.0-I 80/1-3/M-0,37-R1-S1 z hydraulicznym wskaźnikiem minimalnej energochłonności, elektronicznym dopasowaniu wydajności, o konstrukcji pompy dławnicowej. Pompa jest wykonana jako jednostopniowa, niskociśnieniowa pompa wirowa z przyłączem kołnierzowym i uszczelnieniem mechanicznym. | 2780 | na zapytanie | PG03 | 28 | K | NIE |  | 84137059 | 84137059 | 276 | Wilo-Yonos GIGA2.0-I 80/1-3/M-0,37-R1-S1 | Elektroniczna pompa dławnicowa IE5 | Wilo-Yonos GIGA2.0-I | Wilo-Yonos GIGA2.0-I 80/1-3/M-0,37-R1-S1 pompa dławnicowa IE5 | 315 | Ogrzewanie, klimatyzacja, chłodnictwo | Wilo | Wilo | 1 | SZT | [6 empty] | 1 |  | 281 | 561 | 420 | 600 | 800 | 525 | 39.2 | 43 | http://downloads-wilo-select.wilo.com/assets/WIB_WILO31786816.jpg | https://wilo.com/quick/PL/pl/articleNumber/2207124
2207074 | 4062679113982 | Wilo-Yonos GIGA2.0-I 80/1-3/M-0,37-S1 pompa dławnicowa IE5 | Pompa dławnicowa IE5 Wilo-Yonos GIGA2.0-I 80/1-3/M-0,37-S1 z hydraulicznym wskaźnikiem minimalnej energochłonności, elektronicznym dopasowaniu wydajności, o konstrukcji pompy dławnicowej. Pompa jest wykonana jako jednostopniowa, niskociśnieniowa pompa wirowa z przyłączem kołnierzowym i uszczelnieniem mechanicznym. | 3333 | na zapytanie | PG03 | 28 | K | NIE |  | 84137059 | 84137059 | 276 | Wilo-Yonos GIGA2.0-I 80/1-3/M-0,37-S1 | Elektroniczna pompa dławnicowa IE5 | Wilo-Yonos GIGA2.0-I | Wilo-Yonos GIGA2.0-I 80/1-3/M-0,37-S1 pompa dławnicowa IE5 | 315 | Ogrzewanie, klimatyzacja, chłodnictwo | Wilo | Wilo | 1 | SZT | [6 empty] | 1 |  | 281 | 561 | 420 | 600 | 800 | 525 | 39.2 | 43 | http://downloads-wilo-select.wilo.com/assets/WIB_WILO31786816.jpg | https://wilo.com/quick/PL/pl/articleNumber/2207074
2205007 | 4062679106786 | Wilo-Yonos GIGA2.0-I 80/1-4/0,55 pompa dławnicowa | Pompa dławnicowa w klasie IE5 Wilo-Yonos GIGA2.0-I 80/1-4/0,55 z hydraulicznym wskaźnikiem minimalnej energochłonności, elektronicznym dopasowaniu wydajności, o konstrukcji pompy dławnicowej. Pompa jest wykonana jako jednostopniowa, niskociśnieniowa pompa wirowa z przyłączem kołnierzowym i uszczelnieniem mechanicznym. | 3450 | 3108 | PG03 | 28 | K | NIE | x | 84137059 | 84137059 | 276 | Wilo-Yonos GIGA2.0-I 80/1-4/0,55 | Pompa dławnicowa | Wilo-Yonos GIGA2.0-I | Podwójna pompa dławnicowa w klasie IE5 | 315 | Ogrzewanie, klimatyzacja, chłodnictwo | Wilo | Wilo | 1 | SZT | - | 0.7 | IE5 |  |  |  | 1 |  | 281 | 561 | 420 | 600 | 800 | 525 | 38.8 | 45 | http://downloads-wilo-select.wilo.com/assets/WIB_WILO31786816.jpg | https://wilo.com/quick/PL/pl/articleNumber/2205007
2205129 | 4062679108483 | Wilo-Yonos GIGA2.0-I 80/1-4/0,55-R1 pompa dławnicowa | Pompa dławnicowa w klasie IE5 Wilo-Yonos GIGA2.0-I 80/1-4/0,55-R1 z hydraulicznym wskaźnikiem minimalnej energochłonności, elektronicznym dopasowaniu wydajności, o konstrukcji pompy dławnicowej. Pompa jest wykonana jako jednostopniowa, niskociśnieniowa pompa wirowa z przyłączem kołnierzowym i uszczelnieniem mechanicznym. | 2896 | 2646 | PG03 | 28 | K | NIE | x | 84137059 | 84137059 | 276 | Wilo-Yonos GIGA2.0-I 80/1-4/0,55-R1 | Pompa dławnicowa | Wilo-Yonos GIGA2.0-I | Podwójna pompa dławnicowa w klasie IE5 | 315 | Ogrzewanie, klimatyzacja, chłodnictwo | Wilo | Wilo | 1 | SZT | - | 0.7 | IE5 |  |  |  | 1 |  | 281 | 561 | 420 | 600 | 800 | 525 | 38.8 | 45 | http://downloads-wilo-select.wilo.com/assets/WIB_WILO31786816.jpg | https://wilo.com/quick/PL/pl/articleNumber/2205129
2205190 | 4062679109336 | Wilo-Yonos GIGA2.0-I 80/1-4/0,55-R1-S1 pompa dławnicowa | Pompa dławnicowa w klasie IE5 Wilo-Yonos GIGA2.0-I 80/1-4/0,55-R1-S1 z hydraulicznym wskaźnikiem minimalnej energochłonności, elektronicznym dopasowaniu wydajności, o konstrukcji pompy dławnicowej. Pompa jest wykonana jako jednostopniowa, niskociśnieniowa pompa wirowa z przyłączem kołnierzowym i uszczelnieniem mechanicznym. | 2952 | 2693 | PG03 | 28 | K | NIE | x | 84137059 | 84137059 | 276 | Wilo-Yonos GIGA2.0-I 80/1-4/0,55-R1-S1 | Pompa dławnicowa | Wilo-Yonos GIGA2.0-I | Podwójna pompa dławnicowa w klasie IE5 | 315 | Ogrzewanie, klimatyzacja, chłodnictwo | Wilo | Wilo | 1 | SZT | - | 0.7 | IE5 |  |  |  | 1 |  | 281 | 561 | 420 | 600 | 800 | 525 | 38.8 | 45 | http://downloads-wilo-select.wilo.com/assets/WIB_WILO31786816.jpg | https://wilo.com/quick/PL/pl/articleNumber/2205190
2205068 | 4062679107639 | Wilo-Yonos GIGA2.0-I 80/1-4/0,55-S1 pompa dławnicowa | Pompa dławnicowa w klasie IE5 Wilo-Yonos GIGA2.0-I 80/1-4/0,55-S1 z hydraulicznym wskaźnikiem minimalnej energochłonności, elektronicznym dopasowaniu wydajności, o konstrukcji pompy dławnicowej. Pompa jest wykonana jako jednostopniowa, niskociśnieniowa pompa wirowa z przyłączem kołnierzowym i uszczelnieniem mechanicznym. | 3506 | 3154 | PG03 | 28 | K | NIE | x | 84137059 | 84137059 | 276 | Wilo-Yonos GIGA2.0-I 80/1-4/0,55-S1 | Pompa dławnicowa | Wilo-Yonos GIGA2.0-I | Podwójna pompa dławnicowa w klasie IE5 | 315 | Ogrzewanie, klimatyzacja, chłodnictwo | Wilo | Wilo | 1 | SZT | - | 0.7 | IE5 |  |  |  | 1 |  | 281 | 561 | 420 | 600 | 800 | 525 | 38.8 | 45 | http://downloads-wilo-select.wilo.com/assets/WIB_WILO31786816.jpg | https://wilo.com/quick/PL/pl/articleNumber/2205068
2207048 | 4062679113425 | Wilo-Yonos GIGA2.0-I 80/1-4/M-0,55 pompa dławnicowa IE5 | Pompa dławnicowa IE5 Wilo-Yonos GIGA2.0-I 80/1-4/M-0,55 z hydraulicznym wskaźnikiem minimalnej energochłonności, elektronicznym dopasowaniu wydajności, o konstrukcji pompy dławnicowej. Pompa jest wykonana jako jednostopniowa, niskociśnieniowa pompa wirowa z przyłączem kołnierzowym i uszczelnieniem mechanicznym. | 3450 | na zapytanie | PG03 | 28 | K | NIE |  | 84137059 | 84137059 | 276 | Wilo-Yonos GIGA2.0-I 80/1-4/M-0,55 | Elektroniczna pompa dławnicowa IE5 | Wilo-Yonos GIGA2.0-I | Wilo-Yonos GIGA2.0-I 80/1-4/M-0,55 pompa dławnicowa IE5 | 315 | Ogrzewanie, klimatyzacja, chłodnictwo | Wilo | Wilo | 1 | SZT | [6 empty] | 1 |  | 281 | 561 | 420 | 600 | 800 | 525 | 40.4 | 44 | http://downloads-wilo-select.wilo.com/assets/WIB_WILO31786816.jpg | https://wilo.com/quick/PL/pl/articleNumber/2207048
2207098 | 4062679114521 | Wilo-Yonos GIGA2.0-I 80/1-4/M-0,55-R1 pompa dławnicowa IE5 | Pompa dławnicowa IE5 Wilo-Yonos GIGA2.0-I 80/1-4/M-0,55-R1 z hydraulicznym wskaźnikiem minimalnej energochłonności, elektronicznym dopasowaniu wydajności, o konstrukcji pompy dławnicowej. Pompa jest wykonana jako jednostopniowa, niskociśnieniowa pompa wirowa z przyłączem kołnierzowym i uszczelnieniem mechanicznym. | 2896 | na zapytanie | PG03 | 28 | K | NIE |  | 84137059 | 84137059 | 276 | Wilo-Yonos GIGA2.0-I 80/1-4/M-0,55-R1 | Elektroniczna pompa dławnicowa IE5 | Wilo-Yonos GIGA2.0-I | Wilo-Yonos GIGA2.0-I 80/1-4/M-0,55-R1 pompa dławnicowa IE5 | 315 | Ogrzewanie, klimatyzacja, chłodnictwo | Wilo | Wilo | 1 | SZT | [6 empty] | 1 |  | 281 | 561 | 420 | 600 | 800 | 525 | 40.4 | 44 | http://downloads-wilo-select.wilo.com/assets/WIB_WILO31786816.jpg | https://wilo.com/quick/PL/pl/articleNumber/2207098
2207123 | 4062679115078 | Wilo-Yonos GIGA2.0-I 80/1-4/M-0,55-R1-S1 pompa dławnicowa IE5 | Pompa dławnicowa IE5 Wilo-Yonos GIGA2.0-I 80/1-4/M-0,55-R1-S1 z hydraulicznym wskaźnikiem minimalnej energochłonności, elektronicznym dopasowaniu wydajności, o konstrukcji pompy dławnicowej. Pompa jest wykonana jako jednostopniowa, niskociśnieniowa pompa wirowa z przyłączem kołnierzowym i uszczelnieniem mechanicznym. | 2952 | na zapytanie | PG03 | 28 | K | NIE |  | 84137059 | 84137059 | 276 | Wilo-Yonos GIGA2.0-I 80/1-4/M-0,55-R1-S1 | Elektroniczna pompa dławnicowa IE5 | Wilo-Yonos GIGA2.0-I | Wilo-Yonos GIGA2.0-I 80/1-4/M-0,55-R1-S1 pompa dławnicowa IE5 | 315 | Ogrzewanie, klimatyzacja, chłodnictwo | Wilo | Wilo | 1 | SZT | [6 empty] | 1 |  | 281 | 561 | 420 | 600 | 800 | 525 | 40.4 | 44 | http://downloads-wilo-select.wilo.com/assets/WIB_WILO31786816.jpg | https://wilo.com/quick/PL/pl/articleNumber/2207123
2207073 | 4062679113975 | Wilo-Yonos GIGA2.0-I 80/1-4/M-0,55-S1 pompa dławnicowa IE5 | Pompa dławnicowa IE5 Wilo-Yonos GIGA2.0-I 80/1-4/M-0,55-S1 z hydraulicznym wskaźnikiem minimalnej energochłonności, elektronicznym dopasowaniu wydajności, o konstrukcji pompy dławnicowej. Pompa jest wykonana jako jednostopniowa, niskociśnieniowa pompa wirowa z przyłączem kołnierzowym i uszczelnieniem mechanicznym. | 3506 | na zapytanie | PG03 | 28 | K | NIE |  | 84137059 | 84137059 | 276 | Wilo-Yonos GIGA2.0-I 80/1-4/M-0,55-S1 | Elektroniczna pompa dławnicowa IE5 | Wilo-Yonos GIGA2.0-I | Wilo-Yonos GIGA2.0-I 80/1-4/M-0,55-S1 pompa dławnicowa IE5 | 315 | Ogrzewanie, klimatyzacja, chłodnictwo | Wilo | Wilo | 1 | SZT | [6 empty] | 1 |  | 281 | 561 | 420 | 600 | 800 | 525 | 40.4 | 44 | http://downloads-wilo-select.wilo.com/assets/WIB_WILO31786816.jpg | https://wilo.com/quick/PL/pl/articleNumber/2207073
2205006 | 4062679106779 | Wilo-Yonos GIGA2.0-I 80/1-5/0,75 pompa dławnicowa | Pompa dławnicowa w klasie IE5 Wilo-Yonos GIGA2.0-I 80/1-5/0,75 z hydraulicznym wskaźnikiem minimalnej energochłonności, elektronicznym dopasowaniu wydajności, o konstrukcji pompy dławnicowej. Pompa jest wykonana jako jednostopniowa, niskociśnieniowa pompa wirowa z przyłączem kołnierzowym i uszczelnieniem mechanicznym. | 3834 | 3453 | PG03 | 28 | K | NIE | x | 84137059 | 84137059 | 276 | Wilo-Yonos GIGA2.0-I 80/1-5/0,75 | Pompa dławnicowa | Wilo-Yonos GIGA2.0-I | Podwójna pompa dławnicowa w klasie IE5 | 315 | Ogrzewanie, klimatyzacja, chłodnictwo | Wilo | Wilo | 1 | SZT | - | 0.7 | IE5 |  |  |  | 1 |  | 281 | 561 | 420 | 600 | 800 | 525 | 38.8 | 45 | http://downloads-wilo-select.wilo.com/assets/WIB_WILO31786816.jpg | https://wilo.com/quick/PL/pl/articleNumber/2205006
2205128 | 4062679108476 | Wilo-Yonos GIGA2.0-I 80/1-5/0,75-R1 pompa dławnicowa | Pompa dławnicowa w klasie IE5 Wilo-Yonos GIGA2.0-I 80/1-5/0,75-R1 z hydraulicznym wskaźnikiem minimalnej energochłonności, elektronicznym dopasowaniu wydajności, o konstrukcji pompy dławnicowej. Pompa jest wykonana jako jednostopniowa, niskociśnieniowa pompa wirowa z przyłączem kołnierzowym i uszczelnieniem mechanicznym. | 3280 | 2992 | PG03 | 28 | K | NIE | x | 84137059 | 84137059 | 276 | Wilo-Yonos GIGA2.0-I 80/1-5/0,75-R1 | Pompa dławnicowa | Wilo-Yonos GIGA2.0-I | Podwójna pompa dławnicowa w klasie IE5 | 315 | Ogrzewanie, klimatyzacja, chłodnictwo | Wilo | Wilo | 1 | SZT | - | 0.7 | IE5 |  |  |  | 1 |  | 281 | 561 | 420 | 600 | 800 | 525 | 38.8 | 45 | http://downloads-wilo-select.wilo.com/assets/WIB_WILO31786816.jpg | https://wilo.com/quick/PL/pl/articleNumber/2205128
2205189 | 4062679109329 | Wilo-Yonos GIGA2.0-I 80/1-5/0,75-R1-S1 pompa dławnicowa | Pompa dławnicowa w klasie IE5 Wilo-Yonos GIGA2.0-I 80/1-5/0,75-R1-S1 z hydraulicznym wskaźnikiem minimalnej energochłonności, elektronicznym dopasowaniu wydajności, o konstrukcji pompy dławnicowej. Pompa jest wykonana jako jednostopniowa, niskociśnieniowa pompa wirowa z przyłączem kołnierzowym i uszczelnieniem mechanicznym. | 3336 | 3038 | PG03 | 28 | K | NIE | x | 84137059 | 84137059 | 276 | Wilo-Yonos GIGA2.0-I 80/1-5/0,75-R1-S1 | Pompa dławnicowa | Wilo-Yonos GIGA2.0-I | Podwójna pompa dławnicowa w klasie IE5 | 315 | Ogrzewanie, klimatyzacja, chłodnictwo | Wilo | Wilo | 1 | SZT | - | 0.7 | IE5 |  |  |  | 1 |  | 281 | 561 | 420 | 600 | 800 | 525 | 38.8 | 45 | http://downloads-wilo-select.wilo.com/assets/WIB_WILO31786816.jpg | https://wilo.com/quick/PL/pl/articleNumber/2205189
2205067 | 4062679107622 | Wilo-Yonos GIGA2.0-I 80/1-5/0,75-S1 pompa dławnicowa | Pompa dławnicowa w klasie IE5 Wilo-Yonos GIGA2.0-I 80/1-5/0,75-S1 z hydraulicznym wskaźnikiem minimalnej energochłonności, elektronicznym dopasowaniu wydajności, o konstrukcji pompy dławnicowej. Pompa jest wykonana jako jednostopniowa, niskociśnieniowa pompa wirowa z przyłączem kołnierzowym i uszczelnieniem mechanicznym. | 3889 | 3500 | PG03 | 28 | K | NIE | x | 84137059 | 84137059 | 276 | Wilo-Yonos GIGA2.0-I 80/1-5/0,75-S1 | Pompa dławnicowa | Wilo-Yonos GIGA2.0-I | Podwójna pompa dławnicowa w klasie IE5 | 315 | Ogrzewanie, klimatyzacja, chłodnictwo | Wilo | Wilo | 1 | SZT | - | 0.7 | IE5 |  |  |  | 1 |  | 281 | 561 | 420 | 600 | 800 | 525 | 38.8 | 45 | http://downloads-wilo-select.wilo.com/assets/WIB_WILO31786816.jpg | https://wilo.com/quick/PL/pl/articleNumber/2205067
2207047 | 4062679113418 | Wilo-Yonos GIGA2.0-I 80/1-5/M-0,75 pompa dławnicowa IE5 | Pompa dławnicowa IE5 Wilo-Yonos GIGA2.0-I 80/1-5/M-0,75 z hydraulicznym wskaźnikiem minimalnej energochłonności, elektronicznym dopasowaniu wydajności, o konstrukcji pompy dławnicowej. Pompa jest wykonana jako jednostopniowa, niskociśnieniowa pompa wirowa z przyłączem kołnierzowym i uszczelnieniem mechanicznym. | 3834 | na zapytanie | PG03 | 28 | K | NIE |  | 84137059 | 84137059 | 276 | Wilo-Yonos GIGA2.0-I 80/1-5/M-0,75 | Elektroniczna pompa dławnicowa IE5 | Wilo-Yonos GIGA2.0-I | Wilo-Yonos GIGA2.0-I 80/1-5/M-0,75 pompa dławnicowa IE5 | 315 | Ogrzewanie, klimatyzacja, chłodnictwo | Wilo | Wilo | 1 | SZT | [6 empty] | 1 |  | 281 | 561 | 420 | 600 | 800 | 525 | 40.4 | 44 | http://downloads-wilo-select.wilo.com/assets/WIB_WILO31786816.jpg | https://wilo.com/quick/PL/pl/articleNumber/2207047
2207097 | 4062679114514 | Wilo-Yonos GIGA2.0-I 80/1-5/M-0,75-R1 pompa dławnicowa IE5 | Pompa dławnicowa IE5 Wilo-Yonos GIGA2.0-I 80/1-5/M-0,75-R1 z hydraulicznym wskaźnikiem minimalnej energochłonności, elektronicznym dopasowaniu wydajności, o konstrukcji pompy dławnicowej. Pompa jest wykonana jako jednostopniowa, niskociśnieniowa pompa wirowa z przyłączem kołnierzowym i uszczelnieniem mechanicznym. | 3280 | na zapytanie | PG03 | 28 | K | NIE |  | 84137059 | 84137059 | 276 | Wilo-Yonos GIGA2.0-I 80/1-5/M-0,75-R1 | Elektroniczna pompa dławnicowa IE5 | Wilo-Yonos GIGA2.0-I | Wilo-Yonos GIGA2.0-I 80/1-5/M-0,75-R1 pompa dławnicowa IE5 | 315 | Ogrzewanie, klimatyzacja, chłodnictwo | Wilo | Wilo | 1 | SZT | [6 empty] | 1 |  | 281 | 561 | 420 | 600 | 800 | 525 | 40.4 | 44 | http://downloads-wilo-select.wilo.com/assets/WIB_WILO31786816.jpg | https://wilo.com/quick/PL/pl/articleNumber/2207097
2207122 | 4062679115061 | Wilo-Yonos GIGA2.0-I 80/1-5/M-0,75-R1-S1 pompa dławnicowa IE5 | Pompa dławnicowa IE5 Wilo-Yonos GIGA2.0-I 80/1-5/M-0,75-R1-S1 z hydraulicznym wskaźnikiem minimalnej energochłonności, elektronicznym dopasowaniu wydajności, o konstrukcji pompy dławnicowej. Pompa jest wykonana jako jednostopniowa, niskociśnieniowa pompa wirowa z przyłączem kołnierzowym i uszczelnieniem mechanicznym. | 3336 | na zapytanie | PG03 | 28 | K | NIE |  | 84137059 | 84137059 | 276 | Wilo-Yonos GIGA2.0-I 80/1-5/M-0,75-R1-S1 | Elektroniczna pompa dławnicowa IE5 | Wilo-Yonos GIGA2.0-I | Wilo-Yonos GIGA2.0-I 80/1-5/M-0,75-R1-S1 pompa dławnicowa IE5 | 315 | Ogrzewanie, klimatyzacja, chłodnictwo | Wilo | Wilo | 1 | SZT | [6 empty] | 1 |  | 281 | 561 | 420 | 600 | 800 | 525 | 40.4 | 44 | http://downloads-wilo-select.wilo.com/assets/WIB_WILO31786816.jpg | https://wilo.com/quick/PL/pl/articleNumber/2207122
2207072 | 4062679113968 | Wilo-Yonos GIGA2.0-I 80/1-5/M-0,75-S1 pompa dławnicowa IE5 | Pompa dławnicowa IE5 Wilo-Yonos GIGA2.0-I 80/1-5/M-0,75-S1 z hydraulicznym wskaźnikiem minimalnej energochłonności, elektronicznym dopasowaniu wydajności, o konstrukcji pompy dławnicowej. Pompa jest wykonana jako jednostopniowa, niskociśnieniowa pompa wirowa z przyłączem kołnierzowym i uszczelnieniem mechanicznym. | 3889 | na zapytanie | PG03 | 28 | K | NIE |  | 84137059 | 84137059 | 276 | Wilo-Yonos GIGA2.0-I 80/1-5/M-0,75-S1 | Elektroniczna pompa dławnicowa IE5 | Wilo-Yonos GIGA2.0-I | Wilo-Yonos GIGA2.0-I 80/1-5/M-0,75-S1 pompa dławnicowa IE5 | 315 | Ogrzewanie, klimatyzacja, chłodnictwo | Wilo | Wilo | 1 | SZT | [6 empty] | 1 |  | 281 | 561 | 420 | 600 | 800 | 525 | 40.4 | 44 | http://downloads-wilo-select.wilo.com/assets/WIB_WILO31786816.jpg | https://wilo.com/quick/PL/pl/articleNumber/2207072
2205005 | 4062679106762 | Wilo-Yonos GIGA2.0-I 80/1-6/1,1 pompa dławnicowa | Pompa dławnicowa w klasie IE5 Wilo-Yonos GIGA2.0-I 80/1-6/1,1 z hydraulicznym wskaźnikiem minimalnej energochłonności, elektronicznym dopasowaniu wydajności, o konstrukcji pompy dławnicowej. Pompa jest wykonana jako jednostopniowa, niskociśnieniowa pompa wirowa z przyłączem kołnierzowym i uszczelnieniem mechanicznym. | 4259 | 3836 | PG03 | 28 | K | NIE | x | 84137059 | 84137059 | 276 | Wilo-Yonos GIGA2.0-I 80/1-6/1,1 | Pompa dławnicowa | Wilo-Yonos GIGA2.0-I | Podwójna pompa dławnicowa w klasie IE5 | 315 | Ogrzewanie, klimatyzacja, chłodnictwo | Wilo | Wilo | 1 | SZT | - | 0.7 | IE5 |  |  |  | 1 |  | 281 | 561 | 420 | 600 | 800 | 525 | 38.8 | 47 | http://downloads-wilo-select.wilo.com/assets/WIB_WILO31786816.jpg | https://wilo.com/quick/PL/pl/articleNumber/2205005
2205127 | 4062679108469 | Wilo-Yonos GIGA2.0-I 80/1-6/1,1-R1 pompa dławnicowa | Pompa dławnicowa w klasie IE5 Wilo-Yonos GIGA2.0-I 80/1-6/1,1-R1 z hydraulicznym wskaźnikiem minimalnej energochłonności, elektronicznym dopasowaniu wydajności, o konstrukcji pompy dławnicowej. Pompa jest wykonana jako jednostopniowa, niskociśnieniowa pompa wirowa z przyłączem kołnierzowym i uszczelnieniem mechanicznym. | 3706 | 3375 | PG03 | 28 | K | NIE | x | 84137059 | 84137059 | 276 | Wilo-Yonos GIGA2.0-I 80/1-6/1,1-R1 | Pompa dławnicowa | Wilo-Yonos GIGA2.0-I | Podwójna pompa dławnicowa w klasie IE5 | 315 | Ogrzewanie, klimatyzacja, chłodnictwo | Wilo | Wilo | 1 | SZT | - | 0.7 | IE5 |  |  |  | 1 |  | 281 | 561 | 420 | 600 | 800 | 525 | 38.8 | 47 | http://downloads-wilo-select.wilo.com/assets/WIB_WILO31786816.jpg | https://wilo.com/quick/PL/pl/articleNumber/2205127
2205188 | 4062679109312 | Wilo-Yonos GIGA2.0-I 80/1-6/1,1-R1-S1 pompa dławnicowa | Pompa dławnicowa w klasie IE5 Wilo-Yonos GIGA2.0-I 80/1-6/1,1-R1-S1 z hydraulicznym wskaźnikiem minimalnej energochłonności, elektronicznym dopasowaniu wydajności, o konstrukcji pompy dławnicowej. Pompa jest wykonana jako jednostopniowa, niskociśnieniowa pompa wirowa z przyłączem kołnierzowym i uszczelnieniem mechanicznym. | 3761 | 3422 | PG03 | 28 | K | NIE | x | 84137059 | 84137059 | 276 | Wilo-Yonos GIGA2.0-I 80/1-6/1,1-R1-S1 | Pompa dławnicowa | Wilo-Yonos GIGA2.0-I | Podwójna pompa dławnicowa w klasie IE5 | 315 | Ogrzewanie, klimatyzacja, chłodnictwo | Wilo | Wilo | 1 | SZT | - | 0.7 | IE5 |  |  |  | 1 |  | 281 | 561 | 420 | 600 | 800 | 525 | 38.8 | 47 | http://downloads-wilo-select.wilo.com/assets/WIB_WILO31786816.jpg | https://wilo.com/quick/PL/pl/articleNumber/2205188
2205066 | 4062679107615 | Wilo-Yonos GIGA2.0-I 80/1-6/1,1-S1 pompa dławnicowa | Pompa dławnicowa w klasie IE5 Wilo-Yonos GIGA2.0-I 80/1-6/1,1-S1 z hydraulicznym wskaźnikiem minimalnej energochłonności, elektronicznym dopasowaniu wydajności, o konstrukcji pompy dławnicowej. Pompa jest wykonana jako jednostopniowa, niskociśnieniowa pompa wirowa z przyłączem kołnierzowym i uszczelnieniem mechanicznym. | 4315 | 3883 | PG03 | 28 | K | NIE | x | 84137059 | 84137059 | 276 | Wilo-Yonos GIGA2.0-I 80/1-6/1,1-S1 | Pompa dławnicowa | Wilo-Yonos GIGA2.0-I | Podwójna pompa dławnicowa w klasie IE5 | 315 | Ogrzewanie, klimatyzacja, chłodnictwo | Wilo | Wilo | 1 | SZT | - | 0.7 | IE5 |  |  |  | 1 |  | 281 | 561 | 420 | 600 | 800 | 525 | 38.8 | 47 | http://downloads-wilo-select.wilo.com/assets/WIB_WILO31786816.jpg | https://wilo.com/quick/PL/pl/articleNumber/2205066
2207046 | 4062679113401 | Wilo-Yonos GIGA2.0-I 80/1-6/M-1,1 pompa dławnicowa IE5 | Pompa dławnicowa IE5 Wilo-Yonos GIGA2.0-I 80/1-6/M-1,1 z hydraulicznym wskaźnikiem minimalnej energochłonności, elektronicznym dopasowaniu wydajności, o konstrukcji pompy dławnicowej. Pompa jest wykonana jako jednostopniowa, niskociśnieniowa pompa wirowa z przyłączem kołnierzowym i uszczelnieniem mechanicznym. | 4259 | na zapytanie | PG03 | 28 | K | NIE |  | 84137059 | 84137059 | 276 | Wilo-Yonos GIGA2.0-I 80/1-6/M-1,1 | Elektroniczna pompa dławnicowa IE5 | Wilo-Yonos GIGA2.0-I | Wilo-Yonos GIGA2.0-I 80/1-6/M-1,1 pompa dławnicowa IE5 | 315 | Ogrzewanie, klimatyzacja, chłodnictwo | Wilo | Wilo | 1 | SZT | [6 empty] | 1 |  | 281 | 561 | 420 | 600 | 800 | 525 | 40.4 | 44 | http://downloads-wilo-select.wilo.com/assets/WIB_WILO31786816.jpg | https://wilo.com/quick/PL/pl/articleNumber/2207046
2207096 | 4062679114507 | Wilo-Yonos GIGA2.0-I 80/1-6/M-1,1-R1 pompa dławnicowa IE5 | Pompa dławnicowa IE5 Wilo-Yonos GIGA2.0-I 80/1-6/M-1,1-R1 z hydraulicznym wskaźnikiem minimalnej energochłonności, elektronicznym dopasowaniu wydajności, o konstrukcji pompy dławnicowej. Pompa jest wykonana jako jednostopniowa, niskociśnieniowa pompa wirowa z przyłączem kołnierzowym i uszczelnieniem mechanicznym. | 3706 | na zapytanie | PG03 | 28 | K | NIE |  | 84137059 | 84137059 | 276 | Wilo-Yonos GIGA2.0-I 80/1-6/M-1,1-R1 | Elektroniczna pompa dławnicowa IE5 | Wilo-Yonos GIGA2.0-I | Wilo-Yonos GIGA2.0-I 80/1-6/M-1,1-R1 pompa dławnicowa IE5 | 315 | Ogrzewanie, klimatyzacja, chłodnictwo | Wilo | Wilo | 1 | SZT | [6 empty] | 1 |  | 281 | 561 | 420 | 600 | 800 | 525 | 40.4 | 44 | http://downloads-wilo-select.wilo.com/assets/WIB_WILO31786816.jpg | https://wilo.com/quick/PL/pl/articleNumber/2207096
2207121 | 4062679115054 | Wilo-Yonos GIGA2.0-I 80/1-6/M-1,1-R1-S1 pompa dławnicowa IE5 | Pompa dławnicowa IE5 Wilo-Yonos GIGA2.0-I 80/1-6/M-1,1-R1-S1 z hydraulicznym wskaźnikiem minimalnej energochłonności, elektronicznym dopasowaniu wydajności, o konstrukcji pompy dławnicowej. Pompa jest wykonana jako jednostopniowa, niskociśnieniowa pompa wirowa z przyłączem kołnierzowym i uszczelnieniem mechanicznym. | 3761 | na zapytanie | PG03 | 28 | K | NIE |  | 84137059 | 84137059 | 276 | Wilo-Yonos GIGA2.0-I 80/1-6/M-1,1-R1-S1 | Elektroniczna pompa dławnicowa IE5 | Wilo-Yonos GIGA2.0-I | Wilo-Yonos GIGA2.0-I 80/1-6/M-1,1-R1-S1 pompa dławnicowa IE5 | 315 | Ogrzewanie, klimatyzacja, chłodnictwo | Wilo | Wilo | 1 | SZT | [6 empty] | 1 |  | 281 | 561 | 420 | 600 | 800 | 525 | 40.4 | 44 | http://downloads-wilo-select.wilo.com/assets/WIB_WILO31786816.jpg | https://wilo.com/quick/PL/pl/articleNumber/2207121
2207071 | 4062679113951 | Wilo-Yonos GIGA2.0-I 80/1-6/M-1,1-S1 pompa dławnicowa IE5 | Pompa dławnicowa IE5 Wilo-Yonos GIGA2.0-I 80/1-6/M-1,1-S1 z hydraulicznym wskaźnikiem minimalnej energochłonności, elektronicznym dopasowaniu wydajności, o konstrukcji pompy dławnicowej. Pompa jest wykonana jako jednostopniowa, niskociśnieniowa pompa wirowa z przyłączem kołnierzowym i uszczelnieniem mechanicznym. | 4315 | na zapytanie | PG03 | 28 | K | NIE |  | 84137059 | 84137059 | 276 | Wilo-Yonos GIGA2.0-I 80/1-6/M-1,1-S1 | Elektroniczna pompa dławnicowa IE5 | Wilo-Yonos GIGA2.0-I | Wilo-Yonos GIGA2.0-I 80/1-6/M-1,1-S1 pompa dławnicowa IE5 | 315 | Ogrzewanie, klimatyzacja, chłodnictwo | Wilo | Wilo | 1 | SZT | [6 empty] | 1 |  | 281 | 561 | 420 | 600 | 800 | 525 | 40.4 | 44 | http://downloads-wilo-select.wilo.com/assets/WIB_WILO31786816.jpg | https://wilo.com/quick/PL/pl/articleNumber/2207071
2205004 | 4062679106755 | Wilo-Yonos GIGA2.0-I 80/1-8/1,5 pompa dławnicowa | Pompa dławnicowa w klasie IE5 Wilo-Yonos GIGA2.0-I 80/1-8/1,5 z hydraulicznym wskaźnikiem minimalnej energochłonności, elektronicznym dopasowaniu wydajności, o konstrukcji pompy dławnicowej. Pompa jest wykonana jako jednostopniowa, niskociśnieniowa pompa wirowa z przyłączem kołnierzowym i uszczelnieniem mechanicznym. | 4733 | 4264 | PG03 | 28 | K | NIE | x | 84137059 | 84137059 | 276 | Wilo-Yonos GIGA2.0-I 80/1-8/1,5 | Pompa dławnicowa | Wilo-Yonos GIGA2.0-I | Podwójna pompa dławnicowa w klasie IE5 | 315 | Ogrzewanie, klimatyzacja, chłodnictwo | Wilo | Wilo | 1 | SZT | - | 0.7 | IE5 |  |  |  | 1 |  | 290 | 534 | 420 | 600 | 800 | 525 | 42.2 | 48 | http://downloads-wilo-select.wilo.com/assets/WIB_WILO31786816.jpg | https://wilo.com/quick/PL/pl/articleNumber/2205004
2205126 | 4062679108452 | Wilo-Yonos GIGA2.0-I 80/1-8/1,5-R1 pompa dławnicowa | Pompa dławnicowa w klasie IE5 Wilo-Yonos GIGA2.0-I 80/1-8/1,5-R1 z hydraulicznym wskaźnikiem minimalnej energochłonności, elektronicznym dopasowaniu wydajności, o konstrukcji pompy dławnicowej. Pompa jest wykonana jako jednostopniowa, niskociśnieniowa pompa wirowa z przyłączem kołnierzowym i uszczelnieniem mechanicznym. | 4180 | 3802 | PG03 | 28 | K | NIE | x | 84137059 | 84137059 | 276 | Wilo-Yonos GIGA2.0-I 80/1-8/1,5-R1 | Pompa dławnicowa | Wilo-Yonos GIGA2.0-I | Podwójna pompa dławnicowa w klasie IE5 | 315 | Ogrzewanie, klimatyzacja, chłodnictwo | Wilo | Wilo | 1 | SZT | - | 0.7 | IE5 |  |  |  | 1 |  | 290 | 534 | 420 | 600 | 800 | 525 | 42.2 | 48 | http://downloads-wilo-select.wilo.com/assets/WIB_WILO31786816.jpg | https://wilo.com/quick/PL/pl/articleNumber/2205126
2205187 | 4062679109305 | Wilo-Yonos GIGA2.0-I 80/1-8/1,5-R1-S1 pompa dławnicowa | Pompa dławnicowa w klasie IE5 Wilo-Yonos GIGA2.0-I 80/1-8/1,5-R1-S1 z hydraulicznym wskaźnikiem minimalnej energochłonności, elektronicznym dopasowaniu wydajności, o konstrukcji pompy dławnicowej. Pompa jest wykonana jako jednostopniowa, niskociśnieniowa pompa wirowa z przyłączem kołnierzowym i uszczelnieniem mechanicznym. | 4235 | 3849 | PG03 | 28 | K | NIE | x | 84137059 | 84137059 | 276 | Wilo-Yonos GIGA2.0-I 80/1-8/1,5-R1-S1 | Pompa dławnicowa | Wilo-Yonos GIGA2.0-I | Podwójna pompa dławnicowa w klasie IE5 | 315 | Ogrzewanie, klimatyzacja, chłodnictwo | Wilo | Wilo | 1 | SZT | - | 0.7 | IE5 |  |  |  | 1 |  | 290 | 534 | 420 | 600 | 800 | 525 | 42.2 | 48 | http://downloads-wilo-select.wilo.com/assets/WIB_WILO31786816.jpg | https://wilo.com/quick/PL/pl/articleNumber/2205187
2205065 | 4062679107608 | Wilo-Yonos GIGA2.0-I 80/1-8/1,5-S1 pompa dławnicowa | Pompa dławnicowa w klasie IE5 Wilo-Yonos GIGA2.0-I 80/1-8/1,5-S1 z hydraulicznym wskaźnikiem minimalnej energochłonności, elektronicznym dopasowaniu wydajności, o konstrukcji pompy dławnicowej. Pompa jest wykonana jako jednostopniowa, niskociśnieniowa pompa wirowa z przyłączem kołnierzowym i uszczelnieniem mechanicznym. | 4789 | 4310 | PG03 | 28 | K | NIE | x | 84137059 | 84137059 | 276 | Wilo-Yonos GIGA2.0-I 80/1-8/1,5-S1 | Pompa dławnicowa | Wilo-Yonos GIGA2.0-I | Podwójna pompa dławnicowa w klasie IE5 | 315 | Ogrzewanie, klimatyzacja, chłodnictwo | Wilo | Wilo | 1 | SZT | - | 0.7 | IE5 |  |  |  | 1 |  | 290 | 534 | 420 | 600 | 800 | 525 | 42.2 | 48 | http://downloads-wilo-select.wilo.com/assets/WIB_WILO31786816.jpg | https://wilo.com/quick/PL/pl/articleNumber/2205065
2207045 | 4062679113395 | Wilo-Yonos GIGA2.0-I 80/1-8/M-1,5 pompa dławnicowa IE5 | Pompa dławnicowa IE5 Wilo-Yonos GIGA2.0-I 80/1-8/M-1,5 z hydraulicznym wskaźnikiem minimalnej energochłonności, elektronicznym dopasowaniu wydajności, o konstrukcji pompy dławnicowej. Pompa jest wykonana jako jednostopniowa, niskociśnieniowa pompa wirowa z przyłączem kołnierzowym i uszczelnieniem mechanicznym. | 4733 | na zapytanie | PG03 | 28 | K | NIE |  | 84137059 | 84137059 | 276 | Wilo-Yonos GIGA2.0-I 80/1-8/M-1,5 | Elektroniczna pompa dławnicowa IE5 | Wilo-Yonos GIGA2.0-I | Wilo-Yonos GIGA2.0-I 80/1-8/M-1,5 pompa dławnicowa IE5 | 315 | Ogrzewanie, klimatyzacja, chłodnictwo | Wilo | Wilo | 1 | SZT | [6 empty] | 1 |  | 281 | 561 | 420 | 600 | 800 | 525 | 42.9 | 48 | http://downloads-wilo-select.wilo.com/assets/WIB_WILO31786816.jpg | https://wilo.com/quick/PL/pl/articleNumber/2207045
2207095 | 4062679114491 | Wilo-Yonos GIGA2.0-I 80/1-8/M-1,5-R1 pompa dławnicowa IE5 | Pompa dławnicowa IE5 Wilo-Yonos GIGA2.0-I 80/1-8/M-1,5-R1 z hydraulicznym wskaźnikiem minimalnej energochłonności, elektronicznym dopasowaniu wydajności, o konstrukcji pompy dławnicowej. Pompa jest wykonana jako jednostopniowa, niskociśnieniowa pompa wirowa z przyłączem kołnierzowym i uszczelnieniem mechanicznym. | 4180 | na zapytanie | PG03 | 28 | K | NIE |  | 84137059 | 84137059 | 276 | Wilo-Yonos GIGA2.0-I 80/1-8/M-1,5-R1 | Elektroniczna pompa dławnicowa IE5 | Wilo-Yonos GIGA2.0-I | Wilo-Yonos GIGA2.0-I 80/1-8/M-1,5-R1 pompa dławnicowa IE5 | 315 | Ogrzewanie, klimatyzacja, chłodnictwo | Wilo | Wilo | 1 | SZT | [6 empty] | 1 |  | 281 | 561 | 420 | 600 | 800 | 525 | 42.9 | 48 | http://downloads-wilo-select.wilo.com/assets/WIB_WILO31786816.jpg | https://wilo.com/quick/PL/pl/articleNumber/2207095
2207120 | 4062679115047 | Wilo-Yonos GIGA2.0-I 80/1-8/M-1,5-R1-S1 pompa dławnicowa IE5 | Pompa dławnicowa IE5 Wilo-Yonos GIGA2.0-I 80/1-8/M-1,5-R1-S1 z hydraulicznym wskaźnikiem minimalnej energochłonności, elektronicznym dopasowaniu wydajności, o konstrukcji pompy dławnicowej. Pompa jest wykonana jako jednostopniowa, niskociśnieniowa pompa wirowa z przyłączem kołnierzowym i uszczelnieniem mechanicznym. | 4235 | na zapytanie | PG03 | 28 | K | NIE |  | 84137059 | 84137059 | 276 | Wilo-Yonos GIGA2.0-I 80/1-8/M-1,5-R1-S1 | Elektroniczna pompa dławnicowa IE5 | Wilo-Yonos GIGA2.0-I | Wilo-Yonos GIGA2.0-I 80/1-8/M-1,5-R1-S1 pompa dławnicowa IE5 | 315 | Ogrzewanie, klimatyzacja, chłodnictwo | Wilo | Wilo | 1 | SZT | [6 empty] | 1 |  | 281 | 561 | 420 | 600 | 800 | 525 | 42.9 | 48 | http://downloads-wilo-select.wilo.com/assets/WIB_WILO31786816.jpg | https://wilo.com/quick/PL/pl/articleNumber/2207120
2207070 | 4062679113944 | Wilo-Yonos GIGA2.0-I 80/1-8/M-1,5-S1 pompa dławnicowa IE5 | Pompa dławnicowa IE5 Wilo-Yonos GIGA2.0-I 80/1-8/M-1,5-S1 z hydraulicznym wskaźnikiem minimalnej energochłonności, elektronicznym dopasowaniu wydajności, o konstrukcji pompy dławnicowej. Pompa jest wykonana jako jednostopniowa, niskociśnieniowa pompa wirowa z przyłączem kołnierzowym i uszczelnieniem mechanicznym. | 4789 | na zapytanie | PG03 | 28 | K | NIE |  | 84137059 | 84137059 | 276 | Wilo-Yonos GIGA2.0-I 80/1-8/M-1,5-S1 | Elektroniczna pompa dławnicowa IE5 | Wilo-Yonos GIGA2.0-I | Wilo-Yonos GIGA2.0-I 80/1-8/M-1,5-S1 pompa dławnicowa IE5 | 315 | Ogrzewanie, klimatyzacja, chłodnictwo | Wilo | Wilo | 1 | SZT | [6 empty] | 1 |  | 281 | 561 | 420 | 600 | 800 | 525 | 42.9 | 48 | http://downloads-wilo-select.wilo.com/assets/WIB_WILO31786816.jpg | https://wilo.com/quick/PL/pl/articleNumber/2207070
6088988 | 4062679030142 | Wilo-Yonos GIGA-N 100/200-5,5/4-R1 | Pompa obiegowa normowa Wilo-Yonos GIGA-N 100/200-5,5/4-R1 o najwyższej sprawności w klasie IE5 | 9965 | 9584 | PG04 | na zapytanie | na zapytanie | NIE | 28.13.14.0 | 84137059 | 84137059 | 274 | Wilo-Yonos GIGA-N 100/200-5,5/4-R1 | Pompa obiegowa normowa bez czujnika DDG | Wilo-Yonos GIGA-N | Wilo-Yonos GIGA-N 100/200-5,5/4-R1 | 330 | Ogrzewanie, klimatyzacja, chłodnictwo | Wilo | Wilo | 1 | SZT | - | ≥,4 | IE4 | Zielony |  | 1 | 1 |  | 490 | 1320 | 597 | 630 | 1600 | 737 | 233 | 246 | http://downloads-wilo-select.wilo.com/assets/WIB_WILO24319673.jpg | https://wilo.com/quick/PL/pl/articleNumber/6088988
6088989 | 4062679030135 | Wilo-Yonos GIGA-N 100/200-5,5/4-R1-P5 | Pompa obiegowa normowa Wilo-Yonos GIGA-N 100/200-5,5/4-R1-P5 o najwyższej sprawności w klasie IE5 | 9704 | 9331 | PG04 | 28 | K | NIE | 28.13.14.0 | 84137059 | 84137059 | 274 | Wilo-Yonos GIGA-N 100/200-5,5/4-R1-P5 | Pompa obiegowa normowa | Wilo-Yonos GIGA-N | Wilo-Yonos GIGA-N 100/200-5,5/4-R1-P5 | 330 | Ogrzewanie, klimatyzacja, chłodnictwo | Wilo | Wilo | 1 | SZT |  |  |  | Zielony |  | 1 | 1 |  | 490 | 1183 | 597 | 630 | 1600 | 737 | 232 | 245 | http://downloads-wilo-select.wilo.com/assets/WIB_WILO24319673.jpg | https://wilo.com/quick/PL/pl/articleNumber/6088989
6088990 | 4062679030203 | Wilo-Yonos GIGA-N 100/200-7,5/4-R1 | Pompa obiegowa normowa Wilo-Yonos GIGA-N 100/200-7,5/4-R1 o najwyższej sprawności w klasie IE5 | 10922 | 10504 | PG04 | na zapytanie | na zapytanie | NIE | 28.13.14.0 | 84137059 | 84137059 | 274 | Wilo-Yonos GIGA-N 100/200-7,5/4-R1 | Pompa obiegowa normowa bez czujnika DDG | Wilo-Yonos GIGA-N | Wilo-Yonos GIGA-N 100/200-7,5/4-R1 | 330 | Ogrzewanie, klimatyzacja, chłodnictwo | Wilo | Wilo | 1 | SZT | - | ≥,4 | IE4 | Zielony |  | 1 | 1 |  | 490 | 1355 | 597 | 630 | 1600 | 737 | 241 | 254 | http://downloads-wilo-select.wilo.com/assets/WIB_WILO24319673.jpg | https://wilo.com/quick/PL/pl/articleNumber/6088990
6088991 | 4062679030210 | Wilo-Yonos GIGA-N 100/200-7,5/4-R1-P5 | Pompa obiegowa normowa Wilo-Yonos GIGA-N 100/200-7,5/4-R1-P5 o najwyższej sprawności w klasie IE5 | 10660 | 10250 | PG04 | 28 | K | NIE | 28.13.14.0 | 84137059 | 84137059 | 274 | Wilo-Yonos GIGA-N 100/200-7,5/4-R1-P5 | Pompa obiegowa normowa | Wilo-Yonos GIGA-N | Wilo-Yonos GIGA-N 100/200-7,5/4-R1-P5 | 330 | Ogrzewanie, klimatyzacja, chłodnictwo | Wilo | Wilo | 1 | SZT |  |  |  | Zielony |  | 1 | 1 |  | 490 | 1218 | 597 | 630 | 1600 | 737 | 240 | 253 | http://downloads-wilo-select.wilo.com/assets/WIB_WILO24319673.jpg | https://wilo.com/quick/PL/pl/articleNumber/6088991
6088996 | 4062679030463 | Wilo-Yonos GIGA-N 100/250-11/4-R1 | Pompa obiegowa normowa Wilo-Yonos GIGA-N 100/250-11/4-R1 o najwyższej sprawności w klasie IE5 | 13210 | 12705 | PG04 | na zapytanie | na zapytanie | NIE | 28.13.14.0 | 84137059 | 84137059 | 274 | Wilo-Yonos GIGA-N 100/250-11/4-R1 | Pompa obiegowa normowa bez czujnika DDG | Wilo-Yonos GIGA-N | Wilo-Yonos GIGA-N 100/250-11/4-R1 | 330 | Ogrzewanie, klimatyzacja, chłodnictwo | Wilo | Wilo | 1 | SZT | - | ≥,4 | IE4 | Zielony |  | 1 | 1 |  | 540 | 1436.5 | 853 | 630 | 1600 | 993 | 377 | 390 | http://downloads-wilo-select.wilo.com/assets/WIB_WILO24319673.jpg | https://wilo.com/quick/PL/pl/articleNumber/6088996
6088997 | 4062679030456 | Wilo-Yonos GIGA-N 100/250-11/4-R1-P5 | Pompa obiegowa normowa Wilo-Yonos GIGA-N 100/250-11/4-R1-P5 o najwyższej sprawności w klasie IE5 | 12949 | 12451 | PG04 | 28 | K | NIE | 28.13.14.0 | 84137059 | 84137059 | 274 | Wilo-Yonos GIGA-N 100/250-11/4-R1-P5 | Pompa obiegowa normowa | Wilo-Yonos GIGA-N | Wilo-Yonos GIGA-N 100/250-11/4-R1-P5 | 330 | Ogrzewanie, klimatyzacja, chłodnictwo | Wilo | Wilo | 1 | SZT |  |  |  | Zielony |  | 1 | 1 |  | 540 | 1320 | 853 | 630 | 1600 | 993 | 375 | 388 | http://downloads-wilo-select.wilo.com/assets/WIB_WILO24319673.jpg | https://wilo.com/quick/PL/pl/articleNumber/6088997
6088998 | 4062679030678 | Wilo-Yonos GIGA-N 100/250-15/4-R1 | Pompa obiegowa normowa Wilo-Yonos GIGA-N 100/250-15/4-R1 o najwyższej sprawności w klasie IE5 | 14511 | 13956 | PG04 | na zapytanie | na zapytanie | NIE | 28.13.14.0 | 84137059 | 84137059 | 274 | Wilo-Yonos GIGA-N 100/250-15/4-R1 | Pompa obiegowa normowa bez czujnika DDG | Wilo-Yonos GIGA-N | Wilo-Yonos GIGA-N 100/250-15/4-R1 | 330 | Ogrzewanie, klimatyzacja, chłodnictwo | Wilo | Wilo | 1 | SZT | - | ≥,4 | IE4 | Zielony |  | 1 | 1 |  | 540 | 1436.5 | 853 | 630 | 1600 | 993 | 390 | 403 | http://downloads-wilo-select.wilo.com/assets/WIB_WILO24319673.jpg | https://wilo.com/quick/PL/pl/articleNumber/6088998
6088999 | 4062679030685 | Wilo-Yonos GIGA-N 100/250-15/4-R1-P5 | Pompa obiegowa normowa Wilo-Yonos GIGA-N 100/250-15/4-R1-P5 o najwyższej sprawności w klasie IE5 | 14250 | 13702 | PG04 | 28 | K | NIE | 28.13.14.0 | 84137059 | 84137059 | 274 | Wilo-Yonos GIGA-N 100/250-15/4-R1-P5 | Pompa obiegowa normowa | Wilo-Yonos GIGA-N | Wilo-Yonos GIGA-N 100/250-15/4-R1-P5 | 330 | Ogrzewanie, klimatyzacja, chłodnictwo | Wilo | Wilo | 1 | SZT |  |  |  | Zielony |  | 1 | 1 |  | 540 | 1320 | 853 | 630 | 1600 | 993 | 388 | 401 | http://downloads-wilo-select.wilo.com/assets/WIB_WILO24319673.jpg | https://wilo.com/quick/PL/pl/articleNumber/6088999
6088992 | 4062679030098 | Wilo-Yonos GIGA-N 100/250-5,5/4-R1 | Pompa obiegowa normowa Wilo-Yonos GIGA-N 100/250-5,5/4-R1 o najwyższej sprawności w klasie IE5 | 11705 | 11257 | PG04 | na zapytanie | na zapytanie | NIE | 28.13.14.0 | 84137059 | 84137059 | 274 | Wilo-Yonos GIGA-N 100/250-5,5/4-R1 | Pompa obiegowa normowa bez czujnika DDG | Wilo-Yonos GIGA-N | Wilo-Yonos GIGA-N 100/250-5,5/4-R1 | 330 | Ogrzewanie, klimatyzacja, chłodnictwo | Wilo | Wilo | 1 | SZT | - | ≥,4 | IE4 | Zielony |  | 1 | 1 |  | 540 | 1335 | 622 | 630 | 1600 | 762 | 268 | 281 | http://downloads-wilo-select.wilo.com/assets/WIB_WILO24319673.jpg | https://wilo.com/quick/PL/pl/articleNumber/6088992
6088993 | 4062679030128 | Wilo-Yonos GIGA-N 100/250-5,5/4-R1-P5 | Pompa obiegowa normowa Wilo-Yonos GIGA-N 100/250-5,5/4-R1-P5 o najwyższej sprawności w klasie IE5 | 11443 | 11003 | PG04 | 28 | K | NIE | 28.13.14.0 | 84137059 | 84137059 | 274 | Wilo-Yonos GIGA-N 100/250-5,5/4-R1-P5 | Pompa obiegowa normowa | Wilo-Yonos GIGA-N | Wilo-Yonos GIGA-N 100/250-5,5/4-R1-P5 | 330 | Ogrzewanie, klimatyzacja, chłodnictwo | Wilo | Wilo | 1 | SZT |  |  |  | Zielony |  | 1 | 1 |  | 540 | 1320 | 622 | 630 | 1600 | 762 | 266 | 279 | http://downloads-wilo-select.wilo.com/assets/WIB_WILO24319673.jpg | https://wilo.com/quick/PL/pl/articleNumber/6088993
6088994 | 4062679030197 | Wilo-Yonos GIGA-N 100/250-7,5/4-R1 | Pompa obiegowa normowa Wilo-Yonos GIGA-N 100/250-7,5/4-R1 o najwyższej sprawności w klasie IE5 | 11503 | 11063 | PG04 | na zapytanie | na zapytanie | NIE | 28.13.14.0 | 84137059 | 84137059 | 274 | Wilo-Yonos GIGA-N 100/250-7,5/4-R1 | Pompa obiegowa normowa bez czujnika DDG | Wilo-Yonos GIGA-N | Wilo-Yonos GIGA-N 100/250-7,5/4-R1 | 330 | Ogrzewanie, klimatyzacja, chłodnictwo | Wilo | Wilo | 1 | SZT | - | ≥,4 | IE4 | Zielony |  | 1 | 1 |  | 540 | 1370 | 622 | 630 | 1600 | 762 | 276 | 289 | http://downloads-wilo-select.wilo.com/assets/WIB_WILO24319673.jpg | https://wilo.com/quick/PL/pl/articleNumber/6088994
6088995 | 4062679030173 | Wilo-Yonos GIGA-N 100/250-7,5/4-R1-P5 | Pompa obiegowa normowa Wilo-Yonos GIGA-N 100/250-7,5/4-R1-P5 o najwyższej sprawności w klasie IE5 | 11241 | 10809 | PG04 | 28 | K | NIE | 28.13.14.0 | 84137059 | 84137059 | 274 | Wilo-Yonos GIGA-N 100/250-7,5/4-R1-P5 | Pompa obiegowa normowa | Wilo-Yonos GIGA-N | Wilo-Yonos GIGA-N 100/250-7,5/4-R1-P5 | 330 | Ogrzewanie, klimatyzacja, chłodnictwo | Wilo | Wilo | 1 | SZT |  |  |  | Zielony |  | 1 | 1 |  | 540 | 1320 | 622 | 630 | 1600 | 762 | 274 | 287 | http://downloads-wilo-select.wilo.com/assets/WIB_WILO24319673.jpg | https://wilo.com/quick/PL/pl/articleNumber/6088995
6089004 | 4062679030487 | Wilo-Yonos GIGA-N 125/200-11/4-R1 | Pompa obiegowa normowa Wilo-Yonos GIGA-N 125/200-11/4-R1 o najwyższej sprawności w klasie IE5 | 13163 | 12659 | PG04 | na zapytanie | na zapytanie | NIE | 28.13.14.0 | 84137059 | 84137059 | 274 | Wilo-Yonos GIGA-N 125/200-11/4-R1 | Pompa obiegowa normowa bez czujnika DDG | Wilo-Yonos GIGA-N | Wilo-Yonos GIGA-N 125/200-11/4-R1 | 330 | Ogrzewanie, klimatyzacja, chłodnictwo | Wilo | Wilo | 1 | SZT | - | ≥,4 | IE4 | Zielony |  | 1 | 1 |  | 610 | 1470 | 878 | 800 | 1900 | 1018 | 398 | 441 | http://downloads-wilo-select.wilo.com/assets/WIB_WILO24319673.jpg | https://wilo.com/quick/PL/pl/articleNumber/6089004
6089005 | 4062679030494 | Wilo-Yonos GIGA-N 125/200-11/4-R1-P5 | Pompa obiegowa normowa Wilo-Yonos GIGA-N 125/200-11/4-R1-P5 o najwyższej sprawności w klasie IE5 | 12902 | 12406 | PG04 | 28 | K | NIE | 28.13.14.0 | 84137059 | 84137059 | 274 | Wilo-Yonos GIGA-N 125/200-11/4-R1-P5 | Pompa obiegowa normowa | Wilo-Yonos GIGA-N | Wilo-Yonos GIGA-N 125/200-11/4-R1-P5 | 330 | Ogrzewanie, klimatyzacja, chłodnictwo | Wilo | Wilo | 1 | SZT |  |  |  | Zielony |  | 1 | 1 |  | 540 | 1320 | 878 | 630 | 1600 | 1018 | 372 | 385 | http://downloads-wilo-select.wilo.com/assets/WIB_WILO24319673.jpg | https://wilo.com/quick/PL/pl/articleNumber/6089005
6089006 | 4062679030647 | Wilo-Yonos GIGA-N 125/200-15/4-R1 | Pompa obiegowa normowa Wilo-Yonos GIGA-N 125/200-15/4-R1 o najwyższej sprawności w klasie IE5 | 14182 | 13639 | PG04 | na zapytanie | na zapytanie | NIE | 28.13.14.0 | 84137059 | 84137059 | 274 | Wilo-Yonos GIGA-N 125/200-15/4-R1 | Pompa obiegowa normowa bez czujnika DDG | Wilo-Yonos GIGA-N | Wilo-Yonos GIGA-N 125/200-15/4-R1 | 330 | Ogrzewanie, klimatyzacja, chłodnictwo | Wilo | Wilo | 1 | SZT | - | ≥,4 | IE4 | Zielony |  | 1 | 1 |  | 610 | 1470 | 878 | 800 | 1900 | 1018 | 411 | 454 | http://downloads-wilo-select.wilo.com/assets/WIB_WILO24319673.jpg | https://wilo.com/quick/PL/pl/articleNumber/6089006
6089007 | 4062679030654 | Wilo-Yonos GIGA-N 125/200-15/4-R1-P5 | Pompa obiegowa normowa Wilo-Yonos GIGA-N 125/200-15/4-R1-P5 o najwyższej sprawności w klasie IE5 | 13921 | 13386 | PG04 | 28 | K | NIE | 28.13.14.0 | 84137059 | 84137059 | 274 | Wilo-Yonos GIGA-N 125/200-15/4-R1-P5 | Pompa obiegowa normowa | Wilo-Yonos GIGA-N | Wilo-Yonos GIGA-N 125/200-15/4-R1-P5 | 330 | Ogrzewanie, klimatyzacja, chłodnictwo | Wilo | Wilo | 1 | SZT |  |  |  | Zielony |  | 1 | 1 |  | 540 | 1320 | 878 | 630 | 1600 | 1018 | 385 | 398 | http://downloads-wilo-select.wilo.com/assets/WIB_WILO24319673.jpg | https://wilo.com/quick/PL/pl/articleNumber/6089007
6089000 | 4062679030104 | Wilo-Yonos GIGA-N 125/200-5,5/4-R1 | Pompa obiegowa normowa Wilo-Yonos GIGA-N 125/200-5,5/4-R1 o najwyższej sprawności w klasie IE5 | 10349 | 9953 | PG04 | na zapytanie | na zapytanie | NIE | 28.13.14.0 | 84137059 | 84137059 | 274 | Wilo-Yonos GIGA-N 125/200-5,5/4-R1 | Pompa obiegowa normowa bez czujnika DDG | Wilo-Yonos GIGA-N | Wilo-Yonos GIGA-N 125/200-5,5/4-R1 | 330 | Ogrzewanie, klimatyzacja, chłodnictwo | Wilo | Wilo | 1 | SZT | - | ≥,4 | IE4 | Zielony |  | 1 | 1 |  | 540 | 1335 | 647 | 630 | 1600 | 808 | 275 | 288 | http://downloads-wilo-select.wilo.com/assets/WIB_WILO24319673.jpg | https://wilo.com/quick/PL/pl/articleNumber/6089000
6089001 | 4062679030111 | Wilo-Yonos GIGA-N 125/200-5,5/4-R1-P5 | Pompa obiegowa normowa Wilo-Yonos GIGA-N 125/200-5,5/4-R1-P5 o najwyższej sprawności w klasie IE5 | 10087 | 9699 | PG04 | 28 | K | NIE | 28.13.14.0 | 84137059 | 84137059 | 274 | Wilo-Yonos GIGA-N 125/200-5,5/4-R1-P5 | Pompa obiegowa normowa | Wilo-Yonos GIGA-N | Wilo-Yonos GIGA-N 125/200-5,5/4-R1-P5 | 330 | Ogrzewanie, klimatyzacja, chłodnictwo | Wilo | Wilo | 1 | SZT |  |  |  | Zielony |  | 1 | 1 |  | 540 | 1320 | 647 | 630 | 1600 | 808 | 273 | 286 | http://downloads-wilo-select.wilo.com/assets/WIB_WILO24319673.jpg | https://wilo.com/quick/PL/pl/articleNumber/6089001
6089002 | 4062679030265 | Wilo-Yonos GIGA-N 125/200-7,5/4-R1 | Pompa obiegowa normowa Wilo-Yonos GIGA-N 125/200-7,5/4-R1 o najwyższej sprawności w klasie IE5 | 11238 | 10807 | PG04 | na zapytanie | na zapytanie | NIE | 28.13.14.0 | 84137059 | 84137059 | 274 | Wilo-Yonos GIGA-N 125/200-7,5/4-R1 | Pompa obiegowa normowa bez czujnika DDG | Wilo-Yonos GIGA-N | Wilo-Yonos GIGA-N 125/200-7,5/4-R1 | 330 | Ogrzewanie, klimatyzacja, chłodnictwo | Wilo | Wilo | 1 | SZT | - | ≥,4 | IE4 | Zielony |  | 1 | 1 |  | 540 | 1370 | 647 | 630 | 1600 | 808 | 283 | 296 | http://downloads-wilo-select.wilo.com/assets/WIB_WILO24319673.jpg | https://wilo.com/quick/PL/pl/articleNumber/6089002
6089003 | 4062679030258 | Wilo-Yonos GIGA-N 125/200-7,5/4-R1-P5 | Pompa obiegowa normowa Wilo-Yonos GIGA-N 125/200-7,5/4-R1-P5 o najwyższej sprawności w klasie IE5 | 10976 | 10554 | PG04 | 28 | K | NIE | 28.13.14.0 | 84137059 | 84137059 | 274 | Wilo-Yonos GIGA-N 125/200-7,5/4-R1-P5 | Pompa obiegowa normowa | Wilo-Yonos GIGA-N | Wilo-Yonos GIGA-N 125/200-7,5/4-R1-P5 | 330 | Ogrzewanie, klimatyzacja, chłodnictwo | Wilo | Wilo | 1 | SZT |  |  |  | Zielony |  | 1 | 1 |  | 540 | 1320 | 647 | 630 | 1600 | 808 | 281 | 294 | http://downloads-wilo-select.wilo.com/assets/WIB_WILO24319673.jpg | https://wilo.com/quick/PL/pl/articleNumber/6089003
6089010 | 4062679030470 | Wilo-Yonos GIGA-N 125/250-11/4-R1 | Pompa obiegowa normowa Wilo-Yonos GIGA-N 125/250-11/4-R1 o najwyższej sprawności w klasie IE5 | 13877 | 13346 | PG04 | na zapytanie | na zapytanie | NIE | 28.13.14.0 | 84137059 | 84137059 | 274 | Wilo-Yonos GIGA-N 125/250-11/4-R1 | Pompa obiegowa normowa bez czujnika DDG | Wilo-Yonos GIGA-N | Wilo-Yonos GIGA-N 125/250-11/4-R1 | 330 | Ogrzewanie, klimatyzacja, chłodnictwo | Wilo | Wilo | 1 | SZT | - | ≥,4 | IE4 | Zielony |  | 1 | 1 |  | 610 | 1470 | 878 | 800 | 1900 | 1018 | 408 | 451 | http://downloads-wilo-select.wilo.com/assets/WIB_WILO24319673.jpg | https://wilo.com/quick/PL/pl/articleNumber/6089010
6089011 | 4062679030500 | Wilo-Yonos GIGA-N 125/250-11/4-R1-P5 | Pompa obiegowa normowa Wilo-Yonos GIGA-N 125/250-11/4-R1-P5 o najwyższej sprawności w klasie IE5 | 13616 | 13092 | PG04 | 28 | K | NIE | 28.13.14.0 | 84137059 | 84137059 | 274 | Wilo-Yonos GIGA-N 125/250-11/4-R1-P5 | Pompa obiegowa normowa | Wilo-Yonos GIGA-N | Wilo-Yonos GIGA-N 125/250-11/4-R1-P5 | 330 | Ogrzewanie, klimatyzacja, chłodnictwo | Wilo | Wilo | 1 | SZT |  |  |  | Zielony |  | 1 | 1 |  | 540 | 1320 | 878 | 630 | 1600 | 1018 | 382 | 395 | http://downloads-wilo-select.wilo.com/assets/WIB_WILO24319673.jpg | https://wilo.com/quick/PL/pl/articleNumber/6089011
6089012 | 4062679030630 | Wilo-Yonos GIGA-N 125/250-15/4-R1 | Pompa obiegowa normowa Wilo-Yonos GIGA-N 125/250-15/4-R1 o najwyższej sprawności w klasie IE5 | 15187 | 14606 | PG04 | na zapytanie | na zapytanie | NIE | 28.13.14.0 | 84137059 | 84137059 | 274 | Wilo-Yonos GIGA-N 125/250-15/4-R1 | Pompa obiegowa normowa bez czujnika DDG | Wilo-Yonos GIGA-N | Wilo-Yonos GIGA-N 125/250-15/4-R1 | 330 | Ogrzewanie, klimatyzacja, chłodnictwo | Wilo | Wilo | 1 | SZT | - | ≥,4 | IE4 | Zielony |  | 1 | 1 |  | 610 | 1470 | 878 | 800 | 1900 | 1018 | 421 | 464 | http://downloads-wilo-select.wilo.com/assets/WIB_WILO24319673.jpg | https://wilo.com/quick/PL/pl/articleNumber/6089012
6089013 | 4062679030609 | Wilo-Yonos GIGA-N 125/250-15/4-R1-P5 | Pompa obiegowa normowa Wilo-Yonos GIGA-N 125/250-15/4-R1-P5 o najwyższej sprawności w klasie IE5 | 14927 | 14353 | PG04 | 28 | K | NIE | 28.13.14.0 | 84137059 | 84137059 | 274 | Wilo-Yonos GIGA-N 125/250-15/4-R1-P5 | Pompa obiegowa normowa | Wilo-Yonos GIGA-N | Wilo-Yonos GIGA-N 125/250-15/4-R1-P5 | 330 | Ogrzewanie, klimatyzacja, chłodnictwo | Wilo | Wilo | 1 | SZT |  |  |  | Zielony |  | 1 | 1 |  | 540 | 1320 | 878 | 630 | 1600 | 1018 | 395 | 408 | http://downloads-wilo-select.wilo.com/assets/WIB_WILO24319673.jpg | https://wilo.com/quick/PL/pl/articleNumber/6089013
6089014 | 4062679030807 | Wilo-Yonos GIGA-N 125/250-18,5/4-R1 | Pompa obiegowa normowa Wilo-Yonos GIGA-N 125/250-18,5/4-R1 o najwyższej sprawności w klasie IE5 | 17130 | 16474 | PG04 | na zapytanie | na zapytanie | NIE | 28.13.14.0 | 84137059 | 84137059 | 274 | Wilo-Yonos GIGA-N 125/250-18,5/4-R1 | Pompa obiegowa normowa bez czujnika DDG | Wilo-Yonos GIGA-N | Wilo-Yonos GIGA-N 125/250-18,5/4-R1 | 330 | Ogrzewanie, klimatyzacja, chłodnictwo | Wilo | Wilo | 1 | SZT | - | ≥,4 | IE4 | Zielony |  | 1 | 1 |  | 610 | 1500.5 | 912 | 800 | 1900 | 1052 | 481 | 524 | http://downloads-wilo-select.wilo.com/assets/WIB_WILO24319673.jpg | https://wilo.com/quick/PL/pl/articleNumber/6089014
6089015 | 4062679030791 | Wilo-Yonos GIGA-N 125/250-18,5/4-R1-P5 | Pompa obiegowa normowa Wilo-Yonos GIGA-N 125/250-18,5/4-R1-P5 o najwyższej sprawności w klasie IE5 | 16832 | 16185 | PG04 | 28 | K | NIE | 28.13.14.0 | 84137059 | 84137059 | 274 | Wilo-Yonos GIGA-N 125/250-18,5/4-R1-P5 | Pompa obiegowa normowa | Wilo-Yonos GIGA-N | Wilo-Yonos GIGA-N 125/250-18,5/4-R1-P5 | 330 | Ogrzewanie, klimatyzacja, chłodnictwo | Wilo | Wilo | 1 | SZT |  |  |  | Zielony |  | 1 | 1 |  | 540 | 1363.5 | 912 | 630 | 1600 | 1052 | 455 | 468 | http://downloads-wilo-select.wilo.com/assets/WIB_WILO24319673.jpg | https://wilo.com/quick/PL/pl/articleNumber/6089015
6089016 | 4062679030876 | Wilo-Yonos GIGA-N 125/250-22/4-R1 | Pompa obiegowa normowa Wilo-Yonos GIGA-N 125/250-22/4-R1 o najwyższej sprawności w klasie IE5 | 17412 | 16746 | PG04 | na zapytanie | na zapytanie | NIE | 28.13.14.0 | 84137059 | 84137059 | 274 | Wilo-Yonos GIGA-N 125/250-22/4-R1 | Pompa obiegowa normowa bez czujnika DDG | Wilo-Yonos GIGA-N | Wilo-Yonos GIGA-N 125/250-22/4-R1 | 330 | Ogrzewanie, klimatyzacja, chłodnictwo | Wilo | Wilo | 1 | SZT | - | ≥,4 | IE4 | Zielony |  | 1 | 1 |  | 610 | 1500.5 | 912 | 800 | 1900 | 1052 | 498 | 541 | http://downloads-wilo-select.wilo.com/assets/WIB_WILO24319673.jpg | https://wilo.com/quick/PL/pl/articleNumber/6089016
6089017 | 4062679030883 | Wilo-Yonos GIGA-N 125/250-22/4-R1-P5 | Pompa obiegowa normowa Wilo-Yonos GIGA-N 125/250-22/4-R1-P5 o najwyższej sprawności w klasie IE5 | 17114 | 16456 | PG04 | 28 | K | NIE | 28.13.14.0 | 84137059 | 84137059 | 274 | Wilo-Yonos GIGA-N 125/250-22/4-R1-P5 | Pompa obiegowa normowa | Wilo-Yonos GIGA-N | Wilo-Yonos GIGA-N 125/250-22/4-R1-P5 | 330 | Ogrzewanie, klimatyzacja, chłodnictwo | Wilo | Wilo | 1 | SZT |  |  |  | Zielony |  | 1 | 1 |  | 540 | 1363.5 | 912 | 630 | 1600 | 1052 | 472 | 485 | http://downloads-wilo-select.wilo.com/assets/WIB_WILO24319673.jpg | https://wilo.com/quick/PL/pl/articleNumber/6089017
6089008 | 4062679030289 | Wilo-Yonos GIGA-N 125/250-7,5/4-R1 | Pompa obiegowa normowa Wilo-Yonos GIGA-N 125/250-7,5/4-R1 o najwyższej sprawności w klasie IE5 | 13452 | 12938 | PG04 | na zapytanie | na zapytanie | NIE | 28.13.14.0 | 84137059 | 84137059 | 274 | Wilo-Yonos GIGA-N 125/250-7,5/4-R1 | Pompa obiegowa normowa bez czujnika DDG | Wilo-Yonos GIGA-N | Wilo-Yonos GIGA-N 125/250-7,5/4-R1 | 330 | Ogrzewanie, klimatyzacja, chłodnictwo | Wilo | Wilo | 1 | SZT | - | ≥,4 | IE4 | Zielony |  | 1 | 1 |  | 540 | 1370 | 647 | 630 | 1600 | 848 | 292 | 305 | http://downloads-wilo-select.wilo.com/assets/WIB_WILO24319673.jpg | https://wilo.com/quick/PL/pl/articleNumber/6089008
6089009 | 4062679030241 | Wilo-Yonos GIGA-N 125/250-7,5/4-R1-P5 | Pompa obiegowa normowa Wilo-Yonos GIGA-N 125/250-7,5/4-R1-P5 o najwyższej sprawności w klasie IE5 | 13193 | 12686 | PG04 | 28 | K | NIE | 28.13.14.0 | 84137059 | 84137059 | 274 | Wilo-Yonos GIGA-N 125/250-7,5/4-R1-P5 | Pompa obiegowa normowa | Wilo-Yonos GIGA-N | Wilo-Yonos GIGA-N 125/250-7,5/4-R1-P5 | 330 | Ogrzewanie, klimatyzacja, chłodnictwo | Wilo | Wilo | 1 | SZT |  |  |  | Zielony |  | 1 | 1 |  | 540 | 1320 | 647 | 630 | 1600 | 848 | 291 | 304 | http://downloads-wilo-select.wilo.com/assets/WIB_WILO24319673.jpg | https://wilo.com/quick/PL/pl/articleNumber/6089009
6089020 | 4062679030449 | Wilo-Yonos GIGA-N 150/200-11/4-R1 | Pompa obiegowa normowa Wilo-Yonos GIGA-N 150/200-11/4-R1 o najwyższej sprawności w klasie IE5 | 15364 | 14776 | PG04 | na zapytanie | na zapytanie | NIE | 28.13.14.0 | 84137059 | 84137059 | 274 | Wilo-Yonos GIGA-N 150/200-11/4-R1 | Pompa obiegowa normowa bez czujnika DDG | Wilo-Yonos GIGA-N | Wilo-Yonos GIGA-N 150/200-11/4-R1 | 330 | Ogrzewanie, klimatyzacja, chłodnictwo | Wilo | Wilo | 1 | SZT | - | ≥,4 | IE4 | Zielony |  | 1 | 1 |  | 730 | 1870 | 928 | 1000 | 2300 | 1228 | 525 | 579 | http://downloads-wilo-select.wilo.com/assets/WIB_WILO24319673.jpg | https://wilo.com/quick/PL/pl/articleNumber/6089020
6089021 | 4062679030425 | Wilo-Yonos GIGA-N 150/200-11/4-R1-P5 | Pompa obiegowa normowa Wilo-Yonos GIGA-N 150/200-11/4-R1-P5 o najwyższej sprawności w klasie IE5 | 15103 | 14522 | PG04 | 28 | K | NIE | 28.13.14.0 | 84137059 | 84137059 | 274 | Wilo-Yonos GIGA-N 150/200-11/4-R1-P5 | Pompa obiegowa normowa | Wilo-Yonos GIGA-N | Wilo-Yonos GIGA-N 150/200-11/4-R1-P5 | 330 | Ogrzewanie, klimatyzacja, chłodnictwo | Wilo | Wilo | 1 | SZT |  |  |  | Zielony |  | 1 | 1 |  | 730 | 1870 | 928 | 1000 | 2300 | 1228 | 523 | 577 | http://downloads-wilo-select.wilo.com/assets/WIB_WILO24319673.jpg | https://wilo.com/quick/PL/pl/articleNumber/6089021
6089022 | 4062679030593 | Wilo-Yonos GIGA-N 150/200-15/4-R1 | Pompa obiegowa normowa Wilo-Yonos GIGA-N 150/200-15/4-R1 o najwyższej sprawności w klasie IE5 | 16640 | 16003 | PG04 | na zapytanie | na zapytanie | NIE | 28.13.14.0 | 84137059 | 84137059 | 274 | Wilo-Yonos GIGA-N 150/200-15/4-R1 | Pompa obiegowa normowa bez czujnika DDG | Wilo-Yonos GIGA-N | Wilo-Yonos GIGA-N 150/200-15/4-R1 | 330 | Ogrzewanie, klimatyzacja, chłodnictwo | Wilo | Wilo | 1 | SZT | - | ≥,4 | IE4 | Zielony |  | 1 | 1 |  | 730 | 1870 | 928 | 1000 | 2300 | 1228 | 538 | 592 | http://downloads-wilo-select.wilo.com/assets/WIB_WILO24319673.jpg | https://wilo.com/quick/PL/pl/articleNumber/6089022
6089023 | 4062679030661 | Wilo-Yonos GIGA-N 150/200-15/4-R1-P5 | Pompa obiegowa normowa Wilo-Yonos GIGA-N 150/200-15/4-R1-P5 o najwyższej sprawności w klasie IE5 | 16380 | 15750 | PG04 | 28 | K | NIE | 28.13.14.0 | 84137059 | 84137059 | 274 | Wilo-Yonos GIGA-N 150/200-15/4-R1-P5 | Pompa obiegowa normowa | Wilo-Yonos GIGA-N | Wilo-Yonos GIGA-N 150/200-15/4-R1-P5 | 330 | Ogrzewanie, klimatyzacja, chłodnictwo | Wilo | Wilo | 1 | SZT |  |  |  | Zielony |  | 1 | 1 |  | 730 | 1870 | 928 | 1000 | 2300 | 1228 | 536 | 590 | http://downloads-wilo-select.wilo.com/assets/WIB_WILO24319673.jpg | https://wilo.com/quick/PL/pl/articleNumber/6089023
6089018 | 4062679030272 | Wilo-Yonos GIGA-N 150/200-7,5/4-R1 | Pompa obiegowa normowa Wilo-Yonos GIGA-N 150/200-7,5/4-R1 o najwyższej sprawności w klasie IE5 | 13775 | 13248 | PG04 | na zapytanie | na zapytanie | NIE | 28.13.14.0 | 84137059 | 84137059 | 274 | Wilo-Yonos GIGA-N 150/200-7,5/4-R1 | Pompa obiegowa normowa bez czujnika DDG | Wilo-Yonos GIGA-N | Wilo-Yonos GIGA-N 150/200-7,5/4-R1 | 330 | Ogrzewanie, klimatyzacja, chłodnictwo | Wilo | Wilo | 1 | SZT | - | ≥,4 | IE4 | Zielony |  | 1 | 1 |  | 730 | 1870 | 697 | 1000 | 2300 | 1103 | 437 | 491 | http://downloads-wilo-select.wilo.com/assets/WIB_WILO24319673.jpg | https://wilo.com/quick/PL/pl/articleNumber/6089018
6089019 | 4062679030234 | Wilo-Yonos GIGA-N 150/200-7,5/4-R1-P5 | Pompa obiegowa normowa Wilo-Yonos GIGA-N 150/200-7,5/4-R1-P5 o najwyższej sprawności w klasie IE5 | 13513 | 12993 | PG04 | 28 | K | NIE | 28.13.14.0 | 84137059 | 84137059 | 274 | Wilo-Yonos GIGA-N 150/200-7,5/4-R1-P5 | Pompa obiegowa normowa | Wilo-Yonos GIGA-N | Wilo-Yonos GIGA-N 150/200-7,5/4-R1-P5 | 330 | Ogrzewanie, klimatyzacja, chłodnictwo | Wilo | Wilo | 1 | SZT |  |  |  | Zielony |  | 1 | 1 |  | 730 | 1870 | 697 | 1000 | 2300 | 1103 | 436 | 490 | http://downloads-wilo-select.wilo.com/assets/WIB_WILO24319673.jpg | https://wilo.com/quick/PL/pl/articleNumber/6089019
6089024 | 4062679030418 | Wilo-Yonos GIGA-N 150/250-11/4-R1 | Pompa obiegowa normowa Wilo-Yonos GIGA-N 150/250-11/4-R1 o najwyższej sprawności w klasie IE5 | 16854 | 16209 | PG04 | na zapytanie | na zapytanie | NIE | 28.13.14.0 | 84137059 | 84137059 | 274 | Wilo-Yonos GIGA-N 150/250-11/4-R1 | Pompa obiegowa normowa bez czujnika DDG | Wilo-Yonos GIGA-N | Wilo-Yonos GIGA-N 150/250-11/4-R1 | 330 | Ogrzewanie, klimatyzacja, chłodnictwo | Wilo | Wilo | 1 | SZT | - | ≥,4 | IE4 | Zielony |  | 1 | 1 |  | 660 | 1670 | 928 | 800 | 1900 | 1068 | 500 | 543 | http://downloads-wilo-select.wilo.com/assets/WIB_WILO24319673.jpg | https://wilo.com/quick/PL/pl/articleNumber/6089024
6089025 | 4062679030432 | Wilo-Yonos GIGA-N 150/250-11/4-R1-P5 | Pompa obiegowa normowa Wilo-Yonos GIGA-N 150/250-11/4-R1-P5 o najwyższej sprawności w klasie IE5 | 16592 | 15954 | PG04 | 28 | K | NIE | 28.13.14.0 | 84137059 | 84137059 | 274 | Wilo-Yonos GIGA-N 150/250-11/4-R1-P5 | Pompa obiegowa normowa | Wilo-Yonos GIGA-N | Wilo-Yonos GIGA-N 150/250-11/4-R1-P5 | 330 | Ogrzewanie, klimatyzacja, chłodnictwo | Wilo | Wilo | 1 | SZT |  |  |  | Zielony |  | 1 | 1 |  | 660 | 1670 | 928 | 800 | 1900 | 1068 | 499 | 542 | http://downloads-wilo-select.wilo.com/assets/WIB_WILO24319673.jpg | https://wilo.com/quick/PL/pl/articleNumber/6089025
6089026 | 4062679030616 | Wilo-Yonos GIGA-N 150/250-15/4-R1 | Pompa obiegowa normowa Wilo-Yonos GIGA-N 150/250-15/4-R1 o najwyższej sprawności w klasie IE5 | 17672 | 16996 | PG04 | na zapytanie | na zapytanie | NIE | 28.13.14.0 | 84137059 | 84137059 | 274 | Wilo-Yonos GIGA-N 150/250-15/4-R1 | Pompa obiegowa normowa bez czujnika DDG | Wilo-Yonos GIGA-N | Wilo-Yonos GIGA-N 150/250-15/4-R1 | 330 | Ogrzewanie, klimatyzacja, chłodnictwo | Wilo | Wilo | 1 | SZT | - | ≥,4 | IE4 | Zielony |  | 1 | 1 |  | 660 | 1670 | 928 | 800 | 1900 | 1068 | 513 | 556 | http://downloads-wilo-select.wilo.com/assets/WIB_WILO24319673.jpg | https://wilo.com/quick/PL/pl/articleNumber/6089026
6089027 | 4062679030623 | Wilo-Yonos GIGA-N 150/250-15/4-R1-P5 | Pompa obiegowa normowa Wilo-Yonos GIGA-N 150/250-15/4-R1-P5 o najwyższej sprawności w klasie IE5 | 17412 | 16742 | PG04 | 28 | K | NIE | 28.13.14.0 | 84137059 | 84137059 | 274 | Wilo-Yonos GIGA-N 150/250-15/4-R1-P5 | Pompa obiegowa normowa | Wilo-Yonos GIGA-N | Wilo-Yonos GIGA-N 150/250-15/4-R1-P5 | 330 | Ogrzewanie, klimatyzacja, chłodnictwo | Wilo | Wilo | 1 | SZT |  |  |  | Zielony |  | 1 | 1 |  | 660 | 1670 | 928 | 800 | 1900 | 1068 | 512 | 555 | http://downloads-wilo-select.wilo.com/assets/WIB_WILO24319673.jpg | https://wilo.com/quick/PL/pl/articleNumber/6089027
6089028 | 4062679030777 | Wilo-Yonos GIGA-N 150/250-18,5/4-R1 | Pompa obiegowa normowa Wilo-Yonos GIGA-N 150/250-18,5/4-R1 o najwyższej sprawności w klasie IE5 | 19629 | 18878 | PG04 | na zapytanie | na zapytanie | NIE | 28.13.14.0 | 84137059 | 84137059 | 274 | Wilo-Yonos GIGA-N 150/250-18,5/4-R1 | Pompa obiegowa normowa bez czujnika DDG | Wilo-Yonos GIGA-N | Wilo-Yonos GIGA-N 150/250-18,5/4-R1 | 330 | Ogrzewanie, klimatyzacja, chłodnictwo | Wilo | Wilo | 1 | SZT | - | ≥,4 | IE4 | Zielony |  | 1 | 1 |  | 660 | 1670 | 962 | 800 | 1900 | 1102 | 564 | 607 | http://downloads-wilo-select.wilo.com/assets/WIB_WILO24319673.jpg | https://wilo.com/quick/PL/pl/articleNumber/6089028
6089029 | 4062679030784 | Wilo-Yonos GIGA-N 150/250-18,5/4-R1-P5 | Pompa obiegowa normowa Wilo-Yonos GIGA-N 150/250-18,5/4-R1-P5 o najwyższej sprawności w klasie IE5 | 19333 | 18589 | PG04 | 28 | K | NIE | 28.13.14.0 | 84137059 | 84137059 | 274 | Wilo-Yonos GIGA-N 150/250-18,5/4-R1-P5 | Pompa obiegowa normowa | Wilo-Yonos GIGA-N | Wilo-Yonos GIGA-N 150/250-18,5/4-R1-P5 | 330 | Ogrzewanie, klimatyzacja, chłodnictwo | Wilo | Wilo | 1 | SZT |  |  |  | Zielony |  | 1 | 1 |  | 660 | 1670 | 962 | 800 | 1900 | 1102 | 562 | 605 | http://downloads-wilo-select.wilo.com/assets/WIB_WILO24319673.jpg | https://wilo.com/quick/PL/pl/articleNumber/6089029
6089030 | 4062679030869 | Wilo-Yonos GIGA-N 150/250-22/4-R1 | Pompa obiegowa normowa Wilo-Yonos GIGA-N 150/250-22/4-R1 o najwyższej sprawności w klasie IE5 | 21536 | 20713 | PG04 | na zapytanie | na zapytanie | NIE | 28.13.14.0 | 84137059 | 84137059 | 274 | Wilo-Yonos GIGA-N 150/250-22/4-R1 | Pompa obiegowa normowa bez czujnika DDG | Wilo-Yonos GIGA-N | Wilo-Yonos GIGA-N 150/250-22/4-R1 | 330 | Ogrzewanie, klimatyzacja, chłodnictwo | Wilo | Wilo | 1 | SZT | - | ≥,4 | IE4 | Zielony |  | 1 | 1 |  | 660 | 1670 | 962 | 800 | 1900 | 1102 | 581 | 624 | http://downloads-wilo-select.wilo.com/assets/WIB_WILO24319673.jpg | https://wilo.com/quick/PL/pl/articleNumber/6089030
6089031 | 4062679030890 | Wilo-Yonos GIGA-N 150/250-22/4-R1-P5 | Pompa obiegowa normowa Wilo-Yonos GIGA-N 150/250-22/4-R1-P5 o najwyższej sprawności w klasie IE5 | 21240 | 20423 | PG04 | 28 | K | NIE | 28.13.14.0 | 84137059 | 84137059 | 274 | Wilo-Yonos GIGA-N 150/250-22/4-R1-P5 | Pompa obiegowa normowa | Wilo-Yonos GIGA-N | Wilo-Yonos GIGA-N 150/250-22/4-R1-P5 | 330 | Ogrzewanie, klimatyzacja, chłodnictwo | Wilo | Wilo | 1 | SZT |  |  |  | Zielony |  | 1 | 1 |  | 660 | 1670 | 962 | 800 | 1900 | 1102 | 579 | 622 | http://downloads-wilo-select.wilo.com/assets/WIB_WILO24319673.jpg | https://wilo.com/quick/PL/pl/articleNumber/6089031
6088900 | 4062679029559 | Wilo-Yonos GIGA-N 32/125-1,5/2-R1 | Pompa obiegowa normowa Wilo-Yonos GIGA-N 32/125-1,5/2-R1 o najwyższej sprawności w klasie IE5 | 5603 | 5389 | PG04 | na zapytanie | na zapytanie | NIE | 28.13.14.0 | 84137059 | 84137059 | 274 | Wilo-Yonos GIGA-N 32/125-1,5/2-R1 | Pompa obiegowa normowa bez czujnika DDG | Wilo-Yonos GIGA-N | Wilo-Yonos GIGA-N 32/125-1,5/2-R1 |  | Ogrzewanie, klimatyzacja, chłodnictwo | Wilo | Wilo | - | SZT | - | ≥,4 | IE4 | Zielony |  | 1 | 1 | [9 empty] | 0 | https://wilo.com/quick/PL/pl/articleNumber/6088900
6088902 | 4062679029580 | Wilo-Yonos GIGA-N 32/125-2,2/2-R1 | Pompa obiegowa normowa Wilo-Yonos GIGA-N 32/125-2,2/2-R1 o najwyższej sprawności w klasie IE5 | 5817 | 5594 | PG04 | na zapytanie | na zapytanie | NIE | 28.13.14.0 | 84137059 | 84137059 | 274 | Wilo-Yonos GIGA-N 32/125-2,2/2-R1 | Pompa obiegowa normowa bez czujnika DDG | Wilo-Yonos GIGA-N | Wilo-Yonos GIGA-N 32/125-2,2/2-R1 |  | Ogrzewanie, klimatyzacja, chłodnictwo | Wilo | Wilo | - | SZT | - | ≥,4 | IE4 | Zielony |  | 1 | 1 | [9 empty] | 0 | https://wilo.com/quick/PL/pl/articleNumber/6088902
6088904 | 4062679029665 | Wilo-Yonos GIGA-N 32/125-3/2-R1 | Pompa obiegowa normowa Wilo-Yonos GIGA-N 32/125-3/2-R1 o najwyższej sprawności w klasie IE5 | 6337 | 6096 | PG04 | na zapytanie | na zapytanie | NIE | 28.13.14.0 | 84137059 | 84137059 | 274 | Wilo-Yonos GIGA-N 32/125-3/2-R1 | Pompa obiegowa normowa bez czujnika DDG | Wilo-Yonos GIGA-N | Wilo-Yonos GIGA-N 32/125-3/2-R1 |  | Ogrzewanie, klimatyzacja, chłodnictwo | Wilo | Wilo | - | SZT | - | ≥,4 | IE4 | Zielony |  | 1 | 1 | [9 empty] | 0 | https://wilo.com/quick/PL/pl/articleNumber/6088904
6088906 | 4062679029764 | Wilo-Yonos GIGA-N 32/125-4/2-R1 | Pompa obiegowa normowa Wilo-Yonos GIGA-N 32/125-4/2-R1 o najwyższej sprawności w klasie IE5 | 6854 | 6591 | PG04 | na zapytanie | na zapytanie | NIE | 28.13.14.0 | 84137059 | 84137059 | 274 | Wilo-Yonos GIGA-N 32/125-4/2-R1 | Pompa obiegowa normowa bez czujnika DDG | Wilo-Yonos GIGA-N | Wilo-Yonos GIGA-N 32/125-4/2-R1 |  | Ogrzewanie, klimatyzacja, chłodnictwo | Wilo | Wilo | - | SZT | - | ≥,4 | IE4 | Zielony |  | 1 | 1 | [9 empty] | 0 | https://wilo.com/quick/PL/pl/articleNumber/6088906
6088908 | 4062679029771 | Wilo-Yonos GIGA-N 32/160-4/2-R1 | Pompa obiegowa normowa Wilo-Yonos GIGA-N 32/160-4/2-R1 o najwyższej sprawności w klasie IE5 | 6894 | 6629 | PG04 | na zapytanie | na zapytanie | NIE | 28.13.14.0 | 84137059 | 84137059 | 274 | Wilo-Yonos GIGA-N 32/160-4/2-R1 | Pompa obiegowa normowa bez czujnika DDG | Wilo-Yonos GIGA-N | Wilo-Yonos GIGA-N 32/160-4/2-R1 |  | Ogrzewanie, klimatyzacja, chłodnictwo | Wilo | Wilo | - | SZT | - | ≥,4 | IE4 | Zielony |  | 1 | 1 | [9 empty] | 0 | https://wilo.com/quick/PL/pl/articleNumber/6088908
6088910 | 4062679029887 | Wilo-Yonos GIGA-N 32/160-5,5/2-R1 | Pompa obiegowa normowa Wilo-Yonos GIGA-N 32/160-5,5/2-R1 o najwyższej sprawności w klasie IE5 | 7614 | 7322 | PG04 | na zapytanie | na zapytanie | NIE | 28.13.14.0 | 84137059 | 84137059 | 274 | Wilo-Yonos GIGA-N 32/160-5,5/2-R1 | Pompa obiegowa normowa bez czujnika DDG | Wilo-Yonos GIGA-N | Wilo-Yonos GIGA-N 32/160-5,5/2-R1 | 330 | Ogrzewanie, klimatyzacja, chłodnictwo | Wilo | Wilo | 1 | SZT | - | ≥,4 | IE4 | Zielony |  | 1 | 1 |  | 450 | 1035 | 529 | 500 | 1200 | 669 | 158 | 169 | http://downloads-wilo-select.wilo.com/assets/WIB_WILO24319673.jpg | https://wilo.com/quick/PL/pl/articleNumber/6088910
6088911 | 4062679029832 | Wilo-Yonos GIGA-N 32/160-5,5/2-R1-P5 | Pompa obiegowa normowa Wilo-Yonos GIGA-N 32/160-5,5/2-R1-P5 o najwyższej sprawności w klasie IE5 | 7349 | 7066 | PG04 | 28 | K | NIE | 28.13.14.0 | 84137059 | 84137059 | 274 | Wilo-Yonos GIGA-N 32/160-5,5/2-R1-P5 | Pompa obiegowa | Wilo-Yonos GIGA-N | Wilo-Yonos GIGA-N 32/160-5,5/2-R1-P5 | 330 | Ogrzewanie, klimatyzacja, chłodnictwo | Wilo | Wilo | 1 | SZT |  |  |  | Zielony |  | 1 | 1 |  | 450 | 1035 | 529 | 500 | 1200 | 669 | 157 | 168 | http://downloads-wilo-select.wilo.com/assets/WIB_WILO24319673.jpg | https://wilo.com/quick/PL/pl/articleNumber/6088911
6088912 | 4062679029856 | Wilo-Yonos GIGA-N 32/200-5,5/2-R1 | Pompa obiegowa normowa Wilo-Yonos GIGA-N 32/200-5,5/2-R1 o najwyższej sprawności w klasie IE5 | 7704 | 7409 | PG04 | na zapytanie | na zapytanie | NIE | 28.13.14.0 | 84137059 | 84137059 | 274 | Wilo-Yonos GIGA-N 32/200-5,5/2-R1 | Pompa obiegowa normowa bez czujnika DDG | Wilo-Yonos GIGA-N | Wilo-Yonos GIGA-N 32/200-5,5/2-R1 | 330 | Ogrzewanie, klimatyzacja, chłodnictwo | Wilo | Wilo | 1 | SZT | - | ≥,4 | IE4 | Zielony |  | 1 | 1 |  | 450 | 1035 | 557 | 500 | 1200 | 697 | 170 | 181 | http://downloads-wilo-select.wilo.com/assets/WIB_WILO24319673.jpg | https://wilo.com/quick/PL/pl/articleNumber/6088912
6088913 | 4062679029849 | Wilo-Yonos GIGA-N 32/200-5,5/2-R1-P5 | Pompa obiegowa normowa Wilo-Yonos GIGA-N 32/200-5,5/2-R1-P5 o najwyższej sprawności w klasie IE5 | 7442 | 7156 | PG04 | 28 | K | NIE | 28.13.14.0 | 84137059 | 84137059 | 274 | Wilo-Yonos GIGA-N 32/200-5,5/2-R1-P5 | Pompa obiegowa | Wilo-Yonos GIGA-N | Wilo-Yonos GIGA-N 32/200-5,5/2-R1-P5 | 330 | Ogrzewanie, klimatyzacja, chłodnictwo | Wilo | Wilo | 1 | SZT |  |  |  | Zielony |  | 1 | 1 |  | 450 | 1035 | 557 | 500 | 1200 | 697 | 169 | 180 | http://downloads-wilo-select.wilo.com/assets/WIB_WILO24319673.jpg | https://wilo.com/quick/PL/pl/articleNumber/6088913
6088914 | 4062679030050 | Wilo-Yonos GIGA-N 32/200-7,5/2-R1 | Pompa obiegowa normowa Wilo-Yonos GIGA-N 32/200-7,5/2-R1 o najwyższej sprawności w klasie IE5 | 8484 | 8160 | PG04 | na zapytanie | na zapytanie | NIE | 28.13.14.0 | 84137059 | 84137059 | 274 | Wilo-Yonos GIGA-N 32/200-7,5/2-R1 | Pompa obiegowa normowa bez czujnika DDG | Wilo-Yonos GIGA-N | Wilo-Yonos GIGA-N 32/200-7,5/2-R1 | 330 | Ogrzewanie, klimatyzacja, chłodnictwo | Wilo | Wilo | 1 | SZT | - | ≥,4 | IE4 | Zielony |  | 1 | 1 |  | 450 | 1035 | 557 | 500 | 1200 | 697 | 174 | 185 | http://downloads-wilo-select.wilo.com/assets/WIB_WILO24319673.jpg | https://wilo.com/quick/PL/pl/articleNumber/6088914
6088915 | 4062679030043 | Wilo-Yonos GIGA-N 32/200-7,5/2-R1-P5 | Pompa obiegowa normowa Wilo-Yonos GIGA-N 32/200-7,5/2-R1-P5 o najwyższej sprawności w klasie IE5 | 8222 | 7906 | PG04 | 28 | K | NIE | 28.13.14.0 | 84137059 | 84137059 | 274 | Wilo-Yonos GIGA-N 32/200-7,5/2-R1-P5 | Pompa obiegowa | Wilo-Yonos GIGA-N | Wilo-Yonos GIGA-N 32/200-7,5/2-R1-P5 | 330 | Ogrzewanie, klimatyzacja, chłodnictwo | Wilo | Wilo | 1 | SZT |  |  |  | Zielony |  | 1 | 1 |  | 450 | 1035 | 557 | 500 | 1200 | 697 | 173 | 184 | http://downloads-wilo-select.wilo.com/assets/WIB_WILO24319673.jpg | https://wilo.com/quick/PL/pl/articleNumber/6088915
6088916 | 4062679029597 | Wilo-Yonos GIGA-N 40/125-2,2/2-R1 | Pompa obiegowa normowa Wilo-Yonos GIGA-N 40/125-2,2/2-R1 o najwyższej sprawności w klasie IE5 | 6066 | 5834 | PG04 | na zapytanie | na zapytanie | NIE | 28.13.14.0 | 84137059 | 84137059 | 274 | Wilo-Yonos GIGA-N 40/125-2,2/2-R1 | Pompa obiegowa normowa bez czujnika DDG | Wilo-Yonos GIGA-N | Wilo-Yonos GIGA-N 40/125-2,2/2-R1 |  | Ogrzewanie, klimatyzacja, chłodnictwo | Wilo | Wilo | - | SZT | - | ≥,4 | IE4 | Zielony |  | 1 | 1 | [9 empty] | 0 | https://wilo.com/quick/PL/pl/articleNumber/6088916
6088918 | 4062679029689 | Wilo-Yonos GIGA-N 40/125-3/2-R1 | Pompa obiegowa normowa Wilo-Yonos GIGA-N 40/125-3/2-R1 o najwyższej sprawności w klasie IE5 | 6589 | 6337 | PG04 | na zapytanie | na zapytanie | NIE | 28.13.14.0 | 84137059 | 84137059 | 274 | Wilo-Yonos GIGA-N 40/125-3/2-R1 | Pompa obiegowa normowa bez czujnika DDG | Wilo-Yonos GIGA-N | Wilo-Yonos GIGA-N 40/125-3/2-R1 |  | Ogrzewanie, klimatyzacja, chłodnictwo | Wilo | Wilo | - | SZT | - | ≥,4 | IE4 | Zielony |  | 1 | 1 | [9 empty] | 0 | https://wilo.com/quick/PL/pl/articleNumber/6088918
6088920 | 4062679029696 | Wilo-Yonos GIGA-N 40/125-4/2-R1 | Pompa obiegowa normowa Wilo-Yonos GIGA-N 40/125-4/2-R1 o najwyższej sprawności w klasie IE5 | 7000 | 6733 | PG04 | na zapytanie | na zapytanie | NIE | 28.13.14.0 | 84137059 | 84137059 | 274 | Wilo-Yonos GIGA-N 40/125-4/2-R1 | Pompa obiegowa normowa bez czujnika DDG | Wilo-Yonos GIGA-N | Wilo-Yonos GIGA-N 40/125-4/2-R1 |  | Ogrzewanie, klimatyzacja, chłodnictwo | Wilo | Wilo | - | SZT | - | ≥,4 | IE4 | Zielony |  | 1 | 1 | [9 empty] | 0 | https://wilo.com/quick/PL/pl/articleNumber/6088920
6088922 | 4062679029825 | Wilo-Yonos GIGA-N 40/125-5,5/2-R1 | Pompa obiegowa normowa Wilo-Yonos GIGA-N 40/125-5,5/2-R1 o najwyższej sprawności w klasie IE5 | 7723 | 7428 | PG04 | na zapytanie | na zapytanie | NIE | 28.13.14.0 | 84137059 | 84137059 | 274 | Wilo-Yonos GIGA-N 40/125-5,5/2-R1 | Pompa obiegowa normowa bez czujnika DDG | Wilo-Yonos GIGA-N | Wilo-Yonos GIGA-N 40/125-5,5/2-R1 | 330 | Ogrzewanie, klimatyzacja, chłodnictwo | Wilo | Wilo | 1 | SZT | - | ≥,4 | IE4 | Zielony |  | 1 | 1 |  | 450 | 1035 | 529 | 500 | 1200 | 669 | 156 | 167 | http://downloads-wilo-select.wilo.com/assets/WIB_WILO24319673.jpg | https://wilo.com/quick/PL/pl/articleNumber/6088922
6088923 | 4062679029894 | Wilo-Yonos GIGA-N 40/125-5,5/2-R1-P5 | Pompa obiegowa normowa Wilo-Yonos GIGA-N 40/125-5,5/2-R1-P5 o najwyższej sprawności w klasie IE5 | 7459 | 7172 | PG04 | 28 | K | NIE | 28.13.14.0 | 84137059 | 84137059 | 274 | Wilo-Yonos GIGA-N 40/125-5,5/2-R1-P5 | Pompa obiegowa | Wilo-Yonos GIGA-N | Wilo-Yonos GIGA-N 40/125-5,5/2-R1-P5 | 330 | Ogrzewanie, klimatyzacja, chłodnictwo | Wilo | Wilo | 1 | SZT |  |  |  | Zielony |  | 1 | 1 |  | 450 | 1035 | 529 | 500 | 1200 | 669 | 155 | 166 | http://downloads-wilo-select.wilo.com/assets/WIB_WILO24319673.jpg | https://wilo.com/quick/PL/pl/articleNumber/6088923
6088986 | 4062679030326 | Wilo-Yonos GIGA-N 40/160-11/2-R1 | Pompa obiegowa normowa Wilo-Yonos GIGA-N 40/160-11/2-R1 o najwyższej sprawności w klasie IE5 | 10781 | 10368 | PG04 | na zapytanie | na zapytanie | NIE | 28.13.14.0 | 84137059 | 84137059 | 274 | Wilo-Yonos GIGA-N 40/160-11/2-R1 | Pompa obiegowa normowa bez czujnika DDG | Wilo-Yonos GIGA-N | Wilo-Yonos GIGA-N 40/160-11/2-R1 | 330 | Ogrzewanie, klimatyzacja, chłodnictwo | Wilo | Wilo | 1 | SZT | - | ≥,4 | IE4 | Zielony |  | 1 | 1 |  | 490 | 1167 | 768 | 630 | 1600 | 908 | 254 | 267 | http://downloads-wilo-select.wilo.com/assets/WIB_WILO24319673.jpg | https://wilo.com/quick/PL/pl/articleNumber/6088986
6088987 | 4062679030319 | Wilo-Yonos GIGA-N 40/160-11/2-R1-P5 | Pompa obiegowa normowa Wilo-Yonos GIGA-N 40/160-11/2-R1-P5 o najwyższej sprawności w klasie IE5 | 10516 | 10112 | PG04 | 28 | K | NIE | 28.13.14.0 | 84137059 | 84137059 | 274 | Wilo-Yonos GIGA-N 40/160-11/2-R1-P5 | Pompa obiegowa | Wilo-Yonos GIGA-N | Wilo-Yonos GIGA-N 40/160-11/2-R1-P5 | 330 | Ogrzewanie, klimatyzacja, chłodnictwo | Wilo | Wilo | 1 | SZT |  |  |  | Zielony |  | 1 | 1 |  | 490 | 1155 | 768 | 630 | 1600 | 908 | 252 | 265 | http://downloads-wilo-select.wilo.com/assets/WIB_WILO24319673.jpg | https://wilo.com/quick/PL/pl/articleNumber/6088987
6088978 | 4062679029627 | Wilo-Yonos GIGA-N 40/160-3/2-R1 | Pompa obiegowa normowa Wilo-Yonos GIGA-N 40/160-3/2-R1 o najwyższej sprawności w klasie IE5 | 6858 | 6597 | PG04 | na zapytanie | na zapytanie | NIE | 28.13.14.0 | 84137059 | 84137059 | 274 | Wilo-Yonos GIGA-N 40/160-3/2-R1 | Pompa obiegowa normowa bez czujnika DDG | Wilo-Yonos GIGA-N | Wilo-Yonos GIGA-N 40/160-3/2-R1 |  | Ogrzewanie, klimatyzacja, chłodnictwo | Wilo | Wilo | - | SZT | - | ≥,4 | IE4 | Zielony |  | 1 | 1 | [9 empty] | 0 | https://wilo.com/quick/PL/pl/articleNumber/6088978
6088980 | 4062679029801 | Wilo-Yonos GIGA-N 40/160-4/2-R1 | Pompa obiegowa normowa Wilo-Yonos GIGA-N 40/160-4/2-R1 o najwyższej sprawności w klasie IE5 | 7183 | 6908 | PG04 | na zapytanie | na zapytanie | NIE | 28.13.14.0 | 84137059 | 84137059 | 274 | Wilo-Yonos GIGA-N 40/160-4/2-R1 | Pompa obiegowa normowa bez czujnika DDG | Wilo-Yonos GIGA-N | Wilo-Yonos GIGA-N 40/160-4/2-R1 |  | Ogrzewanie, klimatyzacja, chłodnictwo | Wilo | Wilo | - | SZT | - | ≥,4 | IE4 | Zielony |  | 1 | 1 | [9 empty] | 0 | https://wilo.com/quick/PL/pl/articleNumber/6088980
6088982 | 4062679029900 | Wilo-Yonos GIGA-N 40/160-5,5/2-R1 | Pompa obiegowa normowa Wilo-Yonos GIGA-N 40/160-5,5/2-R1 o najwyższej sprawności w klasie IE5 | 7904 | 7602 | PG04 | na zapytanie | na zapytanie | NIE | 28.13.14.0 | 84137059 | 84137059 | 274 | Wilo-Yonos GIGA-N 40/160-5,5/2-R1 | Pompa obiegowa normowa bez czujnika DDG | Wilo-Yonos GIGA-N | Wilo-Yonos GIGA-N 40/160-5,5/2-R1 | 330 | Ogrzewanie, klimatyzacja, chłodnictwo | Wilo | Wilo | 1 | SZT | - | ≥,4 | IE4 | Zielony |  | 1 | 1 |  | 450 | 1035 | 529 | 500 | 1200 | 669 | 161 | 172 | http://downloads-wilo-select.wilo.com/assets/WIB_WILO24319673.jpg | https://wilo.com/quick/PL/pl/articleNumber/6088982
6088983 | 4062679029924 | Wilo-Yonos GIGA-N 40/160-5,5/2-R1-P5 | Pompa obiegowa normowa Wilo-Yonos GIGA-N 40/160-5,5/2-R1-P5 o najwyższej sprawności w klasie IE5 | 7641 | 7347 | PG04 | 28 | K | NIE | 28.13.14.0 | 84137059 | 84137059 | 274 | Wilo-Yonos GIGA-N 40/160-5,5/2-R1-P5 | Pompa obiegowa | Wilo-Yonos GIGA-N | Wilo-Yonos GIGA-N 40/160-5,5/2-R1-P5 | 330 | Ogrzewanie, klimatyzacja, chłodnictwo | Wilo | Wilo | 1 | SZT |  |  |  | Zielony |  | 1 | 1 |  | 450 | 1035 | 529 | 500 | 1200 | 669 | 159 | 170 | http://downloads-wilo-select.wilo.com/assets/WIB_WILO24319673.jpg | https://wilo.com/quick/PL/pl/articleNumber/6088983
6088984 | 4062679029993 | Wilo-Yonos GIGA-N 40/160-7,5/2-R1 | Pompa obiegowa normowa Wilo-Yonos GIGA-N 40/160-7,5/2-R1 o najwyższej sprawności w klasie IE5 | 8818 | 8481 | PG04 | na zapytanie | na zapytanie | NIE | 28.13.14.0 | 84137059 | 84137059 | 274 | Wilo-Yonos GIGA-N 40/160-7,5/2-R1 | Pompa obiegowa normowa bez czujnika DDG | Wilo-Yonos GIGA-N | Wilo-Yonos GIGA-N 40/160-7,5/2-R1 | 330 | Ogrzewanie, klimatyzacja, chłodnictwo | Wilo | Wilo | 1 | SZT | - | ≥,4 | IE4 | Zielony |  | 1 | 1 |  | 450 | 1035 | 529 | 500 | 1200 | 669 | 165 | 176 | http://downloads-wilo-select.wilo.com/assets/WIB_WILO24319673.jpg | https://wilo.com/quick/PL/pl/articleNumber/6088984
6088985 | 4062679029986 | Wilo-Yonos GIGA-N 40/160-7,5/2-R1-P5 | Pompa obiegowa normowa Wilo-Yonos GIGA-N 40/160-7,5/2-R1-P5 o najwyższej sprawności w klasie IE5 | 8556 | 8227 | PG04 | 28 | K | NIE | 28.13.14.0 | 84137059 | 84137059 | 274 | Wilo-Yonos GIGA-N 40/160-7,5/2-R1-P5 | Pompa obiegowa | Wilo-Yonos GIGA-N | Wilo-Yonos GIGA-N 40/160-7,5/2-R1-P5 | 330 | Ogrzewanie, klimatyzacja, chłodnictwo | Wilo | Wilo | 1 | SZT |  |  |  | Zielony |  | 1 | 1 |  | 450 | 1035 | 529 | 500 | 1200 | 669 | 163 | 174 | http://downloads-wilo-select.wilo.com/assets/WIB_WILO24319673.jpg | https://wilo.com/quick/PL/pl/articleNumber/6088985
6088926 | 4062679030579 | Wilo-Yonos GIGA-N 40/200-15/2-R1 | Pompa obiegowa normowa Wilo-Yonos GIGA-N 40/200-15/2-R1 o najwyższej sprawności w klasie IE5 | 11804 | 11352 | PG04 | na zapytanie | na zapytanie | NIE | 28.13.14.0 | 84137059 | 84137059 | 274 | Wilo-Yonos GIGA-N 40/200-15/2-R1 | Pompa obiegowa normowa bez czujnika DDG | Wilo-Yonos GIGA-N | Wilo-Yonos GIGA-N 40/200-15/2-R1 | 330 | Ogrzewanie, klimatyzacja, chłodnictwo | Wilo | Wilo | 1 | SZT | - | ≥,4 | IE4 | Zielony |  | 1 | 1 |  | 490 | 1187 | 768 | 630 | 1600 | 908 | 266 | 279 | http://downloads-wilo-select.wilo.com/assets/WIB_WILO24319673.jpg | https://wilo.com/quick/PL/pl/articleNumber/6088926
6088927 | 4062679030524 | Wilo-Yonos GIGA-N 40/200-15/2-R1-P5 | Pompa obiegowa normowa Wilo-Yonos GIGA-N 40/200-15/2-R1-P5 o najwyższej sprawności w klasie IE5 | 11541 | 11097 | PG04 | 28 | K | NIE | 28.13.14.0 | 84137059 | 84137059 | 274 | Wilo-Yonos GIGA-N 40/200-15/2-R1-P5 | Pompa obiegowa | Wilo-Yonos GIGA-N | Wilo-Yonos GIGA-N 40/200-15/2-R1-P5 | 330 | Ogrzewanie, klimatyzacja, chłodnictwo | Wilo | Wilo | 1 | SZT |  |  |  | Zielony |  | 1 | 1 |  | 450 | 1090 | 768 | 500 | 1200 | 908 | 256 | 267 | http://downloads-wilo-select.wilo.com/assets/WIB_WILO24319673.jpg | https://wilo.com/quick/PL/pl/articleNumber/6088927
6088924 | 4062679029962 | Wilo-Yonos GIGA-N 40/200-7,5/2-R1 | Pompa obiegowa normowa Wilo-Yonos GIGA-N 40/200-7,5/2-R1 o najwyższej sprawności w klasie IE5 | 8958 | 8615 | PG04 | na zapytanie | na zapytanie | NIE | 28.13.14.0 | 84137059 | 84137059 | 274 | Wilo-Yonos GIGA-N 40/200-7,5/2-R1 | Pompa obiegowa normowa bez czujnika DDG | Wilo-Yonos GIGA-N | Wilo-Yonos GIGA-N 40/200-7,5/2-R1 | 330 | Ogrzewanie, klimatyzacja, chłodnictwo | Wilo | Wilo | 1 | SZT | - | ≥,4 | IE4 | Zielony |  | 1 | 1 |  | 450 | 1055 | 557 | 500 | 1200 | 697 | 177 | 188 | http://downloads-wilo-select.wilo.com/assets/WIB_WILO24319673.jpg | https://wilo.com/quick/PL/pl/articleNumber/6088924
6088925 | 4062679029979 | Wilo-Yonos GIGA-N 40/200-7,5/2-R1-P5 | Pompa obiegowa normowa Wilo-Yonos GIGA-N 40/200-7,5/2-R1-P5 o najwyższej sprawności w klasie IE5 | 8695 | 8361 | PG04 | 28 | K | NIE | 28.13.14.0 | 84137059 | 84137059 | 274 | Wilo-Yonos GIGA-N 40/200-7,5/2-R1-P5 | Pompa obiegowa | Wilo-Yonos GIGA-N | Wilo-Yonos GIGA-N 40/200-7,5/2-R1-P5 | 330 | Ogrzewanie, klimatyzacja, chłodnictwo | Wilo | Wilo | 1 | SZT |  |  |  | Zielony |  | 1 | 1 |  | 450 | 1055 | 557 | 500 | 1200 | 697 | 176 | 187 | http://downloads-wilo-select.wilo.com/assets/WIB_WILO24319673.jpg | https://wilo.com/quick/PL/pl/articleNumber/6088925
6088928 | 4062679029610 | Wilo-Yonos GIGA-N 50/125-3/2-R1 | Pompa obiegowa normowa Wilo-Yonos GIGA-N 50/125-3/2-R1 o najwyższej sprawności w klasie IE5 | 6957 | 6691 | PG04 | na zapytanie | na zapytanie | NIE | 28.13.14.0 | 84137059 | 84137059 | 274 | Wilo-Yonos GIGA-N 50/125-3/2-R1 | Pompa obiegowa normowa bez czujnika DDG | Wilo-Yonos GIGA-N | Wilo-Yonos GIGA-N 50/125-3/2-R1 |  | Ogrzewanie, klimatyzacja, chłodnictwo | Wilo | Wilo | - | SZT | - | ≥,4 | IE4 | Zielony |  | 1 | 1 | [9 empty] | 0 | https://wilo.com/quick/PL/pl/articleNumber/6088928
6088930 | 4062679029719 | Wilo-Yonos GIGA-N 50/125-4/2-R1 | Pompa obiegowa normowa Wilo-Yonos GIGA-N 50/125-4/2-R1 o najwyższej sprawności w klasie IE5 | 7373 | 7091 | PG04 | na zapytanie | na zapytanie | NIE | 28.13.14.0 | 84137059 | 84137059 | 274 | Wilo-Yonos GIGA-N 50/125-4/2-R1 | Pompa obiegowa normowa bez czujnika DDG | Wilo-Yonos GIGA-N | Wilo-Yonos GIGA-N 50/125-4/2-R1 |  | Ogrzewanie, klimatyzacja, chłodnictwo | Wilo | Wilo | - | SZT | - | ≥,4 | IE4 | Zielony |  | 1 | 1 | [9 empty] | 0 | https://wilo.com/quick/PL/pl/articleNumber/6088930
6088932 | 4062679029870 | Wilo-Yonos GIGA-N 50/125-5,5/2-R1 | Pompa obiegowa normowa Wilo-Yonos GIGA-N 50/125-5,5/2-R1 o najwyższej sprawności w klasie IE5 | 8052 | 7744 | PG04 | na zapytanie | na zapytanie | NIE | 28.13.14.0 | 84137059 | 84137059 | 274 | Wilo-Yonos GIGA-N 50/125-5,5/2-R1 | Pompa obiegowa normowa bez czujnika DDG | Wilo-Yonos GIGA-N | Wilo-Yonos GIGA-N 50/125-5,5/2-R1 | 330 | Ogrzewanie, klimatyzacja, chłodnictwo | Wilo | Wilo | 1 | SZT | - | ≥,4 | IE4 | Zielony |  | 1 | 1 |  | 450 | 1055 | 529 | 500 | 1200 | 669 | 157 | 168 | http://downloads-wilo-select.wilo.com/assets/WIB_WILO24319673.jpg | https://wilo.com/quick/PL/pl/articleNumber/6088932
6088933 | 4062679029948 | Wilo-Yonos GIGA-N 50/125-5,5/2-R1-P5 | Pompa obiegowa normowa Wilo-Yonos GIGA-N 50/125-5,5/2-R1-P5 o najwyższej sprawności w klasie IE5 | 7791 | 7491 | PG04 | 28 | K | NIE | 28.13.14.0 | 84137059 | 84137059 | 274 | Wilo-Yonos GIGA-N 50/125-5,5/2-R1-P5 | Pompa obiegowa | Wilo-Yonos GIGA-N | Wilo-Yonos GIGA-N 50/125-5,5/2-R1-P5 | 330 | Ogrzewanie, klimatyzacja, chłodnictwo | Wilo | Wilo | 1 | SZT |  |  |  | Zielony |  | 1 | 1 |  | 450 | 1055 | 529 | 500 | 1200 | 669 | 155 | 166 | http://downloads-wilo-select.wilo.com/assets/WIB_WILO24319673.jpg | https://wilo.com/quick/PL/pl/articleNumber/6088933
6088934 | 4062679029955 | Wilo-Yonos GIGA-N 50/125-7,5/2-R1 | Pompa obiegowa normowa Wilo-Yonos GIGA-N 50/125-7,5/2-R1 o najwyższej sprawności w klasie IE5 | 9007 | 8662 | PG04 | na zapytanie | na zapytanie | NIE | 28.13.14.0 | 84137059 | 84137059 | 274 | Wilo-Yonos GIGA-N 50/125-7,5/2-R1 | Pompa obiegowa normowa bez czujnika DDG | Wilo-Yonos GIGA-N | Wilo-Yonos GIGA-N 50/125-7,5/2-R1 | 330 | Ogrzewanie, klimatyzacja, chłodnictwo | Wilo | Wilo | 1 | SZT | - | ≥,4 | IE4 | Zielony |  | 1 | 1 |  | 450 | 1055 | 529 | 500 | 1200 | 669 | 161 | 172 | http://downloads-wilo-select.wilo.com/assets/WIB_WILO24319673.jpg | https://wilo.com/quick/PL/pl/articleNumber/6088934
6088935 | 4062679030036 | Wilo-Yonos GIGA-N 50/125-7,5/2-R1-P5 | Pompa obiegowa normowa Wilo-Yonos GIGA-N 50/125-7,5/2-R1-P5 o najwyższej sprawności w klasie IE5 | 8744 | 8408 | PG04 | 28 | K | NIE | 28.13.14.0 | 84137059 | 84137059 | 274 | Wilo-Yonos GIGA-N 50/125-7,5/2-R1-P5 | Pompa obiegowa | Wilo-Yonos GIGA-N | Wilo-Yonos GIGA-N 50/125-7,5/2-R1-P5 | 330 | Ogrzewanie, klimatyzacja, chłodnictwo | Wilo | Wilo | 1 | SZT |  |  |  | Zielony |  | 1 | 1 |  | 450 | 1055 | 529 | 500 | 1200 | 669 | 159 | 170 | http://downloads-wilo-select.wilo.com/assets/WIB_WILO24319673.jpg | https://wilo.com/quick/PL/pl/articleNumber/6088935
6088940 | 4062679030364 | Wilo-Yonos GIGA-N 50/160-11/2-R1 | Pompa obiegowa normowa Wilo-Yonos GIGA-N 50/160-11/2-R1 o najwyższej sprawności w klasie IE5 | 10843 | 10428 | PG04 | na zapytanie | na zapytanie | NIE | 28.13.14.0 | 84137059 | 84137059 | 274 | Wilo-Yonos GIGA-N 50/160-11/2-R1 | Pompa obiegowa normowa bez czujnika DDG | Wilo-Yonos GIGA-N | Wilo-Yonos GIGA-N 50/160-11/2-R1 | 330 | Ogrzewanie, klimatyzacja, chłodnictwo | Wilo | Wilo | 1 | SZT | - | ≥,4 | IE4 | Zielony |  | 1 | 1 |  | 490 | 1187 | 768 | 630 | 1600 | 908 | 254 | 267 | http://downloads-wilo-select.wilo.com/assets/WIB_WILO24319673.jpg | https://wilo.com/quick/PL/pl/articleNumber/6088940
6088941 | 4062679030340 | Wilo-Yonos GIGA-N 50/160-11/2-R1-P5 | Pompa obiegowa normowa Wilo-Yonos GIGA-N 50/160-11/2-R1-P5 o najwyższej sprawności w klasie IE5 | 10581 | 10174 | PG04 | 28 | K | NIE | 28.13.14.0 | 84137059 | 84137059 | 274 | Wilo-Yonos GIGA-N 50/160-11/2-R1-P5 | Pompa obiegowa | Wilo-Yonos GIGA-N | Wilo-Yonos GIGA-N 50/160-11/2-R1-P5 | 330 | Ogrzewanie, klimatyzacja, chłodnictwo | Wilo | Wilo | 1 | SZT |  |  |  | Zielony |  | 1 | 1 |  | 450 | 1090 | 768 | 500 | 1200 | 908 | 244 | 255 | http://downloads-wilo-select.wilo.com/assets/WIB_WILO24319673.jpg | https://wilo.com/quick/PL/pl/articleNumber/6088941
6088936 | 4062679029931 | Wilo-Yonos GIGA-N 50/160-5,5/2-R1 | Pompa obiegowa normowa Wilo-Yonos GIGA-N 50/160-5,5/2-R1 o najwyższej sprawności w klasie IE5 | 7835 | 7536 | PG04 | na zapytanie | na zapytanie | NIE | 28.13.14.0 | 84137059 | 84137059 | 274 | Wilo-Yonos GIGA-N 50/160-5,5/2-R1 | Pompa obiegowa normowa bez czujnika DDG | Wilo-Yonos GIGA-N | Wilo-Yonos GIGA-N 50/160-5,5/2-R1 | 330 | Ogrzewanie, klimatyzacja, chłodnictwo | Wilo | Wilo | 1 | SZT | - | ≥,4 | IE4 | Zielony |  | 1 | 1 |  | 450 | 1055 | 557 | 500 | 1200 | 697 | 168 | 179 | http://downloads-wilo-select.wilo.com/assets/WIB_WILO24319673.jpg | https://wilo.com/quick/PL/pl/articleNumber/6088936
6088937 | 4062679029917 | Wilo-Yonos GIGA-N 50/160-5,5/2-R1-P5 | Pompa obiegowa normowa Wilo-Yonos GIGA-N 50/160-5,5/2-R1-P5 o najwyższej sprawności w klasie IE5 | 7573 | 7282 | PG04 | 28 | K | NIE | 28.13.14.0 | 84137059 | 84137059 | 274 | Wilo-Yonos GIGA-N 50/160-5,5/2-R1-P5 | Pompa obiegowa | Wilo-Yonos GIGA-N | Wilo-Yonos GIGA-N 50/160-5,5/2-R1-P5 | 330 | Ogrzewanie, klimatyzacja, chłodnictwo | Wilo | Wilo | 1 | SZT |  |  |  | Zielony |  | 1 | 1 |  | 450 | 1055 | 557 | 500 | 1200 | 697 | 167 | 178 | http://downloads-wilo-select.wilo.com/assets/WIB_WILO24319673.jpg | https://wilo.com/quick/PL/pl/articleNumber/6088937
6088938 | 4062679030074 | Wilo-Yonos GIGA-N 50/160-7,5/2-R1 | Pompa obiegowa normowa Wilo-Yonos GIGA-N 50/160-7,5/2-R1 o najwyższej sprawności w klasie IE5 | 8776 | 8440 | PG04 | na zapytanie | na zapytanie | NIE | 28.13.14.0 | 84137059 | 84137059 | 274 | Wilo-Yonos GIGA-N 50/160-7,5/2-R1 | Pompa obiegowa normowa bez czujnika DDG | Wilo-Yonos GIGA-N | Wilo-Yonos GIGA-N 50/160-7,5/2-R1 | 330 | Ogrzewanie, klimatyzacja, chłodnictwo | Wilo | Wilo | 1 | SZT | - | ≥,4 | IE4 | Zielony |  | 1 | 1 |  | 450 | 1055 | 557 | 500 | 1200 | 697 | 172 | 183 | http://downloads-wilo-select.wilo.com/assets/WIB_WILO24319673.jpg | https://wilo.com/quick/PL/pl/articleNumber/6088938
6088939 | 4062679030081 | Wilo-Yonos GIGA-N 50/160-7,5/2-R1-P5 | Pompa obiegowa normowa Wilo-Yonos GIGA-N 50/160-7,5/2-R1-P5 o najwyższej sprawności w klasie IE5 | 8514 | 8187 | PG04 | 28 | K | NIE | 28.13.14.0 | 84137059 | 84137059 | 274 | Wilo-Yonos GIGA-N 50/160-7,5/2-R1-P5 | Pompa obiegowa | Wilo-Yonos GIGA-N | Wilo-Yonos GIGA-N 50/160-7,5/2-R1-P5 |  | Ogrzewanie, klimatyzacja, chłodnictwo | Wilo | Wilo | - | SZT |  |  |  | Zielony |  | 1 | 1 | [9 empty] | - | https://wilo.com/quick/PL/pl/articleNumber/6088939
6088942 | 4062679030722 | Wilo-Yonos GIGA-N 50/200-18,5/2-R1 | Pompa obiegowa normowa Wilo-Yonos GIGA-N 50/200-18,5/2-R1 o najwyższej sprawności w klasie IE5 | 13555 | 13037 | PG04 | na zapytanie | na zapytanie | NIE | 28.13.14.0 | 84137059 | 84137059 | 274 | Wilo-Yonos GIGA-N 50/200-18,5/2-R1 | Pompa obiegowa normowa bez czujnika DDG | Wilo-Yonos GIGA-N | Wilo-Yonos GIGA-N 50/200-18,5/2-R1 | 330 | Ogrzewanie, klimatyzacja, chłodnictwo | Wilo | Wilo | 1 | SZT | - | ≥,4 | IE4 | Zielony |  | 1 | 1 |  | 490 | 1246.5 | 808 | 630 | 1600 | 948 | 313 | 326 | http://downloads-wilo-select.wilo.com/assets/WIB_WILO24319673.jpg | https://wilo.com/quick/PL/pl/articleNumber/6088942
6088943 | 4062679030739 | Wilo-Yonos GIGA-N 50/200-18,5/2-R1-P5 | Pompa obiegowa normowa Wilo-Yonos GIGA-N 50/200-18,5/2-R1-P5 o najwyższej sprawności w klasie IE5 | 13295 | 12784 | PG04 | 28 | K | NIE | 28.13.14.0 | 84137059 | 84137059 | 274 | Wilo-Yonos GIGA-N 50/200-18,5/2-R1-P5 | Pompa obiegowa | Wilo-Yonos GIGA-N | Wilo-Yonos GIGA-N 50/200-18,5/2-R1-P5 | 330 | Ogrzewanie, klimatyzacja, chłodnictwo | Wilo | Wilo | 1 | SZT |  |  |  | Zielony |  | 1 | 1 |  | 490 | 1175 | 808 | 630 | 1600 | 948 | 311 | 324 | http://downloads-wilo-select.wilo.com/assets/WIB_WILO24319673.jpg | https://wilo.com/quick/PL/pl/articleNumber/6088943
6088944 | 4062679030821 | Wilo-Yonos GIGA-N 50/200-22/2-R1 | Pompa obiegowa normowa Wilo-Yonos GIGA-N 50/200-22/2-R1 o najwyższej sprawności w klasie IE5 | 15395 | 14806 | PG04 | na zapytanie | na zapytanie | NIE | 28.13.14.0 | 84137059 | 84137059 | 274 | Wilo-Yonos GIGA-N 50/200-22/2-R1 | Pompa obiegowa normowa bez czujnika DDG | Wilo-Yonos GIGA-N | Wilo-Yonos GIGA-N 50/200-22/2-R1 | 330 | Ogrzewanie, klimatyzacja, chłodnictwo | Wilo | Wilo | 1 | SZT | - | ≥,4 | IE4 | Zielony |  | 1 | 1 |  | 490 | 1246.5 | 808 | 630 | 1600 | 948 | 321 | 334 | http://downloads-wilo-select.wilo.com/assets/WIB_WILO24319673.jpg | https://wilo.com/quick/PL/pl/articleNumber/6088944
6088945 | 4062679030814 | Wilo-Yonos GIGA-N 50/200-22/2-R1-P5 | Pompa obiegowa normowa Wilo-Yonos GIGA-N 50/200-22/2-R1-P5 o najwyższej sprawności w klasie IE5 | 15099 | 14518 | PG04 | 28 | K | NIE | 28.13.14.0 | 84137059 | 84137059 | 274 | Wilo-Yonos GIGA-N 50/200-22/2-R1-P5 | Pompa obiegowa | Wilo-Yonos GIGA-N | Wilo-Yonos GIGA-N 50/200-22/2-R1-P5 | 330 | Ogrzewanie, klimatyzacja, chłodnictwo | Wilo | Wilo | 1 | SZT |  |  |  | Zielony |  | 1 | 1 |  | 490 | 1175 | 808 | 630 | 1600 | 948 | 319 | 332 | http://downloads-wilo-select.wilo.com/assets/WIB_WILO24319673.jpg | https://wilo.com/quick/PL/pl/articleNumber/6088945
6088952 | 4062679030333 | Wilo-Yonos GIGA-N 65/125-11/2-R1 | Pompa obiegowa normowa Wilo-Yonos GIGA-N 65/125-11/2-R1 o najwyższej sprawności w klasie IE5 | 10681 | 10272 | PG04 | na zapytanie | na zapytanie | NIE | 28.13.14.0 | 84137059 | 84137059 | 274 | Wilo-Yonos GIGA-N 65/125-11/2-R1 | Pompa obiegowa normowa bez czujnika DDG | Wilo-Yonos GIGA-N | Wilo-Yonos GIGA-N 65/125-11/2-R1 | 330 | Ogrzewanie, klimatyzacja, chłodnictwo | Wilo | Wilo | 1 | SZT | - | ≥,4 | IE4 | Zielony |  | 1 | 1 |  | 490 | 1187 | 768 | 630 | 1600 | 908 | 251 | 264 | http://downloads-wilo-select.wilo.com/assets/WIB_WILO24319673.jpg | https://wilo.com/quick/PL/pl/articleNumber/6088952
6088953 | 4062679030357 | Wilo-Yonos GIGA-N 65/125-11/2-R1-P5 | Pompa obiegowa normowa Wilo-Yonos GIGA-N 65/125-11/2-R1-P5 o najwyższej sprawności w klasie IE5 | 10419 | 10018 | PG04 | 28 | K | NIE | 28.13.14.0 | 84137059 | 84137059 | 274 | Wilo-Yonos GIGA-N 65/125-11/2-R1-P5 | Pompa obiegowa | Wilo-Yonos GIGA-N | Wilo-Yonos GIGA-N 65/125-11/2-R1-P5 | 330 | Ogrzewanie, klimatyzacja, chłodnictwo | Wilo | Wilo | 1 | SZT |  |  |  | Zielony |  | 1 | 1 |  | 450 | 1090 | 768 | 500 | 1200 | 908 | 241 | 252 | http://downloads-wilo-select.wilo.com/assets/WIB_WILO24319673.jpg | https://wilo.com/quick/PL/pl/articleNumber/6088953
6088946 | 4062679029726 | Wilo-Yonos GIGA-N 65/125-4/2-R1 | Pompa obiegowa normowa Wilo-Yonos GIGA-N 65/125-4/2-R1 o najwyższej sprawności w klasie IE5 | 7341 | 7059 | PG04 | na zapytanie | na zapytanie | NIE | 28.13.14.0 | 84137059 | 84137059 | 274 | Wilo-Yonos GIGA-N 65/125-4/2-R1 | Pompa obiegowa normowa bez czujnika DDG | Wilo-Yonos GIGA-N | Wilo-Yonos GIGA-N 65/125-4/2-R1 |  | Ogrzewanie, klimatyzacja, chłodnictwo | Wilo | Wilo | - | SZT | - | ≥,4 | IE4 | Zielony |  | 1 | 1 | [9 empty] | 0 | https://wilo.com/quick/PL/pl/articleNumber/6088946
6088948 | 4062679029863 | Wilo-Yonos GIGA-N 65/125-5,5/2-R1 | Pompa obiegowa normowa Wilo-Yonos GIGA-N 65/125-5,5/2-R1 o najwyższej sprawności w klasie IE5 | 7724 | 7428 | PG04 | na zapytanie | na zapytanie | NIE | 28.13.14.0 | 84137059 | 84137059 | 274 | Wilo-Yonos GIGA-N 65/125-5,5/2-R1 | Pompa obiegowa normowa bez czujnika DDG | Wilo-Yonos GIGA-N | Wilo-Yonos GIGA-N 65/125-5,5/2-R1 | 330 | Ogrzewanie, klimatyzacja, chłodnictwo | Wilo | Wilo | 1 | SZT | - | ≥,4 | IE4 | Zielony |  | 1 | 1 |  | 390 | 1055 | 537 | 500 | 1200 | 677 | 144 | 155 | http://downloads-wilo-select.wilo.com/assets/WIB_WILO24319673.jpg | https://wilo.com/quick/PL/pl/articleNumber/6088948
6088949 | 4062679029818 | Wilo-Yonos GIGA-N 65/125-5,5/2-R1-P5 | Pompa obiegowa normowa Wilo-Yonos GIGA-N 65/125-5,5/2-R1-P5 o najwyższej sprawności w klasie IE5 | 7460 | 7173 | PG04 | 28 | K | NIE | 28.13.14.0 | 84137059 | 84137059 | 274 | Wilo-Yonos GIGA-N 65/125-5,5/2-R1-P5 | Pompa obiegowa | Wilo-Yonos GIGA-N | Wilo-Yonos GIGA-N 65/125-5,5/2-R1-P5 | 330 | Ogrzewanie, klimatyzacja, chłodnictwo | Wilo | Wilo | 1 | SZT |  |  |  | Zielony |  | 1 | 1 |  | 390 | 958 | 537 | 500 | 1200 | 677 | 143 | 154 | http://downloads-wilo-select.wilo.com/assets/WIB_WILO24319673.jpg | https://wilo.com/quick/PL/pl/articleNumber/6088949
6088950 | 4062679030067 | Wilo-Yonos GIGA-N 65/125-7,5/2-R1 | Pompa obiegowa normowa Wilo-Yonos GIGA-N 65/125-7,5/2-R1 o najwyższej sprawności w klasie IE5 | 8644 | 8314 | PG04 | na zapytanie | na zapytanie | NIE | 28.13.14.0 | 84137059 | 84137059 | 274 | Wilo-Yonos GIGA-N 65/125-7,5/2-R1 | Pompa obiegowa normowa bez czujnika DDG | Wilo-Yonos GIGA-N | Wilo-Yonos GIGA-N 65/125-7,5/2-R1 | 330 | Ogrzewanie, klimatyzacja, chłodnictwo | Wilo | Wilo | 1 | SZT | - | ≥,4 | IE4 | Zielony |  | 1 | 1 |  | 390 | 1055 | 537 | 500 | 1200 | 677 | 148 | 159 | http://downloads-wilo-select.wilo.com/assets/WIB_WILO24319673.jpg | https://wilo.com/quick/PL/pl/articleNumber/6088950
6088951 | 4062679030005 | Wilo-Yonos GIGA-N 65/125-7,5/2-R1-P5 | Pompa obiegowa normowa Wilo-Yonos GIGA-N 65/125-7,5/2-R1-P5 o najwyższej sprawności w klasie IE5 | 8382 | 8060 | PG04 | 28 | K | NIE | 28.13.14.0 | 84137059 | 84137059 | 274 | Wilo-Yonos GIGA-N 65/125-7,5/2-R1-P5 | Pompa obiegowa | Wilo-Yonos GIGA-N | Wilo-Yonos GIGA-N 65/125-7,5/2-R1-P5 | 330 | Ogrzewanie, klimatyzacja, chłodnictwo | Wilo | Wilo | 1 | SZT |  |  |  | Zielony |  | 1 | 1 |  | 390 | 958 | 537 | 500 | 1200 | 677 | 147 | 158 | http://downloads-wilo-select.wilo.com/assets/WIB_WILO24319673.jpg | https://wilo.com/quick/PL/pl/articleNumber/6088951
6088956 | 4062679030395 | Wilo-Yonos GIGA-N 65/160-11/2-R1 | Pompa obiegowa normowa Wilo-Yonos GIGA-N 65/160-11/2-R1 o najwyższej sprawności w klasie IE5 | 10848 | 10433 | PG04 | na zapytanie | na zapytanie | NIE | 28.13.14.0 | 84137059 | 84137059 | 274 | Wilo-Yonos GIGA-N 65/160-11/2-R1 | Pompa obiegowa normowa bez czujnika DDG | Wilo-Yonos GIGA-N | Wilo-Yonos GIGA-N 65/160-11/2-R1 | 330 | Ogrzewanie, klimatyzacja, chłodnictwo | Wilo | Wilo | 1 | SZT | - | ≥,4 | IE4 | Zielony |  | 1 | 1 |  | 490 | 1187 | 768 | 630 | 1600 | 908 | 257 | 270 | http://downloads-wilo-select.wilo.com/assets/WIB_WILO24319673.jpg | https://wilo.com/quick/PL/pl/articleNumber/6088956
6088957 | 4062679030401 | Wilo-Yonos GIGA-N 65/160-11/2-R1-P5 | Pompa obiegowa normowa Wilo-Yonos GIGA-N 65/160-11/2-R1-P5 o najwyższej sprawności w klasie IE5 | 10586 | 10179 | PG04 | 28 | K | NIE | 28.13.14.0 | 84137059 | 84137059 | 274 | Wilo-Yonos GIGA-N 65/160-11/2-R1-P5 | Pompa obiegowa | Wilo-Yonos GIGA-N | Wilo-Yonos GIGA-N 65/160-11/2-R1-P5 | 330 | Ogrzewanie, klimatyzacja, chłodnictwo | Wilo | Wilo | 1 | SZT |  |  |  | Zielony |  | 1 | 1 |  | 450 | 1090 | 768 | 500 | 1200 | 908 | 247 | 258 | http://downloads-wilo-select.wilo.com/assets/WIB_WILO24319673.jpg | https://wilo.com/quick/PL/pl/articleNumber/6088957
6088958 | 4062679030555 | Wilo-Yonos GIGA-N 65/160-15/2-R1 | Pompa obiegowa normowa Wilo-Yonos GIGA-N 65/160-15/2-R1 o najwyższej sprawności w klasie IE5 | 11900 | 11445 | PG04 | na zapytanie | na zapytanie | NIE | 28.13.14.0 | 84137059 | 84137059 | 274 | Wilo-Yonos GIGA-N 65/160-15/2-R1 | Pompa obiegowa normowa bez czujnika DDG | Wilo-Yonos GIGA-N | Wilo-Yonos GIGA-N 65/160-15/2-R1 | 330 | Ogrzewanie, klimatyzacja, chłodnictwo | Wilo | Wilo | 1 | SZT | - | ≥,4 | IE4 | Zielony |  | 1 | 1 |  | 490 | 1187 | 768 | 630 | 1600 | 908 | 264 | 277 | http://downloads-wilo-select.wilo.com/assets/WIB_WILO24319673.jpg | https://wilo.com/quick/PL/pl/articleNumber/6088958
6088959 | 4062679030531 | Wilo-Yonos GIGA-N 65/160-15/2-R1-P5 | Pompa obiegowa normowa Wilo-Yonos GIGA-N 65/160-15/2-R1-P5 o najwyższej sprawności w klasie IE5 | 11639 | 11191 | PG04 | 28 | K | NIE | 28.13.14.0 | 84137059 | 84137059 | 274 | Wilo-Yonos GIGA-N 65/160-15/2-R1-P5 | Pompa obiegowa | Wilo-Yonos GIGA-N | Wilo-Yonos GIGA-N 65/160-15/2-R1-P5 | 330 | Ogrzewanie, klimatyzacja, chłodnictwo | Wilo | Wilo | 1 | SZT |  |  |  | Zielony |  | 1 | 1 |  | 450 | 1090 | 768 | 500 | 1200 | 908 | 254 | 265 | http://downloads-wilo-select.wilo.com/assets/WIB_WILO24319673.jpg | https://wilo.com/quick/PL/pl/articleNumber/6088959
6088960 | 4062679030746 | Wilo-Yonos GIGA-N 65/160-18,5/2-R1 | Pompa obiegowa normowa Wilo-Yonos GIGA-N 65/160-18,5/2-R1 o najwyższej sprawności w klasie IE5 | 13369 | 12857 | PG04 | na zapytanie | na zapytanie | NIE | 28.13.14.0 | 84137059 | 84137059 | 274 | Wilo-Yonos GIGA-N 65/160-18,5/2-R1 | Pompa obiegowa normowa bez czujnika DDG | Wilo-Yonos GIGA-N | Wilo-Yonos GIGA-N 65/160-18,5/2-R1 | 330 | Ogrzewanie, klimatyzacja, chłodnictwo | Wilo | Wilo | 1 | SZT | - | ≥,4 | IE4 | Zielony |  | 1 | 1 |  | 490 | 1246.5 | 808 | 630 | 1600 | 948 | 308 | 321 | http://downloads-wilo-select.wilo.com/assets/WIB_WILO24319673.jpg | https://wilo.com/quick/PL/pl/articleNumber/6088960
6088961 | 4062679030753 | Wilo-Yonos GIGA-N 65/160-18,5/2-R1-P5 | Pompa obiegowa normowa Wilo-Yonos GIGA-N 65/160-18,5/2-R1-P5 o najwyższej sprawności w klasie IE5 | 13108 | 12604 | PG04 | 28 | K | NIE | 28.13.14.0 | 84137059 | 84137059 | 274 | Wilo-Yonos GIGA-N 65/160-18,5/2-R1-P5 | Pompa obiegowa | Wilo-Yonos GIGA-N | Wilo-Yonos GIGA-N 65/160-18,5/2-R1-P5 | 330 | Ogrzewanie, klimatyzacja, chłodnictwo | Wilo | Wilo | 1 | SZT |  |  |  | Zielony |  | 1 | 1 |  | 490 | 1160 | 808 | 630 | 1600 | 948 | 306 | 319 | http://downloads-wilo-select.wilo.com/assets/WIB_WILO24319673.jpg | https://wilo.com/quick/PL/pl/articleNumber/6088961
6088954 | 4062679030012 | Wilo-Yonos GIGA-N 65/160-7,5/2-R1 | Pompa obiegowa normowa Wilo-Yonos GIGA-N 65/160-7,5/2-R1 o najwyższej sprawności w klasie IE5 | 8810 | 8473 | PG04 | na zapytanie | na zapytanie | NIE | 28.13.14.0 | 84137059 | 84137059 | 274 | Wilo-Yonos GIGA-N 65/160-7,5/2-R1 | Pompa obiegowa normowa bez czujnika DDG | Wilo-Yonos GIGA-N | Wilo-Yonos GIGA-N 65/160-7,5/2-R1 | 330 | Ogrzewanie, klimatyzacja, chłodnictwo | Wilo | Wilo | 1 | SZT | - | ≥,4 | IE4 | Zielony |  | 1 | 1 |  | 450 | 1055 | 557 | 500 | 1200 | 697 | 175 | 186 | http://downloads-wilo-select.wilo.com/assets/WIB_WILO24319673.jpg | https://wilo.com/quick/PL/pl/articleNumber/6088954
6088955 | 4062679030029 | Wilo-Yonos GIGA-N 65/160-7,5/2-R1-P5 | Pompa obiegowa normowa Wilo-Yonos GIGA-N 65/160-7,5/2-R1-P5 o najwyższej sprawności w klasie IE5 | 8547 | 8218 | PG04 | 28 | K | NIE | 28.13.14.0 | 84137059 | 84137059 | 274 | Wilo-Yonos GIGA-N 65/160-7,5/2-R1-P5 | Pompa obiegowa | Wilo-Yonos GIGA-N | Wilo-Yonos GIGA-N 65/160-7,5/2-R1-P5 | 330 | Ogrzewanie, klimatyzacja, chłodnictwo | Wilo | Wilo | 1 | SZT |  |  |  | Zielony |  | 1 | 1 |  | 450 | 1040 | 557 | 500 | 1200 | 697 | 174 | 185 | http://downloads-wilo-select.wilo.com/assets/WIB_WILO24319673.jpg | https://wilo.com/quick/PL/pl/articleNumber/6088955
6088962 | 4062679030296 | Wilo-Yonos GIGA-N 65/200-11/2-R1 | Pompa obiegowa normowa Wilo-Yonos GIGA-N 65/200-11/2-R1 o najwyższej sprawności w klasie IE5 | 11795 | 11344 | PG04 | na zapytanie | na zapytanie | NIE | 28.13.14.0 | 84137059 | 84137059 | 274 | Wilo-Yonos GIGA-N 65/200-11/2-R1 | Pompa obiegowa normowa bez czujnika DDG | Wilo-Yonos GIGA-N | Wilo-Yonos GIGA-N 65/200-11/2-R1 | 330 | Ogrzewanie, klimatyzacja, chłodnictwo | Wilo | Wilo | 1 | SZT | - | ≥,4 | IE4 | Zielony |  | 1 | 1 |  | 490 | 1227 | 788 | 630 | 1600 | 928 | 266 | 279 | http://downloads-wilo-select.wilo.com/assets/WIB_WILO24319673.jpg | https://wilo.com/quick/PL/pl/articleNumber/6088962
6088963 | 4062679030302 | Wilo-Yonos GIGA-N 65/200-11/2-R1-P5 | Pompa obiegowa normowa Wilo-Yonos GIGA-N 65/200-11/2-R1-P5 o najwyższej sprawności w klasie IE5 | 11532 | 11088 | PG04 | 28 | K | NIE | 28.13.14.0 | 84137059 | 84137059 | 274 | Wilo-Yonos GIGA-N 65/200-11/2-R1-P5 | Pompa obiegowa | Wilo-Yonos GIGA-N | Wilo-Yonos GIGA-N 65/200-11/2-R1-P5 | 330 | Ogrzewanie, klimatyzacja, chłodnictwo | Wilo | Wilo | 1 | SZT |  |  |  | Zielony |  | 1 | 1 |  | 450 | 1090 | 788 | 500 | 1200 | 928 | 256 | 267 | http://downloads-wilo-select.wilo.com/assets/WIB_WILO24319673.jpg | https://wilo.com/quick/PL/pl/articleNumber/6088963
6088964 | 4062679030586 | Wilo-Yonos GIGA-N 65/200-15/2-R1 | Pompa obiegowa normowa Wilo-Yonos GIGA-N 65/200-15/2-R1 o najwyższej sprawności w klasie IE5 | 12895 | 12402 | PG04 | na zapytanie | na zapytanie | NIE | 28.13.14.0 | 84137059 | 84137059 | 274 | Wilo-Yonos GIGA-N 65/200-15/2-R1 | Pompa obiegowa normowa bez czujnika DDG | Wilo-Yonos GIGA-N | Wilo-Yonos GIGA-N 65/200-15/2-R1 | 330 | Ogrzewanie, klimatyzacja, chłodnictwo | Wilo | Wilo | 1 | SZT | - | ≥,4 | IE4 | Zielony |  | 1 | 1 |  | 490 | 1227 | 788 | 630 | 1600 | 928 | 273 | 286 | http://downloads-wilo-select.wilo.com/assets/WIB_WILO24319673.jpg | https://wilo.com/quick/PL/pl/articleNumber/6088964
6088965 | 4062679030562 | Wilo-Yonos GIGA-N 65/200-15/2-R1-P5 | Pompa obiegowa normowa Wilo-Yonos GIGA-N 65/200-15/2-R1-P5 o najwyższej sprawności w klasie IE5 | 12635 | 12149 | PG04 | 28 | K | NIE | 28.13.14.0 | 84137059 | 84137059 | 274 | Wilo-Yonos GIGA-N 65/200-15/2-R1-P5 | Pompa obiegowa | Wilo-Yonos GIGA-N | Wilo-Yonos GIGA-N 65/200-15/2-R1-P5 | 330 | Ogrzewanie, klimatyzacja, chłodnictwo | Wilo | Wilo | 1 | SZT |  |  |  | Zielony |  | 1 | 1 |  | 450 | 1090 | 788 | 500 | 1200 | 928 | 263 | 274 | http://downloads-wilo-select.wilo.com/assets/WIB_WILO24319673.jpg | https://wilo.com/quick/PL/pl/articleNumber/6088965
6088966 | 4062679030708 | Wilo-Yonos GIGA-N 65/200-18,5/2-R1 | Pompa obiegowa normowa Wilo-Yonos GIGA-N 65/200-18,5/2-R1 o najwyższej sprawności w klasie IE5 | 14379 | 13828 | PG04 | na zapytanie | na zapytanie | NIE | 28.13.14.0 | 84137059 | 84137059 | 274 | Wilo-Yonos GIGA-N 65/200-18,5/2-R1 | Pompa obiegowa normowa bez czujnika DDG | Wilo-Yonos GIGA-N | Wilo-Yonos GIGA-N 65/200-18,5/2-R1 | 330 | Ogrzewanie, klimatyzacja, chłodnictwo | Wilo | Wilo | 1 | SZT | - | ≥,4 | IE4 | Zielony |  | 1 | 1 |  | 490 | 1286.5 | 808 | 630 | 1600 | 948 | 315 | 328 | http://downloads-wilo-select.wilo.com/assets/WIB_WILO24319673.jpg | https://wilo.com/quick/PL/pl/articleNumber/6088966
6088967 | 4062679030692 | Wilo-Yonos GIGA-N 65/200-18,5/2-R1-P5 | Pompa obiegowa normowa Wilo-Yonos GIGA-N 65/200-18,5/2-R1-P5 o najwyższej sprawności w klasie IE5 | 14118 | 13575 | PG04 | 28 | K | NIE | 28.13.14.0 | 84137059 | 84137059 | 274 | Wilo-Yonos GIGA-N 65/200-18,5/2-R1-P5 | Pompa obiegowa | Wilo-Yonos GIGA-N | Wilo-Yonos GIGA-N 65/200-18,5/2-R1-P5 | 330 | Ogrzewanie, klimatyzacja, chłodnictwo | Wilo | Wilo | 1 | SZT |  |  |  | Zielony |  | 1 | 1 |  | 490 | 1160 | 808 | 630 | 1600 | 948 | 313 | 326 | http://downloads-wilo-select.wilo.com/assets/WIB_WILO24319673.jpg | https://wilo.com/quick/PL/pl/articleNumber/6088967
6088968 | 4062679030852 | Wilo-Yonos GIGA-N 65/200-22/2-R1 | Pompa obiegowa normowa Wilo-Yonos GIGA-N 65/200-22/2-R1 o najwyższej sprawności w klasie IE5 | 15971 | 15360 | PG04 | na zapytanie | na zapytanie | NIE | 28.13.14.0 | 84137059 | 84137059 | 274 | Wilo-Yonos GIGA-N 65/200-22/2-R1 | Pompa obiegowa normowa bez czujnika DDG | Wilo-Yonos GIGA-N | Wilo-Yonos GIGA-N 65/200-22/2-R1 | 330 | Ogrzewanie, klimatyzacja, chłodnictwo | Wilo | Wilo | 1 | SZT | - | ≥,4 | IE4 | Zielony |  | 1 | 1 |  | 490 | 1286.5 | 808 | 630 | 1600 | 948 | 323 | 336 | http://downloads-wilo-select.wilo.com/assets/WIB_WILO24319673.jpg | https://wilo.com/quick/PL/pl/articleNumber/6088968
6088969 | 4062679030906 | Wilo-Yonos GIGA-N 65/200-22/2-R1-P5 | Pompa obiegowa normowa Wilo-Yonos GIGA-N 65/200-22/2-R1-P5 o najwyższej sprawności w klasie IE5 | 15675 | 15072 | PG04 | 28 | K | NIE | 28.13.14.0 | 84137059 | 84137059 | 274 | Wilo-Yonos GIGA-N 65/200-22/2-R1-P5 | Pompa obiegowa | Wilo-Yonos GIGA-N | Wilo-Yonos GIGA-N 65/200-22/2-R1-P5 | 330 | Ogrzewanie, klimatyzacja, chłodnictwo | Wilo | Wilo | 1 | SZT |  |  |  | Zielony |  | 1 | 1 |  | 490 | 1160 | 808 | 630 | 1600 | 948 | 321 | 334 | http://downloads-wilo-select.wilo.com/assets/WIB_WILO24319673.jpg | https://wilo.com/quick/PL/pl/articleNumber/6088969
6088970 | 4062679030371 | Wilo-Yonos GIGA-N 80/160-11/2-R1 | Pompa obiegowa normowa Wilo-Yonos GIGA-N 80/160-11/2-R1 o najwyższej sprawności w klasie IE5 | 12037 | 11577 | PG04 | na zapytanie | na zapytanie | NIE | 28.13.14.0 | 84137059 | 84137059 | 274 | Wilo-Yonos GIGA-N 80/160-11/2-R1 | Pompa obiegowa normowa bez czujnika DDG | Wilo-Yonos GIGA-N | Wilo-Yonos GIGA-N 80/160-11/2-R1 | 330 | Ogrzewanie, klimatyzacja, chłodnictwo | Wilo | Wilo | 1 | SZT | - | ≥,4 | IE4 | Zielony |  | 1 | 1 |  | 490 | 1252 | 788 | 630 | 1600 | 928 | 264 | 277 | http://downloads-wilo-select.wilo.com/assets/WIB_WILO24319673.jpg | https://wilo.com/quick/PL/pl/articleNumber/6088970
6088971 | 4062679030388 | Wilo-Yonos GIGA-N 80/160-11/2-R1-P5 | Pompa obiegowa normowa Wilo-Yonos GIGA-N 80/160-11/2-R1-P5 o najwyższej sprawności w klasie IE5 | 11775 | 11322 | PG04 | 28 | K | NIE | 28.13.14.0 | 84137059 | 84137059 | 274 | Wilo-Yonos GIGA-N 80/160-11/2-R1-P5 | Pompa obiegowa | Wilo-Yonos GIGA-N | Wilo-Yonos GIGA-N 80/160-11/2-R1-P5 | 330 | Ogrzewanie, klimatyzacja, chłodnictwo | Wilo | Wilo | 1 | SZT |  |  |  | Zielony |  | 1 | 1 |  | 450 | 1115 | 788 | 500 | 1200 | 928 | 254 | 265 | http://downloads-wilo-select.wilo.com/assets/WIB_WILO24319673.jpg | https://wilo.com/quick/PL/pl/articleNumber/6088971
6088972 | 4062679030517 | Wilo-Yonos GIGA-N 80/160-15/2-R1 | Pompa obiegowa normowa Wilo-Yonos GIGA-N 80/160-15/2-R1 o najwyższej sprawności w klasie IE5 | 12989 | 12492 | PG04 | na zapytanie | na zapytanie | NIE | 28.13.14.0 | 84137059 | 84137059 | 274 | Wilo-Yonos GIGA-N 80/160-15/2-R1 | Pompa obiegowa normowa bez czujnika DDG | Wilo-Yonos GIGA-N | Wilo-Yonos GIGA-N 80/160-15/2-R1 | 330 | Ogrzewanie, klimatyzacja, chłodnictwo | Wilo | Wilo | 1 | SZT | - | ≥,4 | IE4 | Zielony |  | 1 | 1 |  | 490 | 1252 | 788 | 630 | 1600 | 928 | 271 | 284 | http://downloads-wilo-select.wilo.com/assets/WIB_WILO24319673.jpg | https://wilo.com/quick/PL/pl/articleNumber/6088972
6088973 | 4062679030548 | Wilo-Yonos GIGA-N 80/160-15/2-R1-P5 | Pompa obiegowa normowa Wilo-Yonos GIGA-N 80/160-15/2-R1-P5 o najwyższej sprawności w klasie IE5 | 12729 | 12239 | PG04 | 28 | K | NIE | 28.13.14.0 | 84137059 | 84137059 | 274 | Wilo-Yonos GIGA-N 80/160-15/2-R1-P5 | Pompa obiegowa | Wilo-Yonos GIGA-N | Wilo-Yonos GIGA-N 80/160-15/2-R1-P5 | 330 | Ogrzewanie, klimatyzacja, chłodnictwo | Wilo | Wilo | 1 | SZT |  |  |  | Zielony |  | 1 | 1 |  | 450 | 1115 | 788 | 500 | 1200 | 928 | 261 | 272 | http://downloads-wilo-select.wilo.com/assets/WIB_WILO24319673.jpg | https://wilo.com/quick/PL/pl/articleNumber/6088973
6088974 | 4062679030760 | Wilo-Yonos GIGA-N 80/160-18,5/2-R1 | Pompa obiegowa normowa Wilo-Yonos GIGA-N 80/160-18,5/2-R1 o najwyższej sprawności w klasie IE5 | 14757 | 14193 | PG04 | na zapytanie | na zapytanie | NIE | 28.13.14.0 | 84137059 | 84137059 | 274 | Wilo-Yonos GIGA-N 80/160-18,5/2-R1 | Pompa obiegowa normowa bez czujnika DDG | Wilo-Yonos GIGA-N | Wilo-Yonos GIGA-N 80/160-18,5/2-R1 | 330 | Ogrzewanie, klimatyzacja, chłodnictwo | Wilo | Wilo | 1 | SZT | - | ≥,4 | IE4 | Zielony |  | 1 | 1 |  | 490 | 1311.5 | 808 | 630 | 1600 | 948 | 313 | 326 | http://downloads-wilo-select.wilo.com/assets/WIB_WILO24319673.jpg | https://wilo.com/quick/PL/pl/articleNumber/6088974
6088975 | 4062679030715 | Wilo-Yonos GIGA-N 80/160-18,5/2-R1-P5 | Pompa obiegowa normowa Wilo-Yonos GIGA-N 80/160-18,5/2-R1-P5 o najwyższej sprawności w klasie IE5 | 14498 | 13940 | PG04 | 28 | K | NIE | 28.13.14.0 | 84137059 | 84137059 | 274 | Wilo-Yonos GIGA-N 80/160-18,5/2-R1-P5 | Pompa obiegowa | Wilo-Yonos GIGA-N | Wilo-Yonos GIGA-N 80/160-18,5/2-R1-P5 | 330 | Ogrzewanie, klimatyzacja, chłodnictwo | Wilo | Wilo | 1 | SZT |  |  |  | Zielony |  | 1 | 1 |  | 490 | 1185 | 808 | 630 | 1600 | 948 | 311 | 324 | http://downloads-wilo-select.wilo.com/assets/WIB_WILO24319673.jpg | https://wilo.com/quick/PL/pl/articleNumber/6088975
6088976 | 4062679030845 | Wilo-Yonos GIGA-N 80/160-22/2-R1 | Pompa obiegowa normowa Wilo-Yonos GIGA-N 80/160-22/2-R1 o najwyższej sprawności w klasie IE5 | 16542 | 15909 | PG04 | na zapytanie | na zapytanie | NIE | 28.13.14.0 | 84137059 | 84137059 | 274 | Wilo-Yonos GIGA-N 80/160-22/2-R1 | Pompa obiegowa normowa bez czujnika DDG | Wilo-Yonos GIGA-N | Wilo-Yonos GIGA-N 80/160-22/2-R1 | 330 | Ogrzewanie, klimatyzacja, chłodnictwo | Wilo | Wilo | 1 | SZT | - | ≥,4 | IE4 | Zielony |  | 1 | 1 |  | 490 | 1311.5 | 808 | 630 | 1600 | 948 | 321 | 334 | http://downloads-wilo-select.wilo.com/assets/WIB_WILO24319673.jpg | https://wilo.com/quick/PL/pl/articleNumber/6088976
6088977 | 4062679030838 | Wilo-Yonos GIGA-N 80/160-22/2-R1-P5 | Pompa obiegowa normowa Wilo-Yonos GIGA-N 80/160-22/2-R1-P5 o najwyższej sprawności w klasie IE5 | 16246 | 15621 | PG04 | 28 | K | NIE | 28.13.14.0 | 84137059 | 84137059 | 274 | Wilo-Yonos GIGA-N 80/160-22/2-R1-P5 | Pompa obiegowa | Wilo-Yonos GIGA-N | Wilo-Yonos GIGA-N 80/160-22/2-R1-P5 | 330 | Ogrzewanie, klimatyzacja, chłodnictwo | Wilo | Wilo | 1 | SZT |  |  |  | Zielony |  | 1 | 1 |  | 490 | 1185 | 808 | 630 | 1600 | 948 | 319 | 332 | http://downloads-wilo-select.wilo.com/assets/WIB_WILO24319673.jpg | https://wilo.com/quick/PL/pl/articleNumber/6088977
6089032 | 4062679030159 | Wilo-Yonos GIGA-N 80/200-5,5/4-R1 | Pompa obiegowa normowa Wilo-Yonos GIGA-N 80/200-5,5/4-R1 o najwyższej sprawności w klasie IE5 | 9136 | 8786 | PG04 | na zapytanie | na zapytanie | NIE | 28.13.14.0 | 84137059 | 84137059 | 274 | Wilo-Yonos GIGA-N 80/200-5,5/4-R1 | Pompa obiegowa normowa bez czujnika DDG | Wilo-Yonos GIGA-N | Wilo-Yonos GIGA-N 80/200-5,5/4-R1 | 330 | Ogrzewanie, klimatyzacja, chłodnictwo | Wilo | Wilo | 1 | SZT | - | ≥,4 | IE4 | Zielony |  | 1 | 1 |  | 490 | 1320 | 577 | 630 | 1600 | 717 | 226 | 239 | http://downloads-wilo-select.wilo.com/assets/WIB_WILO24319673.jpg | https://wilo.com/quick/PL/pl/articleNumber/6089032
6089033 | 4062679030166 | Wilo-Yonos GIGA-N 80/200-5,5/4-R1-P5 | Pompa obiegowa normowa Wilo-Yonos GIGA-N 80/200-5,5/4-R1-P5 o najwyższej sprawności w klasie IE5 | 8873 | 8532 | PG04 | 28 | K | NIE | 28.13.14.0 | 84137059 | 84137059 | 274 | Wilo-Yonos GIGA-N 80/200-5,5/4-R1-P5 | Pompa obiegowa | Wilo-Yonos GIGA-N | Wilo-Yonos GIGA-N 80/200-5,5/4-R1-P5 | 330 | Ogrzewanie, klimatyzacja, chłodnictwo | Wilo | Wilo | 1 | SZT |  |  |  | Zielony |  | 1 | 1 |  | 490 | 1185 | 577 | 630 | 1600 | 717 | 225 | 238 | http://downloads-wilo-select.wilo.com/assets/WIB_WILO24319673.jpg | https://wilo.com/quick/PL/pl/articleNumber/6089033
6089034 | 4062679030180 | Wilo-Yonos GIGA-N 80/200-7,5/4-R1 | Pompa obiegowa normowa Wilo-Yonos GIGA-N 80/200-7,5/4-R1 o najwyższej sprawności w klasie IE5 | 10067 | 9683 | PG04 | na zapytanie | na zapytanie | NIE | 28.13.14.0 | 84137059 | 84137059 | 274 | Wilo-Yonos GIGA-N 80/200-7,5/4-R1 | Pompa obiegowa normowa bez czujnika DDG | Wilo-Yonos GIGA-N | Wilo-Yonos GIGA-N 80/200-7,5/4-R1 | 330 | Ogrzewanie, klimatyzacja, chłodnictwo | Wilo | Wilo | 1 | SZT | - | ≥,4 | IE4 | Zielony |  | 1 | 1 |  | 490 | 1355 | 577 | 630 | 1600 | 717 | 234 | 247 | http://downloads-wilo-select.wilo.com/assets/WIB_WILO24319673.jpg | https://wilo.com/quick/PL/pl/articleNumber/6089034
6089035 | 4062679030227 | Wilo-Yonos GIGA-N 80/200-7,5/4-R1-P5 | Pompa obiegowa normowa Wilo-Yonos GIGA-N 80/200-7,5/4-R1-P5 o najwyższej sprawności w klasie IE5 | 9805 | 9428 | PG04 | 28 | K | NIE | 28.13.14.0 | 84137059 | 84137059 | 274 | Wilo-Yonos GIGA-N 80/200-7,5/4-R1-P5 | Pompa obiegowa | Wilo-Yonos GIGA-N | Wilo-Yonos GIGA-N 80/200-7,5/4-R1-P5 | 330 | Ogrzewanie, klimatyzacja, chłodnictwo | Wilo | Wilo | 1 | SZT |  |  |  | Zielony |  | 1 | 1 |  | 490 | 1218 | 577 | 630 | 1600 | 717 | 233 | 246 | http://downloads-wilo-select.wilo.com/assets/WIB_WILO24319673.jpg | https://wilo.com/quick/PL/pl/articleNumber/6089035
2146244 | 4048482418230 | Wilo-Yonos MAXO /-D 40/0,5-16 RMOT. Silnik serwisowy | Silnik serwisowy do pompy Yonos MAXO /-D 40/0,5-16 RMOT. | 2063 | 1984 | PG02 | 28 | K | NIE | 28.13.14.0 | 84137030 | 84137030 | 170 | Wilo-Yonos MAXO /-D 40/0,5-16 RMOT. | Silnik serwisowy | Wilo-Rmot Yonos MAXO/-D | Yonos MAXO /-D 40/0,5-16 Silniki rezerwowe RMOT. | 130 | Ogrzewanie, klimatyzacja, chłodnictwo | Wilo | Wilo | 1 | SZT | - | - | - | Zielono-srebrny | Karton | 4 | 1 | 12 | 385 | 525 | 375 | 385 | 525 | 375 | 11.6 | 14.1 | http://downloads-wilo-select.wilo.com/assets/WIB_WILO116874.jpg | https://wilo.com/quick/PL/pl/articleNumber/2146244
2146242 | 4048482416694 | Wilo-Yonos MAXO /-D 40/0,5-8 RMOT. Silnik serwisowy | Silnik serwisowy do pompy Yonos MAXO /-D 40/0,5-8 RMOT. | 1202 | 1156 | PG02 | 28 | K | NIE | 28.13.14.0 | 84137030 | 84137030 | 170 | Wilo-Yonos MAXO /-D 40/0,5-8 RMOT. | Silnik serwisowy | Wilo-Rmot Yonos MAXO/-D | Yonos MAXO /-D 40/0,5-8 Silniki rezerwowe RMOT. | 130 | Ogrzewanie, klimatyzacja, chłodnictwo | Wilo | Wilo | 1 | SZT | - | - | - | Zielono-srebrny | Karton | 9 | 1 | 36 | 215 | 325 | 305 | 305 | 325 | 215 | 3.3 | 4.9 | http://downloads-wilo-select.wilo.com/assets/WIB_WILO116874.jpg | https://wilo.com/quick/PL/pl/articleNumber/2146242
2146248 | 4048482418247 | Wilo-Yonos MAXO /-D 50/0,5-16 RMOT. Silnik serwisowy | Silnik serwisowy do pompy Yonos MAXO /-D 50/0,5-16 RMOT. | 2600 | 2500 | PG02 | 28 | K | NIE | 28.13.14.0 | 84137030 | 84137030 | 170 | Wilo-Yonos MAXO /-D 50/0,5-16 RMOT. | Silnik serwisowy | Wilo-Rmot Yonos MAXO/-D | Yonos MAXO /-D 50/0,5-16 Silniki rezerwowe RMOT. | 130 | Ogrzewanie, klimatyzacja, chłodnictwo | Wilo | Wilo | 1 | SZT | - | - | - | Zielono-srebrny | Karton | 4 | 1 | 12 | 385 | 525 | 375 | 385 | 525 | 375 | 13 | 15.5 | http://downloads-wilo-select.wilo.com/assets/WIB_WILO116874.jpg | https://wilo.com/quick/PL/pl/articleNumber/2146248
2146246 | 4048482412764 | Wilo-Yonos MAXO /-D 50/0,5-9 RMOT. Silnik serwisowy | Silnik serwisowy do pompy Yonos MAXO /-D 50/0,5-9 RMOT. | 1822 | 1752 | PG02 | 28 | K | NIE | 28.13.14.0 | 84137030 | 84137030 | 170 | Wilo-Yonos MAXO /-D 50/0,5-9 RMOT. | Silnik serwisowy | Wilo-Rmot Yonos MAXO/-D | Yonos MAXO /-D 50/0,5-9 Silniki rezerwowe RMOT. | 130 | Ogrzewanie, klimatyzacja, chłodnictwo | Wilo | Wilo | 1 | SZT | - | - | - | Zielono-srebrny | Karton | 9 | 1 | 36 | 240 | 380 | 340 | 340 | 380 | 240 | 4.2 | 6.1 | http://downloads-wilo-select.wilo.com/assets/WIB_WILO116874.jpg | https://wilo.com/quick/PL/pl/articleNumber/2146246
2146250 | 4048482418254 | Wilo-Yonos MAXO /-D 65/0,5-12 RMOT. Silnik serwisowy | Silnik serwisowy do pompy Yonos MAXO /-D 65/0,5-12 RMOT. | 2342 | 2252 | PG02 | 28 | K | NIE | 28.13.14.0 | 84137030 | 84137030 | 170 | Wilo-Yonos MAXO /-D 65/0,5-12 RMOT. | Silnik serwisowy | Wilo-Rmot Yonos MAXO/-D | Yonos MAXO /-D 65/0,5-12 Silniki rezerwowe RMOT. | 130 | Ogrzewanie, klimatyzacja, chłodnictwo | Wilo | Wilo | 1 | SZT | - | - | - | Zielono-srebrny | Karton | 4 | 1 | 12 | 385 | 525 | 375 | 385 | 525 | 375 | 11.6 | 14.1 | http://downloads-wilo-select.wilo.com/assets/WIB_WILO116874.jpg | https://wilo.com/quick/PL/pl/articleNumber/2146250
2146251 | 4048482418261 | Wilo-Yonos MAXO /-D 65/0,5-16 RMOT. Silnik serwisowy | Silnik serwisowy do pompy Yonos MAXO /-D 65/0,5-16 RMOT. | 2700 | 2596 | PG02 | 28 | K | NIE | 28.13.14.0 | 84137059 | 84137059 | 170 | Wilo-Yonos MAXO /-D 65/0,5-16 RMOT. | Silnik serwisowy | Wilo-Rmot Yonos MAXO/-D | Yonos MAXO /-D 65/0,5-16 Silniki rezerwowe RMOT. | 130 | Ogrzewanie, klimatyzacja, chłodnictwo | Wilo | Wilo | 1 | SZT | - | - | - | Zielono-srebrny | Karton | 4 | 1 | 12 | 385 | 525 | 375 | 385 | 525 | 375 | 13 | 15.5 | http://downloads-wilo-select.wilo.com/assets/WIB_WILO116874.jpg | https://wilo.com/quick/PL/pl/articleNumber/2146251
2146253 | 4048482418278 | Wilo-Yonos MAXO /-D 80/0,5-12 RMOT. Silnik serwisowy | Silnik serwisowy do pompy Yonos MAXO /-D 80/0,5-12 RMOT. | 2892 | 2781 | PG02 | 28 | K | NIE | 28.13.14.0 | 84137030 | 84137030 | 170 | Wilo-Yonos MAXO /-D 80/0,5-12 RMOT. | Silnik serwisowy | Wilo-Rmot Yonos MAXO/-D | Yonos MAXO /-D 80/0,5-12 Silniki rezerwowe RMOT. | 130 | Ogrzewanie, klimatyzacja, chłodnictwo | Wilo | Wilo | 1 | SZT | - | - | - | Zielono-srebrny | Karton | 4 | 1 | 12 | 385 | 525 | 375 | 385 | 525 | 375 | 13 | 15.5 | http://downloads-wilo-select.wilo.com/assets/WIB_WILO116874.jpg | https://wilo.com/quick/PL/pl/articleNumber/2146253
2146254 | 4048482418285 | Wilo-Yonos MAXO 100/0,5-12 RMOT. Silnik serwisowy | Silnik serwisowy do pompy Yonos MAXO 100/0,5-12 RMOT. | 3285 | 3159 | PG02 | 28 | K | NIE | 28.13.14.0 | 84137030 | 84137030 | 170 | Wilo-Yonos MAXO 100/0,5-12 RMOT. | Silnik serwisowy | Wilo-Rmot Yonos MAXO/-D | Yonos MAXO 100/0,5-12 Silniki rezerwowe RMOT. | 130 | Ogrzewanie, klimatyzacja, chłodnictwo | Wilo | Wilo | 1 | SZT | - | - | - | Zielono-srebrny | Karton | 4 | 1 | 12 | 385 | 525 | 375 | 385 | 525 | 375 | 13 | 15.5 | http://downloads-wilo-select.wilo.com/assets/WIB_WILO116874.jpg | https://wilo.com/quick/PL/pl/articleNumber/2146254
2146236 | 4048482416472 | Wilo-Yonos MAXO 25/0,5-10 RMOT. Silnik serwisowy | Silnik serwisowy do pompy Yonos MAXO 25/0,5-10 RMOT. | 808 | 777 | PG02 | 28 | K | NIE | 28.13.14.0 | 84137030 | 84137030 | 170 | Wilo-Yonos MAXO 25/0,5-10 RMOT. | Silnik serwisowy | Wilo-Rmot Yonos MAXO/-D | Yonos MAXO 25/0,5-10 Silniki rezerwowe RMOT. | 130 | Ogrzewanie, klimatyzacja, chłodnictwo | Wilo | Wilo | 1 | SZT | - | - | - | Zielono-srebrny | Karton | 14 | 1 | 7 | 205 | 270 | 242 | 300 | 400 | 263 | 2.2 | 3.4 | http://downloads-wilo-select.wilo.com/assets/WIB_WILO116874.jpg | https://wilo.com/quick/PL/pl/articleNumber/2146236
2146237 | 4048482416649 | Wilo-Yonos MAXO 25/0,5-12 RMOT. Silnik serwisowy | Silnik serwisowy do pompy Yonos MAXO 25/0,5-12 RMOT. | 903 | 868 | PG02 | 14 | C | NIE | 28.13.14.0 | 84137030 | 84137030 | 170 | Wilo-Yonos MAXO 25/0,5-12 RMOT. | Silnik serwisowy | Wilo-Rmot Yonos MAXO/-D | Yonos MAXO 25/0,5-12 Silniki rezerwowe RMOT. | 130 | Ogrzewanie, klimatyzacja, chłodnictwo | Wilo | Wilo | 1 | SZT | - | - | - | Zielono-srebrny | Karton | 9 | 1 | 45 | 225 | 320 | 260 | 205 | 270 | 242 | 3.3 | 4.9 | http://downloads-wilo-select.wilo.com/assets/WIB_WILO116874.jpg | https://wilo.com/quick/PL/pl/articleNumber/2146237
2146235 | 4048482416458 | Wilo-Yonos MAXO 25/0,5-7 RMOT. Silnik serwisowy | Silnik serwisowy do pompy Yonos MAXO 25/0,5-7 RMOT. | 711 | 684 | PG02 | 28 | K | NIE | 28.13.14.0 | 84137030 | 84137030 | 170 | Wilo-Yonos MAXO 25/0,5-7 RMOT. | Silnik serwisowy | Wilo-Rmot Yonos MAXO/-D | Yonos MAXO 25/0,5-7 Silniki rezerwowe RMOT. | 130 | Ogrzewanie, klimatyzacja, chłodnictwo | Wilo | Wilo | 1 | SZT | - | - | - | Zielono-srebrny | Karton | 14 | 1 | 7 | 205 | 270 | 242 | 300 | 400 | 263 | 2.2 | 3.4 | http://downloads-wilo-select.wilo.com/assets/WIB_WILO116874.jpg | https://wilo.com/quick/PL/pl/articleNumber/2146235
2146238 | 4048482416724 | Wilo-Yonos MAXO 30(-D 32)/0,5-7 RMOT. Silnik serwisowy | Silnik serwisowy do pompy Yonos MAXO 30(-D 32)/0,5-7 RMOT. | 802 | 771 | PG02 | 28 | K | NIE | 28.13.14.0 | 84137030 | 84137030 | 170 | Wilo-Yonos MAXO 30(-D 32)/0,5-7 RMOT. | Silnik serwisowy | Wilo-Rmot Yonos MAXO/-D | Yonos MAXO 30(-D 32)/0,5-7 Silniki rezerwowe RMOT. | 130 | Ogrzewanie, klimatyzacja, chłodnictwo | Wilo | Wilo | 1 | SZT | - | - | - | Zielono-srebrny | Karton | 14 | 1 | 7 | 205 | 270 | 242 | 300 | 400 | 263 | 2.2 | 3.4 | http://downloads-wilo-select.wilo.com/assets/WIB_WILO116874.jpg | https://wilo.com/quick/PL/pl/articleNumber/2146238
2146239 | 4048482416625 | Wilo-Yonos MAXO 30/0,5-10 RMOT. Silnik serwisowy | Silnik serwisowy do pompy Yonos MAXO 30/0,5-10 RMOT. | 890 | 856 | PG02 | 28 | K | NIE | 28.13.14.0 | 84137030 | 84137030 | 170 | Wilo-Yonos MAXO 30/0,5-10 RMOT. | Silnik serwisowy | Wilo-Rmot Yonos MAXO/-D | Yonos MAXO 30/0,5-10 Silniki rezerwowe RMOT. | 130 | Ogrzewanie, klimatyzacja, chłodnictwo | Wilo | Wilo | 1 | SZT | - | - | - | Zielono-srebrny | Karton | 14 | 1 | 7 | 205 | 270 | 242 | 300 | 400 | 263 | 2.2 | 3.4 | http://downloads-wilo-select.wilo.com/assets/WIB_WILO116874.jpg | https://wilo.com/quick/PL/pl/articleNumber/2146239
2146240 | 4048482416670 | Wilo-Yonos MAXO 30/0,5-12 RMOT. Silnik serwisowy | Silnik serwisowy do pompy Yonos MAXO 30/0,5-12 RMOT. | 953 | 916 | PG02 | 28 | K | NIE | 28.13.14.0 | 84137030 | 84137030 | 170 | Wilo-Yonos MAXO 30/0,5-12 RMOT. | Silnik serwisowy | Wilo-Rmot Yonos MAXO/-D | Yonos MAXO 30/0,5-12 Silniki rezerwowe RMOT. | 130 | Ogrzewanie, klimatyzacja, chłodnictwo | Wilo | Wilo | 1 | SZT | - | - | - | Zielono-srebrny | Karton | 9 | 1 | 45 | 225 | 320 | 260 | 260 | 320 | 225 | 3.3 | 4.9 | http://downloads-wilo-select.wilo.com/assets/WIB_WILO116874.jpg | https://wilo.com/quick/PL/pl/articleNumber/2146240
2210115 | 4062679000725 | Wilo-Yonos MAXO 32/0,5-10 RMOT. Silnik serwisowy | Silnik serwisowy | 905 | na zapytanie | PG02 | na zapytanie | na zapytanie | NIE | x | 84137030 | 84137030 | 170 | Wilo-Yonos MAXO 32/0,5-10 RMOT. | Silnik serwisowy | Wilo-Rmot Yonos MAXO/-D | Wilo-Yonos MAXO 32/0,5-10 RMOT. Silnik serwisowy | 130 | Akcesoria | Wilo | Wilo | 1 | SZT | [6 empty] | 1 |  | 205 | 270 | 242 | 300 | 400 | 263 | 2.3 | 3.4 | http://downloads-wilo-select.wilo.com/assets/WIB_WILO32967155.jpg | https://wilo.com/quick/PL/pl/articleNumber/2210115
2146241 | 4048482416632 | Wilo-Yonos MAXO 40/0,5-4 RMOT. Silnik serwisowy | Silnik serwisowy do pompy Yonos MAXO 40/0,5-4 RMOT. | 903 | 868 | PG02 | 28 | K | NIE | 28.13.14.0 | 84137030 | 84137030 | 170 | Wilo-Yonos MAXO 40/0,5-4 RMOT. | Silnik serwisowy | Wilo-Rmot Yonos MAXO/-D | Yonos MAXO 40/0,5-4 Silniki rezerwowe RMOT. | 130 | Ogrzewanie, klimatyzacja, chłodnictwo | Wilo | Wilo | 1 | SZT | - | - | - | Zielono-srebrny | Karton | 9 | 1 | 45 | 225 | 320 | 260 | 300 | 400 | 263 | 2.1 | 3.4 | http://downloads-wilo-select.wilo.com/assets/WIB_WILO116874.jpg | https://wilo.com/quick/PL/pl/articleNumber/2146241
2146245 | 4048482416656 | Wilo-Yonos MAXO 50/0,5-8 RMOT. Silnik serwisowy | Silnik serwisowy do pompy Yonos MAXO 50/0,5-8 RMOT. | 1706 | 1640 | PG02 | 28 | K | NIE | 28.13.14.0 | 84137030 | 84137030 | 170 | Wilo-Yonos MAXO 50/0,5-8 RMOT. | Silnik serwisowy | Wilo-Rmot Yonos MAXO/-D | Yonos MAXO 50/0,5-8 Silniki rezerwowe RMOT. | 130 | Ogrzewanie, klimatyzacja, chłodnictwo | Wilo | Wilo | 1 | SZT | - | - | - | Zielono-srebrny | Karton | 9 | 1 | 36 | 215 | 325 | 305 | 305 | 325 | 215 | 3.3 | 4.9 | http://downloads-wilo-select.wilo.com/assets/WIB_WILO116874.jpg | https://wilo.com/quick/PL/pl/articleNumber/2146245
2146249 | 4048482416663 | Wilo-Yonos MAXO 65/0,5-9 RMOT. Silnik serwisowy | Silnik serwisowy do pompy Yonos MAXO 65/0,5-9 RMOT. | 2038 | 1960 | PG02 | 28 | K | NIE | 28.13.14.0 | 84137030 | 84137030 | 170 | Wilo-Yonos MAXO 65/0,5-9 RMOT. | Silnik serwisowy | Wilo-Rmot Yonos MAXO/-D | Yonos MAXO 65/0,5-9 Silniki rezerwowe RMOT. | 130 | Ogrzewanie, klimatyzacja, chłodnictwo | Wilo | Wilo | 1 | SZT | - | - | - | Zielono-srebrny | Karton | 9 | 1 | 36 | 240 | 380 | 340 | 340 | 380 | 240 | 4.2 | 6.1 | http://downloads-wilo-select.wilo.com/assets/WIB_WILO116874.jpg | https://wilo.com/quick/PL/pl/articleNumber/2146249
2146252 | 4048482418292 | Wilo-Yonos MAXO 80/0,5-6 RMOT. Silnik serwisowy | Silnik serwisowy do pompy Yonos MAXO 80/0,5-6 RMOT. | 2362 | 2271 | PG02 | 28 | K | NIE | 28.13.14.0 | 84137030 | 84137030 | 170 | Wilo-Yonos MAXO 80/0,5-6 RMOT. | Silnik serwisowy | Wilo-Rmot Yonos MAXO/-D | Yonos MAXO 80/0,5-6 Silniki rezerwowe RMOT. | 130 | Ogrzewanie, klimatyzacja, chłodnictwo | Wilo | Wilo | 1 | SZT | - | - | - | Zielono-srebrny | Karton | 4 | 1 | 12 | 385 | 525 | 375 | 385 | 525 | 375 | 11.6 | 14.1 | http://downloads-wilo-select.wilo.com/assets/WIB_WILO116874.jpg | https://wilo.com/quick/PL/pl/articleNumber/2146252
2146475 | 4048482416731 | Wilo-Yonos MAXO/-D 32/0,5-11 RMOT. Silnik serwisowy | Silnik serwisowy do pompy Yonos MAXO/-D 32/0,5-11 RMOT. | 1215 | 1168 | PG02 | 28 | K | NIE | 28.13.14.0 | 84137030 | 84137030 | 170 | Wilo-Yonos MAXO/-D 32/0,5-11 RMOT. | Silnik serwisowy | Wilo-Rmot Yonos MAXO/-D | Yonos MAXO/-D 32/0,5-11 Silniki rezerwowe RMOT. | 130 | Ogrzewanie, klimatyzacja, chłodnictwo | Wilo | Wilo | 1 | SZT | - | - | - | Zielono-srebrny | Karton | 5 | 1 | 2 | 345 | 419 | 300 | 345 | 419 | 300 | 3.3 | 5.1 | http://downloads-wilo-select.wilo.com/assets/WIB_WILO116874.jpg | https://wilo.com/quick/PL/pl/articleNumber/2146475
2146243 | 4048482416700 | Wilo-Yonos MAXO/-D 40/0,5-12 RMOT. Silnik serwisowy | Silnik serwisowy do pompy Yonos MAXO/-D 40/0,5-12 RMOT. | 1473 | 1416 | PG02 | 28 | K | NIE | 28.13.14.0 | 84137030 | 84137030 | 170 | Wilo-Yonos MAXO/-D 40/0,5-12 RMOT. | Silnik serwisowy | Wilo-Rmot Yonos MAXO/-D | Yonos MAXO/-D 40/0,5-12 Silniki rezerwowe RMOT. | 130 | Ogrzewanie, klimatyzacja, chłodnictwo | Wilo | Wilo | 1 | SZT | - | - | - | Zielono-srebrny | Karton | 9 | 1 | 36 | 240 | 380 | 340 | 340 | 380 | 240 | 4.2 | 6.1 | http://downloads-wilo-select.wilo.com/assets/WIB_WILO116874.jpg | https://wilo.com/quick/PL/pl/articleNumber/2146243
2146247 | 4048482416717 | Wilo-Yonos MAXO/-D 50/0,5-12 RMOT. Silnik serwisowy | Silnik serwisowy do pompy Yonos MAXO/-D 50/0,5-12 RMOT. | 1923 | 1849 | PG02 | 28 | K | NIE | 28.13.14.0 | 84137030 | 84137030 | 170 | Wilo-Yonos MAXO/-D 50/0,5-12 RMOT. | Silnik serwisowy | Wilo-Rmot Yonos MAXO/-D | Yonos MAXO/-D 50/0,5-12 Silniki rezerwowe RMOT. | 130 | Ogrzewanie, klimatyzacja, chłodnictwo | Wilo | Wilo | 1 | SZT | - | - | - | Zielono-srebrny | Karton | 9 | 1 | 36 | 240 | 380 | 340 | 340 | 380 | 240 | 4.2 | 6.1 | http://downloads-wilo-select.wilo.com/assets/WIB_WILO116874.jpg | https://wilo.com/quick/PL/pl/articleNumber/2146247
2225915 | 4062679283838 | Wilo-Yonos MAXO-D 30/0,5-10 pompa obiegowa podwójna | Pompa obiegowa z przyłączem kołnierzowym, o najwyższej sprawności, funkcja automatycznego odblokowania, 3 tryby pracy, styk sygnalizacji awarii, zakres temp. medium od -20°C- 110°C zakres temp. otoczenia od -20°C-40°C | 1950 |  | PG02 | na zapytanie | na zapytanie | NIE |  | 84137030 | 84137030 | 156 | Wilo-Yonos MAXO-D 30/0,5-10 | Pompa obiegowa | Wilo-Yonos MAXO-D | Jedna pompa podwójna o najwyższej sprawności do wszystkich zastosowań. | 110 | Ogrzewanie, klimatyzacja, chłodnictwo | Wilo | Wilo | 1 | SZT |  |  |  | zielony | Europaleta | 1 | 1 | 1 | 330 | 206 | 231 | 394 | 400 | 600 | 12.5 | 14 | http://downloads-wilo-select.wilo.com/assets/WIB_WILO33217021.jpg | https://wilo.com/quick/PL/pl/articleNumber/2225915
2225914 | 4062679283807 | Wilo-Yonos MAXO-D 30/0,5-7 pompa obiegowa podwójna | Pompa obiegowa z przyłączem kołnierzowym, o najwyższej sprawności, funkcja automatycznego odblokowania, 3 tryby pracy, styk sygnalizacji awarii, zakres temp. medium od -20°C- 110°C zakres temp. otoczenia od -20°C-40°C | 1750 |  | PG02 | na zapytanie | na zapytanie | NIE |  | 84137030 | 84137030 | 156 | Wilo-Yonos MAXO-D 30/0,5-7 | Pompa obiegowa | Wilo-Yonos MAXO-D | Jedna pompa podwójna o najwyższej sprawności do wszystkich zastosowań. | 110 | Ogrzewanie, klimatyzacja, chłodnictwo | Wilo | Wilo | 1 | SZT |  |  |  | zielony | Europaleta | 1 | 1 | 1 | 330 | 206 | 231 | 394 | 400 | 600 | 12.5 | 14 | http://downloads-wilo-select.wilo.com/assets/WIB_WILO33217021.jpg | https://wilo.com/quick/PL/pl/articleNumber/2225914
2120663 | 4048482274881 | Wilo-Yonos MAXO-D 32/0,5-11 PN6/10 pompa obiegowa podwójna | Pompa obiegowa podwójna Wilo-Yonos MAXO-D 32/0,5-11 PN6/10 o wysokiej sprawności, regulowana elektronicznie, silnik synchroniczny zgodnie z technologią ECM i zintegrowany układ regulacji wydajności do bezstopniowej regulacji różnicy ciśnień. | 2942 | 2865 | PG02 | 14 | C | NIE | 28.13.14.0 | 84137030 | 84137030 | 156 | Wilo-Yonos MAXO-D 32/0,5-11 PN6/10 | Pompa obiegowa podwójna | Wilo-Yonos MAXO-D | Jedna pompa podwójna o najwyższej sprawności do wszystkich zastosowań. | 110 | Ogrzewanie, klimatyzacja, chłodnictwo | Wilo | Wilo | 1 | SZT | ≤,23 | - | - | Zielono-czarny | Karton | - | 1 | 2 | 251 | 220 | 334 | 300 | 400 | 395 | 17.1 | 18.9 | http://downloads-wilo-select.wilo.com/assets/WIB_WILO32284276.jpg | https://wilo.com/quick/PL/pl/articleNumber/2120663 |  |  | 10 - 305 W
2160585 | 4048482577913 | Wilo-Yonos MAXO-D 32/0,5-7 PN6/10 pompa obiegowa podwójna | Pompa obiegowa podwójna Wilo-Yonos MAXO-D 32/0,5-7 PN6/10 | 1996 | 1944 | PG02 | 28 | K | NIE | 28.13.14.0 | 84137030 | 84137030 | 156 | Wilo-Yonos MAXO-D 32/0,5-7 PN6/10 | Pompa obiegowa podwójna | Wilo-Yonos MAXO-D | Jedna pompa podwójna o najwyższej sprawności do wszystkich zastosowań. | 110 | Ogrzewanie, klimatyzacja, chłodnictwo | Wilo | Wilo | 1 | SZT | ≤,23 | - | - | Zielono-czarny | Karton | - | 1 | 2 | 240 | 220 | 232 | 300 | 400 | 395 | 10.4 | 12.2 | http://downloads-wilo-select.wilo.com/assets/WIB_WILO32284276.jpg | https://wilo.com/quick/PL/pl/articleNumber/2160585 |  |  | 5 - 120 W
2120665 | 4048482274904 | Wilo-Yonos MAXO-D 40/0,5-12 PN6/10 pompa obiegowa podwójna | Pompa obiegowa podwójna Wilo-Yonos MAXO-D 40/0,5-12 PN6/10 o wysokiej sprawności, regulowana elektronicznie, silnik synchroniczny zgodnie z technologią ECM i zintegrowany układ regulacji wydajności do bezstopniowej regulacji różnicy ciśnień. | 3669 | 3573 | PG02 | 14 | C | NIE | 28.13.14.0 | 84137030 | 84137030 | 156 | Wilo-Yonos MAXO-D 40/0,5-12 PN6/10 | Pompa obiegowa podwójna | Wilo-Yonos MAXO-D | Jedna pompa podwójna o najwyższej sprawności do wszystkich zastosowań. | 110 | Ogrzewanie, klimatyzacja, chłodnictwo | Wilo | Wilo | 1 | SZT | ≤,23 | - | - | Zielono-czarny | Karton | - | 1 | 12 | 302 | 250 | 401 | 385 | 525 | 375 | 24 | 26.6 | http://downloads-wilo-select.wilo.com/assets/WIB_WILO32284276.jpg | https://wilo.com/quick/PL/pl/articleNumber/2120665 |  |  | 15 - 550 W
2120666 | 4048482407999 | Wilo-Yonos MAXO-D 40/0,5-16 PN6/10 pompa obiegowa podwójna | Pompa obiegowa podwójna Wilo-Yonos MAXO-D 40/0,5-16 PN6/10 o wysokiej sprawności, regulowana elektronicznie, silnik synchroniczny zgodnie z technologią ECM i zintegrowany układ regulacji wydajności do bezstopniowej regulacji różnicy ciśnień. | 5007 | 4875 | PG02 | 14 | C | NIE | 28.13.14.0 | 84137030 | 84137030 | 156 | Wilo-Yonos MAXO-D 40/0,5-16 PN6/10 | Pompa obiegowa podwójna | Wilo-Yonos MAXO-D | Jedna pompa podwójna o najwyższej sprawności do wszystkich zastosowań. | 110 | Ogrzewanie, klimatyzacja, chłodnictwo | Wilo | Wilo | 1 | SZT | ≤,23 | - | - | Zielono-czarny | Karton | - | 1 | 4 | 394 | 250 | 395 | 530 | 550 | 425 | 42.8 | 46.8 | http://downloads-wilo-select.wilo.com/assets/WIB_WILO32284276.jpg | https://wilo.com/quick/PL/pl/articleNumber/2120666 |  |  | 30 - 800 W
2120664 | 4048482274898 | Wilo-Yonos MAXO-D 40/0,5-8 PN6/10 pompa obiegowa podwójna | Pompa obiegowa podwójna Wilo-Yonos MAXO-D 40/0,5-8 PN6/10 o wysokiej sprawności, regulowana elektronicznie, silnik synchroniczny zgodnie z technologią ECM i zintegrowany układ regulacji wydajności do bezstopniowej regulacji różnicy ciśnień. | 2913 | 2836 | PG02 | 14 | C | NIE | 28.13.14.0 | 84137030 | 84137030 | 156 | Wilo-Yonos MAXO-D 40/0,5-8 PN6/10 | Pompa obiegowa podwójna | Wilo-Yonos MAXO-D | Jedna pompa podwójna o najwyższej sprawności do wszystkich zastosowań. | 110 | Ogrzewanie, klimatyzacja, chłodnictwo | Wilo | Wilo | 1 | SZT | ≤,23 | - | - | Zielono-czarny | Karton | - | 1 | 2 | 269 | 220 | 341 | 400 | 600 | 395 | 17.5 | 19.3 | http://downloads-wilo-select.wilo.com/assets/WIB_WILO32284276.jpg | https://wilo.com/quick/PL/pl/articleNumber/2120664 |  |  | 10 - 305 W
2120668 | 4048482274928 | Wilo-Yonos MAXO-D 50/0,5-12 PN6/10 pompa obiegowa podwójna | Pompa obiegowa podwójna Wilo-Yonos MAXO-D 50/0,5-12 PN6/10 o wysokiej sprawności, regulowana elektronicznie, silnik synchroniczny zgodnie z technologią ECM i zintegrowany układ regulacji wydajności do bezstopniowej regulacji różnicy ciśnień. | 4572 | 4452 | PG02 | 14 | C | NIE | 28.13.14.0 | 84137030 | 84137030 | 156 | Wilo-Yonos MAXO-D 50/0,5-12 PN6/10 | Pompa obiegowa podwójna | Wilo-Yonos MAXO-D | Jedna pompa podwójna o najwyższej sprawności do wszystkich zastosowań. | 110 | Ogrzewanie, klimatyzacja, chłodnictwo | Wilo | Wilo | 1 | SZT | ≤,23 | - | - | Zielono-czarny | Karton | - | 1 | 12 | 310 | 280 | 413 | 385 | 525 | 375 | 26 | 28.5 | http://downloads-wilo-select.wilo.com/assets/WIB_WILO32284276.jpg | https://wilo.com/quick/PL/pl/articleNumber/2120668 |  |  | 15 - 600 W
2120669 | 4048482408002 | Wilo-Yonos MAXO-D 50/0,5-16 PN6/10 pompa obiegowa podwójna | Pompa obiegowa podwójna Wilo-Yonos MAXO-D 50/0,5-16 PN6/10 o wysokiej sprawności, regulowana elektronicznie, silnik synchroniczny zgodnie z technologią ECM i zintegrowany układ regulacji wydajności do bezstopniowej regulacji różnicy ciśnień. | 6287 | 6122 | PG02 | 28 | K | NIE | 28.13.14.0 | 84137030 | 84137030 | 156 | Wilo-Yonos MAXO-D 50/0,5-16 PN6/10 | Pompa obiegowa podwójna | Wilo-Yonos MAXO-D | Jedna pompa podwójna o najwyższej sprawności do wszystkich zastosowań. | 110 | Ogrzewanie, klimatyzacja, chłodnictwo | Wilo | Wilo | 1 | SZT | ≤,23 | - | - | Zielono-czarny | Karton | - | 1 | 4 | 394 | 340 | 398 | 530 | 550 | 425 | 47.2 | 51.2 | http://downloads-wilo-select.wilo.com/assets/WIB_WILO32284276.jpg | https://wilo.com/quick/PL/pl/articleNumber/2120669 |  |  | 40 - 1250 W
2120667 | 4048482274911 | Wilo-Yonos MAXO-D 50/0,5-9 PN6/10 pompa obiegowa podwójna | Pompa obiegowa podwójna Wilo-Yonos MAXO-D 50/0,5-9 PN6/10 o wysokiej sprawności, regulowana elektronicznie, silnik synchroniczny zgodnie z technologią ECM i zintegrowany układ regulacji wydajności do bezstopniowej regulacji różnicy ciśnień. | 4408 | 4292 | PG02 | 14 | C | NIE | 28.13.14.0 | 84137030 | 84137030 | 156 | Wilo-Yonos MAXO-D 50/0,5-9 PN6/10 | Pompa obiegowa podwójna | Wilo-Yonos MAXO-D | Jedna pompa podwójna o najwyższej sprawności do wszystkich zastosowań. | 110 | Ogrzewanie, klimatyzacja, chłodnictwo | Wilo | Wilo | 1 | SZT | ≤,23 | - | - | Zielono-czarny | Karton | - | 1 | 12 | 310 | 280 | 413 | 385 | 525 | 375 | 26.4 | 28.9 | http://downloads-wilo-select.wilo.com/assets/WIB_WILO32284276.jpg | https://wilo.com/quick/PL/pl/articleNumber/2120667 |  |  | 15 - 490 W
2120670 | 4048482496597 | Wilo-Yonos MAXO-D 65/0,5-12 PN6/10 pompa obiegowa podwójna | Pompa obiegowa podwójna Wilo-Yonos MAXO-D 65/0,5-12 PN6/10 o wysokiej sprawności, regulowana elektronicznie, silnik synchroniczny zgodnie z technologią ECM i zintegrowany układ regulacji wydajności do bezstopniowej regulacji różnicy ciśnień. | 5576 | 5429 | PG02 | 14 | C | NIE | 28.13.14.0 | 84137030 | 84137030 | 156 | Wilo-Yonos MAXO-D 65/0,5-12 PN6/10 | Pompa obiegowa podwójna | Wilo-Yonos MAXO-D | Jedna pompa podwójna o najwyższej sprawności do wszystkich zastosowań. | 110 | Ogrzewanie, klimatyzacja, chłodnictwo | Wilo | Wilo | 1 | SZT | ≤,23 | - | - | Zielono-czarny | Karton | - | 1 | 4 | 394 | 340 | 427 | 530 | 550 | 425 | 50.7 | 54.7 | http://downloads-wilo-select.wilo.com/assets/WIB_WILO32284276.jpg | https://wilo.com/quick/PL/pl/articleNumber/2120670 |  |  | 40 - 800 W
2120671 | 4048482408019 | Wilo-Yonos MAXO-D 65/0,5-16 PN6/10 pompa obiegowa podwójna | Pompa obiegowa podwójna Wilo-Yonos MAXO-D 65/0,5-16 PN6/10 o wysokiej sprawności, regulowana elektronicznie, silnik synchroniczny zgodnie z technologią ECM i zintegrowany układ regulacji wydajności do bezstopniowej regulacji różnicy ciśnień. | 6415 | 6246 | PG02 | 28 | K | NIE | 28.13.14.0 | 84137030 | 84137030 | 156 | Wilo-Yonos MAXO-D 65/0,5-16 PN6/10 | Pompa obiegowa podwójna | Wilo-Yonos MAXO-D | Jedna pompa podwójna o najwyższej sprawności do wszystkich zastosowań. | 110 | Ogrzewanie, klimatyzacja, chłodnictwo | Wilo | Wilo | 1 | SZT | ≤,23 | - | - | Zielono-czarny | Karton | - | 1 | 4 | 394 | 340 | 408 | 530 | 550 | 425 | 50.2 | 54.2 | http://downloads-wilo-select.wilo.com/assets/WIB_WILO32284276.jpg | https://wilo.com/quick/PL/pl/articleNumber/2120671 |  |  | 40 - 1450 W
2120673 | 4048482408033 | Wilo-Yonos MAXO-D 80/0,5-12 PN10 pompa obiegowa podwójna | Pompa obiegowa podwójna Wilo-Yonos MAXO-D 80/0,5-12 PN10 o wysokiej sprawności, regulowana elektronicznie, silnik synchroniczny zgodnie z technologią ECM i zintegrowany układ regulacji wydajności do bezstopniowej regulacji różnicy ciśnień. | 7341 | 7148 | PG02 | 28 | K | NIE | 28.13.14.0 | 84137030 | 84137030 | 156 | Wilo-Yonos MAXO-D 80/0,5-12 PN10 | Pompa obiegowa podwójna | Wilo-Yonos MAXO-D | Jedna pompa podwójna o najwyższej sprawności do wszystkich zastosowań. | 110 | Ogrzewanie, klimatyzacja, chłodnictwo | Wilo | Wilo | 1 | SZT | ≤,23 | - | - | Zielono-czarny | Karton | - | 1 | 4 | 424 | 360 | 439 | 530 | 550 | 425 | 56.6 | 60.6 | http://downloads-wilo-select.wilo.com/assets/WIB_WILO32284276.jpg | https://wilo.com/quick/PL/pl/articleNumber/2120673 |  |  | 40 - 1550 W
2120672 | 4048482408026 | Wilo-Yonos MAXO-D 80/0,5-12 PN6 pompa obiegowa podwójna | Pompa obiegowa podwójna Wilo-Yonos MAXO-D 80/0,5-12 PN6 o wysokiej sprawności, regulowana elektronicznie, silnik synchroniczny zgodnie z technologią ECM i zintegrowany układ regulacji wydajności do bezstopniowej regulacji różnicy ciśnień. | 7297 | 7105 | PG02 | 14 | C | NIE | 28.13.14.0 | 84137030 | 84137030 | 156 | Wilo-Yonos MAXO-D 80/0,5-12 PN6 | Pompa obiegowa podwójna | Wilo-Yonos MAXO-D | Jedna pompa podwójna o najwyższej sprawności do wszystkich zastosowań. | 110 | Ogrzewanie, klimatyzacja, chłodnictwo | Wilo | Wilo | 1 | SZT | ≤,23 | - | - | Zielono-czarny | Karton | - | 1 | 4 | 424 | 360 | 439 | 530 | 550 | 425 | 56.6 | 60.6 | http://downloads-wilo-select.wilo.com/assets/WIB_WILO32284276.jpg | https://wilo.com/quick/PL/pl/articleNumber/2120672 |  |  | 40 - 1550 W
2163261 | 4048482617305 | Wilo-Yonos MAXO-D 80/0,5-6 PN10 pompa obiegowa podwójna | Pompa obiegowa podwójna Wilo-Yonos MAXO-D 80/0,5-6 PN10 | 5557 | 5411 | PG02 | 14 | C | NIE | 28.13.14.0 | 84137030 | 84137030 | 156 | Wilo-Yonos MAXO-D 80/0,5-6 PN10 | Pompa obiegowa podwójna | Wilo-Yonos MAXO-D | Jedna pompa podwójna o najwyższej sprawności do wszystkich zastosowań. | 110 | Ogrzewanie, klimatyzacja, chłodnictwo | Wilo | Wilo | 1 | SZT | ≤,23 | - | - | Zielono-czarny | Karton | - | 1 | 4 | 424 | 360 | 439 | 530 | 550 | 425 | 56.6 | 60.6 | http://downloads-wilo-select.wilo.com/assets/WIB_WILO32284276.jpg | https://wilo.com/quick/PL/pl/articleNumber/2163261 |  |  | 40 - 800 W
2163260 | 4048482617299 | Wilo-Yonos MAXO-D 80/0,5-6 PN6 pompa obiegowa podwójna | Pompa obiegowa podwójna Wilo-Yonos MAXO-D 80/0,5-6 PN6 | 5537 | 5391 | PG02 | 14 | C | NIE | 28.13.14.0 | 84137030 | 84137030 | 156 | Wilo-Yonos MAXO-D 80/0,5-6 PN6 | Pompa obiegowa podwójna | Wilo-Yonos MAXO-D | Jedna pompa podwójna o najwyższej sprawności do wszystkich zastosowań. | 110 | Ogrzewanie, klimatyzacja, chłodnictwo | Wilo | Wilo | 1 | SZT | ≤,23 | - | - | Zielono-czarny | Karton | - | 1 | 4 | 424 | 360 | 439 | 530 | 550 | 425 | 56.6 | 60.6 | http://downloads-wilo-select.wilo.com/assets/WIB_WILO32284276.jpg | https://wilo.com/quick/PL/pl/articleNumber/2163260 |  |  | 40 - 800 W
2191262 | 4048482772127 | Wilo-Yonos MAXO-Z 25/0,5-10 RMOT. Silnik serwisowy | Silnik serwisowy Wilo-Yonos MAXO-Z 25/0,5-10 RMOT. | 1480 | 1422 | PG02 | 14 | C | NIE | 28.13.14.0 | 84137030 | 84137030 | 1489 | Wilo-Yonos MAXO-Z 25/0,5-10 RMOT. | Silnik serwisowy | Wilo-Rmot Yonos MAXO-Z | Silnik serwisowy | 130 | Akcesoria | Wilo | Wilo | 1 | SZT | - | - | - | - | Karton | - | 1 | - | 205 | 270 | 205 | 300 | 400 | 263 | 2.2 | 3.4 | http://downloads-wilo-select.wilo.com/assets/WIB_WILO116874.jpg | https://wilo.com/quick/PL/pl/articleNumber/2191262
2191261 | 4048482772110 | Wilo-Yonos MAXO-Z 25/0,5-7 RMOT. Silnik serwisowy | Silnik serwisowy Wilo-Yonos MAXO-Z 25/0,5-7 RMOT. | 1291 | 1235 | PG02 | 14 | C | NIE | 28.13.14.0 | 84137030 | 84137030 | 1489 | Wilo-Yonos MAXO-Z 25/0,5-7 RMOT. | Silnik serwisowy | Wilo-Rmot Yonos MAXO-Z | Silnik serwisowy | 130 | Akcesoria | Wilo | Wilo | 1 | SZT | - | - | - | - | Karton | - | 1 | - | 205 | 270 | 205 | 300 | 400 | 263 | 2.2 | 3.4 | http://downloads-wilo-select.wilo.com/assets/WIB_WILO116874.jpg | https://wilo.com/quick/PL/pl/articleNumber/2191261
2191264 | 4048482772141 | Wilo-Yonos MAXO-Z 30/0,5-12 RMOT. Silnik serwisowy | Silnik serwisowy Wilo-Yonos MAXO-Z 30/0,5-12 RMOT. | 1744 | 1677 | PG02 | 14 | C | NIE | 28.13.14.0 | 84137030 | 84137030 | 1489 | Wilo-Yonos MAXO-Z 30/0,5-12 RMOT. | Silnik serwisowy | Wilo-Rmot Yonos MAXO-Z | Silnik serwisowy | 130 | Akcesoria | Wilo | Wilo | 1 | SZT | - | - | - | - | Karton | - | 1 | - | 225 | 320 | 225 | 260 | 320 | 260 | 3.3 | 4.9 | http://downloads-wilo-select.wilo.com/assets/WIB_WILO116874.jpg | https://wilo.com/quick/PL/pl/articleNumber/2191264
2191263 | 4048482772134 | Wilo-Yonos MAXO-Z 30/0,5-7 RMOT. Silnik serwisowy | Silnik serwisowy Wilo-Yonos MAXO-Z 30/0,5-7 RMOT. | 1451 | 1388 | PG02 | 14 | C | NIE | 28.13.14.0 | 84137030 | 84137030 | 1489 | Wilo-Yonos MAXO-Z 30/0,5-7 RMOT. | Silnik serwisowy | Wilo-Rmot Yonos MAXO-Z | Silnik serwisowy | 130 | Akcesoria | Wilo | Wilo | 1 | SZT | - | - | - | - | Karton | - | 1 | - | 205 | 270 | 205 | 300 | 400 | 263 | 2.2 | 3.4 | http://downloads-wilo-select.wilo.com/assets/WIB_WILO116874.jpg | https://wilo.com/quick/PL/pl/articleNumber/2191263
2219220 | 4062679206653 | Wilo-Yonos MAXO-Z 32/0,5-16 PN6/10 pompa cyrkulacyjna | Pompa cyrkulacyjna Wilo-Yonos MAXO-Z 32/0,5-16 PN6/10 o najwyższej sprawności z przyłączem gwintowanym, regulowana elektronicznie, funkcja automatycznego odblokowania, 3 tryby pracy, styk sygnalizacji awarii, wyświetlacz LED. | 2599 | 2499 | PG02 | na zapytanie | na zapytanie | NIE | 28.13.14.0 | 84137030 | 84137030 | 186 | Wilo-Yonos MAXO-Z 32/0,5-16 PN6/10 | Pompa cyrkulacyjna | Wilo-Yonos MAXO-Z | Pompa cyrkulacyjna | 120 | Ogrzewanie, klimatyzacja, chłodnictwo | Wilo | Wilo | 1 | SZT |  |  |  | zieony/srebrny | karton | 9 | 1 | 36 | 140 | 262 | 329 | 394 | 400 | 600 | 20.1 | 22 | http://downloads-wilo-select.wilo.com/assets/WIB_WILO32891747.jpg | https://wilo.com/quick/pl/pl/articleNumber/2219220
2224344 | 4062679253053 | Wilo-Yonos MAXO-Z 32/0,5-16 RMOT Silnik serwisowy | Silnik serwisowy | 2495 | na zapytanie | PG02 | na zapytanie | na zapytanie | NIE | x | 84137030 | 84137030 |  | Wilo-Yonos MAXO-Z 32/0,5-16 RMOT | Silnik serwisowy | Wilo-Rmot Yonos MAXO-Z | Wilo-Yonos MAXO-Z 32/0,5-16 RMOT Silnik serwisowy | 120 | Akcesoria | Wilo | Wilo |  | SZT | [6 empty] | 1 | [10 empty] | https://wilo.com/quick/PL/pl/articleNumber/2224344
2191266 | 4048482772165 | Wilo-Yonos MAXO-Z 40/0,5-12 RMOT. Silnik serwisowy | Silnik serwisowy Wilo-Yonos MAXO-Z 40/0,5-12 RMOT. | 2711 | 2607 | PG02 | 14 | C | NIE | 28.13.14.0 | 84137030 | 84137030 | 1489 | Wilo-Yonos MAXO-Z 40/0,5-12 RMOT. | Silnik serwisowy | Wilo-Rmot Yonos MAXO-Z | Silnik serwisowy | 130 | Akcesoria | Wilo | Wilo | 1 | SZT | - | - | - | - | Karton | - | 1 | - | 240 | 380 | 240 | 340 | 380 | 340 | 4.2 | 6.1 | http://downloads-wilo-select.wilo.com/assets/WIB_WILO116874.jpg | https://wilo.com/quick/PL/pl/articleNumber/2191266
2219221 | 4062679244174 | Wilo-Yonos MAXO-Z 40/0,5-16 PN6/10 pompa cyrkulacyjna | Pompa cyrkulacyjna Wilo-Yonos MAXO-Z 40/0,5-16 PN6/10 o najwyższej sprawności z przyłączem gwintowanym, regulowana elektronicznie, funkcja automatycznego odblokowania, 3 tryby pracy, styk sygnalizacji awarii, wyświetlacz LED. | 3406 | 3275 | PG02 | na zapytanie | na zapytanie | NIE | 28.13.14.0 | 84137030 | 84137030 | 186 | Wilo-Yonos MAXO-Z 40/0,5-16 PN6/10 | Pompa cyrkulacyjna | Wilo-Yonos MAXO-Z | Pompa cyrkulacyjna | 120 | Ogrzewanie, klimatyzacja, chłodnictwo | Wilo | Wilo | 1 | SZT |  |  |  | zieony/srebrny | karton | 9 | 1 | 36 | 150 | 329 | 385 | 525 | 400 | 600 | 21.3 | 24.5 | http://downloads-wilo-select.wilo.com/assets/WIB_WILO32891747.jpg | https://wilo.com/quick/pl/pl/articleNumber/2219221
2224345 | 4062679253039 | Wilo-Yonos MAXO-Z 40/0,5-16 RMOT Silnik serwisowy | Silnik serwisowy | 3223 | na zapytanie | PG02 | na zapytanie | na zapytanie | NIE | x | 84137030 | 84137030 |  | Wilo-Yonos MAXO-Z 40/0,5-16 RMOT | Silnik serwisowy | Wilo-Rmot Yonos MAXO-Z | Wilo-Yonos MAXO-Z 40/0,5-16 RMOT Silnik serwisowy | 120 | Akcesoria | Wilo | Wilo |  | SZT | [6 empty] | 1 | [10 empty] | https://wilo.com/quick/PL/pl/articleNumber/2224345
2191265 | 4048482772158 | Wilo-Yonos MAXO-Z 40/0,5-8 RMOT. Silnik serwisowy | Silnik serwisowy Wilo-Yonos MAXO-Z 40/0,5-8 RMOT. | 2221 | 2136 | PG02 | 14 | C | NIE | 28.13.14.0 | 84137030 | 84137030 | 1489 | Wilo-Yonos MAXO-Z 40/0,5-8 RMOT. | Silnik serwisowy | Wilo-Rmot Yonos MAXO-Z | Silnik serwisowy | 130 | Akcesoria | Wilo | Wilo | 1 | SZT | - | - | - | - | Karton | - | 1 | - | 215 | 325 | 215 | 305 | 325 | 305 | 3.3 | 4.9 | http://downloads-wilo-select.wilo.com/assets/WIB_WILO116874.jpg | https://wilo.com/quick/PL/pl/articleNumber/2191265
2219222 | 4062679244181 | Wilo-Yonos MAXO-Z 50/0,5-16 PN6/10 pompa cyrkulacyjna | Pompa cyrkulacyjna Wilo-Yonos MAXO-Z 50/0,5-16 PN6/10 o najwyższej sprawności z przyłączem gwintowanym, regulowana elektronicznie, funkcja automatycznego odblokowania, 3 tryby pracy, styk sygnalizacji awarii, wyświetlacz LED. | 4887 | 4699 | PG02 | na zapytanie | na zapytanie | NIE | 28.13.14.0 | 84137030 | 84137030 | 186 | Wilo-Yonos MAXO-Z 50/0,5-16 PN6/10 | Pompa cyrkulacyjna | Wilo-Yonos MAXO-Z | Pompa cyrkulacyjna | 120 | Ogrzewanie, klimatyzacja, chłodnictwo | Wilo | Wilo | 1 | SZT |  |  |  | zieony/srebrny | karton | 9 | 1 | 36 | 165 | 340 | 392 | 525 | 400 | 600 | 25.3 | 28.5 | http://downloads-wilo-select.wilo.com/assets/WIB_WILO32891747.jpg | https://wilo.com/quick/pl/pl/articleNumber/2219222
2224346 | 4062679253060 | Wilo-Yonos MAXO-Z 50/0,5-16 RMOT Silnik serwisowy | Silnik serwisowy | 4471 | na zapytanie | PG02 | na zapytanie | na zapytanie | NIE | x | 84137030 | 84137030 |  | Wilo-Yonos MAXO-Z 50/0,5-16 RMOT | Silnik serwisowy | Wilo-Rmot Yonos MAXO-Z | Wilo-Yonos MAXO-Z 50/0,5-16 RMOT Silnik serwisowy | 120 | Akcesoria | Wilo | Wilo |  | SZT | [6 empty] | 1 | [10 empty] | https://wilo.com/quick/PL/pl/articleNumber/2224346
2191267 | 4048482772172 | Wilo-Yonos MAXO-Z 50/0,5-9 RMOT. Silnik serwisowy | Silnik serwisowy Wilo-Yonos MAXO-Z 50/0,5-9 RMOT. | 3358 | 3229 | PG02 | 14 | C | NIE | 28.13.14.0 | 84137030 | 84137030 | 1489 | Wilo-Yonos MAXO-Z 50/0,5-9 RMOT. | Silnik serwisowy | Wilo-Rmot Yonos MAXO-Z | Silnik serwisowy | 130 | Akcesoria | Wilo | Wilo | 1 | SZT | - | - | - | - | Karton | - | 1 | - | 240 | 380 | 240 | 340 | 380 | 340 | 4.2 | 6.1 | http://downloads-wilo-select.wilo.com/assets/WIB_WILO116874.jpg | https://wilo.com/quick/PL/pl/articleNumber/2191267
2191268 | 4048482772189 | Wilo-Yonos MAXO-Z 65/0,5-12 RMOT. Silnik serwisowy | Silnik serwisowy Wilo-Yonos MAXO-Z 65/0,5-12 RMOT. | 4305 | 4139 | PG02 | 14 | C | NIE | 28.13.14.0 | 84137030 | 84137030 | 1489 | Wilo-Yonos MAXO-Z 65/0,5-12 RMOT. | Silnik serwisowy | Wilo-Rmot Yonos MAXO-Z | Silnik serwisowy | 130 | Akcesoria | Wilo | Wilo | 1 | SZT | - | - | - | - | Karton | - | 1 | - | 385 | 525 | 375 | 385 | 525 | 375 | 11.6 | 14.1 | http://downloads-wilo-select.wilo.com/assets/WIB_WILO116874.jpg | https://wilo.com/quick/PL/pl/articleNumber/2191268
2219223 | 4062679206660 | Wilo-Yonos MAXO-Z 65/0,5-16 PN6/10 pompa cyrkulacyjna | Pompa cyrkulacyjna Wilo-Yonos MAXO-Z 65/0,5-16 PN6/10 o najwyższej sprawności z przyłączem gwintowanym, regulowana elektronicznie, funkcja automatycznego odblokowania, 3 tryby pracy, styk sygnalizacji awarii, wyświetlacz LED. | 5424 | 5215 | PG02 | na zapytanie | na zapytanie | NIE |  | 84137030 | 84137030 | 186 | Wilo-Yonos MAXO-Z 65/0,5-16 PN6/10 | Uniwersalna pompa dławnicowa | Wilo-Yonos MAXO-Z | Pompa cyrkulacyjna | 120 | Ogrzewanie, klimatyzacja, chłodnictwo | Wilo | Wilo | 1 | SZT |  |  |  | zieony/srebrny | karton | 9 | 1 | 36 | 185 | 340 | 408 | 525 | 400 | 600 | 28.8 | 31 | http://downloads-wilo-select.wilo.com/assets/WIB_WILO32891747.jpg | https://wilo.com/quick/pl/pl/articleNumber/2219223
2224347 | 4062679253077 | Wilo-Yonos MAXO-Z 65/0,5-16 RMOT Silnik serwisowy | Silnik serwisowy | 5407 | na zapytanie | PG02 | na zapytanie | na zapytanie | NIE | x | 84137030 | 84137030 |  | Wilo-Yonos MAXO-Z 65/0,5-16 RMOT | Silnik serwisowy | Wilo-Rmot Yonos MAXO-Z | Wilo-Yonos MAXO-Z 65/0,5-16 RMOT Silnik serwisowy | 120 | Akcesoria | Wilo | Wilo |  | SZT | [6 empty] | 1 | [10 empty] | https://wilo.com/quick/PL/pl/articleNumber/2224347
4257478 | 4062679262314 | Wilo-Yonos PICO plus 25/1-6 uniwersalna pompa obiegowa | Pompa obiegowa Wilo-Yonos PICO plus 25/1-6 o najwyższej sprawności z silnikiem synchronicznym ECM odpornym na prąd przy zblokowaniu, zintegrowanym elektronicznym układem regulacji, dużym momentem rozruchowym oraz funkcją automatycznego odblokowywania wirnika. | 395 | 379 | PG01 | 4 | L | NIE | 28.13.14.0 | 84137030 | 84137030 | 333 | YONOS PICO PLUS 25/1-6 (PL) | Pompa obiegowa o najwyższej sprawności. | Wilo-Yonos PICO plus | Pompa obiegowa o najwyższej sprawności. | 110 | Ogrzewanie, klimatyzacja, chłodnictwo | Wilo | Wilo | 1 | SZT | ≤,2 | - | - | Zielony | Karton | - | 1 |  | 131 | 180 | 102 | 174 | 194 | 105 | 1.8 | 2.05 | http://downloads-wilo-select.wilo.com/assets/WIB_WILO32493543.jpg | https://wilo.com/quick/PL/pl/articleNumber/4257478
4230948 | 4048482902357 | Wilo-Yonos PICO-D 30/1-6 podwójna pompa obiegowa | Pompa podwójna Wilo-Yonos PICO-D 30/1-6 o najwyższej sprawności z silnikiem synchronicznym ECM odpornym na prąd przy zblokowaniu, zintegrowanym elektronicznym układem regulacji oraz funkcją automatycznego odblokowywania wirnika. | 925 | 889 | PG01 | 14 | C | NIE | 28.13.14.0 | 84137030 | 84137030 | 158 | Wilo-Yonos PICO-D 30/1-6 | Podwójna pompa obiegowa | Wilo-Yonos PICO-D | Pompa obiegowa o najwyższej sprawności. | 110 | Ogrzewanie, klimatyzacja, chłodnictwo | Wilo | Wilo | 1 | SZT | ≤,2 | - | - | Zielony | Karton | - | 1 | 4 | 143.3 | 180 | 212 | 250 | 240 | 230 | 4.285 | 4.91 | http://downloads-wilo-select.wilo.com/assets/WIB_WILO27153456.jpg | https://wilo.com/quick/PL/pl/articleNumber/4230948 | Zmiana typoszeregu | 4198299 | 4 - 40 W
4230949 | 4048482902364 | Wilo-Yonos PICO-D 30/1-8 podwójna pompa obiegowa | Pompa podwójna Wilo-Yonos PICO-D 30/1-8 o najwyższej sprawności z silnikiem synchronicznym ECM odpornym na prąd przy zblokowaniu, zintegrowanym elektronicznym układem regulacji oraz funkcją automatycznego odblokowywania wirnika. | 1117 | 1074 | PG01 | 28 | K | NIE | 28.13.14.0 | 84137030 | 84137030 | 158 | Wilo-Yonos PICO-D 30/1-8 | Podwójna pompa obiegowa | Wilo-Yonos PICO-D | Pompa obiegowa o najwyższej sprawności. | 110 | Ogrzewanie, klimatyzacja, chłodnictwo | Wilo | Wilo | 1 | SZT | ≤,23 | - | - | Zielony | Karton | - | 1 | 4 | 155.1 | 180 | 212 | 250 | 240 | 230 | 4.615 | 5.24 | http://downloads-wilo-select.wilo.com/assets/WIB_WILO27153456.jpg | https://wilo.com/quick/PL/pl/articleNumber/4230949 | Zmiana typoszeregu | 4198296 | 4 - 75 W
4191883 | 4048482461038 | Wilo-Zeox FIRST H 12002-45-2 pompa do zaopatrzenia w wodę | Pompa do zaopatrzenia w wodę Wilo-Zeox FIRST H 12002-45-2 | 31915 | 30667 | PG06 | na zapytanie | na zapytanie | NIE | 28.13.14.0 | 84137075 | 84137075 | 595 | Wilo-Zeox FIRST H 12002-45-2 | Pompa do zaopatrzenia w wodę | Wilo-Zeox FIRST H | Normalnie zasysająca, wysokosprawna, wysokociśnieniowa pompa wirowa.V lub H Konstrukcja pionowa lub pozioma | 810 | Zaopatrzenie w wodę | Wilo | Wilo | 1 | SZT | - | - | IE3 | Zielony |  | - | 1 | 1 | 800 | 1762 | 610 | 850 | 2000 | 850 | 597 | 627 | http://downloads-wilo-select.wilo.com/assets/WIB_WILO133679.jpg | https://wilo.com/quick/PL/pl/articleNumber/4191883
4191882 | 4048482461021 | Wilo-Zeox FIRST H 12002-55-2 pompa do zaopatrzenia w wodę | Pompa do zaopatrzenia w wodę Wilo-Zeox FIRST H 12002-55-2 | 33334 | 32031 | PG06 | na zapytanie | na zapytanie | NIE | 28.13.14.0 | 84137075 | 84137075 | 595 | Wilo-Zeox FIRST H 12002-55-2 | Pompa do zaopatrzenia w wodę | Wilo-Zeox FIRST H | Normalnie zasysająca, wysokosprawna, wysokociśnieniowa pompa wirowa.V lub H Konstrukcja pionowa lub pozioma | 810 | Zaopatrzenie w wodę | Wilo | Wilo | 1 | SZT | - | - | IE3 | Zielony |  | - | 1 | 1 | 840 | 1871 | 552 | 850 | 2000 | 850 | 812 | 853 | http://downloads-wilo-select.wilo.com/assets/WIB_WILO133679.jpg | https://wilo.com/quick/PL/pl/articleNumber/4191882
4191881 | 4048482461014 | Wilo-Zeox FIRST H 12002-75-2 pompa do zaopatrzenia w wodę | Pompa do zaopatrzenia w wodę Wilo-Zeox FIRST H 12002-75-2 | 38920 | 37398 | PG06 | na zapytanie | na zapytanie | NIE | 28.13.14.0 | 84137075 | 84137075 | 595 | Wilo-Zeox FIRST H 12002-75-2 | Pompa do zaopatrzenia w wodę | Wilo-Zeox FIRST H | Normalnie zasysająca, wysokosprawna, wysokociśnieniowa pompa wirowa.V lub H Konstrukcja pionowa lub pozioma | 810 | Zaopatrzenie w wodę | Wilo | Wilo | 1 | SZT | - | - | IE3 | Zielony |  | - | 1 | 1 | 880 | 1977 | 670 | 850 | 2000 | 850 | 1072 | 1126 | http://downloads-wilo-select.wilo.com/assets/WIB_WILO133679.jpg | https://wilo.com/quick/PL/pl/articleNumber/4191881
4191884 | 4048482461045 | Wilo-Zeox FIRST H 12003-110-2 pompa do zaopatrzenia w wodę | Pompa do zaopatrzenia w wodę Wilo-Zeox FIRST H 12003-110-2 | 44790 | 43038 | PG06 | na zapytanie | na zapytanie | NIE | 28.13.14.0 | 84137075 | 84137075 | 595 | Wilo-Zeox FIRST H 12003-110-2 | Pompa do zaopatrzenia w wodę | Wilo-Zeox FIRST H | Normalnie zasysająca, wysokosprawna, wysokociśnieniowa pompa wirowa.V lub H Konstrukcja pionowa lub pozioma | 810 | Zaopatrzenie w wodę | Wilo | Wilo | 1 | SZT | - | - | IE3 | Zielony |  | - | 1 | 1 | 970 | 2250 | 670 | 120 | 260 | 1438 | 1369 | 1438 | http://downloads-wilo-select.wilo.com/assets/WIB_WILO133679.jpg | https://wilo.com/quick/PL/pl/articleNumber/4191884
4191886 | 4048482461069 | Wilo-Zeox FIRST H 12003-75-2 pompa do zaopatrzenia w wodę | Pompa do zaopatrzenia w wodę Wilo-Zeox FIRST H 12003-75-2 | 40787 | 39192 | PG06 | na zapytanie | na zapytanie | NIE | 28.13.14.0 | 84137075 | 84137075 | 595 | Wilo-Zeox FIRST H 12003-75-2 | Pompa do zaopatrzenia w wodę | Wilo-Zeox FIRST H | Normalnie zasysająca, wysokosprawna, wysokociśnieniowa pompa wirowa.V lub H Konstrukcja pionowa lub pozioma | 810 | Zaopatrzenie w wodę | Wilo | Wilo | 1 | SZT | - | - | IE3 | Zielony |  | - | 1 | 1 | 900 | 2077 | 670 | 120 | 260 | 1172 | 1116 | 1172 | http://downloads-wilo-select.wilo.com/assets/WIB_WILO133679.jpg | https://wilo.com/quick/PL/pl/articleNumber/4191886
4191885 | 4048482461052 | Wilo-Zeox FIRST H 12003-90-2 pompa do zaopatrzenia w wodę | Pompa do zaopatrzenia w wodę Wilo-Zeox FIRST H 12003-90-2 | 41908 | 40270 | PG06 | na zapytanie | na zapytanie | NIE | 28.13.14.0 | 84137075 | 84137075 | 595 | Wilo-Zeox FIRST H 12003-90-2 | Pompa do zaopatrzenia w wodę | Wilo-Zeox FIRST H | Normalnie zasysająca, wysokosprawna, wysokociśnieniowa pompa wirowa.V lub H Konstrukcja pionowa lub pozioma | 810 | Zaopatrzenie w wodę | Wilo | Wilo | 1 | SZT | - | - | IE3 | Zielony |  | - | 1 | 1 | 900 | 2077 | 670 | 120 | 260 | 1205 | 1147 | 1205 | http://downloads-wilo-select.wilo.com/assets/WIB_WILO133679.jpg | https://wilo.com/quick/PL/pl/articleNumber/4191885
4191889 | 4048482461090 | Wilo-Zeox FIRST H 12004-110-2 pompa do zaopatrzenia w wodę | Pompa do zaopatrzenia w wodę Wilo-Zeox FIRST H 12004-110-2 | 47507 | 45649 | PG06 | na zapytanie | na zapytanie | NIE | 28.13.14.0 | 84137075 | 84137075 | 595 | Wilo-Zeox FIRST H 12004-110-2 | Pompa do zaopatrzenia w wodę | Wilo-Zeox FIRST H | Normalnie zasysająca, wysokosprawna, wysokociśnieniowa pompa wirowa.V lub H Konstrukcja pionowa lub pozioma | 810 | Zaopatrzenie w wodę | Wilo | Wilo | 1 | SZT | - | - | IE3 | Zielony |  | - | 1 | 1 | 970 | 2350 | 860 | 120 | 260 | 1475 | 1404 | 1475 | http://downloads-wilo-select.wilo.com/assets/WIB_WILO133679.jpg | https://wilo.com/quick/PL/pl/articleNumber/4191889
4191888 | 4048482461083 | Wilo-Zeox FIRST H 12004-132-2 pompa do zaopatrzenia w wodę | Pompa do zaopatrzenia w wodę Wilo-Zeox FIRST H 12004-132-2 | 50389 | 48419 | PG06 | na zapytanie | na zapytanie | NIE | 28.13.14.0 | 84137075 | 84137075 | 595 | Wilo-Zeox FIRST H 12004-132-2 | Pompa do zaopatrzenia w wodę | Wilo-Zeox FIRST H | Normalnie zasysająca, wysokosprawna, wysokociśnieniowa pompa wirowa.V lub H Konstrukcja pionowa lub pozioma | 810 | Zaopatrzenie w wodę | Wilo | Wilo | 1 | SZT | - | - | IE3 | Zielony |  | - | 1 | 1 | 970 | 2350 | 670 | 120 | 260 | 1567 | 1492 | 1567 | http://downloads-wilo-select.wilo.com/assets/WIB_WILO133679.jpg | https://wilo.com/quick/PL/pl/articleNumber/4191888
4191887 | 4048482461076 | Wilo-Zeox FIRST H 12004-160-2 pompa do zaopatrzenia w wodę | Pompa do zaopatrzenia w wodę Wilo-Zeox FIRST H 12004-160-2 | 57520 | 55271 | PG06 | na zapytanie | na zapytanie | NIE | 28.13.14.0 | 84137075 | 84137075 | 595 | Wilo-Zeox FIRST H 12004-160-2 | Pompa do zaopatrzenia w wodę | Wilo-Zeox FIRST H | Normalnie zasysająca, wysokosprawna, wysokociśnieniowa pompa wirowa.V lub H Konstrukcja pionowa lub pozioma | 810 | Zaopatrzenie w wodę | Wilo | Wilo | 1 | SZT | - | - | IE3 | Zielony |  | - | 1 | 1 | 1010 | 2350 | 680 | 120 | 260 | 1689 | 1608 | 1689 | http://downloads-wilo-select.wilo.com/assets/WIB_WILO133679.jpg | https://wilo.com/quick/PL/pl/articleNumber/4191887
4191890 | 4048482461106 | Wilo-Zeox FIRST H 12004-90-2 pompa do zaopatrzenia w wodę | Pompa do zaopatrzenia w wodę Wilo-Zeox FIRST H 12004-90-2 | 43595 | 41890 | PG06 | na zapytanie | na zapytanie | NIE | 28.13.14.0 | 84137075 | 84137075 | 595 | Wilo-Zeox FIRST H 12004-90-2 | Pompa do zaopatrzenia w wodę | Wilo-Zeox FIRST H | Normalnie zasysająca, wysokosprawna, wysokociśnieniowa pompa wirowa.V lub H Konstrukcja pionowa lub pozioma | 810 | Zaopatrzenie w wodę | Wilo | Wilo | 1 | SZT | - | - | IE3 | Zielony |  | - | 1 | 1 | 900 | 2177 | 660 | 120 | 260 | 1052 | 1002 | 1052 | http://downloads-wilo-select.wilo.com/assets/WIB_WILO133679.jpg | https://wilo.com/quick/PL/pl/articleNumber/4191890
4191894 | 4048482461144 | Wilo-Zeox FIRST H 12005-110-2 pompa do zaopatrzenia w wodę | Pompa do zaopatrzenia w wodę Wilo-Zeox FIRST H 12005-110-2 | 49208 | 47283 | PG06 | na zapytanie | na zapytanie | NIE | 28.13.14.0 | 84137075 | 84137075 | 595 | Wilo-Zeox FIRST H 12005-110-2 | Pompa do zaopatrzenia w wodę | Wilo-Zeox FIRST H | Normalnie zasysająca, wysokosprawna, wysokociśnieniowa pompa wirowa.V lub H Konstrukcja pionowa lub pozioma | 810 | Zaopatrzenie w wodę | Wilo | Wilo | 1 | SZT | - | - | IE3 | Zielony |  | - | 1 | 1 | 970 | 2450 | 645 | 120 | 260 | 1470 | 1400 | 1470 | http://downloads-wilo-select.wilo.com/assets/WIB_WILO133679.jpg | https://wilo.com/quick/PL/pl/articleNumber/4191894
4191893 | 4048482461137 | Wilo-Zeox FIRST H 12005-132-2 pompa do zaopatrzenia w wodę | Pompa do zaopatrzenia w wodę Wilo-Zeox FIRST H 12005-132-2 | 52205 | 50163 | PG06 | na zapytanie | na zapytanie | NIE | 28.13.14.0 | 84137075 | 84137075 | 595 | Wilo-Zeox FIRST H 12005-132-2 | Pompa do zaopatrzenia w wodę | Wilo-Zeox FIRST H | Normalnie zasysająca, wysokosprawna, wysokociśnieniowa pompa wirowa.V lub H Konstrukcja pionowa lub pozioma | 810 | Zaopatrzenie w wodę | Wilo | Wilo | 1 | SZT | - | - | IE3 | Zielony |  | - | 1 | 1 | 970 | 2450 | 670 | 120 | 260 | 1604 | 1527 | 1604 | http://downloads-wilo-select.wilo.com/assets/WIB_WILO133679.jpg | https://wilo.com/quick/PL/pl/articleNumber/4191893
4191892 | 4048482461120 | Wilo-Zeox FIRST H 12005-160-2 pompa do zaopatrzenia w wodę | Pompa do zaopatrzenia w wodę Wilo-Zeox FIRST H 12005-160-2 | 59216 | 56900 | PG06 | na zapytanie | na zapytanie | NIE | 28.13.14.0 | 84137075 | 84137075 | 595 | Wilo-Zeox FIRST H 12005-160-2 | Pompa do zaopatrzenia w wodę | Wilo-Zeox FIRST H | Normalnie zasysająca, wysokosprawna, wysokociśnieniowa pompa wirowa.V lub H Konstrukcja pionowa lub pozioma | 810 | Zaopatrzenie w wodę | Wilo | Wilo | 1 | SZT | - | - | IE3 | Zielony |  | - | 1 | 1 | 1010 | 2450 | 680 | 120 | 260 | 1726 | 1643 | 1726 | http://downloads-wilo-select.wilo.com/assets/WIB_WILO133679.jpg | https://wilo.com/quick/PL/pl/articleNumber/4191892
4191891 | 4048482461113 | Wilo-Zeox FIRST H 12005-200-2 pompa do zaopatrzenia w wodę | Pompa do zaopatrzenia w wodę Wilo-Zeox FIRST H 12005-200-2 | 78175 | 75119 | PG06 | na zapytanie | na zapytanie | NIE | 28.13.14.0 | 84137075 | 84137075 | 595 | Wilo-Zeox FIRST H 12005-200-2 | Pompa do zaopatrzenia w wodę | Wilo-Zeox FIRST H | Normalnie zasysająca, wysokosprawna, wysokociśnieniowa pompa wirowa.V lub H Konstrukcja pionowa lub pozioma | 810 | Zaopatrzenie w wodę | Wilo | Wilo | 1 | SZT | - | - | IE3 | Zielony |  | - | 1 | 1 | 1010 | 2559 | 725 | 120 | 260 | 1962 | 1868 | 1962 | http://downloads-wilo-select.wilo.com/assets/WIB_WILO133679.jpg | https://wilo.com/quick/PL/pl/articleNumber/4191891
4191898 | 4048482461182 | Wilo-Zeox FIRST H 12006-132-2 pompa do zaopatrzenia w wodę | Pompa do zaopatrzenia w wodę Wilo-Zeox FIRST H 12006-132-2 | 53897 | 51789 | PG06 | na zapytanie | na zapytanie | NIE | 28.13.14.0 | 84137075 | 84137075 | 595 | Wilo-Zeox FIRST H 12006-132-2 | Pompa do zaopatrzenia w wodę | Wilo-Zeox FIRST H | Normalnie zasysająca, wysokosprawna, wysokociśnieniowa pompa wirowa.V lub H Konstrukcja pionowa lub pozioma | 810 | Zaopatrzenie w wodę | Wilo | Wilo | 1 | SZT | - | - | IE3 | Zielony |  | - | 1 | 1 | 1300 | 2550 | 645 | 130 | 3000 | 1300 | 1528 | 1605 | http://downloads-wilo-select.wilo.com/assets/WIB_WILO133679.jpg | https://wilo.com/quick/PL/pl/articleNumber/4191898
4191897 | 4048482461175 | Wilo-Zeox FIRST H 12006-160-2 pompa do zaopatrzenia w wodę | Pompa do zaopatrzenia w wodę Wilo-Zeox FIRST H 12006-160-2 | 60907 | 58526 | PG06 | na zapytanie | na zapytanie | NIE | 28.13.14.0 | 84137075 | 84137075 | 595 | Wilo-Zeox FIRST H 12006-160-2 | Pompa do zaopatrzenia w wodę | Wilo-Zeox FIRST H | Normalnie zasysająca, wysokosprawna, wysokociśnieniowa pompa wirowa.V lub H Konstrukcja pionowa lub pozioma | 810 | Zaopatrzenie w wodę | Wilo | Wilo | 1 | SZT | - | - | IE3 | Zielony |  | - | 1 | 1 | 1300 | 2550 | 680 | 130 | 3000 | 1300 | 1690 | 1775 | http://downloads-wilo-select.wilo.com/assets/WIB_WILO133679.jpg | https://wilo.com/quick/PL/pl/articleNumber/4191897
4191896 | 4048482461168 | Wilo-Zeox FIRST H 12006-200-2 pompa do zaopatrzenia w wodę | Pompa do zaopatrzenia w wodę Wilo-Zeox FIRST H 12006-200-2 | 79867 | 76744 | PG06 | na zapytanie | na zapytanie | NIE | 28.13.14.0 | 84137075 | 84137075 | 595 | Wilo-Zeox FIRST H 12006-200-2 | Pompa do zaopatrzenia w wodę | Wilo-Zeox FIRST H | Normalnie zasysająca, wysokosprawna, wysokociśnieniowa pompa wirowa.V lub H Konstrukcja pionowa lub pozioma | 810 | Zaopatrzenie w wodę | Wilo | Wilo | 1 | SZT | - | - | IE3 | Zielony |  | - | 1 | 1 | 1300 | 2659 | 725 | 130 | 3000 | 1300 | 1868 | 1962 | http://downloads-wilo-select.wilo.com/assets/WIB_WILO133679.jpg | https://wilo.com/quick/PL/pl/articleNumber/4191896
4191895 | 4048482461151 | Wilo-Zeox FIRST H 12006-250-2 pompa do zaopatrzenia w wodę | Pompa do zaopatrzenia w wodę Wilo-Zeox FIRST H 12006-250-2 | 91970 | 88373 | PG06 | na zapytanie | na zapytanie | NIE | 28.13.14.0 | 84137075 | 84137075 | 595 | Wilo-Zeox FIRST H 12006-250-2 | Pompa do zaopatrzenia w wodę | Wilo-Zeox FIRST H | Normalnie zasysająca, wysokosprawna, wysokociśnieniowa pompa wirowa.V lub H Konstrukcja pionowa lub pozioma | 810 | Zaopatrzenie w wodę | Wilo | Wilo | 1 | SZT | - | - | IE3 | Zielony |  | - | 1 | 1 | 1300 | 2659 | 875 | 130 | 3000 | 1300 | 2278 | 2340 | http://downloads-wilo-select.wilo.com/assets/WIB_WILO133679.jpg | https://wilo.com/quick/PL/pl/articleNumber/4191895
4191899 | 4048482461199 | Wilo-Zeox FIRST H 16002-110-2 pompa do zaopatrzenia w wodę | Pompa do zaopatrzenia w wodę Wilo-Zeox FIRST H 16002-110-2 | 43501 | 41800 | PG06 | na zapytanie | na zapytanie | NIE | 28.13.14.0 | 84137075 | 84137075 | 595 | Wilo-Zeox FIRST H 16002-110-2 | Pompa do zaopatrzenia w wodę | Wilo-Zeox FIRST H | Normalnie zasysająca, wysokosprawna, wysokociśnieniowa pompa wirowa.V lub H Konstrukcja pionowa lub pozioma | 810 | Zaopatrzenie w wodę | Wilo | Wilo | 1 | SZT | - | - | IE3 | Zielony |  | - | 1 | 1 | 970 | 2150 | 670 | 120 | 260 | 1401 | 1334 | 1401 | http://downloads-wilo-select.wilo.com/assets/WIB_WILO133679.jpg | https://wilo.com/quick/PL/pl/articleNumber/4191899
4191902 | 4048482461229 | Wilo-Zeox FIRST H 16002-55-2 pompa do zaopatrzenia w wodę | Pompa do zaopatrzenia w wodę Wilo-Zeox FIRST H 16002-55-2 | 33613 | 32299 | PG06 | na zapytanie | na zapytanie | NIE | 28.13.14.0 | 84137075 | 84137075 | 595 | Wilo-Zeox FIRST H 16002-55-2 | Pompa do zaopatrzenia w wodę | Wilo-Zeox FIRST H | Normalnie zasysająca, wysokosprawna, wysokociśnieniowa pompa wirowa.V lub H Konstrukcja pionowa lub pozioma | 810 | Zaopatrzenie w wodę | Wilo | Wilo | 1 | SZT | - | - | IE3 | Zielony |  | - | 1 | 1 | 840 | 1871 | 552 | 120 | 260 | 853 | 812 | 853 | http://downloads-wilo-select.wilo.com/assets/WIB_WILO133679.jpg | https://wilo.com/quick/PL/pl/articleNumber/4191902
4191901 | 4048482461212 | Wilo-Zeox FIRST H 16002-75-2 pompa do zaopatrzenia w wodę | Pompa do zaopatrzenia w wodę Wilo-Zeox FIRST H 16002-75-2 | 39207 | 37674 | PG06 | na zapytanie | na zapytanie | NIE | 28.13.14.0 | 84137075 | 84137075 | 595 | Wilo-Zeox FIRST H 16002-75-2 | Pompa do zaopatrzenia w wodę | Wilo-Zeox FIRST H | Normalnie zasysająca, wysokosprawna, wysokociśnieniowa pompa wirowa.V lub H Konstrukcja pionowa lub pozioma | 810 | Zaopatrzenie w wodę | Wilo | Wilo | 1 | SZT | - | - | IE3 | Zielony |  | - | 1 | 1 | 880 | 1977 | 670 | 120 | 260 | 1126 | 1072 | 1126 | http://downloads-wilo-select.wilo.com/assets/WIB_WILO133679.jpg | https://wilo.com/quick/PL/pl/articleNumber/4191901
4191900 | 4048482461205 | Wilo-Zeox FIRST H 16002-90-2 pompa do zaopatrzenia w wodę | Pompa do zaopatrzenia w wodę Wilo-Zeox FIRST H 16002-90-2 | 40326 | 38749 | PG06 | na zapytanie | na zapytanie | NIE | 28.13.14.0 | 84137075 | 84137075 | 595 | Wilo-Zeox FIRST H 16002-90-2 | Pompa do zaopatrzenia w wodę | Wilo-Zeox FIRST H | Normalnie zasysająca, wysokosprawna, wysokociśnieniowa pompa wirowa.V lub H Konstrukcja pionowa lub pozioma | 810 | Zaopatrzenie w wodę | Wilo | Wilo | 1 | SZT | - | - | IE3 | Zielony |  | - | 1 | 1 | 880 | 1977 | 670 | 120 | 260 | 1159 | 1103 | 1159 | http://downloads-wilo-select.wilo.com/assets/WIB_WILO133679.jpg | https://wilo.com/quick/PL/pl/articleNumber/4191900
4191905 | 4048482461250 | Wilo-Zeox FIRST H 16003-110-2 pompa do zaopatrzenia w wodę | Pompa do zaopatrzenia w wodę Wilo-Zeox FIRST H 16003-110-2 | 45111 | 43348 | PG06 | na zapytanie | na zapytanie | NIE | 28.13.14.0 | 84137075 | 84137075 | 595 | Wilo-Zeox FIRST H 16003-110-2 | Pompa do zaopatrzenia w wodę | Wilo-Zeox FIRST H | Normalnie zasysająca, wysokosprawna, wysokociśnieniowa pompa wirowa.V lub H Konstrukcja pionowa lub pozioma | 810 | Zaopatrzenie w wodę | Wilo | Wilo | 1 | SZT | - | - | IE3 | Zielony |  | - | 1 | 1 | 970 | 2250 | 670 | 120 | 260 | 1438 | 1369 | 1438 | http://downloads-wilo-select.wilo.com/assets/WIB_WILO133679.jpg | https://wilo.com/quick/PL/pl/articleNumber/4191905
4191904 | 4048482461243 | Wilo-Zeox FIRST H 16003-132-2 pompa do zaopatrzenia w wodę | Pompa do zaopatrzenia w wodę Wilo-Zeox FIRST H 16003-132-2 | 47988 | 46112 | PG06 | na zapytanie | na zapytanie | NIE | 28.13.14.0 | 84137075 | 84137075 | 595 | Wilo-Zeox FIRST H 16003-132-2 | Pompa do zaopatrzenia w wodę | Wilo-Zeox FIRST H | Normalnie zasysająca, wysokosprawna, wysokociśnieniowa pompa wirowa.V lub H Konstrukcja pionowa lub pozioma | 810 | Zaopatrzenie w wodę | Wilo | Wilo | 1 | SZT | - | - | IE3 | Zielony |  | - | 1 | 1 | 970 | 2250 | 670 | 120 | 260 | 1530 | 1457 | 1530 | http://downloads-wilo-select.wilo.com/assets/WIB_WILO133679.jpg | https://wilo.com/quick/PL/pl/articleNumber/4191904
4191903 | 4048482461236 | Wilo-Zeox FIRST H 16003-160-2 pompa do zaopatrzenia w wodę | Pompa do zaopatrzenia w wodę Wilo-Zeox FIRST H 16003-160-2 | 55281 | 53119 | PG06 | na zapytanie | na zapytanie | NIE | 28.13.14.0 | 84137075 | 84137075 | 595 | Wilo-Zeox FIRST H 16003-160-2 | Pompa do zaopatrzenia w wodę | Wilo-Zeox FIRST H | Normalnie zasysająca, wysokosprawna, wysokociśnieniowa pompa wirowa.V lub H Konstrukcja pionowa lub pozioma | 810 | Zaopatrzenie w wodę | Wilo | Wilo | 1 | SZT | - | - | IE3 | Zielony |  | - | 1 | 1 | 1010 | 2250 | 680 | 120 | 260 | 1652 | 1573 | 1652 | http://downloads-wilo-select.wilo.com/assets/WIB_WILO133679.jpg | https://wilo.com/quick/PL/pl/articleNumber/4191903
4191907 | 4048482461274 | Wilo-Zeox FIRST H 16003-75-2 pompa do zaopatrzenia w wodę | Pompa do zaopatrzenia w wodę Wilo-Zeox FIRST H 16003-75-2 | 41106 | 39499 | PG06 | na zapytanie | na zapytanie | NIE | 28.13.14.0 | 84137075 | 84137075 | 595 | Wilo-Zeox FIRST H 16003-75-2 | Pompa do zaopatrzenia w wodę | Wilo-Zeox FIRST H | Normalnie zasysająca, wysokosprawna, wysokociśnieniowa pompa wirowa.V lub H Konstrukcja pionowa lub pozioma | 810 | Zaopatrzenie w wodę | Wilo | Wilo | 1 | SZT | - | - | IE3 | Zielony |  | - | 1 | 1 | 900 | 2077 | 670 | 120 | 260 | 1172 | 1116 | 1172 | http://downloads-wilo-select.wilo.com/assets/WIB_WILO133679.jpg | https://wilo.com/quick/PL/pl/articleNumber/4191907
4191906 | 4048482461267 | Wilo-Zeox FIRST H 16003-90-2 pompa do zaopatrzenia w wodę | Pompa do zaopatrzenia w wodę Wilo-Zeox FIRST H 16003-90-2 | 42226 | 40575 | PG06 | na zapytanie | na zapytanie | NIE | 28.13.14.0 | 84137075 | 84137075 | 595 | Wilo-Zeox FIRST H 16003-90-2 | Pompa do zaopatrzenia w wodę | Wilo-Zeox FIRST H | Normalnie zasysająca, wysokosprawna, wysokociśnieniowa pompa wirowa.V lub H Konstrukcja pionowa lub pozioma | 810 | Zaopatrzenie w wodę | Wilo | Wilo | 1 | SZT | - | - | IE3 | Zielony |  | - | 1 | 1 | 900 | 2077 | 670 | 120 | 260 | 1205 | 1147 | 1205 | http://downloads-wilo-select.wilo.com/assets/WIB_WILO133679.jpg | https://wilo.com/quick/PL/pl/articleNumber/4191906
4191911 | 4048482461311 | Wilo-Zeox FIRST H 16004-110-2 pompa do zaopatrzenia w wodę | Pompa do zaopatrzenia w wodę Wilo-Zeox FIRST H 16004-110-2 | 47868 | 45996 | PG06 | na zapytanie | na zapytanie | NIE | 28.13.14.0 | 84137075 | 84137075 | 595 | Wilo-Zeox FIRST H 16004-110-2 | Pompa do zaopatrzenia w wodę | Wilo-Zeox FIRST H | Normalnie zasysająca, wysokosprawna, wysokociśnieniowa pompa wirowa.V lub H Konstrukcja pionowa lub pozioma | 810 | Zaopatrzenie w wodę | Wilo | Wilo | 1 | SZT | - | - | IE3 | Zielony |  | - | 1 | 1 | 970 | 2350 | 860 | 120 | 260 | 1475 | 1404 | 1475 | http://downloads-wilo-select.wilo.com/assets/WIB_WILO133679.jpg | https://wilo.com/quick/PL/pl/articleNumber/4191911
4191910 | 4048482461304 | Wilo-Zeox FIRST H 16004-132-2 pompa do zaopatrzenia w wodę | Pompa do zaopatrzenia w wodę Wilo-Zeox FIRST H 16004-132-2 | 50748 | 48764 | PG06 | na zapytanie | na zapytanie | NIE | 28.13.14.0 | 84137075 | 84137075 | 595 | Wilo-Zeox FIRST H 16004-132-2 | Pompa do zaopatrzenia w wodę | Wilo-Zeox FIRST H | Normalnie zasysająca, wysokosprawna, wysokociśnieniowa pompa wirowa.V lub H Konstrukcja pionowa lub pozioma | 810 | Zaopatrzenie w wodę | Wilo | Wilo | 1 | SZT | - | - | IE3 | Zielony |  | - | 1 | 1 | 970 | 2350 | 670 | 120 | 260 | 1567 | 1492 | 1567 | http://downloads-wilo-select.wilo.com/assets/WIB_WILO133679.jpg | https://wilo.com/quick/PL/pl/articleNumber/4191910
4191909 | 4048482461298 | Wilo-Zeox FIRST H 16004-160-2 pompa do zaopatrzenia w wodę | Pompa do zaopatrzenia w wodę Wilo-Zeox FIRST H 16004-160-2 | 57879 | 55616 | PG06 | na zapytanie | na zapytanie | NIE | 28.13.14.0 | 84137075 | 84137075 | 595 | Wilo-Zeox FIRST H 16004-160-2 | Pompa do zaopatrzenia w wodę | Wilo-Zeox FIRST H | Normalnie zasysająca, wysokosprawna, wysokociśnieniowa pompa wirowa.V lub H Konstrukcja pionowa lub pozioma | 810 | Zaopatrzenie w wodę | Wilo | Wilo | 1 | SZT | - | - | IE3 | Zielony |  | - | 1 | 1 | 1010 | 2350 | 680 | 120 | 260 | 1689 | 1608 | 1689 | http://downloads-wilo-select.wilo.com/assets/WIB_WILO133679.jpg | https://wilo.com/quick/PL/pl/articleNumber/4191909
4191908 | 4048482461281 | Wilo-Zeox FIRST H 16004-200-2 pompa do zaopatrzenia w wodę | Pompa do zaopatrzenia w wodę Wilo-Zeox FIRST H 16004-200-2 | 76836 | 73831 | PG06 | na zapytanie | na zapytanie | NIE | 28.13.14.0 | 84137075 | 84137075 | 595 | Wilo-Zeox FIRST H 16004-200-2 | Pompa do zaopatrzenia w wodę | Wilo-Zeox FIRST H | Normalnie zasysająca, wysokosprawna, wysokociśnieniowa pompa wirowa.V lub H Konstrukcja pionowa lub pozioma | 810 | Zaopatrzenie w wodę | Wilo | Wilo | 1 | SZT | - | - | IE3 | Zielony |  | - | 1 | 1 | 1010 | 2459 | 725 | 120 | 260 | 1876 | 1786 | 1876 | http://downloads-wilo-select.wilo.com/assets/WIB_WILO133679.jpg | https://wilo.com/quick/PL/pl/articleNumber/4191908
4191915 | 4048482461359 | Wilo-Zeox FIRST H 16005-132-2 pompa do zaopatrzenia w wodę | Pompa do zaopatrzenia w wodę Wilo-Zeox FIRST H 16005-132-2 | 52596 | 50539 | PG06 | na zapytanie | na zapytanie | NIE | 28.13.14.0 | 84137075 | 84137075 | 595 | Wilo-Zeox FIRST H 16005-132-2 | Pompa do zaopatrzenia w wodę | Wilo-Zeox FIRST H | Normalnie zasysająca, wysokosprawna, wysokociśnieniowa pompa wirowa.V lub H Konstrukcja pionowa lub pozioma | 810 | Zaopatrzenie w wodę | Wilo | Wilo | 1 | SZT | - | - | IE3 | Zielony |  | - | 1 | 1 | 1300 | 2450 | 670 | 130 | 3000 | 1300 | 1527 | 1604 | http://downloads-wilo-select.wilo.com/assets/WIB_WILO133679.jpg | https://wilo.com/quick/PL/pl/articleNumber/4191915
4191914 | 4048482461342 | Wilo-Zeox FIRST H 16005-160-2 pompa do zaopatrzenia w wodę | Pompa do zaopatrzenia w wodę Wilo-Zeox FIRST H 16005-160-2 | 59605 | 57274 | PG06 | na zapytanie | na zapytanie | NIE | 28.13.14.0 | 84137075 | 84137075 | 595 | Wilo-Zeox FIRST H 16005-160-2 | Pompa do zaopatrzenia w wodę | Wilo-Zeox FIRST H | Normalnie zasysająca, wysokosprawna, wysokociśnieniowa pompa wirowa.V lub H Konstrukcja pionowa lub pozioma | 810 | Zaopatrzenie w wodę | Wilo | Wilo | 1 | SZT | - | - | IE3 | Zielony |  | - | 1 | 1 | 1300 | 2450 | 680 | 130 | 3000 | 1300 | 1643 | 1726 | http://downloads-wilo-select.wilo.com/assets/WIB_WILO133679.jpg | https://wilo.com/quick/PL/pl/articleNumber/4191914
4191913 | 4048482461335 | Wilo-Zeox FIRST H 16005-200-2 pompa do zaopatrzenia w wodę | Pompa do zaopatrzenia w wodę Wilo-Zeox FIRST H 16005-200-2 | 78565 | 75493 | PG06 | na zapytanie | na zapytanie | NIE | 28.13.14.0 | 84137075 | 84137075 | 595 | Wilo-Zeox FIRST H 16005-200-2 | Pompa do zaopatrzenia w wodę | Wilo-Zeox FIRST H | Normalnie zasysająca, wysokosprawna, wysokociśnieniowa pompa wirowa.V lub H Konstrukcja pionowa lub pozioma | 810 | Zaopatrzenie w wodę | Wilo | Wilo | 1 | SZT | - | - | IE3 | Zielony |  | - | 1 | 1 | 1300 | 2559 | 725 | 130 | 3000 | 1300 | 1868 | 1962 | http://downloads-wilo-select.wilo.com/assets/WIB_WILO133679.jpg | https://wilo.com/quick/PL/pl/articleNumber/4191913
4191912 | 4048482461328 | Wilo-Zeox FIRST H 16005-250-2 pompa do zaopatrzenia w wodę | Pompa do zaopatrzenia w wodę Wilo-Zeox FIRST H 16005-250-2 | 90669 | 87123 | PG06 | na zapytanie | na zapytanie | NIE | 28.13.14.0 | 84137075 | 84137075 | 595 | Wilo-Zeox FIRST H 16005-250-2 | Pompa do zaopatrzenia w wodę | Wilo-Zeox FIRST H | Normalnie zasysająca, wysokosprawna, wysokociśnieniowa pompa wirowa.V lub H Konstrukcja pionowa lub pozioma | 810 | Zaopatrzenie w wodę | Wilo | Wilo | 1 | SZT | - | - | IE3 | Zielony |  | - | 1 | 1 | 1300 | 2559 | 875 | 130 | 3000 | 1300 | 2238 | 2350 | http://downloads-wilo-select.wilo.com/assets/WIB_WILO133679.jpg | https://wilo.com/quick/PL/pl/articleNumber/4191912
4191919 | 4048482461397 | Wilo-Zeox FIRST H 16006-160-2 pompa do zaopatrzenia w wodę | Pompa do zaopatrzenia w wodę Wilo-Zeox FIRST H 16006-160-2 | 61336 | 58937 | PG06 | na zapytanie | na zapytanie | NIE | 28.13.14.0 | 84137075 | 84137075 | 595 | Wilo-Zeox FIRST H 16006-160-2 | Pompa do zaopatrzenia w wodę | Wilo-Zeox FIRST H | Normalnie zasysająca, wysokosprawna, wysokociśnieniowa pompa wirowa.V lub H Konstrukcja pionowa lub pozioma | 810 | Zaopatrzenie w wodę | Wilo | Wilo | 1 | SZT | - | - | IE3 | Zielony |  | - | 1 | 1 | 1300 | 2550 | 680 | 130 | 3000 | 1300 | 1690 | 1775 | http://downloads-wilo-select.wilo.com/assets/WIB_WILO133679.jpg | https://wilo.com/quick/PL/pl/articleNumber/4191919
4191918 | 4048482461380 | Wilo-Zeox FIRST H 16006-200-2 pompa do zaopatrzenia w wodę | Pompa do zaopatrzenia w wodę Wilo-Zeox FIRST H 16006-200-2 | 80294 | 77155 | PG06 | na zapytanie | na zapytanie | NIE | 28.13.14.0 | 84137075 | 84137075 | 595 | Wilo-Zeox FIRST H 16006-200-2 | Pompa do zaopatrzenia w wodę | Wilo-Zeox FIRST H | Normalnie zasysająca, wysokosprawna, wysokociśnieniowa pompa wirowa.V lub H Konstrukcja pionowa lub pozioma | 810 | Zaopatrzenie w wodę | Wilo | Wilo | 1 | SZT | - | - | IE3 | Zielony |  | - | 1 | 1 | 1300 | 2659 | 725 | 130 | 3000 | 1300 | 1868 | 1962 | http://downloads-wilo-select.wilo.com/assets/WIB_WILO133679.jpg | https://wilo.com/quick/PL/pl/articleNumber/4191918
4191917 | 4048482461373 | Wilo-Zeox FIRST H 16006-250-2 pompa do zaopatrzenia w wodę | Pompa do zaopatrzenia w wodę Wilo-Zeox FIRST H 16006-250-2 | 92396 | 88783 | PG06 | na zapytanie | na zapytanie | NIE | 28.13.14.0 | 84137075 | 84137075 | 595 | Wilo-Zeox FIRST H 16006-250-2 | Pompa do zaopatrzenia w wodę | Wilo-Zeox FIRST H | Normalnie zasysająca, wysokosprawna, wysokociśnieniowa pompa wirowa.V lub H Konstrukcja pionowa lub pozioma | 810 | Zaopatrzenie w wodę | Wilo | Wilo | 1 | SZT | - | - | IE3 | Zielony |  | - | 1 | 1 | 1300 | 2659 | 875 | 130 | 3000 | 1300 | 2278 | 2340 | http://downloads-wilo-select.wilo.com/assets/WIB_WILO133679.jpg | https://wilo.com/quick/PL/pl/articleNumber/4191917
4191916 | 4048482461366 | Wilo-Zeox FIRST H 16006-315-2 pompa do zaopatrzenia w wodę | Pompa do zaopatrzenia w wodę Wilo-Zeox FIRST H 16006-315-2 | 104315 | 100236 | PG06 | na zapytanie | na zapytanie | NIE | 28.13.14.0 | 84137075 | 84137075 | 595 | Wilo-Zeox FIRST H 16006-315-2 | Pompa do zaopatrzenia w wodę | Wilo-Zeox FIRST H | Normalnie zasysająca, wysokosprawna, wysokociśnieniowa pompa wirowa.V lub H Konstrukcja pionowa lub pozioma | 810 | Zaopatrzenie w wodę | Wilo | Wilo | 1 | SZT | - | - | IE3 | Zielony |  | - | 1 | 1 | 1300 | 2718 | 814 | 130 | 3000 | 1300 | 2633 | 2765 | http://downloads-wilo-select.wilo.com/assets/WIB_WILO133679.jpg | https://wilo.com/quick/PL/pl/articleNumber/4191916
4191922 | 4048482461427 | Wilo-Zeox FIRST H 20002-110-2 pompa do zaopatrzenia w wodę | Pompa do zaopatrzenia w wodę Wilo-Zeox FIRST H 20002-110-2 | 66352 | 63757 | PG06 | na zapytanie | na zapytanie | NIE | 28.13.14.0 | 84137075 | 84137075 | 595 | Wilo-Zeox FIRST H 20002-110-2 | Pompa do zaopatrzenia w wodę | Wilo-Zeox FIRST H | Normalnie zasysająca, wysokosprawna, wysokociśnieniowa pompa wirowa.V lub H Konstrukcja pionowa lub pozioma | 810 | Zaopatrzenie w wodę | Wilo | Wilo | 1 | SZT | - | - | IE3 | Zielony |  | - | 1 | 1 | 840 | 2452 | 735 | 1300 | 3000 | 1300 | 1740 | 1827 | http://downloads-wilo-select.wilo.com/assets/WIB_WILO133679.jpg | https://wilo.com/quick/PL/pl/articleNumber/4191922
4191921 | 4048482461410 | Wilo-Zeox FIRST H 20002-132-2 pompa do zaopatrzenia w wodę | Pompa do zaopatrzenia w wodę Wilo-Zeox FIRST H 20002-132-2 | 69259 | 66550 | PG06 | na zapytanie | na zapytanie | NIE | 28.13.14.0 | 84137075 | 84137075 | 595 | Wilo-Zeox FIRST H 20002-132-2 | Pompa do zaopatrzenia w wodę | Wilo-Zeox FIRST H | Normalnie zasysająca, wysokosprawna, wysokociśnieniowa pompa wirowa.V lub H Konstrukcja pionowa lub pozioma | 810 | Zaopatrzenie w wodę | Wilo | Wilo | 1 | SZT | - | - | IE3 | Zielony |  | - | 1 | 1 | 840 | 2452 | 735 | 1300 | 3000 | 1300 | 1833 | 1925 | http://downloads-wilo-select.wilo.com/assets/WIB_WILO133679.jpg | https://wilo.com/quick/PL/pl/articleNumber/4191921
4191920 | 4048482461403 | Wilo-Zeox FIRST H 20002-160-2 pompa do zaopatrzenia w wodę | Pompa do zaopatrzenia w wodę Wilo-Zeox FIRST H 20002-160-2 | 76090 | 73114 | PG06 | na zapytanie | na zapytanie | NIE | 28.13.14.0 | 84137075 | 84137075 | 595 | Wilo-Zeox FIRST H 20002-160-2 | Pompa do zaopatrzenia w wodę | Wilo-Zeox FIRST H | Normalnie zasysająca, wysokosprawna, wysokociśnieniowa pompa wirowa.V lub H Konstrukcja pionowa lub pozioma | 810 | Zaopatrzenie w wodę | Wilo | Wilo | 1 | SZT | - | - | IE3 | Zielony |  | - | 1 | 1 | 840 | 2452 | 735 | 1300 | 3000 | 1300 | 1915 | 2011 | http://downloads-wilo-select.wilo.com/assets/WIB_WILO133679.jpg | https://wilo.com/quick/PL/pl/articleNumber/4191920
4191923 | 4048482461434 | Wilo-Zeox FIRST H 20002-90-2 pompa do zaopatrzenia w wodę | Pompa do zaopatrzenia w wodę Wilo-Zeox FIRST H 20002-90-2 | 58910 | 56606 | PG06 | na zapytanie | na zapytanie | NIE | 28.13.14.0 | 84137075 | 84137075 | 595 | Wilo-Zeox FIRST H 20002-90-2 | Pompa do zaopatrzenia w wodę | Wilo-Zeox FIRST H | Normalnie zasysająca, wysokosprawna, wysokociśnieniowa pompa wirowa.V lub H Konstrukcja pionowa lub pozioma | 810 | Zaopatrzenie w wodę | Wilo | Wilo | 1 | SZT | - | - | IE3 | Zielony |  | - | 1 | 1 | 900 | 2279 | 700 | 120 | 260 | 630 | 600 | 630 | http://downloads-wilo-select.wilo.com/assets/WIB_WILO133679.jpg | https://wilo.com/quick/PL/pl/articleNumber/4191923
4191926 | 4048482461465 | Wilo-Zeox FIRST H 20003-160-2 pompa do zaopatrzenia w wodę | Pompa do zaopatrzenia w wodę Wilo-Zeox FIRST H 20003-160-2 | 81660 | 78467 | PG06 | na zapytanie | na zapytanie | NIE | 28.13.14.0 | 84137075 | 84137075 | 595 | Wilo-Zeox FIRST H 20003-160-2 | Pompa do zaopatrzenia w wodę | Wilo-Zeox FIRST H | Normalnie zasysająca, wysokosprawna, wysokociśnieniowa pompa wirowa.V lub H Konstrukcja pionowa lub pozioma | 810 | Zaopatrzenie w wodę | Wilo | Wilo | 1 | SZT | - | - | IE3 | Zielony |  | - | 1 | 1 | 1300 | 2568 | 735 | 130 | 3000 | 1300 | 1985 | 2085 | http://downloads-wilo-select.wilo.com/assets/WIB_WILO133679.jpg | https://wilo.com/quick/PL/pl/articleNumber/4191926
4191925 | 4048482461458 | Wilo-Zeox FIRST H 20003-200-2 pompa do zaopatrzenia w wodę | Pompa do zaopatrzenia w wodę Wilo-Zeox FIRST H 20003-200-2 | 100622 | 96687 | PG06 | na zapytanie | na zapytanie | NIE | 28.13.14.0 | 84137075 | 84137075 | 595 | Wilo-Zeox FIRST H 20003-200-2 | Pompa do zaopatrzenia w wodę | Wilo-Zeox FIRST H | Normalnie zasysająca, wysokosprawna, wysokociśnieniowa pompa wirowa.V lub H Konstrukcja pionowa lub pozioma | 810 | Zaopatrzenie w wodę | Wilo | Wilo | 1 | SZT | - | - | IE3 | Zielony |  | - | 1 | 1 | 1300 | 2677 | 780 | 130 | 3000 | 1300 | 2163 | 2272 | http://downloads-wilo-select.wilo.com/assets/WIB_WILO133679.jpg | https://wilo.com/quick/PL/pl/articleNumber/4191925
4191924 | 4048482461441 | Wilo-Zeox FIRST H 20003-250-2 pompa do zaopatrzenia w wodę | Pompa do zaopatrzenia w wodę Wilo-Zeox FIRST H 20003-250-2 | 108469 | 104228 | PG06 | na zapytanie | na zapytanie | NIE | 28.13.14.0 | 84137075 | 84137075 | 595 | Wilo-Zeox FIRST H 20003-250-2 | Pompa do zaopatrzenia w wodę | Wilo-Zeox FIRST H | Normalnie zasysająca, wysokosprawna, wysokociśnieniowa pompa wirowa.V lub H Konstrukcja pionowa lub pozioma | 810 | Zaopatrzenie w wodę | Wilo | Wilo | 1 | SZT | - | - | IE3 | Zielony |  | - | 1 | 1 | 1300 | 2677 | 875 | 130 | 3000 | 1300 | 2378 | 2497 | http://downloads-wilo-select.wilo.com/assets/WIB_WILO133679.jpg | https://wilo.com/quick/PL/pl/articleNumber/4191924
4191929 | 4048482461496 | Wilo-Zeox FIRST H 24002-132-2 pompa do zaopatrzenia w wodę | Pompa do zaopatrzenia w wodę Wilo-Zeox FIRST H 24002-132-2 | 70277 | 67529 | PG06 | na zapytanie | na zapytanie | NIE | 28.13.14.0 | 84137075 | 84137075 | 595 | Wilo-Zeox FIRST H 24002-132-2 | Pompa do zaopatrzenia w wodę | Wilo-Zeox FIRST H | Normalnie zasysająca, wysokosprawna, wysokociśnieniowa pompa wirowa.V lub H Konstrukcja pionowa lub pozioma | 810 | Zaopatrzenie w wodę | Wilo | Wilo | 1 | SZT | - | - | IE3 | Zielony |  | - | 1 | 1 | 1300 | 2452 | 735 | 130 | 3000 | 1300 | 1833 | 1925 | http://downloads-wilo-select.wilo.com/assets/WIB_WILO133679.jpg | https://wilo.com/quick/PL/pl/articleNumber/4191929
4191928 | 4048482461489 | Wilo-Zeox FIRST H 24002-160-2 pompa do zaopatrzenia w wodę | Pompa do zaopatrzenia w wodę Wilo-Zeox FIRST H 24002-160-2 | 77064 | 74050 | PG06 | na zapytanie | na zapytanie | NIE | 28.13.14.0 | 84137075 | 84137075 | 595 | Wilo-Zeox FIRST H 24002-160-2 | Pompa do zaopatrzenia w wodę | Wilo-Zeox FIRST H | Normalnie zasysająca, wysokosprawna, wysokociśnieniowa pompa wirowa.V lub H Konstrukcja pionowa lub pozioma | 810 | Zaopatrzenie w wodę | Wilo | Wilo | 1 | SZT | - | - | IE3 | Zielony |  | - | 1 | 1 | 1300 | 2452 | 735 | 130 | 3000 | 1300 | 1915 | 2011 | http://downloads-wilo-select.wilo.com/assets/WIB_WILO133679.jpg | https://wilo.com/quick/PL/pl/articleNumber/4191928
4191927 | 4048482461472 | Wilo-Zeox FIRST H 24002-200-2 pompa do zaopatrzenia w wodę | Pompa do zaopatrzenia w wodę Wilo-Zeox FIRST H 24002-200-2 | 96023 | 92268 | PG06 | na zapytanie | na zapytanie | NIE | 28.13.14.0 | 84137075 | 84137075 | 595 | Wilo-Zeox FIRST H 24002-200-2 | Pompa do zaopatrzenia w wodę | Wilo-Zeox FIRST H | Normalnie zasysająca, wysokosprawna, wysokociśnieniowa pompa wirowa.V lub H Konstrukcja pionowa lub pozioma | 810 | Zaopatrzenie w wodę | Wilo | Wilo | 1 | SZT | - | - | IE3 | Zielony |  | - | 1 | 1 | 1300 | 2561 | 780 | 130 | 3000 | 1300 | 2093 | 2198 | http://downloads-wilo-select.wilo.com/assets/WIB_WILO133679.jpg | https://wilo.com/quick/PL/pl/articleNumber/4191927
4191932 | 4048482461526 | Wilo-Zeox FIRST H 24003-200-2 pompa do zaopatrzenia w wodę | Pompa do zaopatrzenia w wodę Wilo-Zeox FIRST H 24003-200-2 | 102085 | 98093 | PG06 | na zapytanie | na zapytanie | NIE | 28.13.14.0 | 84137075 | 84137075 | 595 | Wilo-Zeox FIRST H 24003-200-2 | Pompa do zaopatrzenia w wodę | Wilo-Zeox FIRST H | Normalnie zasysająca, wysokosprawna, wysokociśnieniowa pompa wirowa.V lub H Konstrukcja pionowa lub pozioma | 810 | Zaopatrzenie w wodę | Wilo | Wilo | 1 | SZT | - | - | IE3 | Zielony |  | - | 1 | 1 | 1300 | 2677 | 780 | 130 | 3000 | 1300 | 2163 | 2272 | http://downloads-wilo-select.wilo.com/assets/WIB_WILO133679.jpg | https://wilo.com/quick/PL/pl/articleNumber/4191932
4191931 | 4048482461519 | Wilo-Zeox FIRST H 24003-250-2 pompa do zaopatrzenia w wodę | Pompa do zaopatrzenia w wodę Wilo-Zeox FIRST H 24003-250-2 | 109934 | 105635 | PG06 | na zapytanie | na zapytanie | NIE | 28.13.14.0 | 84137075 | 84137075 | 595 | Wilo-Zeox FIRST H 24003-250-2 | Pompa do zaopatrzenia w wodę | Wilo-Zeox FIRST H | Normalnie zasysająca, wysokosprawna, wysokociśnieniowa pompa wirowa.V lub H Konstrukcja pionowa lub pozioma | 810 | Zaopatrzenie w wodę | Wilo | Wilo | 1 | SZT | - | - | IE3 | Zielony |  | - | 1 | 1 | [8 empty] | - | https://wilo.com/quick/PL/pl/articleNumber/4191931
4191930 | 4048482461502 | Wilo-Zeox FIRST H 24003-315-2 pompa do zaopatrzenia w wodę | Pompa do zaopatrzenia w wodę Wilo-Zeox FIRST H 24003-315-2 | 121849 | 117085 | PG06 | na zapytanie | na zapytanie | NIE | 28.13.14.0 | 84137075 | 84137075 | 595 | Wilo-Zeox FIRST H 24003-315-2 | Pompa do zaopatrzenia w wodę | Wilo-Zeox FIRST H | Normalnie zasysająca, wysokosprawna, wysokociśnieniowa pompa wirowa.V lub H Konstrukcja pionowa lub pozioma | 810 | Zaopatrzenie w wodę | Wilo | Wilo | 1 | SZT | - | - | IE3 | Zielony |  | - | 1 | 1 | 1300 | 2736 | 814 | 130 | 3000 | 1300 | 2733 | 2870 | http://downloads-wilo-select.wilo.com/assets/WIB_WILO133679.jpg | https://wilo.com/quick/PL/pl/articleNumber/4191930
4191935 | 4048482461557 | Wilo-Zeox FIRST H 28002-132-2 pompa do zaopatrzenia w wodę | Pompa do zaopatrzenia w wodę Wilo-Zeox FIRST H 28002-132-2 | 71211 | 68427 | PG06 | na zapytanie | na zapytanie | NIE | 28.13.14.0 | 84137075 | 84137075 | 595 | Wilo-Zeox FIRST H 28002-132-2 | Pompa do zaopatrzenia w wodę | Wilo-Zeox FIRST H | Normalnie zasysająca, wysokosprawna, wysokociśnieniowa pompa wirowa.V lub H Konstrukcja pionowa lub pozioma | 810 | Zaopatrzenie w wodę | Wilo | Wilo | 1 | SZT | - | - | IE3 | Zielony |  | - | 1 | 1 | 1300 | 2452 | 735 | 130 | 3000 | 1300 | 1833 | 1925 | http://downloads-wilo-select.wilo.com/assets/WIB_WILO133679.jpg | https://wilo.com/quick/PL/pl/articleNumber/4191935
4191934 | 4048482461540 | Wilo-Zeox FIRST H 28002-160-2 pompa do zaopatrzenia w wodę | Pompa do zaopatrzenia w wodę Wilo-Zeox FIRST H 28002-160-2 | 78038 | 74987 | PG06 | na zapytanie | na zapytanie | NIE | 28.13.14.0 | 84137075 | 84137075 | 595 | Wilo-Zeox FIRST H 28002-160-2 | Pompa do zaopatrzenia w wodę | Wilo-Zeox FIRST H | Normalnie zasysająca, wysokosprawna, wysokociśnieniowa pompa wirowa.V lub H Konstrukcja pionowa lub pozioma | 810 | Zaopatrzenie w wodę | Wilo | Wilo | 1 | SZT | - | - | IE3 | Zielony |  | - | 1 | 1 | 1300 | 2452 | 735 | 130 | 3000 | 1300 | 1915 | 2011 | http://downloads-wilo-select.wilo.com/assets/WIB_WILO133679.jpg | https://wilo.com/quick/PL/pl/articleNumber/4191934
4191933 | 4048482461533 | Wilo-Zeox FIRST H 28002-200-2 pompa do zaopatrzenia w wodę | Pompa do zaopatrzenia w wodę Wilo-Zeox FIRST H 28002-200-2 | 96997 | 93204 | PG06 | na zapytanie | na zapytanie | NIE | 28.13.14.0 | 84137075 | 84137075 | 595 | Wilo-Zeox FIRST H 28002-200-2 | Pompa do zaopatrzenia w wodę | Wilo-Zeox FIRST H | Normalnie zasysająca, wysokosprawna, wysokociśnieniowa pompa wirowa.V lub H Konstrukcja pionowa lub pozioma | 810 | Zaopatrzenie w wodę | Wilo | Wilo | 1 | SZT | - | - | IE3 | Zielony |  | - | 1 | 1 | 1300 | 2561 | 780 | 130 | 3000 | 1300 | 2093 | 2198 | http://downloads-wilo-select.wilo.com/assets/WIB_WILO133679.jpg | https://wilo.com/quick/PL/pl/articleNumber/4191933
4191938 | 4048482461588 | Wilo-Zeox FIRST H 28003-200-2 pompa do zaopatrzenia w wodę | Pompa do zaopatrzenia w wodę Wilo-Zeox FIRST H 28003-200-2 | 103546 | 99497 | PG06 | na zapytanie | na zapytanie | NIE | 28.13.14.0 | 84137075 | 84137075 | 595 | Wilo-Zeox FIRST H 28003-200-2 | Pompa do zaopatrzenia w wodę | Wilo-Zeox FIRST H | Normalnie zasysająca, wysokosprawna, wysokociśnieniowa pompa wirowa.V lub H Konstrukcja pionowa lub pozioma | 810 | Zaopatrzenie w wodę | Wilo | Wilo | 1 | SZT | - | - | IE3 | Zielony |  | - | 1 | 1 | 1300 | 2677 | 780 | 130 | 3000 | 1300 | 2163 | 2272 | http://downloads-wilo-select.wilo.com/assets/WIB_WILO133679.jpg | https://wilo.com/quick/PL/pl/articleNumber/4191938
4191937 | 4048482461571 | Wilo-Zeox FIRST H 28003-250-2 pompa do zaopatrzenia w wodę | Pompa do zaopatrzenia w wodę Wilo-Zeox FIRST H 28003-250-2 | 111396 | 107039 | PG06 | na zapytanie | na zapytanie | NIE | 28.13.14.0 | 84137075 | 84137075 | 595 | Wilo-Zeox FIRST H 28003-250-2 | Pompa do zaopatrzenia w wodę | Wilo-Zeox FIRST H | Normalnie zasysająca, wysokosprawna, wysokociśnieniowa pompa wirowa.V lub H Konstrukcja pionowa lub pozioma | 810 | Zaopatrzenie w wodę | Wilo | Wilo | 1 | SZT | - | - | IE3 | Zielony |  | - | 1 | 1 | 1300 | 2677 | 875 | 130 | 3000 | 1300 | 2378 | 2497 | http://downloads-wilo-select.wilo.com/assets/WIB_WILO133679.jpg | https://wilo.com/quick/PL/pl/articleNumber/4191937
4191936 | 4048482461564 | Wilo-Zeox FIRST H 28003-315-2 pompa do zaopatrzenia w wodę | Pompa do zaopatrzenia w wodę Wilo-Zeox FIRST H 28003-315-2 | 123309 | 118487 | PG06 | na zapytanie | na zapytanie | NIE | 28.13.14.0 | 84137075 | 84137075 | 595 | Wilo-Zeox FIRST H 28003-315-2 | Pompa do zaopatrzenia w wodę | Wilo-Zeox FIRST H | Normalnie zasysająca, wysokosprawna, wysokociśnieniowa pompa wirowa.V lub H Konstrukcja pionowa lub pozioma | 810 | Zaopatrzenie w wodę | Wilo | Wilo | 1 | SZT | - | - | IE3 | Zielony |  | - | 1 | 1 | 1300 | 2736 | 814 | 130 | 3000 | 1300 | 2733 | 2870 | http://downloads-wilo-select.wilo.com/assets/WIB_WILO133679.jpg | https://wilo.com/quick/PL/pl/articleNumber/4191936
4191741 | 4048482459615 | Wilo-Zeox FIRST H 3202-5,5-2 pompa do zaopatrzenia w wodę | Pompa do zaopatrzenia w wodę Wilo-Zeox FIRST H 3202-5,5-2 | 18874 | 18136 | PG06 | na zapytanie | na zapytanie | NIE | 28.13.14.0 | 84137075 | 84137075 | 595 | Wilo-Zeox FIRST H 3202-5,5-2 | Pompa do zaopatrzenia w wodę | Wilo-Zeox FIRST H | Normalnie zasysająca, wysokosprawna, wysokociśnieniowa pompa wirowa.V lub H Konstrukcja pionowa lub pozioma | 810 | Zaopatrzenie w wodę | Wilo | Wilo | 1 | SZT | - | - | IE3 | Zielony |  | - | 1 | 1 | 565 | 1137 | 503 | 500 | 1500 | 550 | 153 | 161 | http://downloads-wilo-select.wilo.com/assets/WIB_WILO133679.jpg | https://wilo.com/quick/PL/pl/articleNumber/4191741
4191740 | 4048482458908 | Wilo-Zeox FIRST H 3202-7,5-2 pompa do zaopatrzenia w wodę | Pompa do zaopatrzenia w wodę Wilo-Zeox FIRST H 3202-7,5-2 | 19047 | 18302 | PG06 | na zapytanie | na zapytanie | NIE | 28.13.14.0 | 84137075 | 84137075 | 595 | Wilo-Zeox FIRST H 3202-7,5-2 | Pompa do zaopatrzenia w wodę | Wilo-Zeox FIRST H | Normalnie zasysająca, wysokosprawna, wysokociśnieniowa pompa wirowa.V lub H Konstrukcja pionowa lub pozioma | 810 | Zaopatrzenie w wodę | Wilo | Wilo | 1 | SZT | - | - | IE3 | Zielony |  | - | 1 | 1 | 565 | 1137 | 503 | 500 | 1500 | 550 | 153 | 161 | http://downloads-wilo-select.wilo.com/assets/WIB_WILO133679.jpg | https://wilo.com/quick/PL/pl/articleNumber/4191740
4191739 | 4048482508764 | Wilo-Zeox FIRST H 3202-9-2 pompa do zaopatrzenia w wodę | Pompa do zaopatrzenia w wodę Wilo-Zeox FIRST H 3202-9-2 | 19396 | 18637 | PG06 | na zapytanie | na zapytanie | NIE | 28.13.14.0 | 84137075 | 84137075 | 595 | Wilo-Zeox FIRST H 3202-9-2 | Pompa do zaopatrzenia w wodę | Wilo-Zeox FIRST H | Normalnie zasysająca, wysokosprawna, wysokociśnieniowa pompa wirowa.V lub H Konstrukcja pionowa lub pozioma | 810 | Zaopatrzenie w wodę | Wilo | Wilo | 1 | SZT | - | - | IE3 | Zielony |  | - | 1 | 1 | 565 | 1175 | 503 | 500 | 1500 | 550 | 153 | 161 | http://downloads-wilo-select.wilo.com/assets/WIB_WILO133679.jpg | https://wilo.com/quick/PL/pl/articleNumber/4191739
4191743 | 4048482459639 | Wilo-Zeox FIRST H 3203-11-2 pompa do zaopatrzenia w wodę | Pompa do zaopatrzenia w wodę Wilo-Zeox FIRST H 3203-11-2 | 20873 | 20057 | PG06 | na zapytanie | na zapytanie | NIE | 28.13.14.0 | 84137075 | 84137075 | 595 | Wilo-Zeox FIRST H 3203-11-2 | Pompa do zaopatrzenia w wodę | Wilo-Zeox FIRST H | Normalnie zasysająca, wysokosprawna, wysokociśnieniowa pompa wirowa.V lub H Konstrukcja pionowa lub pozioma | 810 | Zaopatrzenie w wodę | Wilo | Wilo | 1 | SZT | - | - | IE3 | Zielony |  | - | 1 | 1 | 650 | 1343 | 369 | 500 | 1500 | 550 | 169 | 178 | http://downloads-wilo-select.wilo.com/assets/WIB_WILO133679.jpg | https://wilo.com/quick/PL/pl/articleNumber/4191743
4191742 | 4048482459622 | Wilo-Zeox FIRST H 3203-15-2 pompa do zaopatrzenia w wodę | Pompa do zaopatrzenia w wodę Wilo-Zeox FIRST H 3203-15-2 | 21112 | 20287 | PG06 | na zapytanie | na zapytanie | NIE | 28.13.14.0 | 84137075 | 84137075 | 595 | Wilo-Zeox FIRST H 3203-15-2 | Pompa do zaopatrzenia w wodę | Wilo-Zeox FIRST H | Normalnie zasysająca, wysokosprawna, wysokociśnieniowa pompa wirowa.V lub H Konstrukcja pionowa lub pozioma | 810 | Zaopatrzenie w wodę | Wilo | Wilo | 1 | SZT | - | - | IE3 | Zielony |  | - | 1 | 1 | 650 | 1343 | 369 | 500 | 1500 | 550 | 170 | 179 | http://downloads-wilo-select.wilo.com/assets/WIB_WILO133679.jpg | https://wilo.com/quick/PL/pl/articleNumber/4191742
4191745 | 4048482459653 | Wilo-Zeox FIRST H 3203-7,5-2 pompa do zaopatrzenia w wodę | Pompa do zaopatrzenia w wodę Wilo-Zeox FIRST H 3203-7,5-2 | 19856 | 19080 | PG06 | na zapytanie | na zapytanie | NIE | 28.13.14.0 | 84137075 | 84137075 | 595 | Wilo-Zeox FIRST H 3203-7,5-2 | Pompa do zaopatrzenia w wodę | Wilo-Zeox FIRST H | Normalnie zasysająca, wysokosprawna, wysokociśnieniowa pompa wirowa.V lub H Konstrukcja pionowa lub pozioma | 810 | Zaopatrzenie w wodę | Wilo | Wilo | 1 | SZT | - | - | IE3 | Zielony |  | - | 1 | 1 | 605 | 1197 | 503 | 500 | 1500 | 550 | 164 | 173 | http://downloads-wilo-select.wilo.com/assets/WIB_WILO133679.jpg | https://wilo.com/quick/PL/pl/articleNumber/4191745
4191744 | 4048482459646 | Wilo-Zeox FIRST H 3203-9-2 pompa do zaopatrzenia w wodę | Pompa do zaopatrzenia w wodę Wilo-Zeox FIRST H 3203-9-2 | 20210 | 19420 | PG06 | na zapytanie | na zapytanie | NIE | 28.13.14.0 | 84137075 | 84137075 | 595 | Wilo-Zeox FIRST H 3203-9-2 | Pompa do zaopatrzenia w wodę | Wilo-Zeox FIRST H | Normalnie zasysająca, wysokosprawna, wysokociśnieniowa pompa wirowa.V lub H Konstrukcja pionowa lub pozioma | 810 | Zaopatrzenie w wodę | Wilo | Wilo | 1 | SZT | - | - | IE3 | Zielony |  | - | 1 | 1 | 605 | 1235 | 503 | 500 | 1500 | 550 | 164 | 173 | http://downloads-wilo-select.wilo.com/assets/WIB_WILO133679.jpg | https://wilo.com/quick/PL/pl/articleNumber/4191744
4191748 | 4048482459684 | Wilo-Zeox FIRST H 3204-11-2 pompa do zaopatrzenia w wodę | Pompa do zaopatrzenia w wodę Wilo-Zeox FIRST H 3204-11-2 | 21686 | 20838 | PG06 | na zapytanie | na zapytanie | NIE | 28.13.14.0 | 84137075 | 84137075 | 595 | Wilo-Zeox FIRST H 3204-11-2 | Pompa do zaopatrzenia w wodę | Wilo-Zeox FIRST H | Normalnie zasysająca, wysokosprawna, wysokociśnieniowa pompa wirowa.V lub H Konstrukcja pionowa lub pozioma | 810 | Zaopatrzenie w wodę | Wilo | Wilo | 1 | SZT | - | - | IE3 | Zielony |  | - | 1 | 1 | 650 | 1403 | 369 | 850 | 1700 | 850 | 181 | 191 | http://downloads-wilo-select.wilo.com/assets/WIB_WILO133679.jpg | https://wilo.com/quick/PL/pl/articleNumber/4191748
4191747 | 4048482459677 | Wilo-Zeox FIRST H 3204-15-2 pompa do zaopatrzenia w wodę | Pompa do zaopatrzenia w wodę Wilo-Zeox FIRST H 3204-15-2 | 21925 | 21067 | PG06 | na zapytanie | na zapytanie | NIE | 28.13.14.0 | 84137075 | 84137075 | 595 | Wilo-Zeox FIRST H 3204-15-2 | Pompa do zaopatrzenia w wodę | Wilo-Zeox FIRST H | Normalnie zasysająca, wysokosprawna, wysokociśnieniowa pompa wirowa.V lub H Konstrukcja pionowa lub pozioma | 810 | Zaopatrzenie w wodę | Wilo | Wilo | 1 | SZT | - | - | IE3 | Zielony |  | - | 1 | 1 | 650 | 1403 | 369 | 850 | 1700 | 850 | 181 | 191 | http://downloads-wilo-select.wilo.com/assets/WIB_WILO133679.jpg | https://wilo.com/quick/PL/pl/articleNumber/4191747
4191746 | 4048482459660 | Wilo-Zeox FIRST H 3204-18,5-2 pompa do zaopatrzenia w wodę | Pompa do zaopatrzenia w wodę Wilo-Zeox FIRST H 3204-18,5-2 | 22333 | 21460 | PG06 | na zapytanie | na zapytanie | NIE | 28.13.14.0 | 84137075 | 84137075 | 595 | Wilo-Zeox FIRST H 3204-18,5-2 | Pompa do zaopatrzenia w wodę | Wilo-Zeox FIRST H | Normalnie zasysająca, wysokosprawna, wysokociśnieniowa pompa wirowa.V lub H Konstrukcja pionowa lub pozioma | 810 | Zaopatrzenie w wodę | Wilo | Wilo | 1 | SZT | - | - | IE3 | Zielony |  | - | 1 | 1 | 650 | 1447 | 369 | 850 | 1700 | 850 | 180 | 189 | http://downloads-wilo-select.wilo.com/assets/WIB_WILO133679.jpg | https://wilo.com/quick/PL/pl/articleNumber/4191746
4191749 | 4048482459691 | Wilo-Zeox FIRST H 3204-9-2 pompa do zaopatrzenia w wodę | Pompa do zaopatrzenia w wodę Wilo-Zeox FIRST H 3204-9-2 | 21023 | 20200 | PG06 | na zapytanie | na zapytanie | NIE | 28.13.14.0 | 84137075 | 84137075 | 595 | Wilo-Zeox FIRST H 3204-9-2 | Pompa do zaopatrzenia w wodę | Wilo-Zeox FIRST H | Normalnie zasysająca, wysokosprawna, wysokociśnieniowa pompa wirowa.V lub H Konstrukcja pionowa lub pozioma | 810 | Zaopatrzenie w wodę | Wilo | Wilo | 1 | SZT | - | - | IE3 | Zielony |  | - | 1 | 1 | 650 | 1295 | 500 | 850 | 1700 | 850 | 182 | 192 | http://downloads-wilo-select.wilo.com/assets/WIB_WILO133679.jpg | https://wilo.com/quick/PL/pl/articleNumber/4191749
4191753 | 4048482459738 | Wilo-Zeox FIRST H 3205-11-2 pompa do zaopatrzenia w wodę | Pompa do zaopatrzenia w wodę Wilo-Zeox FIRST H 3205-11-2 | 22725 | 21836 | PG06 | na zapytanie | na zapytanie | NIE | 28.13.14.0 | 84137075 | 84137075 | 595 | Wilo-Zeox FIRST H 3205-11-2 | Pompa do zaopatrzenia w wodę | Wilo-Zeox FIRST H | Normalnie zasysająca, wysokosprawna, wysokociśnieniowa pompa wirowa.V lub H Konstrukcja pionowa lub pozioma | 810 | Zaopatrzenie w wodę | Wilo | Wilo | 1 | SZT | - | - | IE3 | Zielony |  | - | 1 | 1 | 685 | 1463 | 369 | 850 | 1700 | 850 | 197 | 207 | http://downloads-wilo-select.wilo.com/assets/WIB_WILO133679.jpg | https://wilo.com/quick/PL/pl/articleNumber/4191753
4191752 | 4048482459721 | Wilo-Zeox FIRST H 3205-15-2 pompa do zaopatrzenia w wodę | Pompa do zaopatrzenia w wodę Wilo-Zeox FIRST H 3205-15-2 | 22965 | 22067 | PG06 | na zapytanie | na zapytanie | NIE | 28.13.14.0 | 84137075 | 84137075 | 595 | Wilo-Zeox FIRST H 3205-15-2 | Pompa do zaopatrzenia w wodę | Wilo-Zeox FIRST H | Normalnie zasysająca, wysokosprawna, wysokociśnieniowa pompa wirowa.V lub H Konstrukcja pionowa lub pozioma | 810 | Zaopatrzenie w wodę | Wilo | Wilo | 1 | SZT | - | - | IE3 | Zielony |  | - | 1 | 1 | 685 | 1463 | 369 | 850 | 1700 | 850 | 197 | 207 | http://downloads-wilo-select.wilo.com/assets/WIB_WILO133679.jpg | https://wilo.com/quick/PL/pl/articleNumber/4191752
4191751 | 4048482459714 | Wilo-Zeox FIRST H 3205-18,5-2 pompa do zaopatrzenia w wodę | Pompa do zaopatrzenia w wodę Wilo-Zeox FIRST H 3205-18,5-2 | 23371 | 22457 | PG06 | na zapytanie | na zapytanie | NIE | 28.13.14.0 | 84137075 | 84137075 | 595 | Wilo-Zeox FIRST H 3205-18,5-2 | Pompa do zaopatrzenia w wodę | Wilo-Zeox FIRST H | Normalnie zasysająca, wysokosprawna, wysokociśnieniowa pompa wirowa.V lub H Konstrukcja pionowa lub pozioma | 810 | Zaopatrzenie w wodę | Wilo | Wilo | 1 | SZT | - | - | IE3 | Zielony |  | - | 1 | 1 | 685 | 1507 | 369 | 850 | 1700 | 850 | 197 | 207 | http://downloads-wilo-select.wilo.com/assets/WIB_WILO133679.jpg | https://wilo.com/quick/PL/pl/articleNumber/4191751
4191750 | 4048482459707 | Wilo-Zeox FIRST H 3205-22-2 pompa do zaopatrzenia w wodę | Pompa do zaopatrzenia w wodę Wilo-Zeox FIRST H 3205-22-2 | 24363 | 23410 | PG06 | na zapytanie | na zapytanie | NIE | 28.13.14.0 | 84137075 | 84137075 | 595 | Wilo-Zeox FIRST H 3205-22-2 | Pompa do zaopatrzenia w wodę | Wilo-Zeox FIRST H | Normalnie zasysająca, wysokosprawna, wysokociśnieniowa pompa wirowa.V lub H Konstrukcja pionowa lub pozioma | 810 | Zaopatrzenie w wodę | Wilo | Wilo | 1 | SZT | - | - | IE3 | Zielony |  | - | 1 | 1 | 685 | 1529 | 386 | 850 | 1700 | 850 | 197 | 207 | http://downloads-wilo-select.wilo.com/assets/WIB_WILO133679.jpg | https://wilo.com/quick/PL/pl/articleNumber/4191750
4191757 | 4048482459776 | Wilo-Zeox FIRST H 3206-15-2 pompa do zaopatrzenia w wodę | Pompa do zaopatrzenia w wodę Wilo-Zeox FIRST H 3206-15-2 | 22997 | 22098 | PG06 | na zapytanie | na zapytanie | NIE | 28.13.14.0 | 84137075 | 84137075 | 595 | Wilo-Zeox FIRST H 3206-15-2 | Pompa do zaopatrzenia w wodę | Wilo-Zeox FIRST H | Normalnie zasysająca, wysokosprawna, wysokociśnieniowa pompa wirowa.V lub H Konstrukcja pionowa lub pozioma | 810 | Zaopatrzenie w wodę | Wilo | Wilo | 1 | SZT | - | - | IE3 | Zielony |  | - | 1 | 1 | 685 | 1523 | 424 | 850 | 1700 | 850 | 327 | 344 | http://downloads-wilo-select.wilo.com/assets/WIB_WILO133679.jpg | https://wilo.com/quick/PL/pl/articleNumber/4191757
4191756 | 4048482459769 | Wilo-Zeox FIRST H 3206-18,5-2 pompa do zaopatrzenia w wodę | Pompa do zaopatrzenia w wodę Wilo-Zeox FIRST H 3206-18,5-2 | 23580 | 22659 | PG06 | na zapytanie | na zapytanie | NIE | 28.13.14.0 | 84137075 | 84137075 | 595 | Wilo-Zeox FIRST H 3206-18,5-2 | Pompa do zaopatrzenia w wodę | Wilo-Zeox FIRST H | Normalnie zasysająca, wysokosprawna, wysokociśnieniowa pompa wirowa.V lub H Konstrukcja pionowa lub pozioma | 810 | Zaopatrzenie w wodę | Wilo | Wilo | 1 | SZT | - | - | IE3 | Zielony |  | - | 1 | 1 | 800 | 1567 | 424 | 850 | 1700 | 850 | 356 | 374 | http://downloads-wilo-select.wilo.com/assets/WIB_WILO133679.jpg | https://wilo.com/quick/PL/pl/articleNumber/4191756
4191755 | 4048482459752 | Wilo-Zeox FIRST H 3206-22-2 pompa do zaopatrzenia w wodę | Pompa do zaopatrzenia w wodę Wilo-Zeox FIRST H 3206-22-2 | 24536 | 23577 | PG06 | na zapytanie | na zapytanie | NIE | 28.13.14.0 | 84137075 | 84137075 | 595 | Wilo-Zeox FIRST H 3206-22-2 | Pompa do zaopatrzenia w wodę | Wilo-Zeox FIRST H | Normalnie zasysająca, wysokosprawna, wysokociśnieniowa pompa wirowa.V lub H Konstrukcja pionowa lub pozioma | 810 | Zaopatrzenie w wodę | Wilo | Wilo | 1 | SZT | - | - | IE3 | Zielony |  | - | 1 | 1 | 800 | 1589 | 437 | 850 | 1700 | 850 | 395 | 415 | http://downloads-wilo-select.wilo.com/assets/WIB_WILO133679.jpg | https://wilo.com/quick/PL/pl/articleNumber/4191755
4191754 | 4048482459745 | Wilo-Zeox FIRST H 3206-30-2 pompa do zaopatrzenia w wodę | Pompa do zaopatrzenia w wodę Wilo-Zeox FIRST H 3206-30-2 | 26656 | 25614 | PG06 | na zapytanie | na zapytanie | NIE | 28.13.14.0 | 84137075 | 84137075 | 595 | Wilo-Zeox FIRST H 3206-30-2 | Pompa do zaopatrzenia w wodę | Wilo-Zeox FIRST H | Normalnie zasysająca, wysokosprawna, wysokociśnieniowa pompa wirowa.V lub H Konstrukcja pionowa lub pozioma | 810 | Zaopatrzenie w wodę | Wilo | Wilo | 1 | SZT | - | - | IE3 | Zielony |  | - | 1 | 1 | 800 | 1692 | 437 | 850 | 1700 | 850 | 467 | 491 | http://downloads-wilo-select.wilo.com/assets/WIB_WILO133679.jpg | https://wilo.com/quick/PL/pl/articleNumber/4191754
4191761 | 4048482459813 | Wilo-Zeox FIRST H 3207-15-2 pompa do zaopatrzenia w wodę | Pompa do zaopatrzenia w wodę Wilo-Zeox FIRST H 3207-15-2 | 23981 | 23043 | PG06 | na zapytanie | na zapytanie | NIE | 28.13.14.0 | 84137075 | 84137075 | 595 | Wilo-Zeox FIRST H 3207-15-2 | Pompa do zaopatrzenia w wodę | Wilo-Zeox FIRST H | Normalnie zasysająca, wysokosprawna, wysokociśnieniowa pompa wirowa.V lub H Konstrukcja pionowa lub pozioma | 810 | Zaopatrzenie w wodę | Wilo | Wilo | 1 | SZT | - | - | IE3 | Zielony |  | - | 1 | 1 | 800 | 1583 | 424 | 850 | 1700 | 850 | 350 | 368 | http://downloads-wilo-select.wilo.com/assets/WIB_WILO133679.jpg | https://wilo.com/quick/PL/pl/articleNumber/4191761
4191760 | 4048482459806 | Wilo-Zeox FIRST H 3207-18,5-2 pompa do zaopatrzenia w wodę | Pompa do zaopatrzenia w wodę Wilo-Zeox FIRST H 3207-18,5-2 | 24392 | 23438 | PG06 | na zapytanie | na zapytanie | NIE | 28.13.14.0 | 84137075 | 84137075 | 595 | Wilo-Zeox FIRST H 3207-18,5-2 | Pompa do zaopatrzenia w wodę | Wilo-Zeox FIRST H | Normalnie zasysająca, wysokosprawna, wysokociśnieniowa pompa wirowa.V lub H Konstrukcja pionowa lub pozioma | 810 | Zaopatrzenie w wodę | Wilo | Wilo | 1 | SZT | - | - | IE3 | Zielony |  | - | 1 | 1 | 800 | 1627 | 424 | 850 | 1700 | 850 | 367 | 586 | http://downloads-wilo-select.wilo.com/assets/WIB_WILO133679.jpg | https://wilo.com/quick/PL/pl/articleNumber/4191760
4191759 | 4048482459790 | Wilo-Zeox FIRST H 3207-22-2 pompa do zaopatrzenia w wodę | Pompa do zaopatrzenia w wodę Wilo-Zeox FIRST H 3207-22-2 | 25351 | 24360 | PG06 | na zapytanie | na zapytanie | NIE | 28.13.14.0 | 84137075 | 84137075 | 595 | Wilo-Zeox FIRST H 3207-22-2 | Pompa do zaopatrzenia w wodę | Wilo-Zeox FIRST H | Normalnie zasysająca, wysokosprawna, wysokociśnieniowa pompa wirowa.V lub H Konstrukcja pionowa lub pozioma | 810 | Zaopatrzenie w wodę | Wilo | Wilo | 1 | SZT | - | - | IE3 | Zielony |  | - | 1 | 1 | 800 | 1649 | 437 | 850 | 1700 | 850 | 406 | 427 | http://downloads-wilo-select.wilo.com/assets/WIB_WILO133679.jpg | https://wilo.com/quick/PL/pl/articleNumber/4191759
4191758 | 4048482459783 | Wilo-Zeox FIRST H 3207-30-2 pompa do zaopatrzenia w wodę | Pompa do zaopatrzenia w wodę Wilo-Zeox FIRST H 3207-30-2 | 27241 | 26176 | PG06 | na zapytanie | na zapytanie | NIE | 28.13.14.0 | 84137075 | 84137075 | 595 | Wilo-Zeox FIRST H 3207-30-2 | Pompa do zaopatrzenia w wodę | Wilo-Zeox FIRST H | Normalnie zasysająca, wysokosprawna, wysokociśnieniowa pompa wirowa.V lub H Konstrukcja pionowa lub pozioma | 810 | Zaopatrzenie w wodę | Wilo | Wilo | 1 | SZT | - | - | IE3 | Zielony |  | - | 1 | 1 | 840 | 1752 | 437 | 850 | 1700 | 850 | 485 | 510 | http://downloads-wilo-select.wilo.com/assets/WIB_WILO133679.jpg | https://wilo.com/quick/PL/pl/articleNumber/4191758
4191765 | 4048482459851 | Wilo-Zeox FIRST H 3208-18,5-2 pompa do zaopatrzenia w wodę | Pompa do zaopatrzenia w wodę Wilo-Zeox FIRST H 3208-18,5-2 | 25291 | 24303 | PG06 | na zapytanie | na zapytanie | NIE | 28.13.14.0 | 84137075 | 84137075 | 595 | Wilo-Zeox FIRST H 3208-18,5-2 | Pompa do zaopatrzenia w wodę | Wilo-Zeox FIRST H | Normalnie zasysająca, wysokosprawna, wysokociśnieniowa pompa wirowa.V lub H Konstrukcja pionowa lub pozioma | 810 | Zaopatrzenie w wodę | Wilo | Wilo | 1 | SZT | - | - | IE3 | Zielony |  | - | 1 | 1 | 840 | 1687 | 424 | 850 | 2000 | 850 | 385 | 405 | http://downloads-wilo-select.wilo.com/assets/WIB_WILO133679.jpg | https://wilo.com/quick/PL/pl/articleNumber/4191765
4191764 | 4048482459844 | Wilo-Zeox FIRST H 3208-22-2 pompa do zaopatrzenia w wodę | Pompa do zaopatrzenia w wodę Wilo-Zeox FIRST H 3208-22-2 | 26175 | 25151 | PG06 | na zapytanie | na zapytanie | NIE | 28.13.14.0 | 84137075 | 84137075 | 595 | Wilo-Zeox FIRST H 3208-22-2 | Pompa do zaopatrzenia w wodę | Wilo-Zeox FIRST H | Normalnie zasysająca, wysokosprawna, wysokociśnieniowa pompa wirowa.V lub H Konstrukcja pionowa lub pozioma | 810 | Zaopatrzenie w wodę | Wilo | Wilo | 1 | SZT | - | - | IE3 | Zielony |  | - | 1 | 1 | 840 | 1709 | 437 | 850 | 2000 | 850 | 424 | 446 | http://downloads-wilo-select.wilo.com/assets/WIB_WILO133679.jpg | https://wilo.com/quick/PL/pl/articleNumber/4191764
4191763 | 4048482459837 | Wilo-Zeox FIRST H 3208-30-2 pompa do zaopatrzenia w wodę | Pompa do zaopatrzenia w wodę Wilo-Zeox FIRST H 3208-30-2 | 28050 | 26953 | PG06 | na zapytanie | na zapytanie | NIE | 28.13.14.0 | 84137075 | 84137075 | 595 | Wilo-Zeox FIRST H 3208-30-2 | Pompa do zaopatrzenia w wodę | Wilo-Zeox FIRST H | Normalnie zasysająca, wysokosprawna, wysokociśnieniowa pompa wirowa.V lub H Konstrukcja pionowa lub pozioma | 810 | Zaopatrzenie w wodę | Wilo | Wilo | 1 | SZT | - | - | IE3 | Zielony |  | - | 1 | 1 | 840 | 1812 | 437 | 850 | 2000 | 850 | 496 | 521 | http://downloads-wilo-select.wilo.com/assets/WIB_WILO133679.jpg | https://wilo.com/quick/PL/pl/articleNumber/4191763
4191762 | 4048482459820 | Wilo-Zeox FIRST H 3208-37-2 pompa do zaopatrzenia w wodę | Pompa do zaopatrzenia w wodę Wilo-Zeox FIRST H 3208-37-2 | 28366 | 27256 | PG06 | na zapytanie | na zapytanie | NIE | 28.13.14.0 | 84137075 | 84137075 | 595 | Wilo-Zeox FIRST H 3208-37-2 | Pompa do zaopatrzenia w wodę | Wilo-Zeox FIRST H | Normalnie zasysająca, wysokosprawna, wysokociśnieniowa pompa wirowa.V lub H Konstrukcja pionowa lub pozioma | 810 | Zaopatrzenie w wodę | Wilo | Wilo | 1 | SZT | - | - | IE3 | Zielony |  | - | 1 | 1 | 840 | 1812 | 437 | 850 | 2000 | 850 | 517 | 543 | http://downloads-wilo-select.wilo.com/assets/WIB_WILO133679.jpg | https://wilo.com/quick/PL/pl/articleNumber/4191762
4191769 | 4048482459899 | Wilo-Zeox FIRST H 3209-18,5-2 pompa do zaopatrzenia w wodę | Pompa do zaopatrzenia w wodę Wilo-Zeox FIRST H 3209-18,5-2 | 26103 | 25082 | PG06 | na zapytanie | na zapytanie | NIE | 28.13.14.0 | 84137075 | 84137075 | 595 | Wilo-Zeox FIRST H 3209-18,5-2 | Pompa do zaopatrzenia w wodę | Wilo-Zeox FIRST H | Normalnie zasysająca, wysokosprawna, wysokociśnieniowa pompa wirowa.V lub H Konstrukcja pionowa lub pozioma | 810 | Zaopatrzenie w wodę | Wilo | Wilo | 1 | SZT | - | - | IE3 | Zielony |  | - | 1 | 1 | 840 | 1747 | 424 | 850 | 2000 | 850 | 370 | 388 | http://downloads-wilo-select.wilo.com/assets/WIB_WILO133679.jpg | https://wilo.com/quick/PL/pl/articleNumber/4191769
4191768 | 4048482459882 | Wilo-Zeox FIRST H 3209-22-2 pompa do zaopatrzenia w wodę | Pompa do zaopatrzenia w wodę Wilo-Zeox FIRST H 3209-22-2 | 26987 | 25932 | PG06 | na zapytanie | na zapytanie | NIE | 28.13.14.0 | 84137075 | 84137075 | 595 | Wilo-Zeox FIRST H 3209-22-2 | Pompa do zaopatrzenia w wodę | Wilo-Zeox FIRST H | Normalnie zasysająca, wysokosprawna, wysokociśnieniowa pompa wirowa.V lub H Konstrukcja pionowa lub pozioma | 810 | Zaopatrzenie w wodę | Wilo | Wilo | 1 | SZT | - | - | IE3 | Zielony |  | - | 1 | 1 | 840 | 1769 | 437 | 850 | 2000 | 850 | 435 | 457 | http://downloads-wilo-select.wilo.com/assets/WIB_WILO133679.jpg | https://wilo.com/quick/PL/pl/articleNumber/4191768
4191767 | 4048482459875 | Wilo-Zeox FIRST H 3209-30-2 pompa do zaopatrzenia w wodę | Pompa do zaopatrzenia w wodę Wilo-Zeox FIRST H 3209-30-2 | 28861 | 27732 | PG06 | na zapytanie | na zapytanie | NIE | 28.13.14.0 | 84137075 | 84137075 | 595 | Wilo-Zeox FIRST H 3209-30-2 | Pompa do zaopatrzenia w wodę | Wilo-Zeox FIRST H | Normalnie zasysająca, wysokosprawna, wysokociśnieniowa pompa wirowa.V lub H Konstrukcja pionowa lub pozioma | 810 | Zaopatrzenie w wodę | Wilo | Wilo | 1 | SZT | - | - | IE3 | Zielony |  | - | 1 | 1 | 840 | 1872 | 437 | 850 | 2000 | 850 | 507 | 533 | http://downloads-wilo-select.wilo.com/assets/WIB_WILO133679.jpg | https://wilo.com/quick/PL/pl/articleNumber/4191767
4191766 | 4048482459868 | Wilo-Zeox FIRST H 3209-37-2 pompa do zaopatrzenia w wodę | Pompa do zaopatrzenia w wodę Wilo-Zeox FIRST H 3209-37-2 | 29178 | 28037 | PG06 | na zapytanie | na zapytanie | NIE | 28.13.14.0 | 84137075 | 84137075 | 595 | Wilo-Zeox FIRST H 3209-37-2 | Pompa do zaopatrzenia w wodę | Wilo-Zeox FIRST H | Normalnie zasysająca, wysokosprawna, wysokociśnieniowa pompa wirowa.V lub H Konstrukcja pionowa lub pozioma | 810 | Zaopatrzenie w wodę | Wilo | Wilo | 1 | SZT | - | - | IE3 | Zielony |  | - | 1 | 1 | 840 | 1872 | 437 | 850 | 2000 | 850 | 528 | 555 | http://downloads-wilo-select.wilo.com/assets/WIB_WILO133679.jpg | https://wilo.com/quick/PL/pl/articleNumber/4191766
4191773 | 4048482459936 | Wilo-Zeox FIRST H 3210-22-2 pompa do zaopatrzenia w wodę | Pompa do zaopatrzenia w wodę Wilo-Zeox FIRST H 3210-22-2 | 27799 | 26712 | PG06 | na zapytanie | na zapytanie | NIE | 28.13.14.0 | 84137075 | 84137075 | 595 | Wilo-Zeox FIRST H 3210-22-2 | Pompa do zaopatrzenia w wodę | Wilo-Zeox FIRST H | Normalnie zasysająca, wysokosprawna, wysokociśnieniowa pompa wirowa.V lub H Konstrukcja pionowa lub pozioma | 810 | Zaopatrzenie w wodę | Wilo | Wilo | 1 | SZT | - | - | IE3 | Zielony |  | - | 1 | 1 | 840 | 1829 | 437 | 850 | 2000 | 850 | 446 | 469 | http://downloads-wilo-select.wilo.com/assets/WIB_WILO133679.jpg | https://wilo.com/quick/PL/pl/articleNumber/4191773
4191772 | 4048482459929 | Wilo-Zeox FIRST H 3210-30-2 pompa do zaopatrzenia w wodę | Pompa do zaopatrzenia w wodę Wilo-Zeox FIRST H 3210-30-2 | 30593 | 29397 | PG06 | na zapytanie | na zapytanie | NIE | 28.13.14.0 | 84137075 | 84137075 | 595 | Wilo-Zeox FIRST H 3210-30-2 | Pompa do zaopatrzenia w wodę | Wilo-Zeox FIRST H | Normalnie zasysająca, wysokosprawna, wysokociśnieniowa pompa wirowa.V lub H Konstrukcja pionowa lub pozioma | 810 | Zaopatrzenie w wodę | Wilo | Wilo | 1 | SZT | - | - | IE3 | Zielony |  | - | 1 | 1 | 860 | 1932 | 437 | 850 | 2000 | 850 | 525 | 552 | http://downloads-wilo-select.wilo.com/assets/WIB_WILO133679.jpg | https://wilo.com/quick/PL/pl/articleNumber/4191772
4191771 | 4048482459912 | Wilo-Zeox FIRST H 3210-37-2 pompa do zaopatrzenia w wodę | Pompa do zaopatrzenia w wodę Wilo-Zeox FIRST H 3210-37-2 | 30910 | 29701 | PG06 | na zapytanie | na zapytanie | NIE | 28.13.14.0 | 84137075 | 84137075 | 595 | Wilo-Zeox FIRST H 3210-37-2 | Pompa do zaopatrzenia w wodę | Wilo-Zeox FIRST H | Normalnie zasysająca, wysokosprawna, wysokociśnieniowa pompa wirowa.V lub H Konstrukcja pionowa lub pozioma | 810 | Zaopatrzenie w wodę | Wilo | Wilo | 1 | SZT | - | - | IE3 | Zielony |  | - | 1 | 1 | 860 | 1932 | 437 | 850 | 2000 | 850 | 546 | 574 | http://downloads-wilo-select.wilo.com/assets/WIB_WILO133679.jpg | https://wilo.com/quick/PL/pl/articleNumber/4191771
4191770 | 4048482459905 | Wilo-Zeox FIRST H 3210-45-2 pompa do zaopatrzenia w wodę | Pompa do zaopatrzenia w wodę Wilo-Zeox FIRST H 3210-45-2 | 34253 | 32913 | PG06 | na zapytanie | na zapytanie | NIE | 28.13.14.0 | 84137075 | 84137075 | 595 | Wilo-Zeox FIRST H 3210-45-2 | Pompa do zaopatrzenia w wodę | Wilo-Zeox FIRST H | Normalnie zasysająca, wysokosprawna, wysokociśnieniowa pompa wirowa.V lub H Konstrukcja pionowa lub pozioma | 810 | Zaopatrzenie w wodę | Wilo | Wilo | 1 | SZT | - | - | IE3 | Zielony |  | - | 1 | 1 | 860 | 2021 | 473 | 850 | 2000 | 850 | 652 | 685 | http://downloads-wilo-select.wilo.com/assets/WIB_WILO133679.jpg | https://wilo.com/quick/PL/pl/articleNumber/4191770
4191777 | 4048482459974 | Wilo-Zeox FIRST H 3211-22-2 pompa do zaopatrzenia w wodę | Pompa do zaopatrzenia w wodę Wilo-Zeox FIRST H 3211-22-2 | 29289 | 28143 | PG06 | na zapytanie | na zapytanie | NIE | 28.13.14.0 | 84137075 | 84137075 | 595 | Wilo-Zeox FIRST H 3211-22-2 | Pompa do zaopatrzenia w wodę | Wilo-Zeox FIRST H | Normalnie zasysająca, wysokosprawna, wysokociśnieniowa pompa wirowa.V lub H Konstrukcja pionowa lub pozioma | 810 | Zaopatrzenie w wodę | Wilo | Wilo | 1 | SZT | - | - | IE3 | Zielony |  | - | 1 | 1 | 860 | 1889 | 437 | 1000 | 2300 | 1000 | 465 | 488 | http://downloads-wilo-select.wilo.com/assets/WIB_WILO133679.jpg | https://wilo.com/quick/PL/pl/articleNumber/4191777
4191776 | 4048482459967 | Wilo-Zeox FIRST H 3211-30-2 pompa do zaopatrzenia w wodę | Pompa do zaopatrzenia w wodę Wilo-Zeox FIRST H 3211-30-2 | 31407 | 30178 | PG06 | na zapytanie | na zapytanie | NIE | 28.13.14.0 | 84137075 | 84137075 | 595 | Wilo-Zeox FIRST H 3211-30-2 | Pompa do zaopatrzenia w wodę | Wilo-Zeox FIRST H | Normalnie zasysająca, wysokosprawna, wysokociśnieniowa pompa wirowa.V lub H Konstrukcja pionowa lub pozioma | 810 | Zaopatrzenie w wodę | Wilo | Wilo | 1 | SZT | - | - | IE3 | Zielony |  | - | 1 | 1 | 860 | 1992 | 437 | 1000 | 2300 | 1000 | 519 | 545 | http://downloads-wilo-select.wilo.com/assets/WIB_WILO133679.jpg | https://wilo.com/quick/PL/pl/articleNumber/4191776
4191775 | 4048482459950 | Wilo-Zeox FIRST H 3211-37-2 pompa do zaopatrzenia w wodę | Pompa do zaopatrzenia w wodę Wilo-Zeox FIRST H 3211-37-2 | 31724 | 30484 | PG06 | na zapytanie | na zapytanie | NIE | 28.13.14.0 | 84137075 | 84137075 | 595 | Wilo-Zeox FIRST H 3211-37-2 | Pompa do zaopatrzenia w wodę | Wilo-Zeox FIRST H | Normalnie zasysająca, wysokosprawna, wysokociśnieniowa pompa wirowa.V lub H Konstrukcja pionowa lub pozioma | 810 | Zaopatrzenie w wodę | Wilo | Wilo | 1 | SZT | - | - | IE3 | Zielony |  | - | 1 | 1 | 860 | 1992 | 437 | 1000 | 2300 | 1000 | 557 | 585 | http://downloads-wilo-select.wilo.com/assets/WIB_WILO133679.jpg | https://wilo.com/quick/PL/pl/articleNumber/4191775
4191774 | 4048482459943 | Wilo-Zeox FIRST H 3211-45-2 pompa do zaopatrzenia w wodę | Pompa do zaopatrzenia w wodę Wilo-Zeox FIRST H 3211-45-2 | 35062 | 33692 | PG06 | na zapytanie | na zapytanie | NIE | 28.13.14.0 | 84137075 | 84137075 | 595 | Wilo-Zeox FIRST H 3211-45-2 | Pompa do zaopatrzenia w wodę | Wilo-Zeox FIRST H | Normalnie zasysająca, wysokosprawna, wysokociśnieniowa pompa wirowa.V lub H Konstrukcja pionowa lub pozioma | 810 | Zaopatrzenie w wodę | Wilo | Wilo | 1 | SZT | - | - | IE3 | Zielony |  | - | 1 | 1 | 860 | 2081 | 473 | 1000 | 2300 | 1000 | 710 | 746 | http://downloads-wilo-select.wilo.com/assets/WIB_WILO133679.jpg | https://wilo.com/quick/PL/pl/articleNumber/4191774
4191781 | 4048482460017 | Wilo-Zeox FIRST H 3212-30-2 pompa do zaopatrzenia w wodę | Pompa do zaopatrzenia w wodę Wilo-Zeox FIRST H 3212-30-2 | 32222 | 30962 | PG06 | na zapytanie | na zapytanie | NIE | 28.13.14.0 | 84137075 | 84137075 | 595 | Wilo-Zeox FIRST H 3212-30-2 | Pompa do zaopatrzenia w wodę | Wilo-Zeox FIRST H | Normalnie zasysająca, wysokosprawna, wysokociśnieniowa pompa wirowa.V lub H Konstrukcja pionowa lub pozioma | 810 | Zaopatrzenie w wodę | Wilo | Wilo | 1 | SZT | - | - | IE3 | Zielony |  | - | 1 | 1 | 860 | 2052 | 437 | 1000 | 2300 | 1000 | 547 | 575 | http://downloads-wilo-select.wilo.com/assets/WIB_WILO133679.jpg | https://wilo.com/quick/PL/pl/articleNumber/4191781
4191780 | 4048482460000 | Wilo-Zeox FIRST H 3212-37-2 pompa do zaopatrzenia w wodę | Pompa do zaopatrzenia w wodę Wilo-Zeox FIRST H 3212-37-2 | 32537 | 31264 | PG06 | na zapytanie | na zapytanie | NIE | 28.13.14.0 | 84137075 | 84137075 | 595 | Wilo-Zeox FIRST H 3212-37-2 | Pompa do zaopatrzenia w wodę | Wilo-Zeox FIRST H | Normalnie zasysająca, wysokosprawna, wysokociśnieniowa pompa wirowa.V lub H Konstrukcja pionowa lub pozioma | 810 | Zaopatrzenie w wodę | Wilo | Wilo | 1 | SZT | - | - | IE3 | Zielony |  | - | 1 | 1 | 860 | 2052 | 437 | 1000 | 2300 | 1000 | 568 | 597 | http://downloads-wilo-select.wilo.com/assets/WIB_WILO133679.jpg | https://wilo.com/quick/PL/pl/articleNumber/4191780
4191779 | 4048482459998 | Wilo-Zeox FIRST H 3212-45-2 pompa do zaopatrzenia w wodę | Pompa do zaopatrzenia w wodę Wilo-Zeox FIRST H 3212-45-2 | 36903 | 35459 | PG06 | na zapytanie | na zapytanie | NIE | 28.13.14.0 | 84137075 | 84137075 | 595 | Wilo-Zeox FIRST H 3212-45-2 | Pompa do zaopatrzenia w wodę | Wilo-Zeox FIRST H | Normalnie zasysająca, wysokosprawna, wysokociśnieniowa pompa wirowa.V lub H Konstrukcja pionowa lub pozioma | 810 | Zaopatrzenie w wodę | Wilo | Wilo | 1 | SZT | - | - | IE3 | Zielony |  | - | 1 | 1 | 860 | 2141 | 473 | 1000 | 2300 | 1000 | 721 | 758 | http://downloads-wilo-select.wilo.com/assets/WIB_WILO133679.jpg | https://wilo.com/quick/PL/pl/articleNumber/4191779
4191778 | 4048482459981 | Wilo-Zeox FIRST H 3212-55-2 pompa do zaopatrzenia w wodę | Pompa do zaopatrzenia w wodę Wilo-Zeox FIRST H 3212-55-2 | 37517 | 36050 | PG06 | na zapytanie | na zapytanie | NIE | 28.13.14.0 | 84137075 | 84137075 | 595 | Wilo-Zeox FIRST H 3212-55-2 | Pompa do zaopatrzenia w wodę | Wilo-Zeox FIRST H | Normalnie zasysająca, wysokosprawna, wysokociśnieniowa pompa wirowa.V lub H Konstrukcja pionowa lub pozioma | 810 | Zaopatrzenie w wodę | Wilo | Wilo | 1 | SZT | - | - | IE3 | Zielony |  | - | 1 | 1 | 860 | 2250 | 522 | 1000 | 2300 | 1000 | 798 | 838 | http://downloads-wilo-select.wilo.com/assets/WIB_WILO133679.jpg | https://wilo.com/quick/PL/pl/articleNumber/4191778
4191785 | 4048482460055 | Wilo-Zeox FIRST H 3213-30-2 pompa do zaopatrzenia w wodę | Pompa do zaopatrzenia w wodę Wilo-Zeox FIRST H 3213-30-2 | 33031 | 31739 | PG06 | na zapytanie | na zapytanie | NIE | 28.13.14.0 | 84137075 | 84137075 | 595 | Wilo-Zeox FIRST H 3213-30-2 | Pompa do zaopatrzenia w wodę | Wilo-Zeox FIRST H | Normalnie zasysająca, wysokosprawna, wysokociśnieniowa pompa wirowa.V lub H Konstrukcja pionowa lub pozioma | 810 | Zaopatrzenie w wodę | Wilo | Wilo | 1 | SZT | - | - | IE3 | Zielony |  | - | 1 | 1 | 860 | 2112 | 437 | 1000 | 2300 | 1000 | 558 | 586 | http://downloads-wilo-select.wilo.com/assets/WIB_WILO133679.jpg | https://wilo.com/quick/PL/pl/articleNumber/4191785
4191784 | 4048482460048 | Wilo-Zeox FIRST H 3213-37-2 pompa do zaopatrzenia w wodę | Pompa do zaopatrzenia w wodę Wilo-Zeox FIRST H 3213-37-2 | 33349 | 32045 | PG06 | na zapytanie | na zapytanie | NIE | 28.13.14.0 | 84137075 | 84137075 | 595 | Wilo-Zeox FIRST H 3213-37-2 | Pompa do zaopatrzenia w wodę | Wilo-Zeox FIRST H | Normalnie zasysająca, wysokosprawna, wysokociśnieniowa pompa wirowa.V lub H Konstrukcja pionowa lub pozioma | 810 | Zaopatrzenie w wodę | Wilo | Wilo | 1 | SZT | - | - | IE3 | Zielony |  | - | 1 | 1 | 860 | 2112 | 437 | 1000 | 2300 | 1000 | 579 | 608 | http://downloads-wilo-select.wilo.com/assets/WIB_WILO133679.jpg | https://wilo.com/quick/PL/pl/articleNumber/4191784
4191783 | 4048482460031 | Wilo-Zeox FIRST H 3213-45-2 pompa do zaopatrzenia w wodę | Pompa do zaopatrzenia w wodę Wilo-Zeox FIRST H 3213-45-2 | 36688 | 35254 | PG06 | na zapytanie | na zapytanie | NIE | 28.13.14.0 | 84137075 | 84137075 | 595 | Wilo-Zeox FIRST H 3213-45-2 | Pompa do zaopatrzenia w wodę | Wilo-Zeox FIRST H | Normalnie zasysająca, wysokosprawna, wysokociśnieniowa pompa wirowa.V lub H Konstrukcja pionowa lub pozioma | 810 | Zaopatrzenie w wodę | Wilo | Wilo | 1 | SZT | - | - | IE3 | Zielony |  | - | 1 | 1 | 860 | 2201 | 473 | 1000 | 2300 | 1000 | 732 | 769 | http://downloads-wilo-select.wilo.com/assets/WIB_WILO133679.jpg | https://wilo.com/quick/PL/pl/articleNumber/4191783
4191782 | 4048482460024 | Wilo-Zeox FIRST H 3213-55-2 pompa do zaopatrzenia w wodę | Pompa do zaopatrzenia w wodę Wilo-Zeox FIRST H 3213-55-2 | 39362 | 37823 | PG06 | na zapytanie | na zapytanie | NIE | 28.13.14.0 | 84137075 | 84137075 | 595 | Wilo-Zeox FIRST H 3213-55-2 | Pompa do zaopatrzenia w wodę | Wilo-Zeox FIRST H | Normalnie zasysająca, wysokosprawna, wysokociśnieniowa pompa wirowa.V lub H Konstrukcja pionowa lub pozioma | 810 | Zaopatrzenie w wodę | Wilo | Wilo | 1 | SZT | - | - | IE3 | Zielony |  | - | 1 | 1 | 860 | 2310 | 522 | 1000 | 2300 | 1000 | 810 | 851 | http://downloads-wilo-select.wilo.com/assets/WIB_WILO133679.jpg | https://wilo.com/quick/PL/pl/articleNumber/4191782
4191787 | 4048482460079 | Wilo-Zeox FIRST H 4202-11-2 pompa do zaopatrzenia w wodę | Pompa do zaopatrzenia w wodę Wilo-Zeox FIRST H 4202-11-2 | 20118 | 19331 | PG06 | na zapytanie | na zapytanie | NIE | 28.13.14.0 | 84137075 | 84137075 | 595 | Wilo-Zeox FIRST H 4202-11-2 | Pompa do zaopatrzenia w wodę | Wilo-Zeox FIRST H | Normalnie zasysająca, wysokosprawna, wysokociśnieniowa pompa wirowa.V lub H Konstrukcja pionowa lub pozioma | 810 | Zaopatrzenie w wodę | Wilo | Wilo | 1 | SZT | - | - | IE3 | Zielony |  | - | 1 | 1 | 650 | 1283 | 369 | 500 | 1500 | 550 | 152 | 160 | http://downloads-wilo-select.wilo.com/assets/WIB_WILO133679.jpg | https://wilo.com/quick/PL/pl/articleNumber/4191787
4191786 | 4048482460062 | Wilo-Zeox FIRST H 4202-15-2 pompa do zaopatrzenia w wodę | Pompa do zaopatrzenia w wodę Wilo-Zeox FIRST H 4202-15-2 | 20358 | 19562 | PG06 | na zapytanie | na zapytanie | NIE | 28.13.14.0 | 84137075 | 84137075 | 595 | Wilo-Zeox FIRST H 4202-15-2 | Pompa do zaopatrzenia w wodę | Wilo-Zeox FIRST H | Normalnie zasysająca, wysokosprawna, wysokociśnieniowa pompa wirowa.V lub H Konstrukcja pionowa lub pozioma | 810 | Zaopatrzenie w wodę | Wilo | Wilo | 1 | SZT | - | - | IE3 | Zielony |  | - | 1 | 1 | 650 | 1283 | 369 | 500 | 1500 | 550 | 152 | 160 | http://downloads-wilo-select.wilo.com/assets/WIB_WILO133679.jpg | https://wilo.com/quick/PL/pl/articleNumber/4191786
4191789 | 4048482460093 | Wilo-Zeox FIRST H 4202-7,5-2 pompa do zaopatrzenia w wodę | Pompa do zaopatrzenia w wodę Wilo-Zeox FIRST H 4202-7,5-2 | 19105 | 18359 | PG06 | na zapytanie | na zapytanie | NIE | 28.13.14.0 | 84137075 | 84137075 | 595 | Wilo-Zeox FIRST H 4202-7,5-2 | Pompa do zaopatrzenia w wodę | Wilo-Zeox FIRST H | Normalnie zasysająca, wysokosprawna, wysokociśnieniowa pompa wirowa.V lub H Konstrukcja pionowa lub pozioma | 810 | Zaopatrzenie w wodę | Wilo | Wilo | 1 | SZT | - | - | IE3 | Zielony |  | - | 1 | 1 | 565 | 1137 | 503 | 500 | 1500 | 550 | 153 | 161 | http://downloads-wilo-select.wilo.com/assets/WIB_WILO133679.jpg | https://wilo.com/quick/PL/pl/articleNumber/4191789
4191788 | 4048482460086 | Wilo-Zeox FIRST H 4202-9-2 pompa do zaopatrzenia w wodę | Pompa do zaopatrzenia w wodę Wilo-Zeox FIRST H 4202-9-2 | 19460 | 18699 | PG06 | na zapytanie | na zapytanie | NIE | 28.13.14.0 | 84137075 | 84137075 | 595 | Wilo-Zeox FIRST H 4202-9-2 | Pompa do zaopatrzenia w wodę | Wilo-Zeox FIRST H | Normalnie zasysająca, wysokosprawna, wysokociśnieniowa pompa wirowa.V lub H Konstrukcja pionowa lub pozioma | 810 | Zaopatrzenie w wodę | Wilo | Wilo | 1 | SZT | - | - | IE3 | Zielony |  | - | 1 | 1 | 565 | 1175 | 503 | 500 | 1500 | 550 | 153 | 161 | http://downloads-wilo-select.wilo.com/assets/WIB_WILO133679.jpg | https://wilo.com/quick/PL/pl/articleNumber/4191788
4191792 | 4048482460123 | Wilo-Zeox FIRST H 4203-11-2 pompa do zaopatrzenia w wodę | Pompa do zaopatrzenia w wodę Wilo-Zeox FIRST H 4203-11-2 | 20958 | 20139 | PG06 | na zapytanie | na zapytanie | NIE | 28.13.14.0 | 84137075 | 84137075 | 595 | Wilo-Zeox FIRST H 4203-11-2 | Pompa do zaopatrzenia w wodę | Wilo-Zeox FIRST H | Normalnie zasysająca, wysokosprawna, wysokociśnieniowa pompa wirowa.V lub H Konstrukcja pionowa lub pozioma | 810 | Zaopatrzenie w wodę | Wilo | Wilo | 1 | SZT | - | - | IE3 | Zielony |  | - | 1 | 1 | 650 | 1343 | 550 | 500 | 1500 | 550 | 169 | 178 | http://downloads-wilo-select.wilo.com/assets/WIB_WILO133679.jpg | https://wilo.com/quick/PL/pl/articleNumber/4191792
4191791 | 4048482460116 | Wilo-Zeox FIRST H 4203-15-2 pompa do zaopatrzenia w wodę | Pompa do zaopatrzenia w wodę Wilo-Zeox FIRST H 4203-15-2 | 21200 | 20371 | PG06 | na zapytanie | na zapytanie | NIE | 28.13.14.0 | 84137075 | 84137075 | 595 | Wilo-Zeox FIRST H 4203-15-2 | Pompa do zaopatrzenia w wodę | Wilo-Zeox FIRST H | Normalnie zasysająca, wysokosprawna, wysokociśnieniowa pompa wirowa.V lub H Konstrukcja pionowa lub pozioma | 810 | Zaopatrzenie w wodę | Wilo | Wilo | 1 | SZT | - | - | IE3 | Zielony |  | - | 1 | 1 | 650 | 1343 | 550 | 500 | 1500 | 550 | 170 | 179 | http://downloads-wilo-select.wilo.com/assets/WIB_WILO133679.jpg | https://wilo.com/quick/PL/pl/articleNumber/4191791
4191790 | 4048482460109 | Wilo-Zeox FIRST H 4203-18,5-2 pompa do zaopatrzenia w wodę | Pompa do zaopatrzenia w wodę Wilo-Zeox FIRST H 4203-18,5-2 | 21607 | 20762 | PG06 | na zapytanie | na zapytanie | NIE | 28.13.14.0 | 84137075 | 84137075 | 595 | Wilo-Zeox FIRST H 4203-18,5-2 | Pompa do zaopatrzenia w wodę | Wilo-Zeox FIRST H | Normalnie zasysająca, wysokosprawna, wysokociśnieniowa pompa wirowa.V lub H Konstrukcja pionowa lub pozioma | 810 | Zaopatrzenie w wodę | Wilo | Wilo | 1 | SZT | - | - | IE3 | Zielony |  | - | 1 | 1 | 650 | 1387 | 550 | 500 | 1500 | 550 | 170 | 179 | http://downloads-wilo-select.wilo.com/assets/WIB_WILO133679.jpg | https://wilo.com/quick/PL/pl/articleNumber/4191790
4191793 | 4048482460130 | Wilo-Zeox FIRST H 4203-9-2 pompa do zaopatrzenia w wodę | Pompa do zaopatrzenia w wodę Wilo-Zeox FIRST H 4203-9-2 | 20297 | 19503 | PG06 | na zapytanie | na zapytanie | NIE | 28.13.14.0 | 84137075 | 84137075 | 595 | Wilo-Zeox FIRST H 4203-9-2 | Pompa do zaopatrzenia w wodę | Wilo-Zeox FIRST H | Normalnie zasysająca, wysokosprawna, wysokociśnieniowa pompa wirowa.V lub H Konstrukcja pionowa lub pozioma | 810 | Zaopatrzenie w wodę | Wilo | Wilo | 1 | SZT | - | - | IE3 | Zielony |  | - | 1 | 1 | 605 | 1235 | 550 | 500 | 1500 | 550 | 164 | 173 | http://downloads-wilo-select.wilo.com/assets/WIB_WILO133679.jpg | https://wilo.com/quick/PL/pl/articleNumber/4191793
4191797 | 4048482460178 | Wilo-Zeox FIRST H 4204-15-2 pompa do zaopatrzenia w wodę | Pompa do zaopatrzenia w wodę Wilo-Zeox FIRST H 4204-15-2 | 22046 | 21183 | PG06 | na zapytanie | na zapytanie | NIE | 28.13.14.0 | 84137075 | 84137075 | 595 | Wilo-Zeox FIRST H 4204-15-2 | Pompa do zaopatrzenia w wodę | Wilo-Zeox FIRST H | Normalnie zasysająca, wysokosprawna, wysokociśnieniowa pompa wirowa.V lub H Konstrukcja pionowa lub pozioma | 810 | Zaopatrzenie w wodę | Wilo | Wilo | 1 | SZT | - | - | IE3 | Zielony |  | - | 1 | 1 | 650 | 1403 | 369 | 850 | 1700 | 850 | 336 | 353 | http://downloads-wilo-select.wilo.com/assets/WIB_WILO133679.jpg | https://wilo.com/quick/PL/pl/articleNumber/4191797
4191796 | 4048482460161 | Wilo-Zeox FIRST H 4204-18,5-2 pompa do zaopatrzenia w wodę | Pompa do zaopatrzenia w wodę Wilo-Zeox FIRST H 4204-18,5-2 | 22450 | 21573 | PG06 | na zapytanie | na zapytanie | NIE | 28.13.14.0 | 84137075 | 84137075 | 595 | Wilo-Zeox FIRST H 4204-18,5-2 | Pompa do zaopatrzenia w wodę | Wilo-Zeox FIRST H | Normalnie zasysająca, wysokosprawna, wysokociśnieniowa pompa wirowa.V lub H Konstrukcja pionowa lub pozioma | 810 | Zaopatrzenie w wodę | Wilo | Wilo | 1 | SZT | - | - | IE3 | Zielony |  | - | 1 | 1 | 650 | 1447 | 369 | 850 | 1700 | 850 | 356 | 374 | http://downloads-wilo-select.wilo.com/assets/WIB_WILO133679.jpg | https://wilo.com/quick/PL/pl/articleNumber/4191796
4191795 | 4048482460154 | Wilo-Zeox FIRST H 4204-22-2 pompa do zaopatrzenia w wodę | Pompa do zaopatrzenia w wodę Wilo-Zeox FIRST H 4204-22-2 | 23442 | 22524 | PG06 | na zapytanie | na zapytanie | NIE | 28.13.14.0 | 84137075 | 84137075 | 595 | Wilo-Zeox FIRST H 4204-22-2 | Pompa do zaopatrzenia w wodę | Wilo-Zeox FIRST H | Normalnie zasysająca, wysokosprawna, wysokociśnieniowa pompa wirowa.V lub H Konstrukcja pionowa lub pozioma | 810 | Zaopatrzenie w wodę | Wilo | Wilo | 1 | SZT | - | - | IE3 | Zielony |  | - | 1 | 1 | 650 | 1469 | 386 | 850 | 1700 | 850 | 390 | 410 | http://downloads-wilo-select.wilo.com/assets/WIB_WILO133679.jpg | https://wilo.com/quick/PL/pl/articleNumber/4191795
4191794 | 4048482460147 | Wilo-Zeox FIRST H 4204-30-2 pompa do zaopatrzenia w wodę | Pompa do zaopatrzenia w wodę Wilo-Zeox FIRST H 4204-30-2 | 25762 | 24755 | PG06 | na zapytanie | na zapytanie | NIE | 28.13.14.0 | 84137075 | 84137075 | 595 | Wilo-Zeox FIRST H 4204-30-2 | Pompa do zaopatrzenia w wodę | Wilo-Zeox FIRST H | Normalnie zasysająca, wysokosprawna, wysokociśnieniowa pompa wirowa.V lub H Konstrukcja pionowa lub pozioma | 810 | Zaopatrzenie w wodę | Wilo | Wilo | 1 | SZT | - | - | IE3 | Zielony |  | - | 1 | 1 | 685 | 1572 | 535 | 850 | 1700 | 850 | 461 | 484 | http://downloads-wilo-select.wilo.com/assets/WIB_WILO133679.jpg | https://wilo.com/quick/PL/pl/articleNumber/4191794
4191801 | 4048482460215 | Wilo-Zeox FIRST H 4205-15-2 pompa do zaopatrzenia w wodę | Pompa do zaopatrzenia w wodę Wilo-Zeox FIRST H 4205-15-2 | 23110 | 22207 | PG06 | na zapytanie | na zapytanie | NIE | 28.13.14.0 | 84137075 | 84137075 | 595 | Wilo-Zeox FIRST H 4205-15-2 | Pompa do zaopatrzenia w wodę | Wilo-Zeox FIRST H | Normalnie zasysająca, wysokosprawna, wysokociśnieniowa pompa wirowa.V lub H Konstrukcja pionowa lub pozioma | 810 | Zaopatrzenie w wodę | Wilo | Wilo | 1 | SZT | - | - | IE3 | Zielony |  | - | 1 | 1 | 685 | 1463 | 369 | 850 | 1700 | 850 | 354 | 372 | http://downloads-wilo-select.wilo.com/assets/WIB_WILO133679.jpg | https://wilo.com/quick/PL/pl/articleNumber/4191801
4191800 | 4048482460208 | Wilo-Zeox FIRST H 4205-18,5-2 pompa do zaopatrzenia w wodę | Pompa do zaopatrzenia w wodę Wilo-Zeox FIRST H 4205-18,5-2 | 23519 | 22599 | PG06 | na zapytanie | na zapytanie | NIE | 28.13.14.0 | 84137075 | 84137075 | 595 | Wilo-Zeox FIRST H 4205-18,5-2 | Pompa do zaopatrzenia w wodę | Wilo-Zeox FIRST H | Normalnie zasysająca, wysokosprawna, wysokociśnieniowa pompa wirowa.V lub H Konstrukcja pionowa lub pozioma | 810 | Zaopatrzenie w wodę | Wilo | Wilo | 1 | SZT | - | - | IE3 | Zielony |  | - | 1 | 1 | 685 | 1507 | 369 | 850 | 1700 | 850 | 378 | 397 | http://downloads-wilo-select.wilo.com/assets/WIB_WILO133679.jpg | https://wilo.com/quick/PL/pl/articleNumber/4191800
4191799 | 4048482460192 | Wilo-Zeox FIRST H 4205-22-2 pompa do zaopatrzenia w wodę | Pompa do zaopatrzenia w wodę Wilo-Zeox FIRST H 4205-22-2 | 24512 | 23553 | PG06 | na zapytanie | na zapytanie | NIE | 28.13.14.0 | 84137075 | 84137075 | 595 | Wilo-Zeox FIRST H 4205-22-2 | Pompa do zaopatrzenia w wodę | Wilo-Zeox FIRST H | Normalnie zasysająca, wysokosprawna, wysokociśnieniowa pompa wirowa.V lub H Konstrukcja pionowa lub pozioma | 810 | Zaopatrzenie w wodę | Wilo | Wilo | 1 | SZT | - | - | IE3 | Zielony |  | - | 1 | 1 | 685 | 1529 | 386 | 850 | 1700 | 850 | 412 | 433 | http://downloads-wilo-select.wilo.com/assets/WIB_WILO133679.jpg | https://wilo.com/quick/PL/pl/articleNumber/4191799
4191798 | 4048482460185 | Wilo-Zeox FIRST H 4205-30-2 pompa do zaopatrzenia w wodę | Pompa do zaopatrzenia w wodę Wilo-Zeox FIRST H 4205-30-2 | 26775 | 25727 | PG06 | na zapytanie | na zapytanie | NIE | 28.13.14.0 | 84137075 | 84137075 | 595 | Wilo-Zeox FIRST H 4205-30-2 | Pompa do zaopatrzenia w wodę | Wilo-Zeox FIRST H | Normalnie zasysająca, wysokosprawna, wysokociśnieniowa pompa wirowa.V lub H Konstrukcja pionowa lub pozioma | 810 | Zaopatrzenie w wodę | Wilo | Wilo | 1 | SZT | - | - | IE3 | Zielony |  | - | 1 | 1 | 800 | 1632 | 605 | 850 | 1700 | 850 | 490 | 514 | http://downloads-wilo-select.wilo.com/assets/WIB_WILO133679.jpg | https://wilo.com/quick/PL/pl/articleNumber/4191798
4191805 | 4048482460253 | Wilo-Zeox FIRST H 4206-18,5-2 pompa do zaopatrzenia w wodę | Pompa do zaopatrzenia w wodę Wilo-Zeox FIRST H 4206-18,5-2 | 24532 | 23573 | PG06 | na zapytanie | na zapytanie | NIE | 28.13.14.0 | 84137075 | 84137075 | 595 | Wilo-Zeox FIRST H 4206-18,5-2 | Pompa do zaopatrzenia w wodę | Wilo-Zeox FIRST H | Normalnie zasysająca, wysokosprawna, wysokociśnieniowa pompa wirowa.V lub H Konstrukcja pionowa lub pozioma | 810 | Zaopatrzenie w wodę | Wilo | Wilo | 1 | SZT | - | - | IE3 | Zielony |  | - | 1 | 1 | 800 | 1567 | 424 | 850 | 2000 | 850 | 356 | 374 | http://downloads-wilo-select.wilo.com/assets/WIB_WILO133679.jpg | https://wilo.com/quick/PL/pl/articleNumber/4191805
4191804 | 4048482460246 | Wilo-Zeox FIRST H 4206-22-2 pompa do zaopatrzenia w wodę | Pompa do zaopatrzenia w wodę Wilo-Zeox FIRST H 4206-22-2 | 25490 | 24493 | PG06 | na zapytanie | na zapytanie | NIE | 28.13.14.0 | 84137075 | 84137075 | 595 | Wilo-Zeox FIRST H 4206-22-2 | Pompa do zaopatrzenia w wodę | Wilo-Zeox FIRST H | Normalnie zasysająca, wysokosprawna, wysokociśnieniowa pompa wirowa.V lub H Konstrukcja pionowa lub pozioma | 810 | Zaopatrzenie w wodę | Wilo | Wilo | 1 | SZT | - | - | IE3 | Zielony |  | - | 1 | 1 | 800 | 1589 | 437 | 850 | 2000 | 850 | 395 | 415 | http://downloads-wilo-select.wilo.com/assets/WIB_WILO133679.jpg | https://wilo.com/quick/PL/pl/articleNumber/4191804
4191803 | 4048482460239 | Wilo-Zeox FIRST H 4206-30-2 pompa do zaopatrzenia w wodę | Pompa do zaopatrzenia w wodę Wilo-Zeox FIRST H 4206-30-2 | 27610 | 26530 | PG06 | na zapytanie | na zapytanie | NIE | 28.13.14.0 | 84137075 | 84137075 | 595 | Wilo-Zeox FIRST H 4206-30-2 | Pompa do zaopatrzenia w wodę | Wilo-Zeox FIRST H | Normalnie zasysająca, wysokosprawna, wysokociśnieniowa pompa wirowa.V lub H Konstrukcja pionowa lub pozioma | 810 | Zaopatrzenie w wodę | Wilo | Wilo | 1 | SZT | - | - | IE3 | Zielony |  | - | 1 | 1 | 800 | 1692 | 437 | 850 | 2000 | 850 | 467 | 491 | http://downloads-wilo-select.wilo.com/assets/WIB_WILO133679.jpg | https://wilo.com/quick/PL/pl/articleNumber/4191803
4191802 | 4048482460222 | Wilo-Zeox FIRST H 4206-37-2 pompa do zaopatrzenia w wodę | Pompa do zaopatrzenia w wodę Wilo-Zeox FIRST H 4206-37-2 | 27925 | 26833 | PG06 | na zapytanie | na zapytanie | NIE | 28.13.14.0 | 84137075 | 84137075 | 595 | Wilo-Zeox FIRST H 4206-37-2 | Pompa do zaopatrzenia w wodę | Wilo-Zeox FIRST H | Normalnie zasysająca, wysokosprawna, wysokociśnieniowa pompa wirowa.V lub H Konstrukcja pionowa lub pozioma | 810 | Zaopatrzenie w wodę | Wilo | Wilo | 1 | SZT | - | - | IE3 | Zielony |  | - | 1 | 1 | 800 | 1692 | 437 | 850 | 2000 | 850 | 488 | 513 | http://downloads-wilo-select.wilo.com/assets/WIB_WILO133679.jpg | https://wilo.com/quick/PL/pl/articleNumber/4191802
4191809 | 4048482460291 | Wilo-Zeox FIRST H 4207-22-2 pompa do zaopatrzenia w wodę | Pompa do zaopatrzenia w wodę Wilo-Zeox FIRST H 4207-22-2 | 25551 | 24552 | PG06 | na zapytanie | na zapytanie | NIE | 28.13.14.0 | 84137075 | 84137075 | 595 | Wilo-Zeox FIRST H 4207-22-2 | Pompa do zaopatrzenia w wodę | Wilo-Zeox FIRST H | Normalnie zasysająca, wysokosprawna, wysokociśnieniowa pompa wirowa.V lub H Konstrukcja pionowa lub pozioma | 810 | Zaopatrzenie w wodę | Wilo | Wilo | 1 | SZT | - | - | IE3 | Zielony |  | - | 1 | 1 | 800 | 1649 | 437 | 850 | 2000 | 850 | 406 | 427 | http://downloads-wilo-select.wilo.com/assets/WIB_WILO133679.jpg | https://wilo.com/quick/PL/pl/articleNumber/4191809
4191808 | 4048482460284 | Wilo-Zeox FIRST H 4207-30-2 pompa do zaopatrzenia w wodę | Pompa do zaopatrzenia w wodę Wilo-Zeox FIRST H 4207-30-2 | 27467 | 26393 | PG06 | na zapytanie | na zapytanie | NIE | 28.13.14.0 | 84137075 | 84137075 | 595 | Wilo-Zeox FIRST H 4207-30-2 | Pompa do zaopatrzenia w wodę | Wilo-Zeox FIRST H | Normalnie zasysająca, wysokosprawna, wysokociśnieniowa pompa wirowa.V lub H Konstrukcja pionowa lub pozioma | 810 | Zaopatrzenie w wodę | Wilo | Wilo | 1 | SZT | - | - | IE3 | Zielony |  | - | 1 | 1 | 840 | 1752 | 437 | 850 | 2000 | 850 | 485 | 510 | http://downloads-wilo-select.wilo.com/assets/WIB_WILO133679.jpg | https://wilo.com/quick/PL/pl/articleNumber/4191808
4191807 | 4048482460277 | Wilo-Zeox FIRST H 4207-37-2 pompa do zaopatrzenia w wodę | Pompa do zaopatrzenia w wodę Wilo-Zeox FIRST H 4207-37-2 | 27757 | 26672 | PG06 | na zapytanie | na zapytanie | NIE | 28.13.14.0 | 84137075 | 84137075 | 595 | Wilo-Zeox FIRST H 4207-37-2 | Pompa do zaopatrzenia w wodę | Wilo-Zeox FIRST H | Normalnie zasysająca, wysokosprawna, wysokociśnieniowa pompa wirowa.V lub H Konstrukcja pionowa lub pozioma | 810 | Zaopatrzenie w wodę | Wilo | Wilo | 1 | SZT | - | - | IE3 | Zielony |  | - | 1 | 1 | 840 | 1752 | 437 | 850 | 2000 | 850 | 506 | 532 | http://downloads-wilo-select.wilo.com/assets/WIB_WILO133679.jpg | https://wilo.com/quick/PL/pl/articleNumber/4191807
4191806 | 4048482460260 | Wilo-Zeox FIRST H 4207-45-2 pompa do zaopatrzenia w wodę | Pompa do zaopatrzenia w wodę Wilo-Zeox FIRST H 4207-45-2 | 31363 | 30136 | PG06 | na zapytanie | na zapytanie | NIE | 28.13.14.0 | 84137075 | 84137075 | 595 | Wilo-Zeox FIRST H 4207-45-2 | Pompa do zaopatrzenia w wodę | Wilo-Zeox FIRST H | Normalnie zasysająca, wysokosprawna, wysokociśnieniowa pompa wirowa.V lub H Konstrukcja pionowa lub pozioma | 810 | Zaopatrzenie w wodę | Wilo | Wilo | 1 | SZT | - | - | IE3 | Zielony |  | - | 1 | 1 | 840 | 1841 | 473 | 850 | 2000 | 850 | 658 | 691 | http://downloads-wilo-select.wilo.com/assets/WIB_WILO133679.jpg | https://wilo.com/quick/PL/pl/articleNumber/4191806
4191813 | 4048482460338 | Wilo-Zeox FIRST H 4208-30-2 pompa do zaopatrzenia w wodę | Pompa do zaopatrzenia w wodę Wilo-Zeox FIRST H 4208-30-2 | 28314 | 27207 | PG06 | na zapytanie | na zapytanie | NIE | 28.13.14.0 | 84137075 | 84137075 | 595 | Wilo-Zeox FIRST H 4208-30-2 | Pompa do zaopatrzenia w wodę | Wilo-Zeox FIRST H | Normalnie zasysająca, wysokosprawna, wysokociśnieniowa pompa wirowa.V lub H Konstrukcja pionowa lub pozioma | 810 | Zaopatrzenie w wodę | Wilo | Wilo | 1 | SZT | - | - | IE3 | Zielony |  | - | 1 | 1 | 840 | 1812 | 437 | 850 | 2000 | 850 | 517 | 543 | http://downloads-wilo-select.wilo.com/assets/WIB_WILO133679.jpg | https://wilo.com/quick/PL/pl/articleNumber/4191813
4191812 | 4048482460321 | Wilo-Zeox FIRST H 4208-37-2 pompa do zaopatrzenia w wodę | Pompa do zaopatrzenia w wodę Wilo-Zeox FIRST H 4208-37-2 | 28604 | 27486 | PG06 | na zapytanie | na zapytanie | NIE | 28.13.14.0 | 84137075 | 84137075 | 595 | Wilo-Zeox FIRST H 4208-37-2 | Pompa do zaopatrzenia w wodę | Wilo-Zeox FIRST H | Normalnie zasysająca, wysokosprawna, wysokociśnieniowa pompa wirowa.V lub H Konstrukcja pionowa lub pozioma | 810 | Zaopatrzenie w wodę | Wilo | Wilo | 1 | SZT | - | - | IE3 | Zielony |  | - | 1 | 1 | 840 | 1812 | 437 | 850 | 2000 | 850 | 517 | 543 | http://downloads-wilo-select.wilo.com/assets/WIB_WILO133679.jpg | https://wilo.com/quick/PL/pl/articleNumber/4191812
4191811 | 4048482460314 | Wilo-Zeox FIRST H 4208-45-2 pompa do zaopatrzenia w wodę | Pompa do zaopatrzenia w wodę Wilo-Zeox FIRST H 4208-45-2 | 32207 | 30947 | PG06 | na zapytanie | na zapytanie | NIE | 28.13.14.0 | 84137075 | 84137075 | 595 | Wilo-Zeox FIRST H 4208-45-2 | Pompa do zaopatrzenia w wodę | Wilo-Zeox FIRST H | Normalnie zasysająca, wysokosprawna, wysokociśnieniowa pompa wirowa.V lub H Konstrukcja pionowa lub pozioma | 810 | Zaopatrzenie w wodę | Wilo | Wilo | 1 | SZT | - | - | IE3 | Zielony |  | - | 1 | 1 | 840 | 1901 | 630 | 850 | 2000 | 850 | 669 | 703 | http://downloads-wilo-select.wilo.com/assets/WIB_WILO133679.jpg | https://wilo.com/quick/PL/pl/articleNumber/4191811
4191810 | 4048482460307 | Wilo-Zeox FIRST H 4208-55-2 pompa do zaopatrzenia w wodę | Pompa do zaopatrzenia w wodę Wilo-Zeox FIRST H 4208-55-2 | 34507 | 33157 | PG06 | na zapytanie | na zapytanie | NIE | 28.13.14.0 | 84137075 | 84137075 | 595 | Wilo-Zeox FIRST H 4208-55-2 | Pompa do zaopatrzenia w wodę | Wilo-Zeox FIRST H | Normalnie zasysająca, wysokosprawna, wysokociśnieniowa pompa wirowa.V lub H Konstrukcja pionowa lub pozioma | 810 | Zaopatrzenie w wodę | Wilo | Wilo | 1 | SZT | - | - | IE3 | Zielony |  | - | 1 | 1 | 840 | 2010 | 680 | 850 | 2000 | 850 | 753 | 791 | http://downloads-wilo-select.wilo.com/assets/WIB_WILO133679.jpg | https://wilo.com/quick/PL/pl/articleNumber/4191810
4191817 | 4048482460376 | Wilo-Zeox FIRST H 4209-30-2 pompa do zaopatrzenia w wodę | Pompa do zaopatrzenia w wodę Wilo-Zeox FIRST H 4209-30-2 | 29154 | 28015 | PG06 | na zapytanie | na zapytanie | NIE | 28.13.14.0 | 84137075 | 84137075 | 595 | Wilo-Zeox FIRST H 4209-30-2 | Pompa do zaopatrzenia w wodę | Wilo-Zeox FIRST H | Normalnie zasysająca, wysokosprawna, wysokociśnieniowa pompa wirowa.V lub H Konstrukcja pionowa lub pozioma | 810 | Zaopatrzenie w wodę | Wilo | Wilo | 1 | SZT | - | - | IE3 | Zielony |  | - | 1 | 1 | 840 | 1872 | 437 | 1000 | 2300 | 1000 | 507 | 533 | http://downloads-wilo-select.wilo.com/assets/WIB_WILO133679.jpg | https://wilo.com/quick/PL/pl/articleNumber/4191817
4191816 | 4048482460369 | Wilo-Zeox FIRST H 4209-37-2 pompa do zaopatrzenia w wodę | Pompa do zaopatrzenia w wodę Wilo-Zeox FIRST H 4209-37-2 | 29442 | 28290 | PG06 | na zapytanie | na zapytanie | NIE | 28.13.14.0 | 84137075 | 84137075 | 595 | Wilo-Zeox FIRST H 4209-37-2 | Pompa do zaopatrzenia w wodę | Wilo-Zeox FIRST H | Normalnie zasysająca, wysokosprawna, wysokociśnieniowa pompa wirowa.V lub H Konstrukcja pionowa lub pozioma | 810 | Zaopatrzenie w wodę | Wilo | Wilo | 1 | SZT | - | - | IE3 | Zielony |  | - | 1 | 1 | 840 | 1872 | 437 | 1000 | 2300 | 1000 | 528 | 555 | http://downloads-wilo-select.wilo.com/assets/WIB_WILO133679.jpg | https://wilo.com/quick/PL/pl/articleNumber/4191816
4191815 | 4048482460352 | Wilo-Zeox FIRST H 4209-45-2 pompa do zaopatrzenia w wodę | Pompa do zaopatrzenia w wodę Wilo-Zeox FIRST H 4209-45-2 | 33703 | 32385 | PG06 | na zapytanie | na zapytanie | NIE | 28.13.14.0 | 84137075 | 84137075 | 595 | Wilo-Zeox FIRST H 4209-45-2 | Pompa do zaopatrzenia w wodę | Wilo-Zeox FIRST H | Normalnie zasysająca, wysokosprawna, wysokociśnieniowa pompa wirowa.V lub H Konstrukcja pionowa lub pozioma | 810 | Zaopatrzenie w wodę | Wilo | Wilo | 1 | SZT | - | - | IE3 | Zielony |  | - | 1 | 1 | 860 | 1961 | 473 | 1000 | 2300 | 1000 | 688 | 722 | http://downloads-wilo-select.wilo.com/assets/WIB_WILO133679.jpg | https://wilo.com/quick/PL/pl/articleNumber/4191815
4191814 | 4048482460345 | Wilo-Zeox FIRST H 4209-55-2 pompa do zaopatrzenia w wodę | Pompa do zaopatrzenia w wodę Wilo-Zeox FIRST H 4209-55-2 | 35349 | 33966 | PG06 | na zapytanie | na zapytanie | NIE | 28.13.14.0 | 84137075 | 84137075 | 595 | Wilo-Zeox FIRST H 4209-55-2 | Pompa do zaopatrzenia w wodę | Wilo-Zeox FIRST H | Normalnie zasysająca, wysokosprawna, wysokociśnieniowa pompa wirowa.V lub H Konstrukcja pionowa lub pozioma | 810 | Zaopatrzenie w wodę | Wilo | Wilo | 1 | SZT | - | - | IE3 | Zielony |  | - | 1 | 1 | 860 | 2070 | 522 | 1000 | 2300 | 1000 | 764 | 803 | http://downloads-wilo-select.wilo.com/assets/WIB_WILO133679.jpg | https://wilo.com/quick/PL/pl/articleNumber/4191814
4191821 | 4048482460413 | Wilo-Zeox FIRST H 4210-37-2 pompa do zaopatrzenia w wodę | Pompa do zaopatrzenia w wodę Wilo-Zeox FIRST H 4210-37-2 | 31202 | 29982 | PG06 | na zapytanie | na zapytanie | NIE | 28.13.14.0 | 84137075 | 84137075 | 595 | Wilo-Zeox FIRST H 4210-37-2 | Pompa do zaopatrzenia w wodę | Wilo-Zeox FIRST H | Normalnie zasysająca, wysokosprawna, wysokociśnieniowa pompa wirowa.V lub H Konstrukcja pionowa lub pozioma | 810 | Zaopatrzenie w wodę | Wilo | Wilo | 1 | SZT | - | - | IE3 | Zielony |  | - | 1 | 1 | 860 | 1932 | 437 | 1000 | 2300 | 1000 | 546 | 574 | http://downloads-wilo-select.wilo.com/assets/WIB_WILO133679.jpg | https://wilo.com/quick/PL/pl/articleNumber/4191821
4191820 | 4048482460406 | Wilo-Zeox FIRST H 4210-45-2 pompa do zaopatrzenia w wodę | Pompa do zaopatrzenia w wodę Wilo-Zeox FIRST H 4210-45-2 | 34543 | 33192 | PG06 | na zapytanie | na zapytanie | NIE | 28.13.14.0 | 84137075 | 84137075 | 595 | Wilo-Zeox FIRST H 4210-45-2 | Pompa do zaopatrzenia w wodę | Wilo-Zeox FIRST H | Normalnie zasysająca, wysokosprawna, wysokociśnieniowa pompa wirowa.V lub H Konstrukcja pionowa lub pozioma | 810 | Zaopatrzenie w wodę | Wilo | Wilo | 1 | SZT | - | - | IE3 | Zielony |  | - | 1 | 1 | 860 | 2021 | 473 | 1000 | 2300 | 1000 | 652 | 685 | http://downloads-wilo-select.wilo.com/assets/WIB_WILO133679.jpg | https://wilo.com/quick/PL/pl/articleNumber/4191820
4191819 | 4048482460390 | Wilo-Zeox FIRST H 4210-55-2 pompa do zaopatrzenia w wodę | Pompa do zaopatrzenia w wodę Wilo-Zeox FIRST H 4210-55-2 | 36186 | 34771 | PG06 | na zapytanie | na zapytanie | NIE | 28.13.14.0 | 84137075 | 84137075 | 595 | Wilo-Zeox FIRST H 4210-55-2 | Pompa do zaopatrzenia w wodę | Wilo-Zeox FIRST H | Normalnie zasysająca, wysokosprawna, wysokociśnieniowa pompa wirowa.V lub H Konstrukcja pionowa lub pozioma | 810 | Zaopatrzenie w wodę | Wilo | Wilo | 1 | SZT | - | - | IE3 | Zielony |  | - | 1 | 1 | 860 | 2130 | 522 | 1000 | 2300 | 1000 | 775 | 814 | http://downloads-wilo-select.wilo.com/assets/WIB_WILO133679.jpg | https://wilo.com/quick/PL/pl/articleNumber/4191819
4191818 | 4048482460383 | Wilo-Zeox FIRST H 4210-75-2 pompa do zaopatrzenia w wodę | Pompa do zaopatrzenia w wodę Wilo-Zeox FIRST H 4210-75-2 | 42062 | 40417 | PG06 | na zapytanie | na zapytanie | NIE | 28.13.14.0 | 84137075 | 84137075 | 595 | Wilo-Zeox FIRST H 4210-75-2 | Pompa do zaopatrzenia w wodę | Wilo-Zeox FIRST H | Normalnie zasysająca, wysokosprawna, wysokociśnieniowa pompa wirowa.V lub H Konstrukcja pionowa lub pozioma | 810 | Zaopatrzenie w wodę | Wilo | Wilo | 1 | SZT | - | - | IE3 | Zielony |  | - | 1 | 1 | 900 | 2236 | 670 | 1000 | 2300 | 1000 | 1038 | 1090 | http://downloads-wilo-select.wilo.com/assets/WIB_WILO133679.jpg | https://wilo.com/quick/PL/pl/articleNumber/4191818
4191825 | 4048482460451 | Wilo-Zeox FIRST H 4211-37-2 pompa do zaopatrzenia w wodę | Pompa do zaopatrzenia w wodę Wilo-Zeox FIRST H 4211-37-2 | 32043 | 30790 | PG06 | na zapytanie | na zapytanie | NIE | 28.13.14.0 | 84137075 | 84137075 | 595 | Wilo-Zeox FIRST H 4211-37-2 | Pompa do zaopatrzenia w wodę | Wilo-Zeox FIRST H | Normalnie zasysająca, wysokosprawna, wysokociśnieniowa pompa wirowa.V lub H Konstrukcja pionowa lub pozioma | 810 | Zaopatrzenie w wodę | Wilo | Wilo | 1 | SZT | - | - | IE3 | Zielony |  | - | 1 | 1 | 860 | 1992 | 437 | 1000 | 2300 | 1000 | 557 | 585 | http://downloads-wilo-select.wilo.com/assets/WIB_WILO133679.jpg | https://wilo.com/quick/PL/pl/articleNumber/4191825
4191824 | 4048482460444 | Wilo-Zeox FIRST H 4211-45-2 pompa do zaopatrzenia w wodę | Pompa do zaopatrzenia w wodę Wilo-Zeox FIRST H 4211-45-2 | 35382 | 33998 | PG06 | na zapytanie | na zapytanie | NIE | 28.13.14.0 | 84137075 | 84137075 | 595 | Wilo-Zeox FIRST H 4211-45-2 | Pompa do zaopatrzenia w wodę | Wilo-Zeox FIRST H | Normalnie zasysająca, wysokosprawna, wysokociśnieniowa pompa wirowa.V lub H Konstrukcja pionowa lub pozioma | 810 | Zaopatrzenie w wodę | Wilo | Wilo | 1 | SZT | - | - | IE3 | Zielony |  | - | 1 | 1 | 860 | 2081 | 473 | 1000 | 2300 | 1000 | 710 | 746 | http://downloads-wilo-select.wilo.com/assets/WIB_WILO133679.jpg | https://wilo.com/quick/PL/pl/articleNumber/4191824
4191823 | 4048482460437 | Wilo-Zeox FIRST H 4211-55-2 pompa do zaopatrzenia w wodę | Pompa do zaopatrzenia w wodę Wilo-Zeox FIRST H 4211-55-2 | 37025 | 35578 | PG06 | na zapytanie | na zapytanie | NIE | 28.13.14.0 | 84137075 | 84137075 | 595 | Wilo-Zeox FIRST H 4211-55-2 | Pompa do zaopatrzenia w wodę | Wilo-Zeox FIRST H | Normalnie zasysająca, wysokosprawna, wysokociśnieniowa pompa wirowa.V lub H Konstrukcja pionowa lub pozioma | 810 | Zaopatrzenie w wodę | Wilo | Wilo | 1 | SZT | - | - | IE3 | Zielony |  | - | 1 | 1 | 860 | 2190 | 522 | 1000 | 2300 | 1000 | 786 | 826 | http://downloads-wilo-select.wilo.com/assets/WIB_WILO133679.jpg | https://wilo.com/quick/PL/pl/articleNumber/4191823
4191822 | 4048482460420 | Wilo-Zeox FIRST H 4211-75-2 pompa do zaopatrzenia w wodę | Pompa do zaopatrzenia w wodę Wilo-Zeox FIRST H 4211-75-2 | 42902 | 41224 | PG06 | na zapytanie | na zapytanie | NIE | 28.13.14.0 | 84137075 | 84137075 | 595 | Wilo-Zeox FIRST H 4211-75-2 | Pompa do zaopatrzenia w wodę | Wilo-Zeox FIRST H | Normalnie zasysająca, wysokosprawna, wysokociśnieniowa pompa wirowa.V lub H Konstrukcja pionowa lub pozioma | 810 | Zaopatrzenie w wodę | Wilo | Wilo | 1 | SZT | - | - | IE3 | Zielony |  | - | 1 | 1 | 970 | 2296 | 670 | 1000 | 2300 | 1000 | 1068 | 1122 | http://downloads-wilo-select.wilo.com/assets/WIB_WILO133679.jpg | https://wilo.com/quick/PL/pl/articleNumber/4191822
4191829 | 4048482460499 | Wilo-Zeox FIRST H 4212-37-2 pompa do zaopatrzenia w wodę | Pompa do zaopatrzenia w wodę Wilo-Zeox FIRST H 4212-37-2 | 32889 | 31603 | PG06 | na zapytanie | na zapytanie | NIE | 28.13.14.0 | 84137075 | 84137075 | 595 | Wilo-Zeox FIRST H 4212-37-2 | Pompa do zaopatrzenia w wodę | Wilo-Zeox FIRST H | Normalnie zasysająca, wysokosprawna, wysokociśnieniowa pompa wirowa.V lub H Konstrukcja pionowa lub pozioma | 810 | Zaopatrzenie w wodę | Wilo | Wilo | 1 | SZT | - | - | IE3 | Zielony |  | - | 1 | 1 | 860 | 2052 | 437 | 1000 | 2300 | 1000 | 568 | 597 | http://downloads-wilo-select.wilo.com/assets/WIB_WILO133679.jpg | https://wilo.com/quick/PL/pl/articleNumber/4191829
4191828 | 4048482460482 | Wilo-Zeox FIRST H 4212-45-2 pompa do zaopatrzenia w wodę | Pompa do zaopatrzenia w wodę Wilo-Zeox FIRST H 4212-45-2 | 37254 | 35797 | PG06 | na zapytanie | na zapytanie | NIE | 28.13.14.0 | 84137075 | 84137075 | 595 | Wilo-Zeox FIRST H 4212-45-2 | Pompa do zaopatrzenia w wodę | Wilo-Zeox FIRST H | Normalnie zasysająca, wysokosprawna, wysokociśnieniowa pompa wirowa.V lub H Konstrukcja pionowa lub pozioma | 810 | Zaopatrzenie w wodę | Wilo | Wilo | 1 | SZT | - | - | IE3 | Zielony |  | - | 1 | 1 | 860 | 2141 | 473 | 1000 | 2300 | 1000 | 721 | 758 | http://downloads-wilo-select.wilo.com/assets/WIB_WILO133679.jpg | https://wilo.com/quick/PL/pl/articleNumber/4191828
4191827 | 4048482460475 | Wilo-Zeox FIRST H 4212-55-2 pompa do zaopatrzenia w wodę | Pompa do zaopatrzenia w wodę Wilo-Zeox FIRST H 4212-55-2 | 37868 | 36388 | PG06 | na zapytanie | na zapytanie | NIE | 28.13.14.0 | 84137075 | 84137075 | 595 | Wilo-Zeox FIRST H 4212-55-2 | Pompa do zaopatrzenia w wodę | Wilo-Zeox FIRST H | Normalnie zasysająca, wysokosprawna, wysokociśnieniowa pompa wirowa.V lub H Konstrukcja pionowa lub pozioma | 810 | Zaopatrzenie w wodę | Wilo | Wilo | 1 | SZT | - | - | IE3 | Zielony |  | - | 1 | 1 | 860 | 2250 | 522 | 1000 | 2300 | 1000 | 798 | 838 | http://downloads-wilo-select.wilo.com/assets/WIB_WILO133679.jpg | https://wilo.com/quick/PL/pl/articleNumber/4191827
4191826 | 4048482460468 | Wilo-Zeox FIRST H 4212-75-2 pompa do zaopatrzenia w wodę | Pompa do zaopatrzenia w wodę Wilo-Zeox FIRST H 4212-75-2 | 43745 | 42035 | PG06 | na zapytanie | na zapytanie | NIE | 28.13.14.0 | 84137075 | 84137075 | 595 | Wilo-Zeox FIRST H 4212-75-2 | Pompa do zaopatrzenia w wodę | Wilo-Zeox FIRST H | Normalnie zasysająca, wysokosprawna, wysokociśnieniowa pompa wirowa.V lub H Konstrukcja pionowa lub pozioma | 810 | Zaopatrzenie w wodę | Wilo | Wilo | 1 | SZT | - | - | IE3 | Zielony |  | - | 1 | 1 | 970 | 2356 | 670 | 1000 | 2300 | 1000 | 1079 | 1133 | http://downloads-wilo-select.wilo.com/assets/WIB_WILO133679.jpg | https://wilo.com/quick/PL/pl/articleNumber/4191826
4191832 | 4048482460529 | Wilo-Zeox FIRST H 6002-18,5-2 pompa do zaopatrzenia w wodę | Pompa do zaopatrzenia w wodę Wilo-Zeox FIRST H 6002-18,5-2 | 21474 | 20634 | PG06 | na zapytanie | na zapytanie | NIE | 28.13.14.0 | 84137075 | 84137075 | 595 | Wilo-Zeox FIRST H 6002-18,5-2 | Pompa do zaopatrzenia w wodę | Wilo-Zeox FIRST H | Normalnie zasysająca, wysokosprawna, wysokociśnieniowa pompa wirowa.V lub H Konstrukcja pionowa lub pozioma | 810 | Zaopatrzenie w wodę | Wilo | Wilo | 1 | SZT | - | - | IE3 | Zielony |  | - | 1 | 1 | 650 | 1351 | 389 | 850 | 1700 | 850 | 321 | 337 | http://downloads-wilo-select.wilo.com/assets/WIB_WILO133679.jpg | https://wilo.com/quick/PL/pl/articleNumber/4191832
4191831 | 4048482460512 | Wilo-Zeox FIRST H 6002-22-2 pompa do zaopatrzenia w wodę | Pompa do zaopatrzenia w wodę Wilo-Zeox FIRST H 6002-22-2 | 22556 | 21674 | PG06 | na zapytanie | na zapytanie | NIE | 28.13.14.0 | 84137075 | 84137075 | 595 | Wilo-Zeox FIRST H 6002-22-2 | Pompa do zaopatrzenia w wodę | Wilo-Zeox FIRST H | Normalnie zasysająca, wysokosprawna, wysokociśnieniowa pompa wirowa.V lub H Konstrukcja pionowa lub pozioma | 810 | Zaopatrzenie w wodę | Wilo | Wilo | 1 | SZT | - | - | IE3 | Zielony |  | - | 1 | 1 | 650 | 1373 | 406 | 850 | 1700 | 850 | 355 | 373 | http://downloads-wilo-select.wilo.com/assets/WIB_WILO133679.jpg | https://wilo.com/quick/PL/pl/articleNumber/4191831
4191830 | 4048482460505 | Wilo-Zeox FIRST H 6002-30-2 pompa do zaopatrzenia w wodę | Pompa do zaopatrzenia w wodę Wilo-Zeox FIRST H 6002-30-2 | 24703 | 23737 | PG06 | na zapytanie | na zapytanie | NIE | 28.13.14.0 | 84137075 | 84137075 | 595 | Wilo-Zeox FIRST H 6002-30-2 | Pompa do zaopatrzenia w wodę | Wilo-Zeox FIRST H | Normalnie zasysająca, wysokosprawna, wysokociśnieniowa pompa wirowa.V lub H Konstrukcja pionowa lub pozioma | 810 | Zaopatrzenie w wodę | Wilo | Wilo | 1 | SZT | - | - | IE3 | Zielony |  | - | 1 | 1 | 650 | 1476 | 625 | 850 | 1700 | 850 | 422 | 443 | http://downloads-wilo-select.wilo.com/assets/WIB_WILO133679.jpg | https://wilo.com/quick/PL/pl/articleNumber/4191830
4191836 | 4048482460567 | Wilo-Zeox FIRST H 6003-22-2 pompa do zaopatrzenia w wodę | Pompa do zaopatrzenia w wodę Wilo-Zeox FIRST H 6003-22-2 | 22950 | 22052 | PG06 | na zapytanie | na zapytanie | NIE | 28.13.14.0 | 84137075 | 84137075 | 595 | Wilo-Zeox FIRST H 6003-22-2 | Pompa do zaopatrzenia w wodę | Wilo-Zeox FIRST H | Normalnie zasysająca, wysokosprawna, wysokociśnieniowa pompa wirowa.V lub H Konstrukcja pionowa lub pozioma | 810 | Zaopatrzenie w wodę | Wilo | Wilo | 1 | SZT | - | - | IE3 | Zielony |  | - | 1 | 1 | 650 | 1443 | 457 | 850 | 1700 | 850 | 386 | 405 | http://downloads-wilo-select.wilo.com/assets/WIB_WILO133679.jpg | https://wilo.com/quick/PL/pl/articleNumber/4191836
4191835 | 4048482460550 | Wilo-Zeox FIRST H 6003-30-2 pompa do zaopatrzenia w wodę | Pompa do zaopatrzenia w wodę Wilo-Zeox FIRST H 6003-30-2 | 25302 | 24312 | PG06 | na zapytanie | na zapytanie | NIE | 28.13.14.0 | 84137075 | 84137075 | 595 | Wilo-Zeox FIRST H 6003-30-2 | Pompa do zaopatrzenia w wodę | Wilo-Zeox FIRST H | Normalnie zasysająca, wysokosprawna, wysokociśnieniowa pompa wirowa.V lub H Konstrukcja pionowa lub pozioma | 810 | Zaopatrzenie w wodę | Wilo | Wilo | 1 | SZT | - | - | IE3 | Zielony |  | - | 1 | 1 | 685 | 1546 | 457 | 850 | 1700 | 850 | 465 | 489 | http://downloads-wilo-select.wilo.com/assets/WIB_WILO133679.jpg | https://wilo.com/quick/PL/pl/articleNumber/4191835
4191834 | 4048482460543 | Wilo-Zeox FIRST H 6003-37-2 pompa do zaopatrzenia w wodę | Pompa do zaopatrzenia w wodę Wilo-Zeox FIRST H 6003-37-2 | 25621 | 24620 | PG06 | na zapytanie | na zapytanie | NIE | 28.13.14.0 | 84137075 | 84137075 | 595 | Wilo-Zeox FIRST H 6003-37-2 | Pompa do zaopatrzenia w wodę | Wilo-Zeox FIRST H | Normalnie zasysająca, wysokosprawna, wysokociśnieniowa pompa wirowa.V lub H Konstrukcja pionowa lub pozioma | 810 | Zaopatrzenie w wodę | Wilo | Wilo | 1 | SZT | - | - | IE3 | Zielony |  | - | 1 | 1 | 685 | 1546 | 457 | 850 | 1700 | 850 | 486 | 511 | http://downloads-wilo-select.wilo.com/assets/WIB_WILO133679.jpg | https://wilo.com/quick/PL/pl/articleNumber/4191834
4191833 | 4048482460536 | Wilo-Zeox FIRST H 6003-45-2 pompa do zaopatrzenia w wodę | Pompa do zaopatrzenia w wodę Wilo-Zeox FIRST H 6003-45-2 | 28958 | 27826 | PG06 | na zapytanie | na zapytanie | NIE | 28.13.14.0 | 84137075 | 84137075 | 595 | Wilo-Zeox FIRST H 6003-45-2 | Pompa do zaopatrzenia w wodę | Wilo-Zeox FIRST H | Normalnie zasysająca, wysokosprawna, wysokociśnieniowa pompa wirowa.V lub H Konstrukcja pionowa lub pozioma | 810 | Zaopatrzenie w wodę | Wilo | Wilo | 1 | SZT | - | - | IE3 | Zielony |  | - | 1 | 1 | 685 | 1635 | 473 | 850 | 1700 | 850 | 634 | 666 | http://downloads-wilo-select.wilo.com/assets/WIB_WILO133679.jpg | https://wilo.com/quick/PL/pl/articleNumber/4191833
4191839 | 4048482460598 | Wilo-Zeox FIRST H 6004-37-3 pompa do zaopatrzenia w wodę | Pompa do zaopatrzenia w wodę Wilo-Zeox FIRST H 6004-37-3 | 28143 | 27042 | PG06 | na zapytanie | na zapytanie | NIE | 28.13.14.0 | 84137075 | 84137075 | 595 | Wilo-Zeox FIRST H 6004-37-3 | Pompa do zaopatrzenia w wodę | Wilo-Zeox FIRST H | Normalnie zasysająca, wysokosprawna, wysokociśnieniowa pompa wirowa.V lub H Konstrukcja pionowa lub pozioma | 810 | Zaopatrzenie w wodę | Wilo | Wilo | 1 | SZT | - | - | IE3 | Zielony |  | - | 1 | 1 | 800 | 1616 | 457 | 850 | 2000 | 850 | 516 | 542 | http://downloads-wilo-select.wilo.com/assets/WIB_WILO133679.jpg | https://wilo.com/quick/PL/pl/articleNumber/4191839
4191838 | 4048482460581 | Wilo-Zeox FIRST H 6004-45-2 pompa do zaopatrzenia w wodę | Pompa do zaopatrzenia w wodę Wilo-Zeox FIRST H 6004-45-2 | 30344 | 29157 | PG06 | na zapytanie | na zapytanie | NIE | 28.13.14.0 | 84137075 | 84137075 | 595 | Wilo-Zeox FIRST H 6004-45-2 | Pompa do zaopatrzenia w wodę | Wilo-Zeox FIRST H | Normalnie zasysająca, wysokosprawna, wysokociśnieniowa pompa wirowa.V lub H Konstrukcja pionowa lub pozioma | 810 | Zaopatrzenie w wodę | Wilo | Wilo | 1 | SZT | - | - | IE3 | Zielony |  | - | 1 | 1 | 800 | 1705 | 473 | 850 | 2000 | 850 | 663 | 697 | http://downloads-wilo-select.wilo.com/assets/WIB_WILO133679.jpg | https://wilo.com/quick/PL/pl/articleNumber/4191838
4191837 | 4048482460574 | Wilo-Zeox FIRST H 6004-55-2 pompa do zaopatrzenia w wodę | Pompa do zaopatrzenia w wodę Wilo-Zeox FIRST H 6004-55-2 | 32011 | 30759 | PG06 | na zapytanie | na zapytanie | NIE | 28.13.14.0 | 84137075 | 84137075 | 595 | Wilo-Zeox FIRST H 6004-55-2 | Pompa do zaopatrzenia w wodę | Wilo-Zeox FIRST H | Normalnie zasysająca, wysokosprawna, wysokociśnieniowa pompa wirowa.V lub H Konstrukcja pionowa lub pozioma | 810 | Zaopatrzenie w wodę | Wilo | Wilo | 1 | SZT | - | - | IE3 | Zielony |  | - | 1 | 1 | 840 | 1814 | 522 | 850 | 2000 | 850 | 745 | 783 | http://downloads-wilo-select.wilo.com/assets/WIB_WILO133679.jpg | https://wilo.com/quick/PL/pl/articleNumber/4191837
4191842 | 4048482460628 | Wilo-Zeox FIRST H 6005-45-2 pompa do zaopatrzenia w wodę | Pompa do zaopatrzenia w wodę Wilo-Zeox FIRST H 6005-45-2 | 31580 | 30345 | PG06 | na zapytanie | na zapytanie | NIE | 28.13.14.0 | 84137075 | 84137075 | 595 | Wilo-Zeox FIRST H 6005-45-2 | Pompa do zaopatrzenia w wodę | Wilo-Zeox FIRST H | Normalnie zasysająca, wysokosprawna, wysokociśnieniowa pompa wirowa.V lub H Konstrukcja pionowa lub pozioma | 810 | Zaopatrzenie w wodę | Wilo | Wilo | 1 | SZT | - | - | IE3 | Zielony |  | - | 1 | 1 | 840 | 1775 | 473 | 850 | 2000 | 850 | 688 | 723 | http://downloads-wilo-select.wilo.com/assets/WIB_WILO133679.jpg | https://wilo.com/quick/PL/pl/articleNumber/4191842
4191841 | 4048482460611 | Wilo-Zeox FIRST H 6005-55-2 pompa do zaopatrzenia w wodę | Pompa do zaopatrzenia w wodę Wilo-Zeox FIRST H 6005-55-2 | 33227 | 31927 | PG06 | na zapytanie | na zapytanie | NIE | 28.13.14.0 | 84137075 | 84137075 | 595 | Wilo-Zeox FIRST H 6005-55-2 | Pompa do zaopatrzenia w wodę | Wilo-Zeox FIRST H | Normalnie zasysająca, wysokosprawna, wysokociśnieniowa pompa wirowa.V lub H Konstrukcja pionowa lub pozioma | 810 | Zaopatrzenie w wodę | Wilo | Wilo | 1 | SZT | - | - | IE3 | Zielony |  | - | 1 | 1 | 840 | 1884 | 522 | 850 | 2000 | 850 | 763 | 801 | http://downloads-wilo-select.wilo.com/assets/WIB_WILO133679.jpg | https://wilo.com/quick/PL/pl/articleNumber/4191841
4191840 | 4048482460604 | Wilo-Zeox FIRST H 6005-75-2 pompa do zaopatrzenia w wodę | Pompa do zaopatrzenia w wodę Wilo-Zeox FIRST H 6005-75-2 | 38576 | 37068 | PG06 | na zapytanie | na zapytanie | NIE | 28.13.14.0 | 84137075 | 84137075 | 595 | Wilo-Zeox FIRST H 6005-75-2 | Pompa do zaopatrzenia w wodę | Wilo-Zeox FIRST H | Normalnie zasysająca, wysokosprawna, wysokociśnieniowa pompa wirowa.V lub H Konstrukcja pionowa lub pozioma | 810 | Zaopatrzenie w wodę | Wilo | Wilo | 1 | SZT | - | - | IE3 | Zielony |  | - | 1 | 1 | 880 | 1990 | 670 | 850 | 2000 | 850 | 1023 | 1075 | http://downloads-wilo-select.wilo.com/assets/WIB_WILO133679.jpg | https://wilo.com/quick/PL/pl/articleNumber/4191840
4191845 | 4048482460659 | Wilo-Zeox FIRST H 6006-55-2 pompa do zaopatrzenia w wodę | Pompa do zaopatrzenia w wodę Wilo-Zeox FIRST H 6006-55-2 | 35118 | 33744 | PG06 | na zapytanie | na zapytanie | NIE | 28.13.14.0 | 84137075 | 84137075 | 595 | Wilo-Zeox FIRST H 6006-55-2 | Pompa do zaopatrzenia w wodę | Wilo-Zeox FIRST H | Normalnie zasysająca, wysokosprawna, wysokociśnieniowa pompa wirowa.V lub H Konstrukcja pionowa lub pozioma | 810 | Zaopatrzenie w wodę | Wilo | Wilo | 1 | SZT | - | - | IE3 | Zielony |  | - | 1 | 1 | 860 | 1954 | 522 | 1000 | 2300 | 1000 | 791 | 831 | http://downloads-wilo-select.wilo.com/assets/WIB_WILO133679.jpg | https://wilo.com/quick/PL/pl/articleNumber/4191845
4191844 | 4048482460642 | Wilo-Zeox FIRST H 6006-75-2 pompa do zaopatrzenia w wodę | Pompa do zaopatrzenia w wodę Wilo-Zeox FIRST H 6006-75-2 | 39963 | 38400 | PG06 | na zapytanie | na zapytanie | NIE | 28.13.14.0 | 84137075 | 84137075 | 595 | Wilo-Zeox FIRST H 6006-75-2 | Pompa do zaopatrzenia w wodę | Wilo-Zeox FIRST H | Normalnie zasysająca, wysokosprawna, wysokociśnieniowa pompa wirowa.V lub H Konstrukcja pionowa lub pozioma | 810 | Zaopatrzenie w wodę | Wilo | Wilo | 1 | SZT | - | - | IE3 | Zielony |  | - | 1 | 1 | 900 | 2060 | 670 | 1000 | 2300 | 1000 | 1056 | 1109 | http://downloads-wilo-select.wilo.com/assets/WIB_WILO133679.jpg | https://wilo.com/quick/PL/pl/articleNumber/4191844
4191843 | 4048482460635 | Wilo-Zeox FIRST H 6006-90-2 pompa do zaopatrzenia w wodę | Pompa do zaopatrzenia w wodę Wilo-Zeox FIRST H 6006-90-2 | 41085 | 39479 | PG06 | na zapytanie | na zapytanie | NIE | 28.13.14.0 | 84137075 | 84137075 | 595 | Wilo-Zeox FIRST H 6006-90-2 | Pompa do zaopatrzenia w wodę | Wilo-Zeox FIRST H | Normalnie zasysająca, wysokosprawna, wysokociśnieniowa pompa wirowa.V lub H Konstrukcja pionowa lub pozioma | 810 | Zaopatrzenie w wodę | Wilo | Wilo | 1 | SZT | - | - | IE3 | Zielony |  | - | 1 | 1 | 900 | 2060 | 670 | 1000 | 2300 | 1000 | 1087 | 1142 | http://downloads-wilo-select.wilo.com/assets/WIB_WILO133679.jpg | https://wilo.com/quick/PL/pl/articleNumber/4191843
4191846 | 4048482460666 | Wilo-Zeox FIRST H 6007-110-2 pompa do zaopatrzenia w wodę | Pompa do zaopatrzenia w wodę Wilo-Zeox FIRST H 6007-110-2 | 46220 | 44412 | PG06 | na zapytanie | na zapytanie | NIE | 28.13.14.0 | 84137075 | 84137075 | 595 | Wilo-Zeox FIRST H 6007-110-2 | Pompa do zaopatrzenia w wodę | Wilo-Zeox FIRST H | Normalnie zasysająca, wysokosprawna, wysokociśnieniowa pompa wirowa.V lub H Konstrukcja pionowa lub pozioma | 810 | Zaopatrzenie w wodę | Wilo | Wilo | 1 | SZT | - | - | IE3 | Zielony |  | - | 1 | 1 | 970 | 2303 | 670 | 120 | 260 | 1411 | 1343 | 1411 | http://downloads-wilo-select.wilo.com/assets/WIB_WILO133679.jpg | https://wilo.com/quick/PL/pl/articleNumber/4191846
4191848 | 4048482460680 | Wilo-Zeox FIRST H 6007-75-2 pompa do zaopatrzenia w wodę | Pompa do zaopatrzenia w wodę Wilo-Zeox FIRST H 6007-75-2 | 41183 | 39573 | PG06 | na zapytanie | na zapytanie | NIE | 28.13.14.0 | 84137075 | 84137075 | 595 | Wilo-Zeox FIRST H 6007-75-2 | Pompa do zaopatrzenia w wodę | Wilo-Zeox FIRST H | Normalnie zasysająca, wysokosprawna, wysokociśnieniowa pompa wirowa.V lub H Konstrukcja pionowa lub pozioma | 810 | Zaopatrzenie w wodę | Wilo | Wilo | 1 | SZT | - | - | IE3 | Zielony |  | - | 1 | 1 | 900 | 2130 | 670 | 120 | 260 | 1128 | 1074 | 1128 | http://downloads-wilo-select.wilo.com/assets/WIB_WILO133679.jpg | https://wilo.com/quick/PL/pl/articleNumber/4191848
4191847 | 4048482460673 | Wilo-Zeox FIRST H 6007-90-2 pompa do zaopatrzenia w wodę | Pompa do zaopatrzenia w wodę Wilo-Zeox FIRST H 6007-90-2 | 42299 | 40645 | PG06 | na zapytanie | na zapytanie | NIE | 28.13.14.0 | 84137075 | 84137075 | 595 | Wilo-Zeox FIRST H 6007-90-2 | Pompa do zaopatrzenia w wodę | Wilo-Zeox FIRST H | Normalnie zasysająca, wysokosprawna, wysokociśnieniowa pompa wirowa.V lub H Konstrukcja pionowa lub pozioma | 810 | Zaopatrzenie w wodę | Wilo | Wilo | 1 | SZT | - | - | IE3 | Zielony |  | - | 1 | 1 | 900 | 2130 | 670 | 120 | 260 | 1160 | 1105 | 1160 | http://downloads-wilo-select.wilo.com/assets/WIB_WILO133679.jpg | https://wilo.com/quick/PL/pl/articleNumber/4191847
4191849 | 4048482460697 | Wilo-Zeox FIRST H 6008-110-2 pompa do zaopatrzenia w wodę | Pompa do zaopatrzenia w wodę Wilo-Zeox FIRST H 6008-110-2 | 47444 | 45589 | PG06 | na zapytanie | na zapytanie | NIE | 28.13.14.0 | 84137075 | 84137075 | 595 | Wilo-Zeox FIRST H 6008-110-2 | Pompa do zaopatrzenia w wodę | Wilo-Zeox FIRST H | Normalnie zasysająca, wysokosprawna, wysokociśnieniowa pompa wirowa.V lub H Konstrukcja pionowa lub pozioma | 810 | Zaopatrzenie w wodę | Wilo | Wilo | 1 | SZT | - | - | IE3 | Zielony |  | - | 1 | 1 | 970 | 2373 | 670 | 120 | 260 | 1430 | 1361 | 1430 | http://downloads-wilo-select.wilo.com/assets/WIB_WILO133679.jpg | https://wilo.com/quick/PL/pl/articleNumber/4191849
4191851 | 4048482460710 | Wilo-Zeox FIRST H 6008-75-2 pompa do zaopatrzenia w wodę | Pompa do zaopatrzenia w wodę Wilo-Zeox FIRST H 6008-75-2 | 42402 | 40744 | PG06 | na zapytanie | na zapytanie | NIE | 28.13.14.0 | 84137075 | 84137075 | 595 | Wilo-Zeox FIRST H 6008-75-2 | Pompa do zaopatrzenia w wodę | Wilo-Zeox FIRST H | Normalnie zasysająca, wysokosprawna, wysokociśnieniowa pompa wirowa.V lub H Konstrukcja pionowa lub pozioma | 810 | Zaopatrzenie w wodę | Wilo | Wilo | 1 | SZT | - | - | IE3 | Zielony |  | - | 1 | 1 | 900 | 2200 | 670 | 120 | 260 | 1147 | 1092 | 1147 | http://downloads-wilo-select.wilo.com/assets/WIB_WILO133679.jpg | https://wilo.com/quick/PL/pl/articleNumber/4191851
4191850 | 4048482460703 | Wilo-Zeox FIRST H 6008-90-2 pompa do zaopatrzenia w wodę | Pompa do zaopatrzenia w wodę Wilo-Zeox FIRST H 6008-90-2 | 43522 | 41821 | PG06 | na zapytanie | na zapytanie | NIE | 28.13.14.0 | 84137075 | 84137075 | 595 | Wilo-Zeox FIRST H 6008-90-2 | Pompa do zaopatrzenia w wodę | Wilo-Zeox FIRST H | Normalnie zasysająca, wysokosprawna, wysokociśnieniowa pompa wirowa.V lub H Konstrukcja pionowa lub pozioma | 810 | Zaopatrzenie w wodę | Wilo | Wilo | 1 | SZT | - | - | IE3 | Zielony |  | - | 1 | 1 | 900 | 2200 | 670 | 120 | 260 | 1180 | 1123 | 1180 | http://downloads-wilo-select.wilo.com/assets/WIB_WILO133679.jpg | https://wilo.com/quick/PL/pl/articleNumber/4191850
4191853 | 4048482460734 | Wilo-Zeox FIRST H 6009-110-2 pompa do zaopatrzenia w wodę | Pompa do zaopatrzenia w wodę Wilo-Zeox FIRST H 6009-110-2 | 48658 | 46755 | PG06 | na zapytanie | na zapytanie | NIE | 28.13.14.0 | 84137075 | 84137075 | 595 | Wilo-Zeox FIRST H 6009-110-2 | Pompa do zaopatrzenia w wodę | Wilo-Zeox FIRST H | Normalnie zasysająca, wysokosprawna, wysokociśnieniowa pompa wirowa.V lub H Konstrukcja pionowa lub pozioma | 810 | Zaopatrzenie w wodę | Wilo | Wilo | 1 | SZT | - | - | IE3 | Zielony |  | - | 1 | 1 | 970 | 2443 | 670 | 120 | 260 | 1448 | 1379 | 1448 | http://downloads-wilo-select.wilo.com/assets/WIB_WILO133679.jpg | https://wilo.com/quick/PL/pl/articleNumber/4191853
4191852 | 4048482460727 | Wilo-Zeox FIRST H 6009-132-2 pompa do zaopatrzenia w wodę | Pompa do zaopatrzenia w wodę Wilo-Zeox FIRST H 6009-132-2 | 51538 | 49523 | PG06 | na zapytanie | na zapytanie | NIE | 28.13.14.0 | 84137075 | 84137075 | 595 | Wilo-Zeox FIRST H 6009-132-2 | Pompa do zaopatrzenia w wodę | Wilo-Zeox FIRST H | Normalnie zasysająca, wysokosprawna, wysokociśnieniowa pompa wirowa.V lub H Konstrukcja pionowa lub pozioma | 810 | Zaopatrzenie w wodę | Wilo | Wilo | 1 | SZT | - | - | IE3 | Zielony |  | - | 1 | 1 | 970 | 2443 | 670 | 120 | 260 | 1541 | 1467 | 1541 | http://downloads-wilo-select.wilo.com/assets/WIB_WILO133679.jpg | https://wilo.com/quick/PL/pl/articleNumber/4191852
4191855 | 4048482460758 | Wilo-Zeox FIRST H 6009-75-2 pompa do zaopatrzenia w wodę | Pompa do zaopatrzenia w wodę Wilo-Zeox FIRST H 6009-75-2 | 44648 | 42902 | PG06 | na zapytanie | na zapytanie | NIE | 28.13.14.0 | 84137075 | 84137075 | 595 | Wilo-Zeox FIRST H 6009-75-2 | Pompa do zaopatrzenia w wodę | Wilo-Zeox FIRST H | Normalnie zasysająca, wysokosprawna, wysokociśnieniowa pompa wirowa.V lub H Konstrukcja pionowa lub pozioma | 810 | Zaopatrzenie w wodę | Wilo | Wilo | 1 | SZT | - | - | IE3 | Zielony |  | - | 1 | 1 | 970 | 2270 | 670 | 120 | 260 | 1181 | 1124 | 1181 | http://downloads-wilo-select.wilo.com/assets/WIB_WILO133679.jpg | https://wilo.com/quick/PL/pl/articleNumber/4191855
4191854 | 4048482460741 | Wilo-Zeox FIRST H 6009-90-2 pompa do zaopatrzenia w wodę | Pompa do zaopatrzenia w wodę Wilo-Zeox FIRST H 6009-90-2 | 45770 | 43980 | PG06 | na zapytanie | na zapytanie | NIE | 28.13.14.0 | 84137075 | 84137075 | 595 | Wilo-Zeox FIRST H 6009-90-2 | Pompa do zaopatrzenia w wodę | Wilo-Zeox FIRST H | Normalnie zasysająca, wysokosprawna, wysokociśnieniowa pompa wirowa.V lub H Konstrukcja pionowa lub pozioma | 810 | Zaopatrzenie w wodę | Wilo | Wilo | 1 | SZT | - | - | IE3 | Zielony |  | - | 1 | 1 | 970 | 2270 | 670 | 120 | 260 | 1213 | 1155 | 1213 | http://downloads-wilo-select.wilo.com/assets/WIB_WILO133679.jpg | https://wilo.com/quick/PL/pl/articleNumber/4191854
4191858 | 4048482460789 | Wilo-Zeox FIRST H 9002-22-2 pompa do zaopatrzenia w wodę | Pompa do zaopatrzenia w wodę Wilo-Zeox FIRST H 9002-22-2 | 22755 | 21866 | PG06 | na zapytanie | na zapytanie | NIE | 28.13.14.0 | 84137075 | 84137075 | 595 | Wilo-Zeox FIRST H 9002-22-2 | Pompa do zaopatrzenia w wodę | Wilo-Zeox FIRST H | Normalnie zasysająca, wysokosprawna, wysokociśnieniowa pompa wirowa.V lub H Konstrukcja pionowa lub pozioma | 810 | Zaopatrzenie w wodę | Wilo | Wilo | 1 | SZT | - | - | IE3 | Zielony |  | - | 1 | 1 | 650 | 1373 | 406 | 850 | 1700 | 850 | 355 | 373 | http://downloads-wilo-select.wilo.com/assets/WIB_WILO133679.jpg | https://wilo.com/quick/PL/pl/articleNumber/4191858
4191857 | 4048482460772 | Wilo-Zeox FIRST H 9002-30-2 pompa do zaopatrzenia w wodę | Pompa do zaopatrzenia w wodę Wilo-Zeox FIRST H 9002-30-2 | 24900 | 23927 | PG06 | na zapytanie | na zapytanie | NIE | 28.13.14.0 | 84137075 | 84137075 | 595 | Wilo-Zeox FIRST H 9002-30-2 | Pompa do zaopatrzenia w wodę | Wilo-Zeox FIRST H | Normalnie zasysająca, wysokosprawna, wysokociśnieniowa pompa wirowa.V lub H Konstrukcja pionowa lub pozioma | 810 | Zaopatrzenie w wodę | Wilo | Wilo | 1 | SZT | - | - | IE3 | Zielony |  | - | 1 | 1 | 650 | 1476 | 625 | 850 | 1700 | 850 | 422 | 443 | http://downloads-wilo-select.wilo.com/assets/WIB_WILO133679.jpg | https://wilo.com/quick/PL/pl/articleNumber/4191857
4191856 | 4048482460765 | Wilo-Zeox FIRST H 9002-37-2 pompa do zaopatrzenia w wodę | Pompa do zaopatrzenia w wodę Wilo-Zeox FIRST H 9002-37-2 | 25191 | 24206 | PG06 | na zapytanie | na zapytanie | NIE | 28.13.14.0 | 84137075 | 84137075 | 595 | Wilo-Zeox FIRST H 9002-37-2 | Pompa do zaopatrzenia w wodę | Wilo-Zeox FIRST H | Normalnie zasysająca, wysokosprawna, wysokociśnieniowa pompa wirowa.V lub H Konstrukcja pionowa lub pozioma | 810 | Zaopatrzenie w wodę | Wilo | Wilo | 1 | SZT | - | - | IE3 | Zielony |  | - | 1 | 1 | 650 | 1476 | 605 | 850 | 1700 | 850 | 437 | 459 | http://downloads-wilo-select.wilo.com/assets/WIB_WILO133679.jpg | https://wilo.com/quick/PL/pl/articleNumber/4191856
4191862 | 4048482460826 | Wilo-Zeox FIRST H 9003-30-2 pompa do zaopatrzenia w wodę | Pompa do zaopatrzenia w wodę Wilo-Zeox FIRST H 9003-30-2 | 25625 | 24623 | PG06 | na zapytanie | na zapytanie | NIE | 28.13.14.0 | 84137075 | 84137075 | 595 | Wilo-Zeox FIRST H 9003-30-2 | Pompa do zaopatrzenia w wodę | Wilo-Zeox FIRST H | Normalnie zasysająca, wysokosprawna, wysokociśnieniowa pompa wirowa.V lub H Konstrukcja pionowa lub pozioma | 810 | Zaopatrzenie w wodę | Wilo | Wilo | 1 | SZT | - | - | IE3 | Zielony |  | - | 1 | 1 | 685 | 1546 | 457 | 850 | 1700 | 850 | 465 | 489 | http://downloads-wilo-select.wilo.com/assets/WIB_WILO133679.jpg | https://wilo.com/quick/PL/pl/articleNumber/4191862
4191861 | 4048482460819 | Wilo-Zeox FIRST H 9003-37-2 pompa do zaopatrzenia w wodę | Pompa do zaopatrzenia w wodę Wilo-Zeox FIRST H 9003-37-2 | 25914 | 24900 | PG06 | na zapytanie | na zapytanie | NIE | 28.13.14.0 | 84137075 | 84137075 | 595 | Wilo-Zeox FIRST H 9003-37-2 | Pompa do zaopatrzenia w wodę | Wilo-Zeox FIRST H | Normalnie zasysająca, wysokosprawna, wysokociśnieniowa pompa wirowa.V lub H Konstrukcja pionowa lub pozioma | 810 | Zaopatrzenie w wodę | Wilo | Wilo | 1 | SZT | - | - | IE3 | Zielony |  | - | 1 | 1 | 685 | 1546 | 457 | 850 | 1700 | 850 | 486 | 511 | http://downloads-wilo-select.wilo.com/assets/WIB_WILO133679.jpg | https://wilo.com/quick/PL/pl/articleNumber/4191861
4191860 | 4048482460802 | Wilo-Zeox FIRST H 9003-45-2 pompa do zaopatrzenia w wodę | Pompa do zaopatrzenia w wodę Wilo-Zeox FIRST H 9003-45-2 | 29250 | 28106 | PG06 | na zapytanie | na zapytanie | NIE | 28.13.14.0 | 84137075 | 84137075 | 595 | Wilo-Zeox FIRST H 9003-45-2 | Pompa do zaopatrzenia w wodę | Wilo-Zeox FIRST H | Normalnie zasysająca, wysokosprawna, wysokociśnieniowa pompa wirowa.V lub H Konstrukcja pionowa lub pozioma | 810 | Zaopatrzenie w wodę | Wilo | Wilo | 1 | SZT | - | - | IE3 | Zielony |  | - | 1 | 1 | 685 | 1635 | 473 | 850 | 1700 | 850 | 634 | 666 | http://downloads-wilo-select.wilo.com/assets/WIB_WILO133679.jpg | https://wilo.com/quick/PL/pl/articleNumber/4191860
4191859 | 4048482460796 | Wilo-Zeox FIRST H 9003-55-2 pompa do zaopatrzenia w wodę | Pompa do zaopatrzenia w wodę Wilo-Zeox FIRST H 9003-55-2 | 31065 | 29850 | PG06 | na zapytanie | na zapytanie | NIE | 28.13.14.0 | 84137075 | 84137075 | 595 | Wilo-Zeox FIRST H 9003-55-2 | Pompa do zaopatrzenia w wodę | Wilo-Zeox FIRST H | Normalnie zasysająca, wysokosprawna, wysokociśnieniowa pompa wirowa.V lub H Konstrukcja pionowa lub pozioma | 810 | Zaopatrzenie w wodę | Wilo | Wilo | 1 | SZT | - | - | IE3 | Zielony |  | - | 1 | 1 | 800 | 1744 | 522 | 850 | 1700 | 850 | 719 | 755 | http://downloads-wilo-select.wilo.com/assets/WIB_WILO133679.jpg | https://wilo.com/quick/PL/pl/articleNumber/4191859
4191866 | 4048482460864 | Wilo-Zeox FIRST H 9004-37-2 pompa do zaopatrzenia w wodę | Pompa do zaopatrzenia w wodę Wilo-Zeox FIRST H 9004-37-2 | 27396 | 26325 | PG06 | na zapytanie | na zapytanie | NIE | 28.13.14.0 | 84137075 | 84137075 | 595 | Wilo-Zeox FIRST H 9004-37-2 | Pompa do zaopatrzenia w wodę | Wilo-Zeox FIRST H | Normalnie zasysająca, wysokosprawna, wysokociśnieniowa pompa wirowa.V lub H Konstrukcja pionowa lub pozioma | 810 | Zaopatrzenie w wodę | Wilo | Wilo | 1 | SZT | - | - | IE3 | Zielony |  | - | 1 | 1 | 800 | 1616 | 457 | 850 | 2000 | 850 | 516 | 542 | http://downloads-wilo-select.wilo.com/assets/WIB_WILO133679.jpg | https://wilo.com/quick/PL/pl/articleNumber/4191866
4191865 | 4048482460857 | Wilo-Zeox FIRST H 9004-45-2 pompa do zaopatrzenia w wodę | Pompa do zaopatrzenia w wodę Wilo-Zeox FIRST H 9004-45-2 | 30734 | 29532 | PG06 | na zapytanie | na zapytanie | NIE | 28.13.14.0 | 84137075 | 84137075 | 595 | Wilo-Zeox FIRST H 9004-45-2 | Pompa do zaopatrzenia w wodę | Wilo-Zeox FIRST H | Normalnie zasysająca, wysokosprawna, wysokociśnieniowa pompa wirowa.V lub H Konstrukcja pionowa lub pozioma | 810 | Zaopatrzenie w wodę | Wilo | Wilo | 1 | SZT | - | - | IE3 | Zielony |  | - | 1 | 1 | 800 | 1705 | 473 | 850 | 2000 | 850 | 663 | 697 | http://downloads-wilo-select.wilo.com/assets/WIB_WILO133679.jpg | https://wilo.com/quick/PL/pl/articleNumber/4191865
4191864 | 4048482460840 | Wilo-Zeox FIRST H 9004-55-2 pompa do zaopatrzenia w wodę | Pompa do zaopatrzenia w wodę Wilo-Zeox FIRST H 9004-55-2 | 32399 | 31132 | PG06 | na zapytanie | na zapytanie | NIE | 28.13.14.0 | 84137075 | 84137075 | 595 | Wilo-Zeox FIRST H 9004-55-2 | Pompa do zaopatrzenia w wodę | Wilo-Zeox FIRST H | Normalnie zasysająca, wysokosprawna, wysokociśnieniowa pompa wirowa.V lub H Konstrukcja pionowa lub pozioma | 810 | Zaopatrzenie w wodę | Wilo | Wilo | 1 | SZT | - | - | IE3 | Zielony |  | - | 1 | 1 | 840 | 1814 | 522 | 850 | 2000 | 850 | 745 | 783 | http://downloads-wilo-select.wilo.com/assets/WIB_WILO133679.jpg | https://wilo.com/quick/PL/pl/articleNumber/4191864
4191863 | 4048482460833 | Wilo-Zeox FIRST H 9004-75-2 pompa do zaopatrzenia w wodę | Pompa do zaopatrzenia w wodę Wilo-Zeox FIRST H 9004-75-2 | 36666 | 35231 | PG06 | na zapytanie | na zapytanie | NIE | 28.13.14.0 | 84137075 | 84137075 | 595 | Wilo-Zeox FIRST H 9004-75-2 | Pompa do zaopatrzenia w wodę | Wilo-Zeox FIRST H | Normalnie zasysająca, wysokosprawna, wysokociśnieniowa pompa wirowa.V lub H Konstrukcja pionowa lub pozioma | 810 | Zaopatrzenie w wodę | Wilo | Wilo | 1 | SZT | - | - | IE3 | Zielony |  | - | 1 | 1 | 880 | 1920 | 670 | 850 | 2000 | 850 | 1010 | 1061 | http://downloads-wilo-select.wilo.com/assets/WIB_WILO133679.jpg | https://wilo.com/quick/PL/pl/articleNumber/4191863
4191869 | 4048482460895 | Wilo-Zeox FIRST H 9005-55-2 pompa do zaopatrzenia w wodę | Pompa do zaopatrzenia w wodę Wilo-Zeox FIRST H 9005-55-2 | 33714 | 32395 | PG06 | na zapytanie | na zapytanie | NIE | 28.13.14.0 | 84137075 | 84137075 | 595 | Wilo-Zeox FIRST H 9005-55-2 | Pompa do zaopatrzenia w wodę | Wilo-Zeox FIRST H | Normalnie zasysająca, wysokosprawna, wysokociśnieniowa pompa wirowa.V lub H Konstrukcja pionowa lub pozioma | 810 | Zaopatrzenie w wodę | Wilo | Wilo | 1 | SZT | - | - | IE3 | Zielony |  | - | 1 | 1 | 840 | 1884 | 522 | 850 | 2000 | 850 | 763 | 801 | http://downloads-wilo-select.wilo.com/assets/WIB_WILO133679.jpg | https://wilo.com/quick/PL/pl/articleNumber/4191869
4191868 | 4048482460888 | Wilo-Zeox FIRST H 9005-75-2 pompa do zaopatrzenia w wodę | Pompa do zaopatrzenia w wodę Wilo-Zeox FIRST H 9005-75-2 | 39062 | 37534 | PG06 | na zapytanie | na zapytanie | NIE | 28.13.14.0 | 84137075 | 84137075 | 595 | Wilo-Zeox FIRST H 9005-75-2 | Pompa do zaopatrzenia w wodę | Wilo-Zeox FIRST H | Normalnie zasysająca, wysokosprawna, wysokociśnieniowa pompa wirowa.V lub H Konstrukcja pionowa lub pozioma | 810 | Zaopatrzenie w wodę | Wilo | Wilo | 1 | SZT | - | - | IE3 | Zielony |  | - | 1 | 1 | 880 | 1990 | 670 | 850 | 2000 | 850 | 1023 | 1075 | http://downloads-wilo-select.wilo.com/assets/WIB_WILO133679.jpg | https://wilo.com/quick/PL/pl/articleNumber/4191868
4191867 | 4048482460871 | Wilo-Zeox FIRST H 9005-90-2 pompa do zaopatrzenia w wodę | Pompa do zaopatrzenia w wodę Wilo-Zeox FIRST H 9005-90-2 | 40352 | 38774 | PG06 | na zapytanie | na zapytanie | NIE | 28.13.14.0 | 84137075 | 84137075 | 595 | Wilo-Zeox FIRST H 9005-90-2 | Pompa do zaopatrzenia w wodę | Wilo-Zeox FIRST H | Normalnie zasysająca, wysokosprawna, wysokociśnieniowa pompa wirowa.V lub H Konstrukcja pionowa lub pozioma | 810 | Zaopatrzenie w wodę | Wilo | Wilo | 1 | SZT | - | - | IE3 | Zielony |  | - | 1 | 1 | 900 | 1990 | 670 | 850 | 2000 | 850 | 1064 | 1118 | http://downloads-wilo-select.wilo.com/assets/WIB_WILO133679.jpg | https://wilo.com/quick/PL/pl/articleNumber/4191867
4191870 | 4048482460901 | Wilo-Zeox FIRST H 9006-110-2 pompa do zaopatrzenia w wodę | Pompa do zaopatrzenia w wodę Wilo-Zeox FIRST H 9006-110-2 | 44563 | 42821 | PG06 | na zapytanie | na zapytanie | NIE | 28.13.14.0 | 84137075 | 84137075 | 595 | Wilo-Zeox FIRST H 9006-110-2 | Pompa do zaopatrzenia w wodę | Wilo-Zeox FIRST H | Normalnie zasysająca, wysokosprawna, wysokociśnieniowa pompa wirowa.V lub H Konstrukcja pionowa lub pozioma | 810 | Zaopatrzenie w wodę | Wilo | Wilo | 1 | SZT | - | - | IE3 | Zielony |  | - | 1 | 1 | 970 | 2233 | 670 | 120 | 260 | 1392 | 1325 | 1392 | http://downloads-wilo-select.wilo.com/assets/WIB_WILO133679.jpg | https://wilo.com/quick/PL/pl/articleNumber/4191870
4191872 | 4048482460925 | Wilo-Zeox FIRST H 9006-75-2 pompa do zaopatrzenia w wodę | Pompa do zaopatrzenia w wodę Wilo-Zeox FIRST H 9006-75-2 | 40547 | 38961 | PG06 | na zapytanie | na zapytanie | NIE | 28.13.14.0 | 84137075 | 84137075 | 595 | Wilo-Zeox FIRST H 9006-75-2 | Pompa do zaopatrzenia w wodę | Wilo-Zeox FIRST H | Normalnie zasysająca, wysokosprawna, wysokociśnieniowa pompa wirowa.V lub H Konstrukcja pionowa lub pozioma | 810 | Zaopatrzenie w wodę | Wilo | Wilo | 1 | SZT | - | - | IE3 | Zielony |  | - | 1 | 1 | 900 | 2060 | 670 | 120 | 260 | 1109 | 1056 | 1109 | http://downloads-wilo-select.wilo.com/assets/WIB_WILO133679.jpg | https://wilo.com/quick/PL/pl/articleNumber/4191872
4191871 | 4048482460918 | Wilo-Zeox FIRST H 9006-90-2 pompa do zaopatrzenia w wodę | Pompa do zaopatrzenia w wodę Wilo-Zeox FIRST H 9006-90-2 | 41667 | 40037 | PG06 | na zapytanie | na zapytanie | NIE | 28.13.14.0 | 84137075 | 84137075 | 595 | Wilo-Zeox FIRST H 9006-90-2 | Pompa do zaopatrzenia w wodę | Wilo-Zeox FIRST H | Normalnie zasysająca, wysokosprawna, wysokociśnieniowa pompa wirowa.V lub H Konstrukcja pionowa lub pozioma | 810 | Zaopatrzenie w wodę | Wilo | Wilo | 1 | SZT | - | - | IE3 | Zielony |  | - | 1 | 1 | 900 | 2060 | 670 | 120 | 260 | 1142 | 1087 | 1142 | http://downloads-wilo-select.wilo.com/assets/WIB_WILO133679.jpg | https://wilo.com/quick/PL/pl/articleNumber/4191871
4191874 | 4048482460949 | Wilo-Zeox FIRST H 9007-110-2 pompa do zaopatrzenia w wodę | Pompa do zaopatrzenia w wodę Wilo-Zeox FIRST H 9007-110-2 | 46903 | 45069 | PG06 | na zapytanie | na zapytanie | NIE | 28.13.14.0 | 84137075 | 84137075 | 595 | Wilo-Zeox FIRST H 9007-110-2 | Pompa do zaopatrzenia w wodę | Wilo-Zeox FIRST H | Normalnie zasysająca, wysokosprawna, wysokociśnieniowa pompa wirowa.V lub H Konstrukcja pionowa lub pozioma | 810 | Zaopatrzenie w wodę | Wilo | Wilo | 1 | SZT | - | - | IE3 | Zielony |  | - | 1 | 1 | 970 | 2303 | 670 | 120 | 260 | 1411 | 1343 | 1411 | http://downloads-wilo-select.wilo.com/assets/WIB_WILO133679.jpg | https://wilo.com/quick/PL/pl/articleNumber/4191874
4191873 | 4048482460932 | Wilo-Zeox FIRST H 9007-132-2 pompa do zaopatrzenia w wodę | Pompa do zaopatrzenia w wodę Wilo-Zeox FIRST H 9007-132-2 | 49785 | 47838 | PG06 | na zapytanie | na zapytanie | NIE | 28.13.14.0 | 84137075 | 84137075 | 595 | Wilo-Zeox FIRST H 9007-132-2 | Pompa do zaopatrzenia w wodę | Wilo-Zeox FIRST H | Normalnie zasysająca, wysokosprawna, wysokociśnieniowa pompa wirowa.V lub H Konstrukcja pionowa lub pozioma | 810 | Zaopatrzenie w wodę | Wilo | Wilo | 1 | SZT | - | - | IE3 | Zielony |  | - | 1 | 1 | 970 | 2303 | 670 | 120 | 260 | 1503 | 1431 | 1503 | http://downloads-wilo-select.wilo.com/assets/WIB_WILO133679.jpg | https://wilo.com/quick/PL/pl/articleNumber/4191873
4191876 | 4048482460963 | Wilo-Zeox FIRST H 9007-75-2 pompa do zaopatrzenia w wodę | Pompa do zaopatrzenia w wodę Wilo-Zeox FIRST H 9007-75-2 | 41866 | 40228 | PG06 | na zapytanie | na zapytanie | NIE | 28.13.14.0 | 84137075 | 84137075 | 595 | Wilo-Zeox FIRST H 9007-75-2 | Pompa do zaopatrzenia w wodę | Wilo-Zeox FIRST H | Normalnie zasysająca, wysokosprawna, wysokociśnieniowa pompa wirowa.V lub H Konstrukcja pionowa lub pozioma | 810 | Zaopatrzenie w wodę | Wilo | Wilo | 1 | SZT | - | - | IE3 | Zielony |  | - | 1 | 1 | 900 | 2130 | 670 | 120 | 260 | 1128 | 1074 | 1128 | http://downloads-wilo-select.wilo.com/assets/WIB_WILO133679.jpg | https://wilo.com/quick/PL/pl/articleNumber/4191876
4191875 | 4048482460956 | Wilo-Zeox FIRST H 9007-90-2 pompa do zaopatrzenia w wodę | Pompa do zaopatrzenia w wodę Wilo-Zeox FIRST H 9007-90-2 | 42983 | 41302 | PG06 | na zapytanie | na zapytanie | NIE | 28.13.14.0 | 84137075 | 84137075 | 595 | Wilo-Zeox FIRST H 9007-90-2 | Pompa do zaopatrzenia w wodę | Wilo-Zeox FIRST H | Normalnie zasysająca, wysokosprawna, wysokociśnieniowa pompa wirowa.V lub H Konstrukcja pionowa lub pozioma | 810 | Zaopatrzenie w wodę | Wilo | Wilo | 1 | SZT | - | - | IE3 | Zielony |  | - | 1 | 1 | 900 | 2130 | 670 | 120 | 260 | 1160 | 1105 | 1160 | http://downloads-wilo-select.wilo.com/assets/WIB_WILO133679.jpg | https://wilo.com/quick/PL/pl/articleNumber/4191875
4191879 | 4048482460994 | Wilo-Zeox FIRST H 9008-110-2 pompa do zaopatrzenia w wodę | Pompa do zaopatrzenia w wodę Wilo-Zeox FIRST H 9008-110-2 | 48223 | 46337 | PG06 | na zapytanie | na zapytanie | NIE | 28.13.14.0 | 84137075 | 84137075 | 595 | Wilo-Zeox FIRST H 9008-110-2 | Pompa do zaopatrzenia w wodę | Wilo-Zeox FIRST H | Normalnie zasysająca, wysokosprawna, wysokociśnieniowa pompa wirowa.V lub H Konstrukcja pionowa lub pozioma | 810 | Zaopatrzenie w wodę | Wilo | Wilo | 1 | SZT | - | - | IE3 | Zielony |  | - | 1 | 1 | 970 | 2373 | 670 | 120 | 260 | 1430 | 1361 | 1430 | http://downloads-wilo-select.wilo.com/assets/WIB_WILO133679.jpg | https://wilo.com/quick/PL/pl/articleNumber/4191879
4191878 | 4048482460987 | Wilo-Zeox FIRST H 9008-132-2 pompa do zaopatrzenia w wodę | Pompa do zaopatrzenia w wodę Wilo-Zeox FIRST H 9008-132-2 | 51106 | 49107 | PG06 | na zapytanie | na zapytanie | NIE | 28.13.14.0 | 84137075 | 84137075 | 595 | Wilo-Zeox FIRST H 9008-132-2 | Pompa do zaopatrzenia w wodę | Wilo-Zeox FIRST H | Normalnie zasysająca, wysokosprawna, wysokociśnieniowa pompa wirowa.V lub H Konstrukcja pionowa lub pozioma | 810 | Zaopatrzenie w wodę | Wilo | Wilo | 1 | SZT | - | - | IE3 | Zielony |  | - | 1 | 1 | 970 | 2373 | 670 | 120 | 260 | 1522 | 1449 | 1522 | http://downloads-wilo-select.wilo.com/assets/WIB_WILO133679.jpg | https://wilo.com/quick/PL/pl/articleNumber/4191878
4191877 | 4048482460970 | Wilo-Zeox FIRST H 9008-160-2 pompa do zaopatrzenia w wodę | Pompa do zaopatrzenia w wodę Wilo-Zeox FIRST H 9008-160-2 | 58225 | 55949 | PG06 | na zapytanie | na zapytanie | NIE | 28.13.14.0 | 84137075 | 84137075 | 595 | Wilo-Zeox FIRST H 9008-160-2 | Pompa do zaopatrzenia w wodę | Wilo-Zeox FIRST H | Normalnie zasysająca, wysokosprawna, wysokociśnieniowa pompa wirowa.V lub H Konstrukcja pionowa lub pozioma | 810 | Zaopatrzenie w wodę | Wilo | Wilo | 1 | SZT | - | - | IE3 | Zielony |  | - | 1 | 1 | 1010 | 2373 | 680 | 120 | 260 | 1647 | 1568 | 1647 | http://downloads-wilo-select.wilo.com/assets/WIB_WILO133679.jpg | https://wilo.com/quick/PL/pl/articleNumber/4191877
4191880 | 4048482461007 | Wilo-Zeox FIRST H 9008-90-2 pompa do zaopatrzenia w wodę | Pompa do zaopatrzenia w wodę Wilo-Zeox FIRST H 9008-90-2 | 44302 | 42569 | PG06 | na zapytanie | na zapytanie | NIE | 28.13.14.0 | 84137075 | 84137075 | 595 | Wilo-Zeox FIRST H 9008-90-2 | Pompa do zaopatrzenia w wodę | Wilo-Zeox FIRST H | Normalnie zasysająca, wysokosprawna, wysokociśnieniowa pompa wirowa.V lub H Konstrukcja pionowa lub pozioma | 810 | Zaopatrzenie w wodę | Wilo | Wilo | 1 | SZT | - | - | IE3 | Zielony |  | - | 1 | 1 | 900 | 2200 | 670 | 120 | 260 | 1180 | 1123 | 1180 | http://downloads-wilo-select.wilo.com/assets/WIB_WILO133679.jpg | https://wilo.com/quick/PL/pl/articleNumber/4191880
4191952 | 4048482461724 | Wilo-Zeox FIRST V 12002-45-2 pompa do zaopatrzenia w wodę | Pompa do zaopatrzenia w wodę Wilo-Zeox FIRST V 12002-45-2 | 26351 | 25321 | PG06 | na zapytanie | na zapytanie | NIE | 28.13.14.0 | 84137075 | 84137075 | 595 | Wilo-Zeox FIRST V 12002-45-2 | Pompa do zaopatrzenia w wodę | Wilo-Zeox FIRST V | Normalnie zasysająca, wysokosprawna, wysokociśnieniowa pompa wirowa.V lub H Konstrukcja pionowa lub pozioma | 810 | Zaopatrzenie w wodę | Wilo | Wilo | 1 | SZT | - | - | IE3 | Zielony |  | - | 1 | 1 | 850 | 850 | 1406 | 920 | 1770 | 1000 | 573 | 630 | http://downloads-wilo-select.wilo.com/assets/WIB_WILO132882.jpg | https://wilo.com/quick/PL/pl/articleNumber/4191952
4191953 | 4048482461731 | Wilo-Zeox FIRST V 12002-55-2 pompa do zaopatrzenia w wodę | Pompa do zaopatrzenia w wodę Wilo-Zeox FIRST V 12002-55-2 | 29804 | 28639 | PG06 | na zapytanie | na zapytanie | NIE | 28.13.14.0 | 84137075 | 84137075 | 595 | Wilo-Zeox FIRST V 12002-55-2 | Pompa do zaopatrzenia w wodę | Wilo-Zeox FIRST V | Normalnie zasysająca, wysokosprawna, wysokociśnieniowa pompa wirowa.V lub H Konstrukcja pionowa lub pozioma | 810 | Zaopatrzenie w wodę | Wilo | Wilo | 1 | SZT | - | - | IE3 | Zielony |  | - | 1 | 1 | 850 | 850 | 1485 | 920 | 1770 | 1000 | 642 | 706 | http://downloads-wilo-select.wilo.com/assets/WIB_WILO132882.jpg | https://wilo.com/quick/PL/pl/articleNumber/4191953
4191954 | 4048482461748 | Wilo-Zeox FIRST V 12002-75-2 pompa do zaopatrzenia w wodę | Pompa do zaopatrzenia w wodę Wilo-Zeox FIRST V 12002-75-2 | 33113 | 31818 | PG06 | na zapytanie | na zapytanie | NIE | 28.13.14.0 | 84137075 | 84137075 | 595 | Wilo-Zeox FIRST V 12002-75-2 | Pompa do zaopatrzenia w wodę | Wilo-Zeox FIRST V | Normalnie zasysająca, wysokosprawna, wysokociśnieniowa pompa wirowa.V lub H Konstrukcja pionowa lub pozioma | 810 | Zaopatrzenie w wodę | Wilo | Wilo | 1 | SZT | - | - | IE3 | Zielony |  | - | 1 | 1 | 850 | 850 | 1666 | 920 | 1770 | 1000 | 898 | 988 | http://downloads-wilo-select.wilo.com/assets/WIB_WILO132882.jpg | https://wilo.com/quick/PL/pl/articleNumber/4191954
4191956 | 4048482461762 | Wilo-Zeox FIRST V 12003-110-2 pompa do zaopatrzenia w wodę | Pompa do zaopatrzenia w wodę Wilo-Zeox FIRST V 12003-110-2 | 40826 | 39230 | PG06 | na zapytanie | na zapytanie | NIE | 28.13.14.0 | 84137075 | 84137075 | 595 | Wilo-Zeox FIRST V 12003-110-2 | Pompa do zaopatrzenia w wodę | Wilo-Zeox FIRST V | Normalnie zasysająca, wysokosprawna, wysokociśnieniowa pompa wirowa.V lub H Konstrukcja pionowa lub pozioma | 810 | Zaopatrzenie w wodę | Wilo | Wilo | 1 | SZT | - | - | IE3 | Zielony |  | - | 1 | 1 | 850 | 850 | 1939 | 1070 | 2370 | 1150 | 1193 | 1340 | http://downloads-wilo-select.wilo.com/assets/WIB_WILO132882.jpg | https://wilo.com/quick/PL/pl/articleNumber/4191956
4191955 | 4048482461755 | Wilo-Zeox FIRST V 12003-90-2 pompa do zaopatrzenia w wodę | Pompa do zaopatrzenia w wodę Wilo-Zeox FIRST V 12003-90-2 | 36408 | 34984 | PG06 | na zapytanie | na zapytanie | NIE | 28.13.14.0 | 84137075 | 84137075 | 595 | Wilo-Zeox FIRST V 12003-90-2 | Pompa do zaopatrzenia w wodę | Wilo-Zeox FIRST V | Normalnie zasysająca, wysokosprawna, wysokociśnieniowa pompa wirowa.V lub H Konstrukcja pionowa lub pozioma | 810 | Zaopatrzenie w wodę | Wilo | Wilo | 1 | SZT | - | - | IE3 | Zielony |  | - | 1 | 1 | 850 | 850 | 1666 | 920 | 1770 | 1000 | 963 | 1059 | http://downloads-wilo-select.wilo.com/assets/WIB_WILO132882.jpg | https://wilo.com/quick/PL/pl/articleNumber/4191955
4191957 | 4048482461779 | Wilo-Zeox FIRST V 12004-110-2 pompa do zaopatrzenia w wodę | Pompa do zaopatrzenia w wodę Wilo-Zeox FIRST V 12004-110-2 | 43453 | 41753 | PG06 | na zapytanie | na zapytanie | NIE | 28.13.14.0 | 84137075 | 84137075 | 595 | Wilo-Zeox FIRST V 12004-110-2 | Pompa do zaopatrzenia w wodę | Wilo-Zeox FIRST V | Normalnie zasysająca, wysokosprawna, wysokociśnieniowa pompa wirowa.V lub H Konstrukcja pionowa lub pozioma | 810 | Zaopatrzenie w wodę | Wilo | Wilo | 1 | SZT | - | - | IE3 | Zielony |  | - | 1 | 1 | 850 | 850 | 2039 | 1070 | 2370 | 1150 | 1223 | 1345 | http://downloads-wilo-select.wilo.com/assets/WIB_WILO132882.jpg | https://wilo.com/quick/PL/pl/articleNumber/4191957
4191958 | 4048482461786 | Wilo-Zeox FIRST V 16001-37-2 pompa do zaopatrzenia w wodę | Pompa do zaopatrzenia w wodę Wilo-Zeox FIRST V 16001-37-2 | 20869 | 20052 | PG06 | na zapytanie | na zapytanie | NIE | 28.13.14.0 | 84137075 | 84137075 | 595 | Wilo-Zeox FIRST V 16001-37-2 | Pompa do zaopatrzenia w wodę | Wilo-Zeox FIRST V | Normalnie zasysająca, wysokosprawna, wysokociśnieniowa pompa wirowa.V lub H Konstrukcja pionowa lub pozioma | 810 | Zaopatrzenie w wodę | Wilo | Wilo | 1 | SZT | - | - | IE3 | Zielony |  | - | 1 | 1 | 850 | 850 | 1217 | 570 | 1570 | 700 | 389 | 428 | http://downloads-wilo-select.wilo.com/assets/WIB_WILO132882.jpg | https://wilo.com/quick/PL/pl/articleNumber/4191958
4191940 | 4048482461601 | Wilo-Zeox FIRST V 6003/A-30-2 pompa do zaopatrzenia w wodę | Pompa do zaopatrzenia w wodę Wilo-Zeox FIRST V 6003/A-30-2 | 16470 | 15825 | PG06 | na zapytanie | na zapytanie | NIE | 28.13.14.0 | 84137075 | 84137075 | 595 | Wilo-Zeox FIRST V 6003/A-30-2 | Pompa do zaopatrzenia w wodę | Wilo-Zeox FIRST V | Normalnie zasysająca, wysokosprawna, wysokociśnieniowa pompa wirowa.V lub H Konstrukcja pionowa lub pozioma | 810 | Zaopatrzenie w wodę | Wilo | Wilo | 1 | SZT | - | - | IE3 | Zielony |  | - | 1 | 1 | 720 | 720 | 1337 | 570 | 1570 | 700 | 378 | 416 | http://downloads-wilo-select.wilo.com/assets/WIB_WILO132882.jpg | https://wilo.com/quick/PL/pl/articleNumber/4191940
4191942 | 4048482461625 | Wilo-Zeox FIRST V 6003/A-37-2 pompa do zaopatrzenia w wodę | Pompa do zaopatrzenia w wodę Wilo-Zeox FIRST V 6003/A-37-2 | 17011 | 16346 | PG06 | na zapytanie | na zapytanie | NIE | 28.13.14.0 | 84137075 | 84137075 | 595 | Wilo-Zeox FIRST V 6003/A-37-2 | Pompa do zaopatrzenia w wodę | Wilo-Zeox FIRST V | Normalnie zasysająca, wysokosprawna, wysokociśnieniowa pompa wirowa.V lub H Konstrukcja pionowa lub pozioma | 810 | Zaopatrzenie w wodę | Wilo | Wilo | 1 | SZT | - | - | IE3 | Zielony |  | - | 1 | 1 | 720 | 720 | 1337 | 570 | 1570 | 700 | 399 | 439 | http://downloads-wilo-select.wilo.com/assets/WIB_WILO132882.jpg | https://wilo.com/quick/PL/pl/articleNumber/4191942
4191943 | 4048482461632 | Wilo-Zeox FIRST V 6003/A-45-2 pompa do zaopatrzenia w wodę | Pompa do zaopatrzenia w wodę Wilo-Zeox FIRST V 6003/A-45-2 | 20974 | 20155 | PG06 | na zapytanie | na zapytanie | NIE | 28.13.14.0 | 84137075 | 84137075 | 595 | Wilo-Zeox FIRST V 6003/A-45-2 | Pompa do zaopatrzenia w wodę | Wilo-Zeox FIRST V | Normalnie zasysająca, wysokosprawna, wysokociśnieniowa pompa wirowa.V lub H Konstrukcja pionowa lub pozioma | 810 | Zaopatrzenie w wodę | Wilo | Wilo | 1 | SZT | - | - | IE3 | Zielony |  | - | 1 | 1 | 720 | 720 | 2056 | 920 | 1770 | 1000 | 553 | 608 | http://downloads-wilo-select.wilo.com/assets/WIB_WILO132882.jpg | https://wilo.com/quick/PL/pl/articleNumber/4191943
4191939 | 4048482461595 | Wilo-Zeox FIRST V 6003/B-30-2 pompa do zaopatrzenia w wodę | Pompa do zaopatrzenia w wodę Wilo-Zeox FIRST V 6003/B-30-2 | 16470 | 15825 | PG06 | na zapytanie | na zapytanie | NIE | 28.13.14.0 | 84137075 | 84137075 | 595 | Wilo-Zeox FIRST V 6003/B-30-2 | Pompa do zaopatrzenia w wodę | Wilo-Zeox FIRST V | Normalnie zasysająca, wysokosprawna, wysokociśnieniowa pompa wirowa.V lub H Konstrukcja pionowa lub pozioma | 810 | Zaopatrzenie w wodę | Wilo | Wilo | 1 | SZT | - | - | IE3 | Zielony |  | - | 1 | 1 | 720 | 720 | 1337 | 570 | 1570 | 700 | 378 | 416 | http://downloads-wilo-select.wilo.com/assets/WIB_WILO132882.jpg | https://wilo.com/quick/PL/pl/articleNumber/4191939
4191941 | 4048482461618 | Wilo-Zeox FIRST V 6003/B-37-2 pompa do zaopatrzenia w wodę | Pompa do zaopatrzenia w wodę Wilo-Zeox FIRST V 6003/B-37-2 | 17011 | 16346 | PG06 | na zapytanie | na zapytanie | NIE | 28.13.14.0 | 84137075 | 84137075 | 595 | Wilo-Zeox FIRST V 6003/B-37-2 | Pompa do zaopatrzenia w wodę | Wilo-Zeox FIRST V | Normalnie zasysająca, wysokosprawna, wysokociśnieniowa pompa wirowa.V lub H Konstrukcja pionowa lub pozioma | 810 | Zaopatrzenie w wodę | Wilo | Wilo | 1 | SZT | - | - | IE3 | Zielony |  | - | 1 | 1 | 720 | 720 | 1337 | 570 | 1570 | 700 | 399 | 439 | http://downloads-wilo-select.wilo.com/assets/WIB_WILO132882.jpg | https://wilo.com/quick/PL/pl/articleNumber/4191941
4191946 | 4048482461663 | Wilo-Zeox FIRST V 6004/A-55-2 pompa do zaopatrzenia w wodę | Pompa do zaopatrzenia w wodę Wilo-Zeox FIRST V 6004/A-55-2 | 25246 | 24259 | PG06 | na zapytanie | na zapytanie | NIE | 28.13.14.0 | 84137075 | 84137075 | 595 | Wilo-Zeox FIRST V 6004/A-55-2 | Pompa do zaopatrzenia w wodę | Wilo-Zeox FIRST V | Normalnie zasysająca, wysokosprawna, wysokociśnieniowa pompa wirowa.V lub H Konstrukcja pionowa lub pozioma | 810 | Zaopatrzenie w wodę | Wilo | Wilo | 1 | SZT | - | - | IE3 | Zielony |  | - | 1 | 1 | 720 | 720 | 1605 | 920 | 1770 | 1000 | 673 | 740 | http://downloads-wilo-select.wilo.com/assets/WIB_WILO132882.jpg | https://wilo.com/quick/PL/pl/articleNumber/4191946
4191944 | 4048482461649 | Wilo-Zeox FIRST V 6004/B-45-2 pompa do zaopatrzenia w wodę | Pompa do zaopatrzenia w wodę Wilo-Zeox FIRST V 6004/B-45-2 | 21819 | 20966 | PG06 | na zapytanie | na zapytanie | NIE | 28.13.14.0 | 84137075 | 84137075 | 595 | Wilo-Zeox FIRST V 6004/B-45-2 | Pompa do zaopatrzenia w wodę | Wilo-Zeox FIRST V | Normalnie zasysająca, wysokosprawna, wysokociśnieniowa pompa wirowa.V lub H Konstrukcja pionowa lub pozioma | 810 | Zaopatrzenie w wodę | Wilo | Wilo | 1 | SZT | - | - | IE3 | Zielony |  | - | 1 | 1 | 720 | 720 | 1496 | 920 | 1770 | 1000 | 574 | 631 | http://downloads-wilo-select.wilo.com/assets/WIB_WILO132882.jpg | https://wilo.com/quick/PL/pl/articleNumber/4191944
4191945 | 4048482461656 | Wilo-Zeox FIRST V 6004/B-55-2 pompa do zaopatrzenia w wodę | Pompa do zaopatrzenia w wodę Wilo-Zeox FIRST V 6004/B-55-2 | 25246 | 24259 | PG06 | na zapytanie | na zapytanie | NIE | 28.13.14.0 | 84137075 | 84137075 | 595 | Wilo-Zeox FIRST V 6004/B-55-2 | Pompa do zaopatrzenia w wodę | Wilo-Zeox FIRST V | Normalnie zasysająca, wysokosprawna, wysokociśnieniowa pompa wirowa.V lub H Konstrukcja pionowa lub pozioma | 810 | Zaopatrzenie w wodę | Wilo | Wilo | 1 | SZT | - | - | IE3 | Zielony |  | - | 1 | 1 | 720 | 720 | 1605 | 920 | 1770 | 1000 | 673 | 740 | http://downloads-wilo-select.wilo.com/assets/WIB_WILO132882.jpg | https://wilo.com/quick/PL/pl/articleNumber/4191945
4191947 | 4048482461670 | Wilo-Zeox FIRST V 6005/A-55-2 pompa do zaopatrzenia w wodę | Pompa do zaopatrzenia w wodę Wilo-Zeox FIRST V 6005/A-55-2 | 26474 | 25438 | PG06 | na zapytanie | na zapytanie | NIE | 28.13.14.0 | 84137075 | 84137075 | 595 | Wilo-Zeox FIRST V 6005/A-55-2 | Pompa do zaopatrzenia w wodę | Wilo-Zeox FIRST V | Normalnie zasysająca, wysokosprawna, wysokociśnieniowa pompa wirowa.V lub H Konstrukcja pionowa lub pozioma | 810 | Zaopatrzenie w wodę | Wilo | Wilo | 1 | SZT | - | - | IE3 | Zielony |  | - | 1 | 1 | 720 | 720 | 1675 | 920 | 1770 | 1000 | 693 | 762 | http://downloads-wilo-select.wilo.com/assets/WIB_WILO132882.jpg | https://wilo.com/quick/PL/pl/articleNumber/4191947
4191948 | 4048482461687 | Wilo-Zeox FIRST V 9003/A-45-2 pompa do zaopatrzenia w wodę | Pompa do zaopatrzenia w wodę Wilo-Zeox FIRST V 9003/A-45-2 | 21215 | 20385 | PG06 | na zapytanie | na zapytanie | NIE | 28.13.14.0 | 84137075 | 84137075 | 595 | Wilo-Zeox FIRST V 9003/A-45-2 | Pompa do zaopatrzenia w wodę | Wilo-Zeox FIRST V | Normalnie zasysająca, wysokosprawna, wysokociśnieniowa pompa wirowa.V lub H Konstrukcja pionowa lub pozioma | 810 | Zaopatrzenie w wodę | Wilo | Wilo | 1 | SZT | - | - | IE3 | Zielony |  | - | 1 | 1 | 720 | 720 | 1426 | 920 | 1770 | 1000 | 553 | 608 | http://downloads-wilo-select.wilo.com/assets/WIB_WILO132882.jpg | https://wilo.com/quick/PL/pl/articleNumber/4191948
4191949 | 4048482461694 | Wilo-Zeox FIRST V 9003/B-45-2 pompa do zaopatrzenia w wodę | Pompa do zaopatrzenia w wodę Wilo-Zeox FIRST V 9003/B-45-2 | 21215 | 20385 | PG06 | na zapytanie | na zapytanie | NIE | 28.13.14.0 | 84137075 | 84137075 | 595 | Wilo-Zeox FIRST V 9003/B-45-2 | Pompa do zaopatrzenia w wodę | Wilo-Zeox FIRST V | Normalnie zasysająca, wysokosprawna, wysokociśnieniowa pompa wirowa.V lub H Konstrukcja pionowa lub pozioma | 810 | Zaopatrzenie w wodę | Wilo | Wilo | 1 | SZT | - | - | IE3 | Zielony |  | - | 1 | 1 | 720 | 720 | 1426 | 920 | 1770 | 1000 | 553 | 608 | http://downloads-wilo-select.wilo.com/assets/WIB_WILO132882.jpg | https://wilo.com/quick/PL/pl/articleNumber/4191949
4191950 | 4048482461700 | Wilo-Zeox FIRST V 9003/B-55-2 pompa do zaopatrzenia w wodę | Pompa do zaopatrzenia w wodę Wilo-Zeox FIRST V 9003/B-55-2 | 24673 | 23708 | PG06 | na zapytanie | na zapytanie | NIE | 28.13.14.0 | 84137075 | 84137075 | 595 | Wilo-Zeox FIRST V 9003/B-55-2 | Pompa do zaopatrzenia w wodę | Wilo-Zeox FIRST V | Normalnie zasysająca, wysokosprawna, wysokociśnieniowa pompa wirowa.V lub H Konstrukcja pionowa lub pozioma | 810 | Zaopatrzenie w wodę | Wilo | Wilo | 1 | SZT | - | - | IE3 | Zielony |  | - | 1 | 1 | 720 | 720 | 1535 | 920 | 1770 | 1000 | 622 | 684 | http://downloads-wilo-select.wilo.com/assets/WIB_WILO132882.jpg | https://wilo.com/quick/PL/pl/articleNumber/4191950
4191951 | 4048482461717 | Wilo-Zeox FIRST V 9004/A-75-2 pompa do zaopatrzenia w wodę | Pompa do zaopatrzenia w wodę Wilo-Zeox FIRST V 9004/A-75-2 | 29163 | 28022 | PG06 | na zapytanie | na zapytanie | NIE | 28.13.14.0 | 84137075 | 84137075 | 595 | Wilo-Zeox FIRST V 9004/A-75-2 | Pompa do zaopatrzenia w wodę | Wilo-Zeox FIRST V | Normalnie zasysająca, wysokosprawna, wysokociśnieniowa pompa wirowa.V lub H Konstrukcja pionowa lub pozioma | 810 | Zaopatrzenie w wodę | Wilo | Wilo | 1 | SZT | - | - | IE3 | Zielony |  | - | 1 | 1 | 720 | 720 | 1711 | 920 | 2070 | 1000 | 915 | 1007 | http://downloads-wilo-select.wilo.com/assets/WIB_WILO132882.jpg | https://wilo.com/quick/PL/pl/articleNumber/4191951
4191959 | 4048482461793 | Wilo-Zeox-FIRST V 16001-45-2 pompa do zaopatrzenia w wodę | Pompa do zaopatrzenia w wodę Wilo-Zeox FIRST V 16001-45-2 | 24834 | 23863 | PG06 | na zapytanie | na zapytanie | NIE | 28.13.14.0 | 84137075 | 84137075 | 595 | Wilo-Zeox-FIRST V 16001-45-2 | Pompa do zaopatrzenia w wodę | Wilo-Zeox FIRST V | Normalnie zasysająca, wysokosprawna, wysokociśnieniowa pompa wirowa.V lub H Konstrukcja pionowa lub pozioma | 810 | Zaopatrzenie w wodę | Wilo | Wilo | 1 | SZT | - | - | IE3 | Zielony |  | - | 1 | 1 | 850 | 850 | 1306 | 920 | 1770 | 1000 | 543 | 597 | http://downloads-wilo-select.wilo.com/assets/WIB_WILO132882.jpg | https://wilo.com/quick/PL/pl/articleNumber/4191959
4191960 | 4048482461809 | Wilo-Zeox-FIRST V 16002-55-2 pompa do zaopatrzenia w wodę | Pompa do zaopatrzenia w wodę Wilo-Zeox FIRST V 16002-55-2 | 29984 | 28812 | PG06 | na zapytanie | na zapytanie | NIE | 28.13.14.0 | 84137075 | 84137075 | 595 | Wilo-Zeox-FIRST V 16002-55-2 | Pompa do zaopatrzenia w wodę | Wilo-Zeox FIRST V | Normalnie zasysająca, wysokosprawna, wysokociśnieniowa pompa wirowa.V lub H Konstrukcja pionowa lub pozioma | 810 | Zaopatrzenie w wodę | Wilo | Wilo | 1 | SZT | - | - | IE3 | Zielony |  | - | 1 | 1 | 850 | 850 | 1485 | 920 | 1770 | 1000 | 642 | 706 | http://downloads-wilo-select.wilo.com/assets/WIB_WILO132882.jpg | https://wilo.com/quick/PL/pl/articleNumber/4191960
4191961 | 4048482461816 | Wilo-Zeox-FIRST V 16002-75-2 pompa do zaopatrzenia w wodę | Pompa do zaopatrzenia w wodę Wilo-Zeox FIRST V 16002-75-2 | 33282 | 31981 | PG06 | na zapytanie | na zapytanie | NIE | 28.13.14.0 | 84137075 | 84137075 | 595 | Wilo-Zeox-FIRST V 16002-75-2 | Pompa do zaopatrzenia w wodę | Wilo-Zeox FIRST V | Normalnie zasysająca, wysokosprawna, wysokociśnieniowa pompa wirowa.V lub H Konstrukcja pionowa lub pozioma | 810 | Zaopatrzenie w wodę | Wilo | Wilo | 1 | SZT | - | - | IE3 | Zielony |  | - | 1 | 1 | 850 | 850 | 1666 | 920 | 2070 | 1000 | 898 | 988 | http://downloads-wilo-select.wilo.com/assets/WIB_WILO132882.jpg | https://wilo.com/quick/PL/pl/articleNumber/4191961
4191962 | 4048482461823 | Wilo-Zeox-FIRST V 16002-90-2 pompa do zaopatrzenia w wodę | Pompa do zaopatrzenia w wodę Wilo-Zeox FIRST V 16002-90-2 | 35061 | 33691 | PG06 | na zapytanie | na zapytanie | NIE | 28.13.14.0 | 84137075 | 84137075 | 595 | Wilo-Zeox-FIRST V 16002-90-2 | Pompa do zaopatrzenia w wodę | Wilo-Zeox FIRST V | Normalnie zasysająca, wysokosprawna, wysokociśnieniowa pompa wirowa.V lub H Konstrukcja pionowa lub pozioma | 810 | Zaopatrzenie w wodę | Wilo | Wilo | 1 | SZT | - | - | IE3 | Zielony |  | - | 1 | 1 | 850 | 850 | 1666 | 920 | 2070 | 1000 | 933 | 1026 | http://downloads-wilo-select.wilo.com/assets/WIB_WILO132882.jpg | https://wilo.com/quick/PL/pl/articleNumber/4191962
4191963 | 4048482461830 | Wilo-Zeox-FIRST V 16003-110-2 pompa do zaopatrzenia w wodę | Pompa do zaopatrzenia w wodę Wilo-Zeox FIRST V 16003-110-2 | 41159 | 39549 | PG06 | na zapytanie | na zapytanie | NIE | 28.13.14.0 | 84137075 | 84137075 | 595 | Wilo-Zeox-FIRST V 16003-110-2 | Pompa do zaopatrzenia w wodę | Wilo-Zeox FIRST V | Normalnie zasysająca, wysokosprawna, wysokociśnieniowa pompa wirowa.V lub H Konstrukcja pionowa lub pozioma | 810 | Zaopatrzenie w wodę | Wilo | Wilo | 1 | SZT | - | - | IE3 | Zielony |  | - | 1 | 1 | 850 | 850 | 1939 | 920 | 2070 | 1000 | 1193 | 1340 | http://downloads-wilo-select.wilo.com/assets/WIB_WILO132882.jpg | https://wilo.com/quick/PL/pl/articleNumber/4191963
4192962 | 4048482471235 | Wilo-Zeox-FIRST V 6005/A-75-2 pompa do zaopatrzenia w wodę | Pompa do zaopatrzenia w wodę Wilo-Zeox FIRST V 6005/A-75-2 | 30695 | 29495 | PG06 | na zapytanie | na zapytanie | NIE | 28.13.14.0 | 84137075 | 84137075 | 595 | Wilo-Zeox-FIRST V 6005/A-75-2 | Pompa do zaopatrzenia w wodę | Wilo-Zeox FIRST V | Normalnie zasysająca, wysokosprawna, wysokociśnieniowa pompa wirowa.V lub H Konstrukcja pionowa lub pozioma | 810 | Zaopatrzenie w wodę | Wilo | Wilo | 1 | SZT | - | - | IE3 | Zielony |  | - | 1 | 1 | 720 | 720 | 1727 | 920 | 2070 | 1000 | 937 | 1070 | http://downloads-wilo-select.wilo.com/assets/WIB_WILO132882.jpg | https://wilo.com/quick/PL/pl/articleNumber/4192962
2512862 | 4016322424413 | Wskaźnik poziomu AF 400 | Wskaźnik poziomu AF 400 napełnienia w instalacji wykorzystania wody deszczowej, umożliwia wizualizację napełnienia poziomu napełnienia cysterny Zintegrowany czujnik poziomu rejestruje procentową pojemność cysterny do wysokości napełnienia wynoszącej 5m. | 998 | 960 | PG14 | 28 | K | NIE | 26.51.52.0 | 90261029 | 90261029 | 540 | Wskaźnik poziomu AF 400 | wskaźnik | Wilo-Wskaźnik poziomu AF 400 | Wskazanie poziomu F AF | 611 | Akcesoria | Wilo | Wilo | 1 | SZT | - | - | - | Szary | Karton | 1 | 1 | 1 | 100 | 160 | 255 | 200 | 250 | 150 | 1.8 | 2.1 | http://downloads-wilo-select.wilo.com/assets/WIB_WILO312594.jpg | https://wilo.com/quick/PL/pl/articleNumber/2512862
6066846 | 4048482298382 | Wspornik prowadnicy przedłużenia rury, rura stalowa DN 50 | Wspornik prowadnicy przedłużenia rury, rura stalowa DN 50 | 202 | 194 | PG14 | na zapytanie | na zapytanie | NIE | 28.13.31.0 | 73259990 | 73269098 | 720 | Wspornik prowadnicy przedłużenia rury, | rura stalowa DN 50 | Wilo-Uchwyt prowadnicy | Wspornik prowadnicy przedłużenia rury, rura stalowa DN50 | 911 | Odprowadzanie wody brudnej i ścieków | Wilo | Wilo | 1 | SZT | - | - | - | Szary_Czarny | Karton | 1 | 1 | 1 | 132 | 138 | 85 | 145 | 195 | 135 | 1.5 | 2 | http://downloads-wilo-select.wilo.com/assets/WIB_WILO7641359.jpg | https://wilo.com/quick/PL/pl/articleNumber/6066846
6066850 | 4048482298429 | Wspornik prowadnicy przedłużenia rury, rura stalowa DN 65 | Wspornik prowadnicy przedłużenia rury, rura stalowa DN 65 | 202 | 194 | PG14 | na zapytanie | na zapytanie | NIE | 28.13.31.0 | 73259990 | 84139100 | 720 | Wspornik prowadnicy przedłużenia rury, | rura stalowa DN 65 | Wilo-Uchwyt prowadnicy | Wspornik prowadnicy przedłużenia rury, rura stalowa DN65 | 911 | Odprowadzanie wody brudnej i ścieków | Wilo | Wilo | 1 | SZT | - | - | - | Szary_Czarny | Karton | 1 | 1 | 1 | 124 | 176 | 90 | 145 | 195 | 135 | 1.5 | 2 | http://downloads-wilo-select.wilo.com/assets/WIB_WILO7641359.jpg | https://wilo.com/quick/PL/pl/articleNumber/6066850
6066852 | 4048482298443 | Wspornik prowadnicy przedłużenia rury, rura żeliwna DN 50 | Wspornik prowadnicy przedłużenia rury, rura żeliwna DN 50 | 204 | 196 | PG14 | na zapytanie | na zapytanie | NIE | 28.13.31.0 | 73259990 | 84139100 | 720 | Wspornik prowadnicy przedłużenia rury, | rura żeliwna DN 50 | Wilo-Uchwyt prowadnicy | Wspornik prowadnicy przedłużenia rury, rura żeliwna DN50 | 911 | Odprowadzanie wody brudnej i ścieków | Wilo | Wilo | 1 | SZT | - | - | - | Szary_Czarny | Karton | 1 | 1 | 1 | 129 | 152 | 85 | 145 | 195 | 135 | 1.5 | 2 | http://downloads-wilo-select.wilo.com/assets/WIB_WILO7641359.jpg | https://wilo.com/quick/PL/pl/articleNumber/6066852
6066849 | 4048482298412 | Wspornik prowadnicy przedłużenia rury, rura stalowa DN 65 | Wspornik prowadnicy przedłużenia rury, rura żeliwna DN 65 | 254 | 244 | PG14 | na zapytanie | na zapytanie | NIE | 28.13.31.0 | 73259990 | 84139100 | 720 | Wspornik prowadnicy przedłużenia rury, | rura stalowa DN 65 | Wilo-Uchwyt prowadnicy | Wspornik prowadnicy przedłużenia rury, rura żeliwna DN65 | 911 | Odprowadzanie wody brudnej i ścieków | Wilo | Wilo | 1 | SZT | - | - | - | Szary_Czarny | Karton | 1 | 1 | 1 | 121 | 184 | 90 | 145 | 195 | 135 | 1.5 | 2 | http://downloads-wilo-select.wilo.com/assets/WIB_WILO7641359.jpg | https://wilo.com/quick/PL/pl/articleNumber/6066849
2065238 | 4016322907343 | Wtyczka zabezpieczenia silnika CEE | Wtyczka zabezpieczenia silnika CEE | 795 | 764 | PG14 | 28 | K | NIE | 26.51.52.0 | 90261089 | - |  | Wtyczka zabezpieczenia silnika CEE | Wtyczka | Akcesoria elektryczne pompowni ścieków | Wtyczka zabezpieczenia silnika CEE | 911 | Odprowadzanie wody brudnej i ścieków | Wilo | Wilo | 1 | SZT | - | - | - | Biały |  | 1 | 1 | 1 | [8 empty] | - | https://wilo.com/quick/PL/pl/articleNumber/2065238
6017313 | 4044966077351 | Wtyk ZSE z uziemieniem 10 m | Wtyk ZSE z uziemieniem 10 m | 146 | 140 | PG14 | 28 | K | NIE | 26.51.52.0 | 90261089 | 90261089 | 769 | Wtyk ZSE z uziemieniem 10 m | Wtyk ZSE z uziemieniem 10 m | Akcesoria elektryczne pompowni ścieków | Wtyk ZSE z uziemieniem 10 m | 911 | Odprowadzanie wody brudnej i ścieków | Wilo | Wilo | 1 | SZT | - | - | - | Biały | Wiązka | 1 | 1 | 1 | 300 | 300 | 100 | 300 | 300 | 100 | 1.5 | 2 | http://downloads-wilo-select.wilo.com/assets/WIB_WILO116715.jpg | https://wilo.com/quick/PL/pl/articleNumber/6017313
6021204 | 4044966180204 | Wtyk ZSE z uziemieniem 20 m | Wtyk ZSE z uziemieniem 20 m | 218 | 210 | PG14 | 28 | K | NIE | 26.51.52.0 | 90261089 | 90261089 | 769 | Wtyk ZSE z uziemieniem 20 m | Wtyk ZSE z uziemieniem 20 m | Akcesoria elektryczne pompowni ścieków | Wtyk ZSE z uziemieniem 20 m | 911 | Odprowadzanie wody brudnej i ścieków | Wilo | Wilo | 1 | SZT | - | - | - | Biały | Wiązka | 1 | 1 | 1 | 100 | 100 | 100 | 100 | 100 | 100 | 2 | 2.5 | http://downloads-wilo-select.wilo.com/assets/WIB_WILO116715.jpg | https://wilo.com/quick/PL/pl/articleNumber/6021204
6017150 | 4044966077320 | Wtyk ZSE z uziemieniem 5 m | Wtyk ZSE z uziemieniem 5 m | 136 | 131 | PG14 | 28 | K | NIE | 26.51.52.0 | 90261089 | 90261089 | 769 | Wtyk ZSE z uziemieniem 5 m | Wtyk ZSE z uziemieniem 5 m | Akcesoria elektryczne pompowni ścieków | Wtyk ZSE z uziemieniem 5 m | 911 | Odprowadzanie wody brudnej i ścieków | Wilo | Wilo | 1 | SZT | - | - | - | Biały | Wiązka | 1 | 1 | 1 | 250 | 300 | 80 | 250 | 300 | 80 | 1 | 1.5 | http://downloads-wilo-select.wilo.com/assets/WIB_WILO116715.jpg | https://wilo.com/quick/PL/pl/articleNumber/6017150
2515962 | 4016322508564 | Wyłacznik główny do COR-1.. +VP | Wyłacznik główny do COR-1.. +VP | 236 | 227 | PG14 | 28 | K | NIE | 27.33.11.0 | 85365080 | 85365080 | 640 | Wyłacznik główny do COR-1.. +VP | Wyłacznik główny do COR-1.. +VP | Wilo Zestaw zabezpieczenia | Wyłacznik główny do COR-1.. +VP | 823 | Zaopatrzenie w wodę | Wilo | Wilo | 1 | SZT | - | - | - | Szary_yellow_red | Karton | 1 | 1 | 1 | 210 | 320 | 170 | 145 | 195 | 135 | 1 | 1.15 | http://downloads-wilo-select.wilo.com/assets/WIB_WILO312611.jpg | https://wilo.com/quick/PL/pl/articleNumber/2515962
4066592 | 4062679137902 | Wyłącznik 1~230 V | Wyłącznik 1~230 V | 348 | 335 | PG14 | 28 | K | NIE | 27.12.24.0 | 85364900 | - |  | Wyłącznik 1~230 V | Wyłącznik 1~230 V | Akcesoria | Wyłącznik 1~230 V |  | Akcesoria | Wilo | Wilo | - | SZT | - | - | - | Srebrny |  | 1 | 1 | 1 | [8 empty] | - | https://wilo.com/quick/PL/pl/articleNumber/4066592
4066589 | 3517280259266 | Wyłącznik 3~400 V | Wyłącznik 3~400 V | 296 | 285 | PG14 | 28 | K | NIE | 27.12.24.0 | 85364900 | - |  | Wyłącznik 3~400 V | Wyłącznik 3~400 V | Akcesoria | Wyłącznik 3~400 V |  | Akcesoria | Wilo | Wilo | - | SZT | - | - | - | Srebrny |  | 1 | 1 | 1 | [8 empty] | - | https://wilo.com/quick/PL/pl/articleNumber/4066589
2004593 | 4016322280491 | Wyłącznik pływakowy MS 1 | Wyłącznik pływakowy MS 1 | 168 | 162 | PG14 | 14 | C | NIE | 26.51.52.0 | 90261089 | 90261089 | 769 | Wyłącznik pływakowy MS 1 | Wyłącznik pływakowy | Wilo-Wyłącznik pływakowy MS1 | Wyłącznik pływakowy do sterowania poziomem jako przełącznik min./max w przypadku mediów agresywnych i zawierających fekalia, wypływa razem z medium i przełącza się w położeniu ukośnym. Wyłącznik pływakowy ze względu na swoją konstrukcję i położenie środka ciężkości może odwzorować jedynie niewielką histerezę. Na tę właściwość nie można wpłynąć nawet przez zmianę długości przewodu. W celu zastosowania wyłącznika pływakowego konieczne jest użycie urządzenia sterującego z ustawianym opóźnieniem. Przełącznik: u góry 'WŁ.'/na dole 'WYŁ.'. W przypadku stosowania w strefach Ex należy zastosować przekaźnik separujący! Dane techniczne *Typ przewodu: *Przekrój przewodu: 3G0,75 mm2 *Długość przewodu: 10 m *Max. obciążalność styku: 250 VAC/5 A *Kształt styku: Styk zmienny *Min. temperatura przetłaczanej cieczy: 5 oC *Maks. temperatura przetłaczanej cieczy: 80 oC *Stopień ochrony: *Masa: 1.5 kg *Produkt: *Nr art.: 2004593 | 911 | Odprowadzanie wody brudnej i ścieków | Wilo | Wilo | 1 | SZT | - | - | - | Biały | Karton | 1 | 1 | 1 | 230 | 165 | 100 | 285 | 170 | 105 | 1.5 | 2 | http://downloads-wilo-select.wilo.com/assets/WIB_WILO7641513.jpg | https://wilo.com/quick/PL/pl/articleNumber/2004593
503211893 | 4016322259121 | Wyłącznik pływakowy WA 65 z przewodem 10 m | Wyłącznik pływakowy WA 65 z przewodem 10 m | 76 | 73 | PG14 | 4 | L | NIE | 26.51.52.0 | 90261089 | 90261089 | 520 | Wyłącznik pływakowy WA 65 z przewodem 10 m | Wyłącznik pływakowy | Wilo-Wyłącznik pływakowy WA | Wyłącznik pływakowy WA 65 z przewodem 10 m | 512 | Zaopatrzenie w wodę | Wilo | Wilo | 1 | SZT | - | - | - | Szary_Czarny | Torba | 1 | 1 | 1 | 250 | 250 | 120 | 250 | 250 | 120 | 1.23 | 1.26 | http://downloads-wilo-select.wilo.com/assets/WIB_WILO7641608.jpg | https://wilo.com/quick/PL/pl/articleNumber/503211893
2004432 | 4016322266549 | Wyłącznik pływakowy WA 65 z przewodem 30 m | Wyłącznik pływakowy WA 65 z przewodem 30 m | 181 | 174 | PG14 | 14 | C | NIE | 26.51.52.0 | 90261089 | 90261089 | 520 | Wyłącznik pływakowy WA 65 z przewodem 30 m | Wyłącznik pływakowy | Wilo-Wyłącznik pływakowy WA | Wyłącznik pływakowy WA 65 z przewodem 30 m | 512 | Zaopatrzenie w wodę | Wilo | Wilo | 1 | SZT | - | - | - | Szary_Czarny | Torba | 1 | 1 | 1 | 250 | 290 | 140 | 250 | 290 | 140 | 3.37 | 3.6 | http://downloads-wilo-select.wilo.com/assets/WIB_WILO7641608.jpg | https://wilo.com/quick/PL/pl/articleNumber/2004432
503211390 | 4016322225065 | Wyłącznik pływakowy WA 65 z przewodem 5 m | Wyłącznik pływakowy WA 65 z przewodem 5 m | 54 | 52 | PG14 | 4 | L | NIE | 26.51.52.0 | 90261089 | 90261089 | 520 | Wyłącznik pływakowy WA 65 z przewodem 5 m | Wyłącznik pływakowy | Wilo-Wyłącznik pływakowy WA | Wyłącznik pływakowy WA 65 z przewodem 5 m | 512 | Zaopatrzenie w wodę | Wilo | Wilo | 1 | SZT | - | - | - | Szary_Czarny | Torba | 1 | 1 | 1 | 250 | 250 | 100 | 250 | 250 | 100 | 0.7 | 0.73 | http://downloads-wilo-select.wilo.com/assets/WIB_WILO116953.jpg | https://wilo.com/quick/PL/pl/articleNumber/503211390
6082807 | 4048482785196 | Wyłącznik pływakowy WA KR1 S - 100°C - 10m | Wyłącznik pływakowy WA KR1 100°C - 10m | 145 | 139 | PG14 | na zapytanie | na zapytanie | NIE | 27.33.11.0 | 85365080 | 85365080 | 520 | Wyłącznik pływakowy WA KR1 S - 100°C - 10m | Wyłącznik pływakowy | Wilo-Wyłącznik pływakowy WA | Jako nadajnik sygnału do przełączania urządzenia w zależności od poziomu otwartego zbiornika lub cysterny. Punkty przełączania: u góry włączenie, na dole wyłączenie Dane techniczne *Typ przewodu: *Przekrój przewodu: 3G1 mm2 *Długość przewodu: 10 m *Maks. temperatura przetłaczanej cieczy: 100 oC *Masa: 1 kg *Produkt: *Nr art.: 6082807 | 512 | Zaopatrzenie w wodę | Wilo | Wilo | 1 | SZT | - | - | - | - | Karton | - | 1 | - | 167 | 170 | 112 | 167 | 170 | 112 | 1 | 1 | http://downloads-wilo-select.wilo.com/assets/WIB_WILO28988325.jpg | https://wilo.com/quick/PL/pl/articleNumber/6082807
6082806 | 4048482785189 | Wyłącznik pływakowy WA KR1 S - 100°C - 5m | Wyłącznik pływakowy WA KR1 100°C - 5m | 86 | 83 | PG14 | na zapytanie | na zapytanie | NIE | 27.33.11.0 | 85365080 | 85365080 | 520 | Wyłącznik pływakowy WA KR1 S - 100°C - 5m | Wyłącznik pływakowy | Wilo-Wyłącznik pływakowy WA | Jako nadajnik sygnału do przełączania urządzenia w zależności od poziomu otwartego zbiornika lub cysterny. Punkty przełączania: u góry włączenie, na dole wyłączenie Dane techniczne *Typ przewodu: *Przekrój przewodu: 3G1 mm2 *Długość przewodu: 5 m *Maks. temperatura przetłaczanej cieczy: 100 oC *Masa: 0.6 kg *Produkt: *Nr art.: 6082806 | 512 | Zaopatrzenie w wodę | Wilo | Wilo | 1 | SZT | - | - | - | - | Karton | - | 1 | - | 167 | 170 | 112 | 167 | 170 | 112 | 0.6 | 0.6 | http://downloads-wilo-select.wilo.com/assets/WIB_WILO28988325.jpg | https://wilo.com/quick/PL/pl/articleNumber/6082806
2005516 | 4016322273974 | Wyłącznik pływakowy WAEK 65 z przewodem 10 m | Wyłącznik pływakowy WAEK 65 z przewodem 10 m | 127 | 122 | PG14 | 14 | C | NIE | 27.33.11.0 | 85365080 | 85365080 | 520 | Wyłącznik pływakowy WAEK 65 z przewodem 10 m | Wyłącznik pływakowy | Wilo-Wyłącznik pływakowy WA-EK | Wyłącznik pływakowy WAEK 65 z przewodem 10 m | 512 | Zaopatrzenie w wodę | Wilo | Wilo | 1 | SZT | - | - | - | Szary_Czarny | Karton | 1 | 1 | 1 | 250 | 250 | 120 | 250 | 250 | 120 | 1.32 | 1.35 | http://downloads-wilo-select.wilo.com/assets/WIB_WILO7641609.jpg | https://wilo.com/quick/PL/pl/articleNumber/2005516
2005517 | 4016322273981 | Wyłącznik pływakowy WAEK 65 z przewodem 20 m | Wyłącznik pływakowy WAEK 65 z przewodem 20 m | 188 | 181 | PG14 | 14 | C | NIE | 26.51.52.0 | 90261089 | 90261089 | 520 | Wyłącznik pływakowy WAEK 65 z przewodem 20 m | Wyłącznik pływakowy | Wilo-Wyłącznik pływakowy WA-EK | Wyłącznik pływakowy WAEK 65 z przewodem 20 m | 512 | Zaopatrzenie w wodę | Wilo | Wilo | 1 | SZT | - | - | - | Szary_Czarny | Karton | 1 | 1 | 1 | 290 | 290 | 140 | 290 | 290 | 140 | 2.38 | 2.61 | http://downloads-wilo-select.wilo.com/assets/WIB_WILO7641609.jpg | https://wilo.com/quick/PL/pl/articleNumber/2005517
503211698 | 4016322225089 | Wyłącznik pływakowy WAEK 65 z przewodem 5 m | Wyłącznik pływakowy WAEK 65 z przewodem 5 m | 121 | 116 | PG14 | 28 | K | NIE | 27.33.11.0 | 85365080 | 85365080 | 520 | Wyłącznik pływakowy WAEK 65 z przewodem 5 m | Wyłącznik pływakowy | Wilo-Wyłącznik pływakowy WA-EK | Wyłącznik pływakowy WAEK 65 z przewodem 5 m | 512 | Zaopatrzenie w wodę | Wilo | Wilo | 1 | SZT | - | - | - | Szary_Czarny | Torba | 1 | 1 | 1 | 250 | 250 | 100 | 250 | 250 | 100 | 0.79 | 0.82 | http://downloads-wilo-select.wilo.com/assets/WIB_WILO116953.jpg | https://wilo.com/quick/PL/pl/articleNumber/503211698
2006027 | 4016322286219 | Wyłącznik pływakowy WAO 65, przewód 10 m | Wyłącznik pływakowy WAO 65 z przewodem 10 m | 86 | 83 | PG14 | 14 | C | NIE | 26.51.52.0 | 90261089 | 90261089 | 520 | Wyłącznik pływakowy WAO 65, przewód 10 m | Wyłącznik pływakowy | Wilo-Wyłącznik pływakowy WAO | Wyłącznik pływakowy WAO 65 z przewodem 10 m | 512 | Zaopatrzenie w wodę | Wilo | Wilo | 1 | SZT | - | - | - | Szary_Czarny | Torba | 1 | 1 | 1 | 250 | 250 | 120 | 250 | 250 | 120 | 1.23 | 1.26 | http://downloads-wilo-select.wilo.com/assets/WIB_WILO7641608.jpg | https://wilo.com/quick/PL/pl/articleNumber/2006027
2004429 | 4016322266518 | Wyłącznik pływakowy WAO 65, przewód 20 m | Wyłącznik pływakowy WAO 65 z przewodem 20 m | 129 | 124 | PG14 | 14 | C | NIE | 26.51.52.0 | 90261089 | 90261089 | 520 | Wyłącznik pływakowy WAO 65, przewód 20 m | Wyłącznik pływakowy | Wilo-Wyłącznik pływakowy WAO | Wyłącznik pływakowy WAO 65 z przewodem 20 m | 512 | Zaopatrzenie w wodę | Wilo | Wilo | 1 | SZT | - | - | - | Szary_Czarny | Karton | 1 | 1 | 1 | 290 | 290 | 140 | 290 | 290 | 140 | 2.3 | 2.53 | http://downloads-wilo-select.wilo.com/assets/WIB_WILO7641608.jpg | https://wilo.com/quick/PL/pl/articleNumber/2004429
2004430 | 4016322266525 | Wyłącznik pływakowy WAO 65, przewód 30 m | Wyłącznik pływakowy WAO 65 z przewodem 30 m | 186 | 179 | PG14 | 14 | C | NIE | 26.51.52.0 | 90261089 | 90261089 | 520 | Wyłącznik pływakowy WAO 65, przewód 30 m | Wyłącznik pływakowy | Wilo-Wyłącznik pływakowy WAO | Wyłącznik pływakowy WAO 65 z przewodem 30 m | 512 | Zaopatrzenie w wodę | Wilo | Wilo | 1 | SZT | - | - | - | Szary_Czarny | Karton | 1 | 1 | 1 | 290 | 290 | 140 | 290 | 290 | 140 | 3.37 | 3.6 | http://downloads-wilo-select.wilo.com/assets/WIB_WILO7641608.jpg | https://wilo.com/quick/PL/pl/articleNumber/2004430
503211595 | 4016322225072 | Wyłącznik pływakowy WAO 65, przewód 5 m | Wyłącznik pływakowy WAO 65 (PSN-F) 5M +VP | 62 | 60 | PG14 | 14 | C | NIE | 26.51.52.0 | 90261089 | 90261089 | 520 | Wyłącznik pływakowy WAO 65, przewód 5 m | Wyłącznik pływakowy | Wilo-Wyłącznik pływakowy WAO | Wyłącznik pływakowy WAO 65 (PSN-F) 5M +VP | 512 | Zaopatrzenie w wodę | Wilo | Wilo | 1 | SZT | - | - | - | Szary_Czarny | Torba | 1 | 1 | 1 | 250 | 250 | 100 | 250 | 250 | 100 | 0.7 | 0.73 | http://downloads-wilo-select.wilo.com/assets/WIB_WILO116953.jpg | https://wilo.com/quick/PL/pl/articleNumber/503211595
6007631 | 4044966188637 | Wyłącznik pływakowy WAOEK 65 z kablem 2,5 m | Wyłącznik pływakowy WAOEK 65 z kablem 2,5 m | 81 | 78 | PG14 | na zapytanie | na zapytanie | NIE | 27.90.44.0 | 85444290 | 85444290 | 560 | Wyłącznik pływakowy WAOEK 65 z kablem 2,5 m | Wyłącznik pływakowy | Wilo-Przewód silnika do wody użytkowej, silnik 4" | Wyłącznik pływakowy WAOEK 65 z kablem 2,5 m | 711 | Zaopatrzenie w wodę | Wilo | Wilo | 1 | SZT | - | - | - | - | Wiązka | - | 1 | - | 310 | 420 | 60 | 330 | 450 | 65 | 1.5 | 1.5 | http://downloads-wilo-select.wilo.com/assets/WIB_WILO23436875.jpg | https://wilo.com/quick/PL/pl/articleNumber/6007631
2005626 | 4016322275268 | Wyłącznik pływakowy WAOEK 65, przewód 20 m | Urządzenie sterujące WAO-E-K65 (PSN-F/ST)20M+VP. z podłączonym przewodem wyłącznikiem pływakowym do gotowych do podłączenia odbiorników (1~230 V, 50 Hz) o mocy znamionowej do 1 kW. | 190 | 183 | PG14 | 14 | C | NIE | 26.51.52.0 | 90261089 | 90261089 | 520 | Wyłącznik pływakowy WAOEK 65, przewód 20 m | Wyłącznik pływakowy | Wilo-Wyłącznik pływakowy WAO-EK | Wyłącznik pływakowy WAOEK 65 z przewodem 20 m | 512 | Zaopatrzenie w wodę | Wilo | Wilo | 1 | SZT | - | - | - | Szary_Czarny | Karton | 1 | 1 | 1 | 290 | 290 | 140 | 290 | 290 | 140 | 2.38 | 2.61 | http://downloads-wilo-select.wilo.com/assets/WIB_WILO116953.jpg | https://wilo.com/quick/PL/pl/articleNumber/2005626
2513059 | 4016322756859 | Wyłącznik separujący Ex, 2 obwodowy | Wyłącznik separujący Ex, 2 obwodowy | 1584 | 1525 | PG14 | 14 | C | NIE | 27.12.24.0 | 85364900 | 85364900 | 769 | Wyłącznik separujący Ex, 2 obwodowy | Wyłącznik separujący Ex, 2 obwodowy | Wilo-Przekaźnik separujący | Wyłącznik separujący Ex, 2 obwodowy | 911 | Odprowadzanie wody brudnej i ścieków | Wilo | Wilo | 1 | SZT | - | - | - | Biały | Karton | 1 | 1 | 1 | 210 | 160 | 130 | 180 | 255 | 220 | 1.5 | 2 | http://downloads-wilo-select.wilo.com/assets/WIB_WILO7641591.jpg | https://wilo.com/quick/PL/pl/articleNumber/2513059
2510698 | 4016322375579 | Wyłącznik separujący Ex, 3 obwodowy | Wyłącznik separujący Ex, 3 obwodowy | 1998 | 1924 | PG14 | 14 | C | NIE | 27.12.24.0 | 85364900 | 85364900 | 769 | Wyłącznik separujący Ex, 3 obwodowy | Wyłącznik separujący Ex, 3 obwodowy | Wilo-Przekaźnik separujący | Wyłącznik separujący Ex, 3 obwodowy | 911 | Odprowadzanie wody brudnej i ścieków | Wilo | Wilo | 1 | SZT | - | - | - | Biały | Karton | 1 | 1 | 1 | 180 | 205 | 165 | 220 | 280 | 230 | 1.5 | 2 | http://downloads-wilo-select.wilo.com/assets/WIB_WILO7641591.jpg | https://wilo.com/quick/PL/pl/articleNumber/2510698
2510699 | 4016322375586 | Wyłącznik separujący Ex, 4 obwodowy | Wyłącznik separujący Ex, 4 obwodowy | 1873 | 1804 | PG14 | 28 | K | NIE | 27.12.24.0 | 85364900 | 85364900 | 769 | Wyłącznik separujący Ex, 4 obwodowy | Wyłącznik separujący Ex, 4 obwodowy | Wilo-Przekaźnik separujący | Wyłącznik separujący Ex, 4 obwodowy | 911 | Odprowadzanie wody brudnej i ścieków | Wilo | Wilo | 1 | SZT | - | - | - | Biały | Karton | 1 | 1 | 1 | 165 | 182 | 180 | 180 | 245 | 230 | 1.75 | 2 | http://downloads-wilo-select.wilo.com/assets/WIB_WILO7641591.jpg | https://wilo.com/quick/PL/pl/articleNumber/2510699
2510674 | 4016322375593 | Wyłącznik separujący Ex, 5 obwodowy | Wyłącznik separujący Ex, 5 obwodowy | 2534 | 2441 | PG14 | 28 | K | NIE | 27.12.24.0 | 85364900 | 85364900 | 769 | Wyłącznik separujący Ex, 5 obwodowy | Wyłącznik separujący Ex, 5 obwodowy | Wilo-Przekaźnik separujący | Wyłącznik separujący Ex, 5 obwodowy | 911 | Odprowadzanie wody brudnej i ścieków | Wilo | Wilo | 1 | SZT | - | - | - | Biały | Karton | 1 | 1 | 1 | 210 | 210 | 165 | 246 | 260 | 285 | 2 | 2.5 | http://downloads-wilo-select.wilo.com/assets/WIB_WILO7641591.jpg | https://wilo.com/quick/PL/pl/articleNumber/2510674
4177481 | 4048482324609 | Wyłączniki krańcowe do klap odcinających | Wyłączniki krańcowe do klap odcinających | 211 | 203 | PG14 | 28 | K | NIE | 28.13.31.0 | 84139100 | 841391-- | 640 | Wyłączniki krańcowe do klap odcinających | Wyłączniki krańcowe do klap odcinających | Wilo Zestaw zabezpieczenia | Wyłączniki krańcowe do klap odcinających | 833 | Zaopatrzenie w wodę | Wilo | Wilo | 1 | SZT | - | - | - | - |  | - | 1 | - | [8 empty] | - | https://wilo.com/quick/PL/pl/articleNumber/4177481
501771990 | 4016322196655 | Wzmacniach impulsu czujnika DDG | Wzmacniach impulsu czujnika DDG | 3321 | 3191 | PG14 | 14 | C | NIE | 26.51.52.0 | 90262020 | 90262020 | 321 | Wzmacniach impulsu czujnika DDG | Wzmacniach impulsu czujnika DDG | Wilo-Przetwornik pomiarowy DDG | Wzmacniach impulsu czujnika DDG | 340 | Ogrzewanie, klimatyzacja, chłodnictwo | Wilo | Wilo | 1 | SZT | - | - | - | Srebrny | Karton | 1 | 1 | 1 | 120 | 120 | 75 | 120 | 120 | 75 | 0.12 | 0.12 | http://downloads-wilo-select.wilo.com/assets/WIB_WILO284079.jpg | https://wilo.com/quick/PL/pl/articleNumber/501771990
2864965 | 5907572541649 | Xtreme 1M [2-16A]-S Urządzenie sterujące | Panel sterujący do 1-ej pompy zatapialnych, głębiowych oraz hydroforowych z zabezpieczeń przed pracą na sucho, zasilanie 1~230V, maks prąd silnika 2-16A, | 609 | 586 | PG14 | 4 | L | NIE | 26.51.70.0 | 90328900 | 90328900 | 1674 | Xtreme 1M [2-16A]-S | Urządzenie sterujące | Wilo-Wilo-Xtreme control | Dane techniczne *Maks. liczba sterowanych pomp: *Faza: *Napięcie znamionowe: 230 *Częstotliwość prądu: 50, 60 Hz *Min. prąd znamionowy: 2 A *Maks. prąd znamionowy dla każdej pompy: 16 A *Rodzaj załączania: Bezpośrednio online (DOL) *Stopień ochrony: *Materiał korpusu: PC *Długość: 240 mm *Szerokość: 145 mm *Wysokość: 315 mm *Masa: 2 kg *Produkt: *Nr art.: 2864965 | 410 | Zaopatrzenie w wodę, ścieki, odwodnianie | Wilo | Wilo | 1 | SZT | - | - | - | Srebrny |  |  | 1 |  | 145 | 240 | 315 | 227 | 350 | 350 | 2 | 2.5 | http://downloads-wilo-select.wilo.com/assets/WIB_WILO26814524.jpg | https://wilo.com/quick/PL/pl/articleNumber/2864965
2864966 | 5907572541656 | Xtreme 1T [2-15A]-S Urządzenie sterujące | Panel sterujący do 1-ej pompy zatapialnych, głębiowych oraz hydroforowych z zabezpieczeń przed pracą na sucho, zasilanie 3~400V, maks prąd silnika 2-15A, | 648 | 623 | PG14 | 4 | L | NIE | 26.51.70.0 | 90328900 | 90328900 | 1674 | Xtreme 1T [2-15A]-S | Urządzenie sterujące | Wilo-Wilo-Xtreme control | Dane techniczne *Maks. liczba sterowanych pomp: *Faza: *Częstotliwość prądu: 50, 60 Hz *Stopień ochrony: *Materiał korpusu: PC *Długość: 240 mm *Szerokość: 145 mm *Wysokość: 315 mm *Masa: 2 kg *Produkt: *Nr art.: 2864966 | 410 | Zaopatrzenie w wodę, ścieki, odwodnianie | Wilo | Wilo | 1 | SZT | - | - | - | Srebrny |  |  | 1 |  | 145 | 240 | 315 | 227 | 350 | 350 | 2 | 2.5 | http://downloads-wilo-select.wilo.com/assets/WIB_WILO26814524.jpg | https://wilo.com/quick/PL/pl/articleNumber/2864966
2864989 | 5907572541663 | Xtreme 2M [2-16A]-S Urządzenie sterujące | Panel sterujący do 2-ch pompy zatapialnych, głębiowych oraz hydroforowych z zabezpieczeń przed pracą na sucho, zasilanie 1~230V, maks prąd silnika 2-16A, | 789 | 759 | PG14 | na zapytanie | na zapytanie | NIE | 26.51.70.0 | 90328900 | 90328900 | 1674 | Xtreme 2M [2-16A]-S | Urządzenie sterujące | Wilo-Wilo-Xtreme control | Dane techniczne *Maks. liczba sterowanych pomp: *Faza: *Częstotliwość prądu: 50, 60 Hz *Stopień ochrony: *Materiał korpusu: PC *Długość: 240 mm *Szerokość: 145 mm *Wysokość: 315 mm *Masa: 2.7 kg *Produkt: *Nr art.: 2864989 | 410 | Zaopatrzenie w wodę, ścieki, odwodnianie | Wilo | Wilo | 1 | SZT | - | - | - | Srebrny |  |  | 1 |  | 145 | 240 | 315 | 227 | 350 | 350 | 2.7 | 3.5 | http://downloads-wilo-select.wilo.com/assets/WIB_WILO26814528.jpg | https://wilo.com/quick/PL/pl/articleNumber/2864989
2864967 | 5907572541670 | Xtreme 2T [2-15A]-S Urządzenie sterujące | Panel sterujący do 2-ch pompy zatapialnych, głębiowych oraz hydroforowych z zabezpieczeń przed pracą na sucho, zasilanie 3~400V, maks prąd silnika 2-15A, | 876 | 842 | PG14 | 4 | L | NIE | 26.51.70.0 | 90328900 | 90328900 | 1674 | Xtreme 2T [2-15A]-S | Urządzenie sterujące | Wilo-Wilo-Xtreme control | Dane techniczne *Maks. liczba sterowanych pomp: *Faza: *Częstotliwość prądu: 50, 60 Hz *Stopień ochrony: *Materiał korpusu: PC *Długość: 240 mm *Szerokość: 145 mm *Wysokość: 315 mm *Masa: 2.7 kg *Produkt: *Nr art.: 2864967 | 410 | Zaopatrzenie w wodę, ścieki, odwodnianie | Wilo | Wilo | 1 | SZT | - | - | - | Srebrny |  |  | 1 |  | 145 | 240 | 315 | 227 | 350 | 350 | 2.7 | 3.5 | http://downloads-wilo-select.wilo.com/assets/WIB_WILO26814528.jpg | https://wilo.com/quick/PL/pl/articleNumber/2864967
2864990 | 5907572541687 | Xtreme 3T [2-15A]-S Urządzenie sterujące | Urządzenie sterujące Xtreme 3T [2-15A]-S | 1975 | 1899 | PG14 | na zapytanie | na zapytanie | NIE | 26.51.70.0 | 90328900 | 90328900 | 1674 | Xtreme 3T [2-15A]-S | Urządzenie sterujące | Wilo-Wilo-Xtreme control | Dane techniczne *Maks. liczba sterowanych pomp: *Faza: *Częstotliwość prądu: 50, 60 Hz *Stopień ochrony: *Materiał korpusu: PC *Długość: 300 mm *Szerokość: 120 mm *Wysokość: 380 mm *Masa: 3.5 kg *Produkt: *Nr art.: 2864990 | 410 | Zaopatrzenie w wodę, ścieki, odwodnianie | Wilo | Wilo | 1 | SZT | - | - | - | Srebrny |  |  | 1 |  | 120 | 300 | 380 | 227 | 350 | 470 | 3.5 | 4.5 | http://downloads-wilo-select.wilo.com/assets/WIB_WILO26814530.jpg | https://wilo.com/quick/PL/pl/articleNumber/2864990
2017169 | 4016322526933 | Zabezpieczenie przed przepływem zwrotnym DN 100 żeliwo | Zabezpieczenie przed przepływem zwrotnym DN 100 - żeliwo | 694 | 668 | PG14 | 14 | C | NIE | 28.14.11.0 | 84813091 | 84813091 | 720 | Zabezpieczenie przed przepływem zwrotnym DN 100 | żeliwo | Wilo-Zabezpieczenie przed przepływem zwrotnym | Zabezpieczenie przed przepływem zwrotnym DN 100 - żeliwo | 911 | Odprowadzanie wody brudnej i ścieków | Wilo | Wilo | 1 | SZT | - | - | - | Szary_Czarny | Karton | 1 | 1 | 1 | 220 | 300 | 380 | 220 | 220 | 380 | 24 | 26 | http://downloads-wilo-select.wilo.com/assets/WIB_WILO286926.jpg | https://wilo.com/quick/PL/pl/articleNumber/2017169
2017170 | 4016322526940 | Zabezpieczenie przed przepływem zwrotnym DN 150 | Zabezpieczenie przed przepływem zwrotnym DN 150 | 1250 | 1201 | PG14 | 14 | C | NIE | 28.14.11.0 | 84813091 | 84813091 | 720 | Zabezpieczenie przed przepływem zwrotnym DN 150 | Zabezpieczenie | Wilo-Zabezpieczenie przed przepływem zwrotnym | Zabezpieczenie przed przepływem zwrotnym DN 150 | 911 | Odprowadzanie wody brudnej i ścieków | Wilo | Wilo | 1 | SZT | - | - | - | Szary_Czarny | Karton | 1 | 1 | 1 | 285 | 400 | 477.5 | 285 | 285 | 477.5 | 49 | 51 | http://downloads-wilo-select.wilo.com/assets/WIB_WILO286926.jpg | https://wilo.com/quick/PL/pl/articleNumber/2017170
2017166 | 4016322526919 | Zabezpieczenie przed przepływem zwrotnym DN 50 PN 10 Z GG25 | Zabezpieczenie przed przepływem zwrotnym DN 50 PN 10 Z GG25 | 453 | 436 | PG14 | 14 | C | NIE | 28.14.11.0 | 84813091 | 84813091 | 720 | Zabezpieczenie przed przepływem zwrotnym DN 50 | PN 10 Z GG25 | Wilo-Zabezpieczenie przed przepływem zwrotnym | Zabezpieczenie przed przepływem zwrotnym DN 50 PN 10 Z GG25 | 911 | Odprowadzanie wody brudnej i ścieków | Wilo | Wilo | 1 | SZT | - | - | - | Szary_Czarny | Karton | 1 | 1 | 1 | 170 | 200 | 273 | 170 | 170 | 273 | 10 | 12 | http://downloads-wilo-select.wilo.com/assets/WIB_WILO286926.jpg | https://wilo.com/quick/PL/pl/articleNumber/2017166
2017167 | 4016322526926 | Zabezpieczenie przed przepływem zwrotnym DN 65 PN 10 Z GG25 KPL | Zabezpieczenie przed przepływem zwrotnym DN 65 PN 10 Z GG25 KPL | 517 | 497 | PG14 | 14 | C | NIE | 28.14.11.0 | 84813091 | 84813091 | 720 | Zabezpieczenie przed przepływem zwrotnym DN 65 | PN 10 Z GG25 KPL | Wilo-Zabezpieczenie przed przepływem zwrotnym | Zabezpieczenie przed przepływem zwrotnym DN 65 PN10 Z GG25 KPL | 911 | Odprowadzanie wody brudnej i ścieków | Wilo | Wilo | 1 | SZT | - | - | - | Szary_Czarny | Karton | 1 | 1 | 1 | 185 | 240 | 315.5 | 185 | 185 | 315.5 | 14 | 16 | http://downloads-wilo-select.wilo.com/assets/WIB_WILO286926.jpg | https://wilo.com/quick/PL/pl/articleNumber/2017167
2017168 | 4016322462040 | Zabezpieczenie przed przepływem zwrotnym DN 80, żeliwo | Zabezpieczenie przed przepływem zwrotnym DN 80, żeliwo | 580 | 559 | PG14 | 14 | C | NIE | 28.14.11.0 | 84813091 | 84813091 | 720 | Zabezpieczenie przed przepływem zwrotnym DN 80, | żeliwo | Wilo-Zabezpieczenie przed przepływem zwrotnym | Zabezpieczenie przed przepływem zwrotnym DN 80, żeliwo | 911 | Odprowadzanie wody brudnej i ścieków | Wilo | Wilo | 1 | SZT | - | - | - | Szary_Czarny | Karton | 1 | 1 | 1 | 240 | 175 | 260 | 240 | 240 | 260 | 16.5 | 18 | http://downloads-wilo-select.wilo.com/assets/WIB_WILO286926.jpg | https://wilo.com/quick/PL/pl/articleNumber/2017168
501533696 | 4016322190936 | Zabezpieczenie przed przepływem zwrotnym Rp 1¼ | Zabezpieczenie przed przepływem zwrotnym Rp 1¼ | 73 | 70 | PG14 | 14 | C | NIE | 28.14.11.0 | 84813099 | 84813099 | 720 | Zabezpieczenie przed przepływem zwrotnym Rp 1¼ | Zabezpieczenie przed przepływem zwrotnym Rp 1¼ | Wilo-Zabezpieczenie przed przepływem zwrotnym | Zabezpieczenie przed przepływem zwrotnym Rp 1¼ | 911 | Odprowadzanie wody brudnej i ścieków | Wilo | Wilo | 1 | SZT | - | - | - | Szary_Czarny | Karton | 1 | 1 | 1 | 75 | 92 | 87 | 75 | 92 | 87 | 0.5 | 0.5 | http://downloads-wilo-select.wilo.com/assets/WIB_WILO293819.jpg | https://wilo.com/quick/PL/pl/articleNumber/501533696
21040 | 4016322649410 | Zacisk linowy (stal nierdzewna) | Zacisk linowy | 12 | 11 | PG14 | na zapytanie | na zapytanie | NIE | 25.99.29.0 | 73269098 | 73269098 | 560 | Zacisk linowy (stal nierdzewna) | Zacisk linowy | Wilo-Zacisk linowy | Zacisk linowy | 711 | Zaopatrzenie w wodę | Wilo | Wilo | 1 | SZT | - | - | - | Srebrny | Karton | 1 | 1 | 1 | 15 | 45 | 15 | 15 | 45 | 15 | 0.25 | 0.25 | http://downloads-wilo-select.wilo.com/assets/WIB_WILO117281.jpg | https://wilo.com/quick/PL/pl/articleNumber/21040
2519927 | 4016322720225 | Zacisk mocujący przewodu | Zacisk mocujący przewodu | 36 | 35 | PG14 | 14 | C | NIE | 26.51.82.0 | 90269000 | 90269000 | 769 | Zacisk mocujący przewodu | Zacisk mocujący przewodu | Wilo-Zacisk odciągowy przewodu | Zacisk odciągowy przewodu do mocowania czujnika w studzience. Zacisk mocowany jest w studzience za pomocą haka, przewód czujnika zostaje zaciśnięty i zamocowany pod ciężarem własnym czujnika Informacje na temat umiejscowienia zamówień *Masa: 0.25 kg *Produkt: *Nr art.: 2519927 | 911 | Odprowadzanie wody brudnej i ścieków | Wilo | Wilo | 1 | SZT | - | - | - | Biały | Karton | 1 | 1 | 1 | 120 | 175 | 48 | 35 | 180 | 120 | 0.25 | 0.5 | http://downloads-wilo-select.wilo.com/assets/WIB_WILO116687.jpg | https://wilo.com/quick/PL/pl/articleNumber/2519927
501865293 | 4016322198918 | Zasilacz 24V Wilo-DDG do wzmacniacza impulsu | Zasilacz 24V Wilo-DDG do wzmacniacza impulsu | 360 | 346 | PG14 | 14 | C | NIE | 26.51.52.0 | 90262080 | 90262080 | 321 | Zasilacz 24V Wilo-DDG do wzmacniacza impulsu | Zasilacz DDG | Wilo-Zasilacz DDG | Zasilacz DDG | 340 | Ogrzewanie, klimatyzacja, chłodnictwo | Wilo | Wilo | 1 | SZT | - | - | - | Czarny | Karton | 1 | 1 | 1 | 55 | 120 | 80 | 52 | 190 | 52 | 0.12 | 0.12 | http://downloads-wilo-select.wilo.com/assets/WIB_WILO284074.jpg | https://wilo.com/quick/PL/pl/articleNumber/501865293
2017160 | 4016322318934 | Zasuwa DN 50, PN 16 | Zasuwa DN 50, PN 16 | 321 | 309 | PG14 | 14 | C | NIE | 28.14.13.0 | 84818061 | 84818061 | 720 | Zasuwa DN 50, PN 16 | Zasuwa DN50, PN16 | Wilo-Armatura odcinająca do wody brudnej i ścieków | Zasuwa DN50, PN16 | 911 | Odprowadzanie wody brudnej i ścieków | Wilo | Wilo | 1 | SZT | - | - | - | Szary_Czarny | Karton | 1 | 1 | 1 | 140 | 150 | 305 | 150 | 150 | 350 | 13 | 14.5 | http://downloads-wilo-select.wilo.com/assets/WIB_WILO23435450.jpg | https://wilo.com/quick/PL/pl/articleNumber/2017160
2525187 | 4016322854555 | Zasuwa odcinająca 1½" | Zasuwa odcinająca 1½ | 143 | 137 | PG14 | 14 | C | NIE | 28.14.13.0 | 84818061 | 84818061 | 720 | Zasuwa odcinająca 1½" | Zasuwa odcinająca 1½" | Wilo-Armatura odcinająca do wody brudnej i ścieków | Zawór odcinający w formie mufy z gwintem wewnętrznym i pokrętłem do odcinania sieci rurociągów Dane techniczne *Przyłącze wejścia: Rp 11/2 *Przyłącze wyjścia: Rp 11/2 *Materiał : Bronze *Masa: 1.5 kg *Produkt: *Nr art.: 2525187 | 922 | Odprowadzanie wody brudnej i ścieków | Wilo | Wilo | 1 | SZT | - | - | - | Szary_Czarny | Karton | 1 | 1 | 1 | 80 | 80 | 150 | 150 | 150 | 200 | 1.5 | 2 | http://downloads-wilo-select.wilo.com/assets/WIB_WILO7627968.jpg | https://wilo.com/quick/PL/pl/articleNumber/2525187
2525188 | 4016322854548 | Zasuwa odcinająca 2" | Zasuwa odcinająca 2" | 204 | 197 | PG14 | 28 | K | NIE | 28.14.13.0 | 84818069 | 84818069 | 720 | Zasuwa odcinająca 2" | Zasuwa odcinająca 2" | Wilo-Armatura odcinająca do wody brudnej i ścieków | Zawór odcinający w formie mufy z gwintem wewnętrznym i pokrętłem do odcinania sieci rurociągów Dane techniczne *Przyłącze wejścia: Rp 2 *Przyłącze wyjścia: Rp 2 *Materiał : Bronze *Masa: 1.5 kg *Produkt: *Nr art.: 2525188 | 922 | Odprowadzanie wody brudnej i ścieków | Wilo | Wilo | 1 | SZT | - | - | - | Szary_Czarny | Karton | 1 | 1 | 1 | 80 | 180 | 70 | 150 | 150 | 150 | 1.5 | 2 | http://downloads-wilo-select.wilo.com/assets/WIB_WILO7627968.jpg | https://wilo.com/quick/PL/pl/articleNumber/2525188
2017163 | 4016322318897 | Zasuwa odcinająca DN 100 - żeliwo | Zasuwa odcinająca DN 100 - żeliwo | 516 | 496 | PG14 | 14 | C | NIE | 28.14.13.0 | 84818061 | 84818061 | 720 | Zasuwa odcinająca DN 100 - żeliwo | Zasuwa odcinająca DN 100 - żeliwo | Wilo-Armatura odcinająca do wody brudnej i ścieków | Zasuwa odcinająca DN 100 - żeliwo | 911 | Odprowadzanie wody brudnej i ścieków | Wilo | Wilo | 1 | SZT | - | - | - | Szary_Czarny | Karton | 1 | 1 | 1 | 220 | 190 | 435 | 300 | 300 | 500 | 26.5 | 28 | http://downloads-wilo-select.wilo.com/assets/WIB_WILO23435450.jpg | https://wilo.com/quick/PL/pl/articleNumber/2017163
2017164 | 4016322318910 | Zasuwa odcinająca DN 150 - żeliwo | Zasuwa odcinająca DN 150 - żeliwo | 855 | 822 | PG14 | 14 | C | NIE | 28.14.13.0 | 84818061 | 84818061 | 720 | Zasuwa odcinająca DN 150 - żeliwo | Zasuwa odcinająca DN 150 - żeliwo | Wilo-Armatura odcinająca do wody brudnej i ścieków | Zasuwa odcinająca DN 150 - żeliwo | 911 | Odprowadzanie wody brudnej i ścieków | Wilo | Wilo | 1 | SZT | - | - | - | Szary_Czarny | Karton | 1 | 1 | 1 | 285 | 210 | 567.5 | 300 | 300 | 600 | 52.5 | 54 | http://downloads-wilo-select.wilo.com/assets/WIB_WILO27090780.jpg | https://wilo.com/quick/PL/pl/articleNumber/2017164
2017161 | 4016322318866 | Zasuwa odcinająca DN 65 | Zasuwa odcinająca DN 65 | 380 | 366 | PG14 | 14 | C | NIE | 28.14.13.0 | 84818061 | 84818061 | 720 | Zasuwa odcinająca DN 65 | Zasuwa odcinająca DN 65 | Wilo-Armatura odcinająca do wody brudnej i ścieków | Zasuwa odcinająca DN 65 | 911 | Odprowadzanie wody brudnej i ścieków | Wilo | Wilo | 1 | SZT | - | - | - | Szary_Czarny | Karton | 1 | 1 | 1 | 185 | 170 | 387.5 | 210 | 210 | 400 | 16 | 17.5 | http://downloads-wilo-select.wilo.com/assets/WIB_WILO23435450.jpg | https://wilo.com/quick/PL/pl/articleNumber/2017161
2017162 | 4016322318941 | Zasuwa odcinająca DN 80, żeliwo | Zasuwa odcinająca DN 80, żeliwo | 524 | 504 | PG14 | 14 | C | NIE | 28.14.13.0 | 84818061 | 84818061 | 720 | Zasuwa odcinająca DN 80, żeliwo | Zasuwa odcinająca DN 80, żeliwo | Wilo-Armatura odcinająca do wody brudnej i ścieków | Zasuwa odcinająca DN 80, żeliwo | 911 | Odprowadzanie wody brudnej i ścieków | Wilo | Wilo | 1 | SZT | - | - | - | Szary_Czarny | Karton | 1 | 1 | 1 | 200 | 180 | 395 | 210 | 210 | 450 | 19.5 | 21 | http://downloads-wilo-select.wilo.com/assets/WIB_WILO23435450.jpg | https://wilo.com/quick/PL/pl/articleNumber/2017162
2215220 | 4062679150048 | Zaślepka P223-D185 Zestaw | Zaślepka P223-D185 Zestaw | 481 | na zapytanie | PG14 | na zapytanie | na zapytanie | NIE | x | x |  |  | Zaślepka P223-D185 Zestaw | Zaślepka P223-D185 Zestaw |  | Zaślepka P223-D185 Zestaw |  | Akcesoria | Wilo | Wilo |  | SZT | [6 empty] | 1 | [10 empty] | https://wilo.com/quick/PL/pl/articleNumber/2215220
500814696 | 4016322178637 | Zawór bezpieczeństwa 10 Bar R ¾ | Zawór bezpieczeństwa 10 Bar R ¾ | 634 | 610 | PG14 | 28 | K | NIE | 28.14.11.0 | 84814090 | 84814090 | 640 | Zawór bezpieczeństwa 10 Bar R ¾ | Zawór bezpieczeństwa 10 Bar R ¾ | Wilo-Pełnoskokowy zawór bezpieczeństwa | Zawór bezpieczeństwa 10 Bar R ¾ | 823 | Zaopatrzenie w wodę | Wilo | Wilo | 1 | SZT | - | - | - | Brązowy | Torba | 1 | 1 | 1 | 50 | 65 | 177 | 55 | 75 | 200 | 1 | 1.1 | http://downloads-wilo-select.wilo.com/assets/WIB_WILO117128.jpg | https://wilo.com/quick/PL/pl/articleNumber/500814696
500814799 | 4016322178644 | Zawór bezpieczeństwa 10 Bar R 1 | Zawór bezpieczeństwa 10 Bar R 1 | 275 | 264 | PG14 | 28 | K | NIE | 28.14.11.0 | 84814090 | 84814090 | 640 | Zawór bezpieczeństwa 10 Bar R 1 | Zawór bezpieczeństwa 10 Bar R 1 | Wilo-Pełnoskokowy zawór bezpieczeństwa | Zawór bezpieczeństwa 10 Bar R 1 | 823 | Zaopatrzenie w wodę | Wilo | Wilo | 1 | SZT | - | - | - | Brązowy | Torba | 1 | 1 | 1 | 40 | 70 | 114 | 50 | 100 | 120 | 0.55 | 0.6 | http://downloads-wilo-select.wilo.com/assets/WIB_WILO117128.jpg | https://wilo.com/quick/PL/pl/articleNumber/500814799
2007138 | 4016322285946 | Zawór bezpieczeństwa 10 Bar R 1¼ | Zawór bezpieczeństwa 10 Bar R 1¼ | 373 | 359 | PG14 | 28 | K | NIE | 28.14.11.0 | 84814090 | 84814090 | 640 | Zawór bezpieczeństwa 10 Bar R 1¼ | Zawór bezpieczeństwa 10 Bar R 1¼ | Wilo-Pełnoskokowy zawór bezpieczeństwa | Zawór bezpieczeństwa 10 Bar R 1¼ | 823 | Zaopatrzenie w wodę | Wilo | Wilo | 1 | SZT | - | - | - | Brązowy | Torba | 1 | 1 | 1 | 50 | 80 | 132 | 60 | 100 | 150 | 0.95 | 1 | http://downloads-wilo-select.wilo.com/assets/WIB_WILO117128.jpg | https://wilo.com/quick/PL/pl/articleNumber/2007138
2007147 | 4016322285960 | Zawór bezpieczeństwa 16 Bar R ¾ | Zawór bezpieczeństwa 16 Bar R ¾ | 993 | 955 | PG14 | na zapytanie | na zapytanie | NIE | 28.14.11.0 | 84814090 | 84814090 | 640 | Zawór bezpieczeństwa 16 Bar R ¾ | Zawór bezpieczeństwa 16 Bar R ¾ | Wilo-Pełnoskokowy zawór bezpieczeństwa | Zawór bezpieczeństwa 16 Bar R ¾ | 823 | Zaopatrzenie w wodę | Wilo | Wilo | 1 | SZT | - | - | - | Brązowy | Torba | 1 | 1 | 1 | 50 | 65 | 177 | 55 | 75 | 200 | 1 | 1.1 | http://downloads-wilo-select.wilo.com/assets/WIB_WILO117128.jpg | https://wilo.com/quick/PL/pl/articleNumber/2007147
2007146 | 4016322285953 | Zawór bezpieczeństwa 16 Bar R 1 | Zawór bezpieczeństwa 16 Bar R 1 | 1328 | 1277 | PG14 | na zapytanie | na zapytanie | NIE | 28.14.11.0 | 84814090 | 84814090 | 640 | Zawór bezpieczeństwa 16 Bar R 1 | Zawór bezpieczeństwa 16 Bar R 1 | Wilo-Pełnoskokowy zawór bezpieczeństwa | Zawór bezpieczeństwa 16 Bar R 1 | 823 | Zaopatrzenie w wodę | Wilo | Wilo | 1 | SZT | - | - | - | Brązowy | Torba | 1 | 1 | 1 | 58 | 79 | 223 | 70 | 90 | 250 | 1.8 | 1.9 | http://downloads-wilo-select.wilo.com/assets/WIB_WILO117128.jpg | https://wilo.com/quick/PL/pl/articleNumber/2007146
500814891 | 4016322178651 | Zawór bezpieczeństwa 16 Bar R 1¼ | Zawór bezpieczeństwa 16 Bar R 1¼ | 1492 | 1435 | PG14 | 28 | K | NIE | 28.14.11.0 | 84814090 | 84814090 | 640 | Zawór bezpieczeństwa 16 Bar R 1¼ | Zawór bezpieczeństwa 16 Bar R 1¼ | Wilo-Pełnoskokowy zawór bezpieczeństwa | Zawór bezpieczeństwa 16 Bar R 1¼ | 823 | Zaopatrzenie w wodę | Wilo | Wilo | 1 | SZT | - | - | - | Brązowy | Torba | 1 | 1 | 1 | 78 | 100 | 296 | 90 | 120 | 310 | 4 | 4.1 | http://downloads-wilo-select.wilo.com/assets/WIB_WILO117128.jpg | https://wilo.com/quick/PL/pl/articleNumber/500814891
2007135 | 4016322285915 | Zawór bezpieczeństwa 6 Bar R ¾ | Zawór bezpieczeństwa 6 Bar R ¾ | 618 | 594 | PG14 | 28 | K | NIE | 28.14.11.0 | 84814090 | 84814090 | 640 | Zawór bezpieczeństwa 6 Bar R ¾ | Zawór bezpieczeństwa 6 Bar R ¾ | Wilo-Pełnoskokowy zawór bezpieczeństwa | Zawór bezpieczeństwa 6 Bar R ¾ | 823 | Zaopatrzenie w wodę | Wilo | Wilo | 1 | SZT | - | - | - | Brązowy | Torba | 1 | 1 | 1 | 50 | 65 | 177 | 55 | 75 | 200 | 1 | 1.1 | http://downloads-wilo-select.wilo.com/assets/WIB_WILO117128.jpg | https://wilo.com/quick/PL/pl/articleNumber/2007135
2007136 | 4016322285922 | Zawór bezpieczeństwa 6 Bar R 1 | Zawór bezpieczeństwa 6 Bar R 1 | 286 | 275 | PG14 | 14 | C | NIE | 28.14.11.0 | 84814090 | 84814090 | 640 | Zawór bezpieczeństwa 6 Bar R 1 | Zawór bezpieczeństwa 6 Bar R 2 | Wilo-Pełnoskokowy zawór bezpieczeństwa | Zawór bezpieczeństwa 6 Bar R 2 | 823 | Zaopatrzenie w wodę | Wilo | Wilo | 1 | SZT | - | - | - | Brązowy | Torba | 1 | 1 | 1 | 40 | 70 | 114 | 50 | 100 | 120 | 0.55 | 0.6 | http://downloads-wilo-select.wilo.com/assets/WIB_WILO117128.jpg | https://wilo.com/quick/PL/pl/articleNumber/2007136
2007137 | 4016322285939 | Zawór bezpieczeństwa 6 Bar R 1¼ | Zawór bezpieczeństwa 6 Bar R 1¼ | 370 | 356 | PG14 | 14 | C | NIE | 28.14.11.0 | 84814090 | 84814090 | 640 | Zawór bezpieczeństwa 6 Bar R 1¼ | Zawór bezpieczeństwa 6 Bar R 1¼ | Wilo-Pełnoskokowy zawór bezpieczeństwa | Zawór bezpieczeństwa 6 Bar R 1¼ | 823 | Zaopatrzenie w wodę | Wilo | Wilo | 1 | SZT | - | - | - | Brązowy | Torba | 1 | 1 | 1 | 50 | 80 | 132 | 60 | 100 | 150 | 0.95 | 1 | http://downloads-wilo-select.wilo.com/assets/WIB_WILO117128.jpg | https://wilo.com/quick/PL/pl/articleNumber/2007137
2511607 | 4016322417484 | Zawór kulowy 3-drogowy Rp 1½ | Zawór kulowy 3-drogowy Rp 1½ | 499 | 480 | PG14 | 4 | L | NIE | 28.14.13.0 | 84818081 | 84818081 | 720 | Zawór kulowy 3-drogowy Rp 1½ | Zawór kulowy 3-drogowy Rp 1½ | Wilo-Zawór kulowy 3-drogowy | Zawór kulowy 3-drogowy Rp 1½ | 922 | Odprowadzanie wody brudnej i ścieków | Wilo | Wilo | 1 | SZT | - | - | - | Szary_Czarny | Karton | 1 | 1 | 1 | 116 | 220 | 132 | 116 | 220 | 132 | 2 | 2.5 | http://downloads-wilo-select.wilo.com/assets/WIB_WILO2976873.jpg | https://wilo.com/quick/PL/pl/articleNumber/2511607
2511302 | 4016322685029 | Zawór kulowy odcinający Rp ¼ | Zawór kulowy odcinający Rp ¼ | 15 | 14 | PG14 | na zapytanie | na zapytanie | NIE | 28.14.13.0 | 84818081 | 84818081 | 560 | Zawór kulowy odcinający Rp ¼ | Zawór kulowy odcinający Rp ¼ | Wilo-Armatura odcinająca | Zawór kulowy odcinający Rp ¼ | 711 | Zaopatrzenie w wodę | Wilo | Wilo | 1 | SZT | - | - | - | Mosiądz | Karton | 1 | 1 | 1 | 20 | 65 | 30 | 20 | 65 | 30 | 0.5 | 1 | http://downloads-wilo-select.wilo.com/assets/WIB_WILO116927.jpg | https://wilo.com/quick/PL/pl/articleNumber/2511302
2663982 | 4016322648864 | Zawór kulowy odcinający Rp ½ | Zawór kulowy odcinający Rp ½ | 24 | 23 | PG14 | na zapytanie | na zapytanie | NIE | 28.14.13.0 | 84818081 | 84818081 | 560 | Zawór kulowy odcinający Rp ½ | Zawór kulowy odcinający Rp ½ | Wilo-Armatura odcinająca | Zawór kulowy odcinający Rp ½ | 711 | Zaopatrzenie w wodę | Wilo | Wilo | 1 | SZT | - | - | - | Mosiądz | Karton | 1 | 1 | 1 | 185 | 185 | 185 | 185 | 185 | 185 | 1 | 1.5 | http://downloads-wilo-select.wilo.com/assets/WIB_WILO116927.jpg | https://wilo.com/quick/PL/pl/articleNumber/2663982
2663981 | 4016322648857 | Zawór kulowy odcinający Rp ¾ | Zawór kulowy odcinający Rp ¾ | 27 | 26 | PG14 | na zapytanie | na zapytanie | NIE | 28.14.13.0 | 84818081 | 84818081 | 560 | Zawór kulowy odcinający Rp ¾ | Zawór kulowy odcinający Rp ¾ | Wilo-Armatura odcinająca | Zawór kulowy odcinający Rp ¾ | 711 | Zaopatrzenie w wodę | Wilo | Wilo | 1 | SZT | - | - | - | Mosiądz | Karton | 1 | 1 | 1 | 185 | 185 | 185 | 185 | 185 | 185 | 1.5 | 21 | http://downloads-wilo-select.wilo.com/assets/WIB_WILO116927.jpg | https://wilo.com/quick/PL/pl/articleNumber/2663981
2663980 | 4016322648840 | Zawór kulowy odcinający Rp 1 | Zawór kulowy odcinający Rp 1 | 56 | 54 | PG14 | 14 | C | NIE | 28.14.13.0 | 84818081 | 84818081 | 560 | Zawór kulowy odcinający Rp 1 | Zawór kulowy odcinający Rp 1 | Wilo-Armatura odcinająca | Zawór kulowy odcinający Rp 1 | 711 | Zaopatrzenie w wodę | Wilo | Wilo | 1 | SZT | - | - | - | Mosiądz | Karton | 1 | 1 | 1 | 80 | 140 | 50 | 80 | 140 | 50 | 1 | 1.5 | http://downloads-wilo-select.wilo.com/assets/WIB_WILO116927.jpg | https://wilo.com/quick/PL/pl/articleNumber/2663980
2663979 | 4016322370833 | Zawór kulowy odcinający Rp 1¼ | Zawór kulowy odcinający Rp 1¼ | 79 | 76 | PG14 | na zapytanie | na zapytanie | NIE | 28.14.13.0 | 84818081 | 84818081 | 560 | Zawór kulowy odcinający Rp 1¼ | Zawór kulowy odcinający Rp 1¼ | Wilo-Armatura odcinająca | Zawór kulowy odcinający Rp 1¼ | 711 | Zaopatrzenie w wodę | Wilo | Wilo | 1 | SZT | - | - | - | Mosiądz | Karton | 1 | 1 | 1 | 285 | 285 | 285 | 285 | 285 | 285 | 2 | 2.5 | http://downloads-wilo-select.wilo.com/assets/WIB_WILO116927.jpg | https://wilo.com/quick/PL/pl/articleNumber/2663979
4027337 | 4016322342786 | Zawór kulowy odcinający Rp 1½ | Zawór kulowy odcinający Rp 1½ | 137 | 131 | PG14 | 14 | C | NIE | 28.14.13.0 | 84818069 | 84818069 | 720 | Zawór kulowy odcinający Rp 1½ | Zawór kulowy odcinający Rp 1½ | Wilo-Armatura odcinająca do wody brudnej i ścieków | Zawór kulowy odcinający Rp 1½ | 911 | Odprowadzanie wody brudnej i ścieków | Wilo | Wilo | 1 | SZT | - | - | - | Szary_Czarny | Karton | 1 | 1 | 1 | 55 | 100 | 185 | 150 | 150 | 200 | 1 | 1.5 | http://downloads-wilo-select.wilo.com/assets/WIB_WILO23435484.jpg | https://wilo.com/quick/PL/pl/articleNumber/4027337
2663978 | 4016322648833 | Zawór kulowy odcinający Rp 1½ | Zawór kulowy odcinający Rp 1½ | 132 | 127 | PG14 | na zapytanie | na zapytanie | NIE | 28.14.13.0 | 84818081 | 84818081 | 560 | Zawór kulowy odcinający Rp 1½ | Zawór kulowy odcinający Rp 1½ | Wilo-Armatura odcinająca | Zawór kulowy odcinający Rp 1½ | 711 | Zaopatrzenie w wodę | Wilo | Wilo | 1 | SZT | - | - | - | Mosiądz | Karton | 1 | 1 | 1 | 165 | 355 | 135 | 165 | 355 | 135 | 2 | 2.5 | http://downloads-wilo-select.wilo.com/assets/WIB_WILO116927.jpg | https://wilo.com/quick/PL/pl/articleNumber/2663978
2663977 | 4016322621157 | Zawór kulowy odcinający Rp 2 | Zawór kulowy odcinający Rp 2 | 178 | 171 | PG14 | 28 | K | NIE | 28.14.13.0 | 84818081 | 84818081 | 560 | Zawór kulowy odcinający Rp 2 | Zawór kulowy odcinający Rp 2 | Wilo-Armatura odcinająca | Zawór kulowy odcinający Rp 2 | 711 | Zaopatrzenie w wodę | Wilo | Wilo | 1 | SZT | - | - | - | Mosiądz | Karton | 1 | 1 | 1 | 110 | 200 | 90 | 185 | 235 | 120 | 2.5 | 3 | http://downloads-wilo-select.wilo.com/assets/WIB_WILO116927.jpg | https://wilo.com/quick/PL/pl/articleNumber/2663977
4027338 | 4016322342793 | Zawór kulowy odcinający Rp 2 | Zawór kulowy odcinający Rp 2 | 186 | 179 | PG14 | 14 | C | NIE | 28.14.13.0 | 84818069 | 84818069 | 720 | Zawór kulowy odcinający Rp 2 | Zawór kulowy odcinający Rp 2 | Wilo-Armatura odcinająca do wody brudnej i ścieków | Zawór kulowy odcinający Rp 2 | 911 | Odprowadzanie wody brudnej i ścieków | Wilo | Wilo | 1 | SZT | - | - | - | Szary_Czarny | Karton | 1 | 1 | 1 | 80 | 110 | 200 | 150 | 150 | 250 | 1.5 | 2 | http://downloads-wilo-select.wilo.com/assets/WIB_WILO23435484.jpg | https://wilo.com/quick/PL/pl/articleNumber/4027338
4019227 | 4016322319795 | Zawór kulowy odcinający Rp 2½ | Zawór kulowy odcinający Rp 2½ | 386 | 372 | PG14 | 14 | C | NIE | 28.14.13.0 | 84818069 | 84818069 | 720 | Zawór kulowy odcinający Rp 2½ | Zawór kulowy odcinający Rp 2½ | Wilo-Armatura odcinająca do wody brudnej i ścieków | Zawór kulowy odcinający Rp 2½ | 911 | Odprowadzanie wody brudnej i ścieków | Wilo | Wilo | 1 | SZT | - | - | - | Szary_Czarny | Karton | 1 | 1 | 1 | 150 | 260 | 110 | 210 | 210 | 180 | 3 | 3.5 | http://downloads-wilo-select.wilo.com/assets/WIB_WILO23435484.jpg | https://wilo.com/quick/PL/pl/articleNumber/4019227
2663976 | 4016322388364 | Zawór kulowy odcinający Rp 2½ | Zawór kulowy odcinający Rp 2½ | 335 | 321 | PG14 | 28 | K | NIE | 28.14.13.0 | 84818081 | 84818081 | 560 | Zawór kulowy odcinający Rp 2½ | Zawór kulowy odcinający Rp 2½ | Wilo-Armatura odcinająca | Zawór kulowy odcinający Rp 2½ | 711 | Zaopatrzenie w wodę | Wilo | Wilo | 1 | SZT | - | - | - | Mosiądz | Karton | 1 | 1 | 1 | 100 | 150 | 245 | 100 | 150 | 245 | 3 | 3.5 | http://downloads-wilo-select.wilo.com/assets/WIB_WILO116927.jpg | https://wilo.com/quick/PL/pl/articleNumber/2663976
2198907 | 4048482838243 | Zawór kulowy Sinum 1" | Zawór kulowy Sinum 1" z osłoną bez kształtki przejściowej do zbiornika podstawowego Sinum. | 246 | 236 | PG06 | 28 | K | NIE | 28.99.39.0 | 84139100 | 84798997 | 1455 | Zawór kulowy Sinum 1" | Zawór kulowy | Wilo-Zawór kulowy Sinum | Zawór kulowy | 350 | Odcięcie wody | Wilo | Wilo | 1 | SZT | - | - | - | - |  | - | 1 | - | 100 | 210 | 100 | 100 | 210 | 100 | 1 | 1.1 | http://downloads-wilo-select.wilo.com/assets/WIB_WILO33028465.jpg | https://wilo.com/quick/PL/pl/articleNumber/2198907
2198906 | 4048482838236 | Zawór kulowy Sinum 1¼" | Zawó kulowy Sinum 1¼" z osłoną, z kształtką przejściową do Sinum M100-M130, Sinum D100-D130 i dodatkowego zbiornika Sinum | 153 | 147 | PG06 | 28 | K | NIE | 27.12.40.0 | 84139100 | 85381--- | 1455 | Zawór kulowy Sinum 1¼" | Zawór kulowy | Wilo-Zawór kulowy Sinum | Zawór kulowy | 350 | Odcięcie wody | Wilo | Wilo | 1 | SZT | - | - | - | - |  | - | 1 | - | 100 | 210 | 100 | 100 | 210 | 100 | 1 | 1.1 | http://downloads-wilo-select.wilo.com/assets/WIB_WILO33028465.jpg | https://wilo.com/quick/PL/pl/articleNumber/2198906
2198908 | 4048482838250 | Zawór kulowy Sinum 1¼" | Zawór kulowy Sinum 1¼" z osłoną, bez kształtki przejściowej do Sinum MM-M80, Sinum DM-D80 i dodatkowego zbiornika Sinum. | 325 | 313 | PG06 | 28 | K | NIE | 28.14.11.0 | 84813091 | - |  | Zawór kulowy Sinum 1¼" | Zawór kulowy | Wilo-Zawór kulowy Sinum | Zawór kulowy | 350 | Odcięcie wody | Wilo | Wilo | - | SZT | - | - | - | - |  | - | 1 | - | [8 empty] | - | https://wilo.com/quick/PL/pl/articleNumber/2198908
2526772 | 4016322900207 | Zawór membranowy DN 100/PN 16 | Zawór membranowy DN 100/PN 16 | 5366 | 5164 | PG14 | 14 | C | NIE | 28.14.13.0 | 84818079 | 84818079 | 640 | Zawór membranowy DN 100/PN 16 | Zawór membranowy DN 100/PN16 | Wilo-Zawór membranowy | Zawór membranowy DN 100/PN16 | 823 | Zaopatrzenie w wodę | Wilo | Wilo | 1 | SZT | - | - | - | Niebieski | Karton | 1 | 1 | 1 | 235 | 350 | 320 | 250 | 350 | 350 | 27 | 30 | http://downloads-wilo-select.wilo.com/assets/WIB_WILO117201.jpg | https://wilo.com/quick/PL/pl/articleNumber/2526772
2526773 | 4016322913566 | Zawór membranowy DN 125/PN 16 | Zawór membranowy DN 125/PN 16 | 9855 | 9485 | PG14 | na zapytanie | na zapytanie | NIE | 28.14.13.0 | 84818079 | 84818079 | 640 | Zawór membranowy DN 125/PN 16 | Zawór membranowy DN 125/PN16 | Wilo-Zawór membranowy | Zawór membranowy DN 125/PN16 | 823 | Zaopatrzenie w wodę | Wilo | Wilo | 1 | SZT | - | - | - | Niebieski | Karton | 1 | 1 | 1 | 270 | 400 | 375 | 290 | 400 | 400 | 42 | 45 | http://downloads-wilo-select.wilo.com/assets/WIB_WILO117201.jpg | https://wilo.com/quick/PL/pl/articleNumber/2526773
2526770 | 4016322899020 | Zawór membranowy DN 65/PN 16 | Zawór membranowy DN 65/PN 16 | 3429 | 3300 | PG14 | 28 | K | NIE | 28.14.13.0 | 84818079 | 84818079 | 640 | Zawór membranowy DN 65/PN 16 | Zawór membranowy DN 65/PN16 | Wilo-Zawór membranowy | Zawór membranowy DN 65/PN16 | 823 | Zaopatrzenie w wodę | Wilo | Wilo | 1 | SZT | - | - | - | Niebieski | Karton | 1 | 1 | 1 | 185 | 290 | 250 | 200 | 290 | 300 | 14 | 18 | http://downloads-wilo-select.wilo.com/assets/WIB_WILO117201.jpg | https://wilo.com/quick/PL/pl/articleNumber/2526770
2526771 | 4016322899037 | Zawór membranowy DN 80/PN 16 | Zawór membranowy DN 80/PN 16 | 4859 | 4676 | PG14 | 14 | C | NIE | 28.14.13.0 | 84818079 | 84818079 | 640 | Zawór membranowy DN 80/PN 16 | Zawór membranowy DN 80/PN16 | Wilo-Zawór membranowy | Zawór membranowy DN 80/PN16 | 823 | Zaopatrzenie w wodę | Wilo | Wilo | 1 | SZT | - | - | - | Niebieski | Karton | 1 | 1 | 1 | 200 | 310 | 260 | 215 | 310 | 310 | 16 | 19 | http://downloads-wilo-select.wilo.com/assets/WIB_WILO117201.jpg | https://wilo.com/quick/PL/pl/articleNumber/2526771
2529808 | 4048482046112 | Zawór odcinający PVC DN 100 | Zawór odcinający PVC DN 100 | 677 | 649 | PG14 | 28 | K | NIE | 28.14.13.0 | 84818069 | 84818069 | 720 | Zasuwa odcinająca DN 100 | Zasuwa odcinająca DN 100 | Wilo-Armatura odcinająca do wody brudnej i ścieków | Zasuwa odcinająca DN 100 | 922 | Odprowadzanie wody brudnej i ścieków | Wilo | Wilo | 1 | SZT | - | - | - | Szary_Czarny | Karton | 1 | 1 | 1 | 170 | 170 | 360 | 210 | 210 | 400 | 3.7 | 4 | http://downloads-wilo-select.wilo.com/assets/WIB_WILO7628006.jpg | https://wilo.com/quick/PL/pl/articleNumber/2529808
2529809 | 4048482046129 | Zawór odcinający PVC DN 150 | Zawór odcinający PVC DN 150 | 1168 | 1121 | PG14 | 14 | C | NIE | 28.14.13.0 | 84818069 | 84818069 | 720 | Zawór odcinający PVC DN 150 | Zawór odcinający PVC DN 150 | Wilo-Armatura odcinająca do wody brudnej i ścieków | Zawór odcinający z elementem płytki i stałymi połączeniami kołnierzowymi HT-/KG do odcinania sieci rurociągów Dane techniczne *Przyłącze wejścia: d 160 *Przyłącze wyjścia: d 160 *Materiał : PVC *Masa: 9.1 kg *Produkt: *Nr art.: 2529809 | 922 | Odprowadzanie wody brudnej i ścieków | Wilo | Wilo | 1 | SZT | - | - | - | Szary_Czarny | Karton | 1 | 1 | 1 | 270 | 270 | 490 | 300 | 300 | 500 | 9.1 | 10 | http://downloads-wilo-select.wilo.com/assets/WIB_WILO7628006.jpg | https://wilo.com/quick/PL/pl/articleNumber/2529809
2525180 | 4016322853466 | Zawór odpowietrzająco-napowietrzający Rp 1 | Zawór odpowietrzająco-napowietrzający Rp 1 | 764 | 735 | PG14 | 28 | K | NIE | 28.14.13.0 | 84818081 | 84818081 | 720 | Zawór odpowietrzająco-napowietrzający Rp 1 | Zawór odpowietrzająco-napowietrzający Rp 1 | Wilo-Zawór odpowietrzająco-napowietrzający | Zawory odpowietrzająco-napowietrzające chronią zbiornik ciśnieniowy i rurociągi przed podciśnieniem, który może powstać podczas opróżniania zbiornika Z gwintem wewnętrznym i nyplem z gwintem zewnętrznym, do bezpośredniego podłączenia do zbiornika ciśnieniowego Dane techniczne *Przyłącze wejścia: Rp 1 *Przyłącze wyjścia: Rp 1 *Masa: 1.5 kg *Produkt: *Nr art.: 2525180 | 911 | Odprowadzanie wody brudnej i ścieków | Wilo | Wilo | 1 | SZT | - | - | - | Szary_Czarny | Karton | 1 | 1 | 1 | 100 | 135 | 29 | 200 | 155 | 150 | 1.5 | 2 | http://downloads-wilo-select.wilo.com/assets/WIB_WILO7641599.jpg | https://wilo.com/quick/PL/pl/articleNumber/2525180
501334690 | 4016322186762 | Zawór pływakowy G ½ | Zawór pływakowy G ½ | 412 | 396 | PG14 | 14 | C | NIE | 28.14.13.0 | 84818079 | 84818079 | 640 | Zawór pływakowy G ½ | Zawór pływakowy G ½ | Wilo-Zawór pilotowy jako zawór sterujący do zaworu memb | Zawór pływakowy G ½ | 823 | Zaopatrzenie w wodę | Wilo | Wilo | 1 | SZT | - | - | - | Czarny_Mosiądz | Karton | 1 | 1 | 1 | 130 | 680 | 400 | 200 | 650 | 250 | 1.7 | 2.15 | http://downloads-wilo-select.wilo.com/assets/WIB_WILO116918.jpg | https://wilo.com/quick/PL/pl/articleNumber/501334690
2521895 | 4016322739692 | Zawór pływakowy G 1 | Zawór pływakowy G 1 | 236 | 228 | PG14 | 14 | C | NIE | 28.14.13.0 | 84818079 | 84818079 | 640 | Zawór pływakowy G 1 | Zawór pływakowy G 1 | Wilo-Zawór pływakowy | Zawór pływakowy G 1 | 823 | Zaopatrzenie w wodę | Wilo | Wilo | 1 | SZT | - | - | - | Srebrny_Niebieski | Karton | 1 | 1 | 1 | 220 | 580 | 350 | 500 | 700 | 250 | 0.95 | 1.5 | http://downloads-wilo-select.wilo.com/assets/WIB_WILO287366.jpg | https://wilo.com/quick/PL/pl/articleNumber/2521895
2521896 | 4016322739708 | Zawór pływakowy G 1¼ | Zawór pływakowy G 1¼ | 468 | 450 | PG14 | 14 | C | NIE | 28.14.13.0 | 84818079 | 84818079 | 640 | Zawór pływakowy G 1¼ | Zawór pływakowy G 1¼ | Wilo-Zawór pływakowy | Zawór pływakowy G 1¼ | 823 | Zaopatrzenie w wodę | Wilo | Wilo | 1 | SZT | - | - | - | Srebrny_Niebieski | Karton | 1 | 1 | 1 | 300 | 610 | 400 | 500 | 800 | 350 | 1.72 | 2.2 | http://downloads-wilo-select.wilo.com/assets/WIB_WILO287366.jpg | https://wilo.com/quick/PL/pl/articleNumber/2521896
2521897 | 4016322739715 | Zawór pływakowy G 1½ | Zawór pływakowy G 1½ | 568 | 547 | PG14 | 14 | C | NIE | 28.14.13.0 | 84818079 | 84818079 | 640 | Zawór pływakowy G 1½ | Zawór pływakowy G 1½ | Wilo-Zawór pływakowy | Zawór pływakowy G 1½ | 823 | Zaopatrzenie w wodę | Wilo | Wilo | 1 | SZT | - | - | - | Srebrny_Niebieski | Karton | 1 | 1 | 1 | 300 | 710 | 500 | 500 | 900 | 350 | 1.77 | 2.3 | http://downloads-wilo-select.wilo.com/assets/WIB_WILO287366.jpg | https://wilo.com/quick/PL/pl/articleNumber/2521897
2515550 | 4016322486688 | Zawór pływakowy G 2 | Zawór pływakowy G 2 | 1248 | 1201 | PG14 | 14 | C | NIE | 28.14.13.0 | 84818079 | 84818079 | 640 | Zawór pływakowy G 2 | Zawór pływakowy G 2 | Wilo-Zawór pływakowy | Zawór pływakowy G 2 | 823 | Zaopatrzenie w wodę | Wilo | Wilo | 1 | SZT | - | - | - | Srebrny_Niebieski | Karton | 1 | 1 | 1 | 300 | 720 | 550 | 550 | 900 | 350 | 2.9 | 3.5 | http://downloads-wilo-select.wilo.com/assets/WIB_WILO287366.jpg | https://wilo.com/quick/PL/pl/articleNumber/2515550
2546137 | 4048482740492 | Zawór pływakowy G1¼ SLOWFLOW CPL. PK. | Zawór pływakowy G1¼ SLOWFLOW CPL. PK. | 576 | 554 | PG14 | 28 | K | NIE | 28.14.11.0 | 84813099 | 84813099 | 640 | Zawór pływakowy G1¼ SLOWFLOW CPL. PK. | Zawór pływakowy G1¼ SLOWFLOW CPL. PK. | Wilo-Zawór pływakowy | Do regulowania poziomu napełnienia w otwartych zbiornikach. - włącznie z zabezpieczeniem przed przekręceniem, regulatorem strumienia, wzmocnionym zamocowaniem kuli Dane techniczne *Przyłącze wejścia: G 11/4 *Ciśnienie dopływowe maks.: 10 bar *Min. temperatura przetłaczanej cieczy: 3 oC *Maks. temperatura przetłaczanej cieczy: 50 oC *Materiał korpusu: Brass *Materiał uszczelki: EPDM *Materiał pływak﻿a: PE-HD *Przepływ Q 1 bar: 10.7 m3/h *Przepływ Q 2 bar: 14.55 m3/h *Przepływ Q 3 bar: 17.3 m3/h *Przepływ Q 4 bar: 19.8 m3/h *Przepływ Q 5 bar: 21.8 m3/h *Przepływ Q 6 bar: 23.5 m3/h *Masa: 2.55 kg *Produkt: *Nr art.: 2546137 | 823 | Akcesoria | Wilo | Wilo | 1 | SZT | - | - | - | - | Karton | - | 1 | - | 220 | 610 | 400 | 500 | 800 | 350 | 2.55 | 3.6 | http://downloads-wilo-select.wilo.com/assets/WIB_WILO287366.jpg | https://wilo.com/quick/PL/pl/articleNumber/2546137
2543032 | 4048482574837 | Zawór próżniowy dla Wilo-Port 600/800 | Zawór próżniowy dla Wilo-Port 600/800 | 699 | 672 | PG14 | 28 | K | NIE | 28.14.13.0 | 84818081 | 84818081 | 720 | Zawór próżniowy dla Wilo-Port 600/800 | Zawór próżniowy dla Wilo-Port 600/800 | Wilo-Zawór odpowietrzająco-napowietrzający Port 600/800 | Zawór odpowietrzająco-napowietrzający ze stali nierdzewnej do ochrony rurociągu tłocznego przed podciśnieniem Montowana na króćcu płuczącym sprzęgła zewnętrznego <b>Uwaga:</b> Montaż jest możliwy tylko w połączeniu z 'króćcem płuczącym Storz C'! Dane techniczne *Przyłącze wejścia: G 1 *Przyłącze wyjścia: Storz C *Masa: 2.1 kg *Produkt: *Nr art.: 2543032 | 922 | Odprowadzanie wody brudnej i ścieków | Wilo | Wilo | 1 | SZT | - | - | - | Szary_Czarny | Karton | 1 | 1 | 1 | 178 | 230 | 98 | 350 | 350 | 200 | 2.1 | 2.2 | http://downloads-wilo-select.wilo.com/assets/WIB_WILO7641600.jpg | https://wilo.com/quick/PL/pl/articleNumber/2543032
18173 | 4048482109534 | Zawór spustowy 1¼ | Zawór spustowy 1¼ | 110 | 106 | PG14 | 28 | K | NIE | 28.14.13.0 | 84818079 | 84818079 | 560 | Zawór spustowy 1¼ | Zawór spustowy 1¼ | Wilo-Zawór spustowy | Zawór spustowy 1¼ | 711 | Zaopatrzenie w wodę | Wilo | Wilo | 1 | SZT | - | - | - | Mosiądz | Karton | 1 | 1 | 1 | 100 | 100 | 100 | 100 | 100 | 100 | 1 | 1.5 | http://downloads-wilo-select.wilo.com/assets/WIB_WILO116913.jpg | https://wilo.com/quick/PL/pl/articleNumber/18173
18174 | 4048482109541 | Zawór spustowy 1½ | Zawór spustowy 1½ | 224 | 215 | PG14 | 28 | K | NIE | 28.14.13.0 | 84818079 | 84818079 | 560 | Zawór spustowy 1½ | Zawór spustowy 1½ | Wilo-Zawór spustowy | Zawór spustowy 1½ | 711 | Zaopatrzenie w wodę | Wilo | Wilo | 1 | SZT | - | - | - | Mosiądz | Karton | 1 | 1 | 1 | 100 | 100 | 100 | 100 | 100 | 100 | 1 | 1.5 | http://downloads-wilo-select.wilo.com/assets/WIB_WILO116913.jpg | https://wilo.com/quick/PL/pl/articleNumber/18174
18202 | 4048482109558 | Zawór spustowy 2 | Zawór spustowy 2 | 152 | 146 | PG14 | 28 | K | NIE | 28.14.13.0 | 84818079 | 84818079 | 560 | Zawór spustowy 2 | Zawór spustowy 2 | Wilo-Zawór spustowy | Zawór spustowy 2 | 711 | Zaopatrzenie w wodę | Wilo | Wilo | 1 | SZT | - | - | - | Mosiądz | Karton | 1 | 1 | 1 | 100 | 100 | 100 | 100 | 100 | 100 | 1 | 1.5 | http://downloads-wilo-select.wilo.com/assets/WIB_WILO116913.jpg | https://wilo.com/quick/PL/pl/articleNumber/18202
2502408 | 4016322307945 | Zawór stopowy R 1¼ | Akcesoria Zawór stopowy R 1¼ | 201 | 193 | PG14 | 14 | C | NIE | 28.14.13.0 | 84818079 | 84818079 | 540 | Zawór stopowy R 1¼ | Zawór stopowy R 1¼ | Wilo-Zawór stopowy | Zawór stopowy R 1¼ | 611 | Akcesoria | Wilo | Wilo | 1 | SZT | - | - | - | Srebrny_Mosiądz_Szary | Karton | 1 | 1 | 1 | 42 | 42 | 127 | 80 | 80 | 150 | 0.46 | 0.6 | http://downloads-wilo-select.wilo.com/assets/WIB_WILO116884.jpg | https://wilo.com/quick/PL/pl/articleNumber/2502408
2502236 | 4016322375098 | Zawór stopowy R 1½ | Zawór stopowy R 1½ | 287 | 276 | PG14 | na zapytanie | na zapytanie | NIE | 28.14.13.0 | 84818079 | 84818079 | 540 | Zawór stopowy R 1½ | Zawór stopowy R 1½ | Wilo-Zawór stopowy | Zawór stopowy R 1½ | 611 | Zaopatrzenie w wodę | Wilo | Wilo | 1 | SZT | - | - | - | Srebrny_Mosiądz_Szary | Karton | 1 | 1 | 1 | 49 | 49 | 138 | 80 | 80 | 150 | 0.73 | 0.9 | http://downloads-wilo-select.wilo.com/assets/WIB_WILO116884.jpg | https://wilo.com/quick/PL/pl/articleNumber/2502236
2502011 | 4016322811169 | Zawór stopowy R 2 | Akcesoria Zawór stopowy R 2 | 505 | 485 | PG14 | 14 | C | NIE | 28.14.13.0 | 84818079 | 84818079 | 540 | Zawór stopowy R 2 | Zawór stopowy R 3 | Wilo-Zawór stopowy | Zawór stopowy R 3 | 611 | Akcesoria | Wilo | Wilo | 1 | SZT | - | - | - | Srebrny_Mosiądz_Szary | Karton | 1 | 1 | 1 | 60 | 60 | 146 | 80 | 80 | 150 | 0.95 | 1.1 | http://downloads-wilo-select.wilo.com/assets/WIB_WILO116884.jpg | https://wilo.com/quick/PL/pl/articleNumber/2502011
2500711 | 4016322359241 | Zawór stopowy R 2½ | Akcesoria Zawór stopowy R 2½ | 751 | 721 | PG14 | 28 | K | NIE | 28.14.11.0 | 84813099 | 84813099 | 540 | Zawór stopowy R 2½ | Zawór stopowy R 2½ | Wilo-Zawór stopowy | Zawór stopowy R 2½ | 611 | Akcesoria | Wilo | Wilo | 1 | SZT | - | - | - | Srebrny_Mosiądz_Szary | Karton | 1 | 1 | 1 | 76 | 76 | 198 | 100 | 100 | 250 | 2.73 | 3 | http://downloads-wilo-select.wilo.com/assets/WIB_WILO116884.jpg | https://wilo.com/quick/PL/pl/articleNumber/2500711
2519816 | 4016322660682 | Zawór stopowy R 3 | Akcesoria Zawór stopowy R 3 | 892 | 857 | PG14 | na zapytanie | na zapytanie | NIE | 28.14.13.0 | 84818079 | 84818079 | 540 | Zawór stopowy R 3 | Zawór stopowy R 4 | Wilo-Zawór stopowy | Zawór stopowy R 4 | 611 | Akcesoria | Wilo | Wilo | 1 | SZT | - | - | - | Srebrny_Mosiądz_Szary | Karton | 1 | 1 | 1 | 90 | 90 | 243 | 100 | 100 | 250 | 4.68 | 4.9 | http://downloads-wilo-select.wilo.com/assets/WIB_WILO116884.jpg | https://wilo.com/quick/PL/pl/articleNumber/2519816
4027330 | 4016322319801 | Zawór zwrotny kulowy, żeliwny Rp 1½ | Zawór zwrotny kulowy, żeliwny Rp 1½ | 324 | 312 | PG14 | 14 | C | NIE | 28.14.11.0 | 84813091 | 84813091 | 720 | Zawór zwrotny kulowy, żeliwny Rp 1½ | Zawór zwrotny kulowy, żeliwny Rp 1½ | Wilo-Zabezpieczenie przed przepływem zwrotnym | Zawór zwrotny kulowy, żeliwny Rp 1½ | 911 | Odprowadzanie wody brudnej i ścieków | Wilo | Wilo | 1 | SZT | - | - | - | Szary_Czarny | Karton | 1 | 1 | 1 | 120 | 120 | 140 | 150 | 200 | 150 | 3 | 3 | http://downloads-wilo-select.wilo.com/assets/WIB_WILO27918508.jpg | https://wilo.com/quick/PL/pl/articleNumber/4027330
4027331 | 4016322530350 | Zawór zwrotny kulowy, żeliwny Rp 2 | Zawór zwrotny kulowy, żeliwny Rp 2 | 399 | 384 | PG14 | 14 | C | NIE | 28.14.11.0 | 84813091 | 84813091 | 720 | Zawór zwrotny kulowy, żeliwny Rp 2 | Zawór zwrotny kulowy, żeliwny Rp 2 | Wilo-Zabezpieczenie przed przepływem zwrotnym | Zawór zwrotny kulowy, żeliwny Rp 2 | 911 | Odprowadzanie wody brudnej i ścieków | Wilo | Wilo | 1 | SZT | - | - | - | Szary_Czarny | Karton | 1 | 1 | 1 | 145 | 190 | 130 | 150 | 200 | 150 | 4 | 4 | http://downloads-wilo-select.wilo.com/assets/WIB_WILO27918508.jpg | https://wilo.com/quick/PL/pl/articleNumber/4027331
4019225 | 4016322319788 | Zawór zwrotny kulowy, żeliwny Rp 2½ | Zawór zwrotny kulowy, żeliwny Rp 2½ | 549 | 528 | PG14 | 14 | C | NIE | 28.14.11.0 | 84813091 | 84813091 | 720 | Zawór zwrotny kulowy, żeliwny Rp 2½ | Zawór zwrotny kulowy, żeliwny Rp 2½ | Wilo-Zabezpieczenie przed przepływem zwrotnym | Zawór zwrotny kulowy, żeliwny Rp 2½ | 911 | Odprowadzanie wody brudnej i ścieków | Wilo | Wilo | 1 | SZT | - | - | - | Szary_Czarny | Karton | 1 | 1 | 1 | 180 | 210 | 130 | 260 | 250 | 190 | 6 | 6 | http://downloads-wilo-select.wilo.com/assets/WIB_WILO27918508.jpg | https://wilo.com/quick/PL/pl/articleNumber/4019225
2661842 | 4016322648826 | Zawór zwrotny R ¾ | Zawór zwrotny R ¾ | 79 | 76 | PG14 | na zapytanie | na zapytanie | NIE | 28.14.13.0 | 84818079 | 84818079 | 560 | Zawór zwrotny R ¾ | Zawór zwrotny R ¾ | Wilo-Zabezpieczenie przed przepływem zwrotnym | Zawór zwrotny R ¾ | 711 | Zaopatrzenie w wodę | Wilo | Wilo | 1 | SZT | - | - | - | Mosiądz | Karton | 1 | 1 | 1 | 25 | 66 | 30 | 50 | 110 | 35 | 0.12 | 0.22 | http://downloads-wilo-select.wilo.com/assets/WIB_WILO116922.jpg | https://wilo.com/quick/PL/pl/articleNumber/2661842
2660842 | 4016322648819 | Zawór zwrotny R 1 | Zawór zwrotny R 1 | 123 | 118 | PG14 | 14 | C | NIE | 28.14.13.0 | 84818079 | 84818079 | 560 | Zawór zwrotny R 1 | Zawór zwrotny R 1 | Wilo-Zabezpieczenie przed przepływem zwrotnym | Zawór zwrotny R 1 | 711 | Zaopatrzenie w wodę | Wilo | Wilo | 1 | SZT | - | - | - | Mosiądz | Karton | 1 | 1 | 1 | 40 | 70 | 25 | 50 | 110 | 30 | 0.17 | 0.27 | http://downloads-wilo-select.wilo.com/assets/WIB_WILO116922.jpg | https://wilo.com/quick/PL/pl/articleNumber/2660842
2660840 | 4016322648796 | Zawór zwrotny R 1¼ | Zawór zwrotny R 1¼ | 138 | 133 | PG14 | 14 | C | NIE | 28.14.11.0 | 84813099 | 84813099 | 560 | Zawór zwrotny R 1¼ | Zawór zwrotny R 1¼ | Wilo-Zabezpieczenie przed przepływem zwrotnym | Zawór zwrotny R 1¼ | 711 | Zaopatrzenie w wodę | Wilo | Wilo | 1 | SZT | - | - | - | Mosiądz | Karton | 1 | 1 | 1 | 50 | 80 | 40 | 80 | 120 | 55 | 0.37 | 0.5 | http://downloads-wilo-select.wilo.com/assets/WIB_WILO116922.jpg | https://wilo.com/quick/PL/pl/articleNumber/2660840
502472493 | 4016322212362 | Zawór zwrotny R 1½ | Zawór zwrotny R 1½ | 176 | 169 | PG14 | na zapytanie | na zapytanie | NIE | 28.14.11.0 | 84813099 | 84813099 | 560 | Zawór zwrotny R 1½ | Zawór zwrotny R 1½ | Wilo-Zabezpieczenie przed przepływem zwrotnym | Zawór zwrotny R 1½ | 711 | Zaopatrzenie w wodę | Wilo | Wilo | 1 | SZT | - | - | - | Mosiądz | Karton | 1 | 1 | 1 | 55 | 90 | 50 | 80 | 120 | 55 | 0.55 | 0.8 | http://downloads-wilo-select.wilo.com/assets/WIB_WILO116922.jpg | https://wilo.com/quick/PL/pl/articleNumber/502472493
2660841 | 4016322648802 | Zawór zwrotny R 2 | Zawór zwrotny R 2 | 339 | 326 | PG14 | na zapytanie | na zapytanie | NIE | 28.14.11.0 | 84813099 | 84813099 | 560 | Zawór zwrotny R 2 | Zawór zwrotny R 2 | Wilo-Zabezpieczenie przed przepływem zwrotnym | Zawór zwrotny R 2 | 711 | Zaopatrzenie w wodę | Wilo | Wilo | 1 | SZT | - | - | - | Mosiądz | Karton | 1 | 1 | 1 | 50 | 100 | 60 | 120 | 150 | 100 | 0.84 | 1.1 | http://downloads-wilo-select.wilo.com/assets/WIB_WILO116922.jpg | https://wilo.com/quick/PL/pl/articleNumber/2660841
502465398 | 4016322212164 | Zawór zwrotny R 2 ½ | Zawór zwrotny R 2 ½ | 280 | 269 | PG14 | na zapytanie | na zapytanie | NIE | 28.14.11.0 | 84813099 | 84813099 | 560 | Zawór zwrotny R 2 ½ | Zawór zwrotny R 2½ | Wilo-Zabezpieczenie przed przepływem zwrotnym | Zawór zwrotny R 2½ | 711 | Zaopatrzenie w wodę | Wilo | Wilo | 1 | SZT | - | - | - | Mosiądz | Karton | 1 | 1 | 1 | 185 | 185 | 185 | 120 | 150 | 100 | 1.21 | 1.5 | http://downloads-wilo-select.wilo.com/assets/WIB_WILO116922.jpg | https://wilo.com/quick/PL/pl/articleNumber/502465398
2546097 | 4048482829258 | Zbiornik buforowy STO-1080L-VT-ANG-2xG2-ACS | Zbiornik buforowy -STO-1080L-VT-ANG-2xG2-ACS | 15782 | na zapytanie | PG14 | na zapytanie | na zapytanie | NIE | x | x |  |  | Zbiornik buforowy STO-1080L-VT-ANG-2xG2-ACS | Zbiornik buforowy -STO-1080L-VT-ANG-2xG2-ACS |  | Zbiornik buforowy STO-1080L-VT-ANG-2xG2-ACS |  | Akcesoria | Wilo | Wilo |  | SZT | [6 empty] | 1 | [10 empty] | https://wilo.com/quick/PL/pl/articleNumber/2546097
2546095 | 4048482829234 | Zbiornik buforowy STO-300L-VT-RD-G11/4-ACS | Zbiornik buforowy -STO-300L-VT-RD-G11/4-ACS | 5568 | na zapytanie | PG14 | na zapytanie | na zapytanie | NIE | x | x |  |  | Zbiornik buforowy STO-300L-VT-RD-G11/4-ACS | Zbiornik buforowy -STO-300L-VT-RD-G11/4-ACS |  | Zbiornik buforowy STO-300L-VT-RD-G11/4-ACS |  | Akcesoria | Wilo | Wilo |  | SZT | [6 empty] | 1 | [10 empty] | https://wilo.com/quick/PL/pl/articleNumber/2546095
2546096 | 4048482829241 | Zbiornik buforowy STO-540L-VT-RD-G2-ACS | Zbiornik buforowy -STO-540L-VT-RD-G2-ACS | 6684 | na zapytanie | PG14 | na zapytanie | na zapytanie | NIE | x | x |  |  | Zbiornik buforowy STO-540L-VT-RD-G2-ACS | Zbiornik buforowy -STO-540L-VT-RD-G2-ACS |  | Zbiornik buforowy STO-540L-VT-RD-G2-ACS |  | Akcesoria | Wilo | Wilo |  | SZT | [6 empty] | 1 | [10 empty] | https://wilo.com/quick/PL/pl/articleNumber/2546096
2546094 | 4048482829227 | Zbiornik buforowy-STO-150L-VT-RD-G11/4-ACS | Zbiornik buforowy -STO-150L-VT-RD-G11/4-ACS | 5093 | na zapytanie | PG14 | na zapytanie | na zapytanie | NIE | x | x |  |  | Zbiornik buforowy-STO-150L-VT-RD-G11/4-ACS | Zbiornik buforowy -STO-150L-VT-RD-G11/4-ACS |  | Zbiornik buforowy-STO-150L-VT-RD-G11/4-ACS |  | Akcesoria | Wilo | Wilo |  | SZT | [6 empty] | 1 | [10 empty] | https://wilo.com/quick/PL/pl/articleNumber/2546094
2198880 | 4048482837970 | Zbiornik główny Wilo-Sinum MV 1000 | Zbiornik główny Wilo-Sinum MV 1000 | 6114 | 5874 | PG06 | na zapytanie | na zapytanie | NIE | 28.99.39.0 | 84798997 | 84798997 | 1462 | Wilo-Sinum MV 1000 | Zbiornik główny | Wilo-Zbiornik podstawowy Sinum | Zbiornik główny | 350 | Odcięcie wody | Wilo | Wilo | 1 | SZT | - | - | - | - |  | - | 1 | - | 790 | 790 | 2493 | 900 | 3000 | 1075 | 106 | 111.3 | http://downloads-wilo-select.wilo.com/assets/WIB_WILO7182346.jpg | https://wilo.com/quick/PL/pl/articleNumber/2198880
2198889 | 4048482838069 | Zbiornik główny Wilo-Sinum MV 10000 | Zbiornik główny Wilo-Sinum MV 10000 | 46568 | 44792 | PG06 | na zapytanie | na zapytanie | NIE | 28.99.39.0 | 84798997 | 84798997 | 1462 | Wilo-Sinum MV 10000 | Zbiornik główny | Wilo-Zbiornik podstawowy Sinum | Zbiornik główny | 350 | Odcięcie wody | Wilo | Wilo | 1 | SZT | - | - | - | - |  | - | 1 | - | 2000 | 2000 | 4050 | 2200 | 4300 | 2385 | 2026 | 2376 | http://downloads-wilo-select.wilo.com/assets/WIB_WILO7182346.jpg | https://wilo.com/quick/PL/pl/articleNumber/2198889
2198881 | 4048482837987 | Zbiornik główny Wilo-Sinum MV 1200 | Zbiornik główny Wilo-Sinum MV 1200 | 8609 | 8271 | PG06 | na zapytanie | na zapytanie | NIE | 28.99.39.0 | 84798997 | 84798997 | 1462 | Wilo-Sinum MV 1200 | Zbiornik główny | Wilo-Zbiornik podstawowy Sinum | Zbiornik główny | 350 | Odcięcie wody | Wilo | Wilo | 1 | SZT | - | - | - | - |  | - | 1 | - | 1000 | 1000 | 2210 | 1150 | 2500 | 1400 | 291 | 411 | http://downloads-wilo-select.wilo.com/assets/WIB_WILO7182346.jpg | https://wilo.com/quick/PL/pl/articleNumber/2198881
2198882 | 4048482837994 | Zbiornik główny Wilo-Sinum MV 1600 | Zbiornik główny Wilo-Sinum MV 1600 | 9077 | 8705 | PG06 | na zapytanie | na zapytanie | NIE | 28.99.39.0 | 84798997 | 84798997 | 1462 | Wilo-Sinum MV 1600 | Zbiornik główny | Wilo-Zbiornik podstawowy Sinum | Zbiornik główny | 350 | Odcięcie wody | Wilo | Wilo | 1 | SZT | - | - | - | - |  | - | 1 | - | 1000 | 1000 | 2710 | 1150 | 3000 | 1400 | 346 | 481 | http://downloads-wilo-select.wilo.com/assets/WIB_WILO7182346.jpg | https://wilo.com/quick/PL/pl/articleNumber/2198882
2198874 | 4048482837918 | Zbiornik główny Wilo-Sinum MV 200 | Zbiornik główny Wilo-Sinum MV 200 | 3605 | 3464 | PG06 | 14 | C | NIE | 28.99.39.0 | 84798997 | 84798997 | 1462 | Wilo-Sinum MV 200 | Zbiornik główny | Wilo-Zbiornik podstawowy Sinum | Zbiornik główny | 350 | Odcięcie wody | Wilo | Wilo | 1 | SZT | - | - | - | - |  | - | 1 | - | 484 | 484 | 1560 | 495 | 1330 | 500 | 31 | 32.55 | http://downloads-wilo-select.wilo.com/assets/WIB_WILO7182346.jpg | https://wilo.com/quick/PL/pl/articleNumber/2198874
2198883 | 4048482838007 | Zbiornik główny Wilo-Sinum MV 2000 | Zbiornik główny Wilo-Sinum MV 2000 | 10744 | 10303 | PG06 | na zapytanie | na zapytanie | NIE | 28.99.39.0 | 84798997 | 84798997 | 1462 | Wilo-Sinum MV 2000 | Zbiornik główny | Wilo-Zbiornik podstawowy Sinum | Zbiornik główny | 350 | Odcięcie wody | Wilo | Wilo | 1 | SZT | - | - | - | - |  | - | 1 | - | 1200 | 1200 | 2440 | 1350 | 2700 | 1550 | 431 | 563 | http://downloads-wilo-select.wilo.com/assets/WIB_WILO7182346.jpg | https://wilo.com/quick/PL/pl/articleNumber/2198883
2198884 | 4048482838014 | Zbiornik główny Wilo-Sinum MV 2800 | Zbiornik główny Wilo-Sinum MV 2800 | 16436 | 15805 | PG06 | na zapytanie | na zapytanie | NIE | 28.99.39.0 | 84798997 | 84798997 | 1462 | Wilo-Sinum MV 2800 | Zbiornik główny | Wilo-Zbiornik podstawowy Sinum | Zbiornik główny | 350 | Odcięcie wody | Wilo | Wilo | 1 | SZT | - | - | - | - |  | - | 1 | - | 1200 | 1200 | 3040 | 1350 | 3300 | 1550 | 516 | 668 | http://downloads-wilo-select.wilo.com/assets/WIB_WILO7182346.jpg | https://wilo.com/quick/PL/pl/articleNumber/2198884
2198875 | 4048482837925 | Zbiornik główny Wilo-Sinum MV 300 | Zbiornik główny Wilo-Sinum MV 300 | 3827 | 3677 | PG06 | 14 | C | NIE | 28.99.39.0 | 84798997 | 84798997 | 1462 | Wilo-Sinum MV 300 | Zbiornik główny | Wilo-Zbiornik podstawowy Sinum | Zbiornik główny | 350 | Odcięcie wody | Wilo | Wilo | 1 | SZT | - | - | - | - |  | - | 1 | - | 600 | 600 | 1596 | 625 | 1390 | 640 | 41 | 43.05 | http://downloads-wilo-select.wilo.com/assets/WIB_WILO7182346.jpg | https://wilo.com/quick/PL/pl/articleNumber/2198875
2198885 | 4048482838021 | Zbiornik główny Wilo-Sinum MV 3500 | Zbiornik główny Wilo-Sinum MV 3500 | 18894 | 18161 | PG06 | na zapytanie | na zapytanie | NIE | 28.99.39.0 | 84798997 | 84798997 | 1462 | Wilo-Sinum MV 3500 | Zbiornik główny | Wilo-Zbiornik podstawowy Sinum | Zbiornik główny | 350 | Odcięcie wody | Wilo | Wilo | 1 | SZT | - | - | - | - |  | - | 1 | - | 1200 | 1200 | 3840 | 1350 | 4100 | 1550 | 626 | 803 | http://downloads-wilo-select.wilo.com/assets/WIB_WILO7182346.jpg | https://wilo.com/quick/PL/pl/articleNumber/2198885
2198876 | 4048482837932 | Zbiornik główny Wilo-Sinum MV 400 | Zbiornik główny Wilo-Sinum MV 400 | 4203 | 4039 | PG06 | 14 | C | NIE | 28.99.39.0 | 84798997 | 84798997 | 1462 | Wilo-Sinum MV 400 | Zbiornik główny | Wilo-Zbiornik podstawowy Sinum | Zbiornik główny | 350 | Odcięcie wody | Wilo | Wilo | 1 | SZT | - | - | - | - |  | - | 1 | - | 790 | 790 | 1437 | 900 | 1750 | 1075 | 62 | 65.1 | http://downloads-wilo-select.wilo.com/assets/WIB_WILO7182346.jpg | https://wilo.com/quick/PL/pl/articleNumber/2198876
2198877 | 4048482837949 | Zbiornik główny Wilo-Sinum MV 500 | Zbiornik główny Wilo-Sinum MV 500 | 4510 | 4333 | PG06 | 14 | C | NIE | 28.99.39.0 | 84798997 | 84798997 | 1462 | Wilo-Sinum MV 500 | Zbiornik główny | Wilo-Zbiornik podstawowy Sinum | Zbiornik główny | 350 | Odcięcie wody | Wilo | Wilo | 1 | SZT | - | - | - | - |  | - | 1 | - | 790 | 790 | 1587 | 900 | 2100 | 1075 | 70 | 73.5 | http://downloads-wilo-select.wilo.com/assets/WIB_WILO7182346.jpg | https://wilo.com/quick/PL/pl/articleNumber/2198877
2198886 | 4048482838038 | Zbiornik główny Wilo-Sinum MV 5000 | Zbiornik główny Wilo-Sinum MV 5000 | 19940 | 19122 | PG06 | na zapytanie | na zapytanie | NIE | 28.99.39.0 | 84798997 | 84798997 | 1462 | Wilo-Sinum MV 5000 | Zbiornik główny | Wilo-Zbiornik podstawowy Sinum | Zbiornik główny | 350 | Odcięcie wody | Wilo | Wilo | 1 | SZT | - | - | - | - |  | - | 1 | - | 1500 | 1500 | 3570 | 1750 | 4100 | 1925 | 1241 | 1524 | http://downloads-wilo-select.wilo.com/assets/WIB_WILO7182346.jpg | https://wilo.com/quick/PL/pl/articleNumber/2198886
2198878 | 4048482837956 | Zbiornik główny Wilo-Sinum MV 600 | Zbiornik główny Wilo-Sinum MV 600 | 4599 | 4419 | PG06 | 14 | C | NIE | 28.99.39.0 | 84798997 | 84798997 | 1462 | Wilo-Sinum MV 600 | Zbiornik główny | Wilo-Zbiornik podstawowy Sinum | Zbiornik główny | 350 | Odcięcie wody | Wilo | Wilo | 1 | SZT | - | - | - | - |  | - | 1 | - | 790 | 790 | 1737 | 900 | 2100 | 1075 | 77 | 80.85 | http://downloads-wilo-select.wilo.com/assets/WIB_WILO7182346.jpg | https://wilo.com/quick/PL/pl/articleNumber/2198878
2198887 | 4048482838045 | Zbiornik główny Wilo-Sinum MV 6500 | Zbiornik główny Wilo-Sinum MV 6500 | 29006 | 27872 | PG06 | na zapytanie | na zapytanie | NIE | 28.99.39.0 | 84798997 | 84798997 | 1462 | Wilo-Sinum MV 6500 | Zbiornik główny | Wilo-Zbiornik podstawowy Sinum | Zbiornik główny | 350 | Odcięcie wody | Wilo | Wilo | 1 | SZT | - | - | - | - |  | - | 1 | - | 1800 | 1800 | 3500 | 2050 | 4100 | 2175 | 1711 | 2033 | http://downloads-wilo-select.wilo.com/assets/WIB_WILO7182346.jpg | https://wilo.com/quick/PL/pl/articleNumber/2198887
2198879 | 4048482837963 | Zbiornik główny Wilo-Sinum MV 800 | Zbiornik główny Wilo-Sinum MV 800 | 5354 | 5144 | PG06 | 14 | C | NIE | 28.99.39.0 | 84798997 | 84798997 | 1462 | Wilo-Sinum MV 800 | Zbiornik główny | Wilo-Zbiornik podstawowy Sinum | Zbiornik główny | 350 | Odcięcie wody | Wilo | Wilo | 1 | SZT | - | - | - | - |  | - | 1 | - | 790 | 790 | 2144 | 900 | 2500 | 1075 | 92 | 96.6 | http://downloads-wilo-select.wilo.com/assets/WIB_WILO7182346.jpg | https://wilo.com/quick/PL/pl/articleNumber/2198879
2198888 | 4048482838052 | Zbiornik główny Wilo-Sinum MV 8000 | Zbiornik główny Wilo-Sinum MV 8000 | 37061 | 35638 | PG06 | na zapytanie | na zapytanie | NIE | 28.99.39.0 | 84798997 | 84798997 | 1462 | Wilo-Sinum MV 8000 | Zbiornik główny | Wilo-Zbiornik podstawowy Sinum | Zbiornik główny | 350 | Odcięcie wody | Wilo | Wilo | 1 | SZT | - | - | - | - |  | - | 1 | - | 1900 | 1900 | 3650 | 2100 | 3900 | 2275 | 1831 | 2151 | http://downloads-wilo-select.wilo.com/assets/WIB_WILO7182346.jpg | https://wilo.com/quick/PL/pl/articleNumber/2198888
2516546 | 4016322533184 | Zbiornik na wodę użytkową (wersja okrągła), 1000 l | Zbiornik z czarnego tworzywa PE, z wymaganymi króćcami, wzmocnieniami, otworem rewizyjnym i wyłącznikiem pływakowym (zabezpieczenie przed suchobiegiem) | 6328 | 6091 | PG14 | 14 | C | NIE | 22.23.13.0 | 39251000 | 39251000 | 640 | Zbiornik wstępny wg DIN 1988 wyk. okrągłe 1000 | Zbiornik wstępny wg DIN 1988 wykonanie okrągłe 1000 | Wilo-Zbiornik na wodę użytkową (wersja okrągła) | Zbiornik wstępny wg DIN 1988 wykonanie okrągłe 1000 | 823 | Zaopatrzenie w wodę | Wilo | Wilo | 1 | SZT | - | - | - | Czarny | Paleta jednorazowego użytku | 1 | 1 | 1 | 950 | 1050 | 2140 | 1100 | 1200 | 2350 | 64 | 88 | http://downloads-wilo-select.wilo.com/assets/WIB_WILO27280857.jpg | https://wilo.com/quick/PL/pl/articleNumber/2516546
2516542 | 4016322520849 | Zbiornik na wodę użytkową (wersja okrągła), 150 l | Zbiornik z czarnego tworzywa PE, z wymaganymi króćcami, wzmocnieniami, otworem rewizyjnym i wyłącznikiem pływakowym (zabezpieczenie przed suchobiegiem) | 2420 | 2330 | PG14 | 14 | C | NIE | 22.23.19.0 | 39259080 | 39259080 | 640 | Zbiornik wstępny wg DIN 1988 wyk. okrągłe 150 | Zbiornik wstępny wg DIN 1988 wykonanie okrągłe 150 | Wilo-Zbiornik na wodę użytkową (wersja okrągła) | Zbiornik wstępny wg DIN 1988 wykonanie okrągłe 150 | 823 | Zaopatrzenie w wodę | Wilo | Wilo | 1 | SZT | - | - | - | Czarny | Paleta jednorazowego użytku | 1 | 1 | 1 | 800 | 950 | 920 | 900 | 1200 | 1130 | 19 | 43 | http://downloads-wilo-select.wilo.com/assets/WIB_WILO27280814.jpg | https://wilo.com/quick/PL/pl/articleNumber/2516542
2516543 | 4016322533153 | Zbiornik na wodę użytkową (wersja okrągła), 300 l | Zbiornik z czarnego tworzywa PE, z wymaganymi króćcami, wzmocnieniami, otworem rewizyjnym i wyłącznikiem pływakowym (zabezpieczenie przed suchobiegiem) | 2863 | 2757 | PG14 | 14 | C | NIE | 22.23.19.0 | 39259080 | 39259080 | 640 | Zbiornik wstępny wg DIN 1988 wyk. okrągłe 300 | Zbiornik wstępny wg DIN 1988 wykonanie okrągłe 300 | Wilo-Zbiornik na wodę użytkową (wersja okrągła) | Zbiornik wstępny wg DIN 1988 wykonanie okrągłe 300 | 823 | Zaopatrzenie w wodę | Wilo | Wilo | 1 | SZT | - | - | - | Czarny | Paleta jednorazowego użytku | 1 | 1 | 1 | 800 | 950 | 1240 | 900 | 1200 | 1450 | 24 | 48 | http://downloads-wilo-select.wilo.com/assets/WIB_WILO27280814.jpg | https://wilo.com/quick/PL/pl/articleNumber/2516543
2516544 | 4016322533160 | Zbiornik na wodę użytkową (wersja okrągła), 500 l | Zbiornik z czarnego tworzywa PE, z wymaganymi króćcami, wzmocnieniami, otworem rewizyjnym i wyłącznikiem pływakowym (zabezpieczenie przed suchobiegiem) | 3234 | 3112 | PG14 | 14 | C | NIE | 22.23.13.0 | 39251000 | 39251000 | 640 | Zbiornik wstępny wg DIN 1988 wyk. okrągłe 500 | Zbiornik wstępny wg DIN 1988 wykonanie okrągłe 500 | Wilo-Zbiornik na wodę użytkową (wersja okrągła) | Zbiornik wstępny wg DIN 1988 wykonanie okrągłe 500 | 823 | Zaopatrzenie w wodę | Wilo | Wilo | 1 | SZT | - | - | - | Czarny | Paleta jednorazowego użytku | 1 | 1 | 1 | 800 | 950 | 1640 | 900 | 1200 | 1850 | 32 | 56 | http://downloads-wilo-select.wilo.com/assets/WIB_WILO27280850.jpg | https://wilo.com/quick/PL/pl/articleNumber/2516544
2527267 | 4016322908722 | Zbiornik na wodę użytkową (wersja okrągła), 600 l | Zbiornik z czarnego tworzywa PE, z wymaganymi króćcami, wzmocnieniami, otworem rewizyjnym i wyłącznikiem pływakowym (zabezpieczenie przed suchobiegiem) | 3600 | na zapytanie | PG14 | 14 | C | NIE | 22.23.13.0 | 73090059 | - | 640 | Zbiornik wstępny wg DIN 1988 wyk. okrągłe 500 | Zbiornik wstępny wg DIN 1988 wykonanie okrągłe 500 | Wilo-Zbiornik na wodę użytkową (wersja okrągła) | Zbiornik wstępny wg DIN 1988 wykonanie okrągłe 500 | 823 | Zaopatrzenie w wodę | Wilo | Wilo | 1 | SZT | - | - | - | Czarny | Paleta jednorazowego użytku | 1 | 1 |  | 800 | 950 | 1840 | 900 | 1200 | 2050 | 50 | 74 | http://downloads-wilo-select.wilo.com/assets/WIB_WILO27280850.jpg | https://wilo.com/quick/PL/pl/articleNumber/2527267
2516545 | 4016322533177 | Zbiornik na wodę użytkową (wersja okrągła), 800 l | Zbiornik z czarnego tworzywa PE, z wymaganymi króćcami, wzmocnieniami, otworem rewizyjnym i wyłącznikiem pływakowym (zabezpieczenie przed suchobiegiem) | 4260 | 4097 | PG14 | 14 | C | NIE | 22.23.13.0 | 39251000 | 39251000 | 640 | Zbiornik wstępny wg DIN 1988 wyk. okrągłe 800 | Zbiornik wstępny | Wilo-Zbiornik na wodę użytkową (wersja okrągła) | Zbiornik wstępny wg DIN 1988 wykonanie okrągłe 800 | 823 | Zaopatrzenie w wodę | Wilo | Wilo | 1 | SZT | - | - | - | Czarny | Paleta jednorazowego użytku | 1 | 1 | 1 | 950 | 1050 | 1890 | 1100 | 1200 | 2100 | 57 | 81 | http://downloads-wilo-select.wilo.com/assets/WIB_WILO27280857.jpg | https://wilo.com/quick/PL/pl/articleNumber/2516545
2523782 | 4016322836285 | Zbiornik na wodę użytkową (wersja prostopadłościenna), 1000 l | Zbiornik z czarnego tworzywa PE, z wymaganymi króćcami, wzmocnieniami, otworem rewizyjnym i wyłącznikiem pływakowym (zabezpieczenie przed suchobiegiem) | 8123 | 7812 | PG14 | 14 | C | NIE | 22.23.13.0 | 39251000 | 39251000 | 640 | Zbiornik wstępny wg DIN 1988 wyk. kątowe 1000 | Zbiornik wstępny | Wilo-Zbiornik na wodę użytkową (wersja prostopadłościen | Zbiornik wstępny wg DIN 1988 wykonanie kątowe 1000 | 823 | Zaopatrzenie w wodę | Wilo | Wilo | 1 | SZT | - | - | - | Czarny | Paleta jednorazowego użytku | 1 | 1 | 1 | 830 | 1540 | 1930 | 900 | 2400 | 2100 | 158 | 206 | http://downloads-wilo-select.wilo.com/assets/WIB_WILO312378.jpg | https://wilo.com/quick/PL/pl/articleNumber/2523782
2523778 | 4016322835974 | Zbiornik na wodę użytkową (wersja prostopadłościenna), 150 l | Zbiornik z czarnego tworzywa PE, z wymaganymi króćcami, wzmocnieniami, otworem rewizyjnym i wyłącznikiem pływakowym (zabezpieczenie przed suchobiegiem) | 4213 | 4051 | PG14 | 14 | C | NIE | 22.23.19.0 | 39259080 | 39259080 | 640 | Zbiornik wstępny wg DIN 1988 wyk. kątowe 150 | Zbiornik wstępny | Wilo-Zbiornik na wodę użytkową (wersja prostopadłościen | Zbiornik wstępny wg DIN 1988 wykonanie kątowe 150 | 823 | Zaopatrzenie w wodę | Wilo | Wilo | 1 | SZT | - | - | - | Czarny | Paleta jednorazowego użytku | 1 | 1 | 1 | 520 | 1150 | 1145 | 800 | 1200 | 1355 | 48 | 72 | http://downloads-wilo-select.wilo.com/assets/WIB_WILO312378.jpg | https://wilo.com/quick/PL/pl/articleNumber/2523778
2523783 | 4016322836292 | Zbiornik na wodę użytkową (wersja prostopadłościenna), 1500 l | Zbiornik z czarnego tworzywa PE, z wymaganymi króćcami, wzmocnieniami, otworem rewizyjnym i wyłącznikiem pływakowym (zabezpieczenie przed suchobiegiem) | 9168 | 8818 | PG14 | 14 | C | NIE | 22.23.13.0 | 39251000 | 39251000 | 640 | Zbiornik wstępny wg DIN 1988 wyk. kątowe 1500 | Zbiornik wstępny | Wilo-Zbiornik na wodę użytkową (wersja prostopadłościen | Zbiornik wstępny wg DIN 1988 wykonanie kątowe 1500 | 823 | Zaopatrzenie w wodę | Wilo | Wilo | 1 | SZT | - | - | - | Czarny | Paleta jednorazowego użytku | 1 | 1 | 1 | 890 | 1780 | 1970 | 900 | 2400 | 2180 | 180 | 228 | http://downloads-wilo-select.wilo.com/assets/WIB_WILO312378.jpg | https://wilo.com/quick/PL/pl/articleNumber/2523783
2523784 | 4016322836308 | Zbiornik na wodę użytkową (wersja prostopadłościenna), 2000 l | Zbiornik z czarnego tworzywa PE, z wymaganymi króćcami, wzmocnieniami, otworem rewizyjnym i wyłącznikiem pływakowym (zabezpieczenie przed suchobiegiem) | 10100 | 9714 | PG14 | 14 | C | NIE | 22.23.13.0 | 39251000 | 39251000 | 640 | Zbiornik wstępny wg DIN 1988 wyk. kątowe 2000 | Zbiornik wstępny | Wilo-Zbiornik na wodę użytkową (wersja prostopadłościen | Zbiornik wstępny wg DIN 1988 wykonanie kątowe 2000 | 823 | Zaopatrzenie w wodę | Wilo | Wilo | 1 | SZT | - | - | - | Czarny | Paleta jednorazowego użytku | 1 | 1 | 1 | 890 | 2295 | 1970 | 900 | 2400 | 2180 | 259 | 307 | http://downloads-wilo-select.wilo.com/assets/WIB_WILO312378.jpg | https://wilo.com/quick/PL/pl/articleNumber/2523784
2523779 | 4016322836247 | Zbiornik na wodę użytkową (wersja prostopadłościenna), 300 l | Zbiornik z czarnego tworzywa PE, z wymaganymi króćcami, wzmocnieniami, otworem rewizyjnym i wyłącznikiem pływakowym (zabezpieczenie przed suchobiegiem) | 4770 | 4588 | PG14 | 28 | K | NIE | 22.23.19.0 | 39259080 | 39259080 | 640 | Zbiornik wstępny wg DIN 1988 wyk. kątowe 300 | Zbiornik wstępny | Wilo-Zbiornik na wodę użytkową (wersja prostopadłościen | Zbiornik wstępny wg DIN 1988 wykonanie kątowe 300 | 823 | Zaopatrzenie w wodę | Wilo | Wilo | 1 | SZT | - | - | - | Czarny | Paleta jednorazowego użytku | 1 | 1 | 1 | 600 | 1150 | 1450 | 800 | 1200 | 1665 | 92 | 116 | http://downloads-wilo-select.wilo.com/assets/WIB_WILO312378.jpg | https://wilo.com/quick/PL/pl/articleNumber/2523779
2523785 | 4016322836315 | Zbiornik na wodę użytkową (wersja prostopadłościenna), 3000 l | Zbiornik z czarnego tworzywa PE, z wymaganymi króćcami, wzmocnieniami, otworem rewizyjnym i wyłącznikiem pływakowym (zabezpieczenie przed suchobiegiem) | 15863 | 15256 | PG14 | 14 | C | NIE | 22.23.13.0 | 39251000 | 39251000 | 640 | Zbiornik wstępny wg DIN 1988 wyk. kątowe 3000 | Zbiornik wstępny | Wilo-Zbiornik na wodę użytkową (wersja prostopadłościen | Zbiornik wstępny wg DIN 1988 wykonanie kątowe 3000 | 823 | Zaopatrzenie w wodę | Wilo | Wilo | 1 | SZT | - | - | - | Czarny | Paleta jednorazowego użytku | 1 | 1 | 1 | 1030 | 2820 | 1970 | 1200 | 3600 | 2180 | 269 | 341 | http://downloads-wilo-select.wilo.com/assets/WIB_WILO312378.jpg | https://wilo.com/quick/PL/pl/articleNumber/2523785
2523780 | 4016322836254 | Zbiornik na wodę użytkową (wersja prostopadłościenna), 500 l | Zbiornik z czarnego tworzywa PE, z wymaganymi króćcami, wzmocnieniami, otworem rewizyjnym i wyłącznikiem pływakowym (zabezpieczenie przed suchobiegiem) | 5877 | 5652 | PG14 | 14 | C | NIE | 22.23.13.0 | 39251000 | 39251000 | 640 | Zbiornik wstępny wg DIN 1988 wyk. kątowe 500 | Zbiornik wstępny | Wilo-Zbiornik na wodę użytkową (wersja prostopadłościen | Zbiornik wstępny wg DIN 1988 wykonanie kątowe 500 | 823 | Zaopatrzenie w wodę | Wilo | Wilo | 1 | SZT | - | - | - | Czarny | Paleta jednorazowego użytku | 1 | 1 | 1 | 670 | 1350 | 1565 | 800 | 2400 | 1780 | 110 | 154 | http://downloads-wilo-select.wilo.com/assets/WIB_WILO312378.jpg | https://wilo.com/quick/PL/pl/articleNumber/2523780
2523781 | 4016322836261 | Zbiornik na wodę użytkową (wersja prostopadłościenna), 800 l | Zbiornik z czarnego tworzywa PE, z wymaganymi króćcami, wzmocnieniami, otworem rewizyjnym i wyłącznikiem pływakowym (zabezpieczenie przed suchobiegiem) | 7240 | 6963 | PG14 | 14 | C | NIE | 22.23.13.0 | 39251000 | 39251000 | 640 | Zbiornik wstępny wg DIN 1988 wyk. kątowe 800 | Zbiornik wstępny | Wilo-Zbiornik na wodę użytkową (wersja prostopadłościen | Zbiornik wstępny wg DIN 1988 wykonanie kątowe 800 | 823 | Zaopatrzenie w wodę | Wilo | Wilo | 1 | SZT | - | - | - | Czarny | Paleta jednorazowego użytku | 1 | 1 | 1 | 830 | 1540 | 1705 | 900 | 2400 | 1915 | 123 | 171 | http://downloads-wilo-select.wilo.com/assets/WIB_WILO312378.jpg | https://wilo.com/quick/PL/pl/articleNumber/2523781
2528243 | 4016322939429 | Zbiornik na wodę użytkową i gaśniczą (wersja okrągła), 1000 l | Zbiornik z czarnego tworzywa PE, z wymaganymi króćcami, wzmocnieniami, otworem rewizyjnym i wyłącznikiem pływakowym (zabezpieczenie przed suchobiegiem) | 8126 | 7814 | PG14 | 28 | K | NIE | 22.23.13.0 | 39251000 | 39251000 | 640 | Zbiornik wstępny wg DIN 1988 wyk. okrągłe, 1000 l | Zbiornik wstępny | Wilo-Zbiornik na wodę przeciwpożarową (wersja okrągła) | Zbiornik ppoż, o podstawie kołowej, 1000 l | 823 | Zaopatrzenie w wodę | Wilo | Wilo | 1 | SZT | - | - | - | Czarny | Paleta jednorazowego użytku | 1 | 1 | 1 | 1000 | 1200 | 2150 | 1000 | 1200 | 2300 | 86 | 110 | http://downloads-wilo-select.wilo.com/assets/WIB_WILO312345.jpg | https://wilo.com/quick/PL/pl/articleNumber/2528243
2546140 | 4048482740478 | Zbiornik na wodę użytkową i gaśniczą (wersja okrągła), 150 l | Zbiornik z czarnego tworzywa PE, z wymaganymi króćcami, wzmocnieniami, otworem rewizyjnym i wyłącznikiem pływakowym (zabezpieczenie przed suchobiegiem) | 2420 | 2327 | PG14 | 28 | K | NIE | 22.23.13.0 | 39259080 | 39259080 | 640 | Zbiornik wstępny wg DIN 1988 wyk. kątowe, 3000 l | Zbiornik wstępny | Wilo-Zbiornik na wodę przeciwpożarową (wersja okrągła) | Zbiornik ppoż, o podstawie prostokątnej, 3000 l | 823 | Zaopatrzenie w wodę | Wilo | Wilo | 1 | SZT | - | - |  |  |  |  | 1 |  | 800 | 1024 | 1050 | 800 | 1200 | 1200 | 23 | 46 | http://downloads-wilo-select.wilo.com/assets/WIB_WILO27452689.jpg | https://wilo.com/quick/pl/pl/articleNumber/2546140
2546141 | 4048482740485 | Zbiornik na wodę użytkową i gaśniczą (wersja okrągła), 300 l | Zbiornik z czarnego tworzywa PE, z wymaganymi króćcami, wzmocnieniami, otworem rewizyjnym i wyłącznikiem pływakowym (zabezpieczenie przed suchobiegiem) | 2711 | 2607 | PG14 | 28 | K | NIE | 22.23.13.0 | 39251000 | 39251000 | 640 | Zbiornik wstępny wg DIN 1988 wyk. kątowe, 3000 l | Zbiornik wstępny | Wilo-Zbiornik na wodę przeciwpożarową (wersja okrągła) | Zbiornik ppoż, o podstawie prostokątnej, 3000 l | 823 | Zaopatrzenie w wodę | Wilo | Wilo | 1 | SZT | - | - |  |  |  |  | 1 |  | 800 | 1024 | 1410 | 800 | 1200 | 1560 | 29 | 52 | http://downloads-wilo-select.wilo.com/assets/WIB_WILO27452698.jpg | https://wilo.com/quick/pl/pl/articleNumber/2546141
2528244 | 4016322939399 | Zbiornik na wodę użytkową i gaśniczą (wersja okrągła), 600 l | Zbiornik z czarnego tworzywa PE, z wymaganymi króćcami, wzmocnieniami, otworem rewizyjnym i wyłącznikiem pływakowym (zabezpieczenie przed suchobiegiem) | 5131 | 4935 | PG14 | 14 | C | NIE | 28.13.14.0 | 84137075 | 84137075 | 640 | Zbiornik wstępny wg DIN 1988 wyk. okrągłe, 600 l | Zbiornik wstępny | Wilo-Zbiornik na wodę przeciwpożarową (wersja okrągła) | Zbiornik ppoż, o podstawie kołowej, 600 l | 823 | Zaopatrzenie w wodę | Wilo | Wilo | 1 | SZT | - | - | - | Czarny | Paleta jednorazowego użytku | 1 | 1 | 1 | 800 | 1035 | 1840 | 800 | 1200 | 2000 | 61 | 85 | http://downloads-wilo-select.wilo.com/assets/WIB_WILO312345.jpg | https://wilo.com/quick/PL/pl/articleNumber/2528244
2528245 | 4016322939412 | Zbiornik na wodę użytkową i gaśniczą (wersja okrągła), 800 l | Zbiornik z czarnego tworzywa PE, z wymaganymi króćcami, wzmocnieniami, otworem rewizyjnym i wyłącznikiem pływakowym (zabezpieczenie przed suchobiegiem) | 5593 | 5379 | PG14 | 14 | C | NIE | 22.23.13.0 | 39251000 | 39251000 | 640 | Zbiornik wstępny wg DIN 1988 wyk. okrągłe, 800 l | Zbiornik wstępny | Wilo-Zbiornik na wodę przeciwpożarową (wersja okrągła) | Zbiornik ppoż, o podstawie kołowej, 800 l | 823 | Zaopatrzenie w wodę | Wilo | Wilo | 1 | SZT | - | - | - | Czarny | Paleta jednorazowego użytku | 1 | 1 | 1 | 1000 | 1200 | 1900 | 1000 | 1200 | 2050 | 79 | 103 | http://downloads-wilo-select.wilo.com/assets/WIB_WILO312345.jpg | https://wilo.com/quick/PL/pl/articleNumber/2528245
2528258 | 4016322939894 | Zbiornik na wodę użytkową i gaśniczą (wersja prostopadłościenna), 1000 l | Zbiornik z czarnego tworzywa PE, z wymaganymi króćcami, wzmocnieniami, otworem rewizyjnym i wyłącznikiem pływakowym (zabezpieczenie przed suchobiegiem) | 10068 | 9683 | PG14 | 28 | K | NIE | 22.23.13.0 | 39251000 | 39251000 | 640 | Zbiornik wstępny wg DIN 1988 wyk. kątowe, 1000 l | Zbiornik wstępny | Wilo-Zbiornik na wodę przeciwpożarową (wersja prostopad | Zbiornik ppoż, o podstawie prostokątnej, 1000 l | 823 | Zaopatrzenie w wodę | Wilo | Wilo | 1 | SZT | - | - | - | Czarny | Paleta jednorazowego użytku | 1 | 1 | 1 | 830 | 1695 | 1995 | 900 | 2400 | 2205 | 145 | 193 | http://downloads-wilo-select.wilo.com/assets/WIB_WILO312378.jpg | https://wilo.com/quick/PL/pl/articleNumber/2528258
2528269 | 4016322940142 | Zbiornik na wodę użytkową i gaśniczą (wersja prostopadłościenna), 1500 l | Zbiornik z czarnego tworzywa PE, z wymaganymi króćcami, wzmocnieniami, otworem rewizyjnym i wyłącznikiem pływakowym (zabezpieczenie przed suchobiegiem) | 11455 | 11016 | PG14 | 28 | K | NIE | 22.23.13.0 | 39251000 | 39251000 | 640 | Zbiornik wstępny wg DIN 1988 wyk. kątowe, 1500 l | Zbiornik wstępny | Wilo-Zbiornik na wodę przeciwpożarową (wersja prostopad | Zbiornik ppoż, o podstawie prostokątnej, 1500 l | 823 | Zaopatrzenie w wodę | Wilo | Wilo | 1 | SZT | - | - | - | Czarny | Paleta jednorazowego użytku | 1 | 1 | 1 | 890 | 1935 | 2035 | 900 | 2400 | 2245 | 186 | 234 | http://downloads-wilo-select.wilo.com/assets/WIB_WILO312378.jpg | https://wilo.com/quick/PL/pl/articleNumber/2528269
2528270 | 4016322940159 | Zbiornik na wodę użytkową i gaśniczą (wersja prostopadłościenna), 2000 l | Zbiornik z czarnego tworzywa PE, z wymaganymi króćcami, wzmocnieniami, otworem rewizyjnym i wyłącznikiem pływakowym (zabezpieczenie przed suchobiegiem) | 15488 | 14896 | PG14 | 28 | K | NIE | 22.23.13.0 | 39251000 | 39251000 | 640 | Zbiornik wstępny wg DIN 1988 wyk. kątowe, 2000 l | Zbiornik wstępny | Wilo-Zbiornik na wodę przeciwpożarową (wersja prostopad | Zbiornik ppoż, o podstawie prostokątnej, 2000 l | 823 | Zaopatrzenie w wodę | Wilo | Wilo | 1 | SZT | - | - | - | Czarny | Paleta jednorazowego użytku | 1 | 1 | 1 | 890 | 2450 | 2035 | 900 | 2500 | 2245 | 250 | 298 | http://downloads-wilo-select.wilo.com/assets/WIB_WILO312378.jpg | https://wilo.com/quick/PL/pl/articleNumber/2528270
2528271 | 4016322940173 | Zbiornik na wodę użytkową i gaśniczą (wersja prostopadłościenna), 3000 l | Zbiornik z czarnego tworzywa PE, z wymaganymi króćcami, wzmocnieniami, otworem rewizyjnym i wyłącznikiem pływakowym (zabezpieczenie przed suchobiegiem) | 19723 | 18968 | PG14 | 28 | K | NIE | 22.23.13.0 | 39251000 | 39251000 | 640 | Zbiornik wstępny wg DIN 1988 wyk. kątowe, 3000 l | Zbiornik wstępny | Wilo-Zbiornik na wodę przeciwpożarową (wersja prostopad | Zbiornik ppoż, o podstawie prostokątnej, 3000 l | 823 | Zaopatrzenie w wodę | Wilo | Wilo | 1 | SZT | - | - | - | Czarny | Paleta jednorazowego użytku | 1 | 1 | 1 | 1030 | 2975 | 2035 | 1200 | 3200 | 2245 | 280 | 352 | http://downloads-wilo-select.wilo.com/assets/WIB_WILO312378.jpg | https://wilo.com/quick/PL/pl/articleNumber/2528271
2528248 | 4016322939856 | Zbiornik na wodę użytkową i gaśniczą (wersja prostopadłościenna), 600 l | Zbiornik z czarnego tworzywa PE, z wymaganymi króćcami, wzmocnieniami, otworem rewizyjnym i wyłącznikiem pływakowym (zabezpieczenie przed suchobiegiem) | 8680 | 8348 | PG14 | 14 | C | NIE | 22.23.13.0 | 39251000 | 39251000 | 640 | Zbiornik wstępny wg DIN 1988 wyk. kątowe, 600 l | Zbiornik wstępny | Wilo-Zbiornik na wodę przeciwpożarową (wersja prostopad | Zbiornik ppoż, o podstawie prostokątnej, 600 l | 823 | Zaopatrzenie w wodę | Wilo | Wilo | 1 | SZT | - | - | - | Czarny | Paleta jednorazowego użytku | 1 | 1 | 1 | 830 | 1480 | 1575 | 1200 | 1600 | 1785 | 99 | 142 | http://downloads-wilo-select.wilo.com/assets/WIB_WILO312378.jpg | https://wilo.com/quick/PL/pl/articleNumber/2528248
2528268 | 4016322939870 | Zbiornik na wodę użytkową i gaśniczą (wersja prostopadłościenna), 800 l | Zbiornik z czarnego tworzywa PE, z wymaganymi króćcami, wzmocnieniami, otworem rewizyjnym i wyłącznikiem pływakowym (zabezpieczenie przed suchobiegiem) | 9179 | 8829 | PG14 | 28 | K | NIE | 22.23.13.0 | 39251000 | 39251000 | 640 | Zbiornik wstępny wg DIN 1988 wyk. kątowe, 800 l | Zbiornik wstępny | Wilo-Zbiornik na wodę przeciwpożarową (wersja prostopad | Zbiornik ppoż, o podstawie prostokątnej, 800 l | 823 | Zaopatrzenie w wodę | Wilo | Wilo | 1 | SZT | - | - | - | Czarny | Paleta jednorazowego użytku | 1 | 1 | 1 | 830 | 1965 | 1770 | 900 | 2400 | 1980 | 128 | 172 | http://downloads-wilo-select.wilo.com/assets/WIB_WILO312378.jpg | https://wilo.com/quick/PL/pl/articleNumber/2528268
2198896 | 4048482838137 | Zbiornik pomocniczy Wilo-Sinum AV 1000 | Zbiornik pomocniczy Wilo-Sinum AV 1000 | 5884 | 5649 | PG06 | na zapytanie | na zapytanie | NIE | 28.99.39.0 | 84798997 | 84798997 | 1453 | Wilo-Sinum AV 1000 | Zbiornik pomocniczy | Wilo-Zbiornik pomocniczy Sinum | Zbiornik pomocniczy | 350 | Odcięcie wody | Wilo | Wilo | 1 | SZT | - | - | - | - |  | - | 1 | - | 790 | 790 | 2493 | 900 | 3000 | 1075 | 106 | 111 | http://downloads-wilo-select.wilo.com/assets/WIB_WILO7182346.jpg | https://wilo.com/quick/PL/pl/articleNumber/2198896
2198905 | 4048482838229 | Zbiornik pomocniczy Wilo-Sinum AV 10000 | Zbiornik pomocniczy Wilo-Sinum AV 10000 | 33731 | 32315 | PG06 | na zapytanie | na zapytanie | NIE | 28.99.39.0 | 84139100 | 84139100 | 1453 | Wilo-Sinum AV 10000 | Zbiornik pomocniczy | Wilo-Zbiornik pomocniczy Sinum | Zbiornik pomocniczy | 350 | Odcięcie wody | Wilo | Wilo | 1 | SZT | - | - | - | - |  | - | 1 | - | 2000 | 2000 | 4050 | 2200 | 4300 | 2385 | 2026 | 2376 | http://downloads-wilo-select.wilo.com/assets/WIB_WILO7182346.jpg | https://wilo.com/quick/PL/pl/articleNumber/2198905
2198897 | 4048482838144 | Zbiornik pomocniczy Wilo-Sinum AV 1200 | Zbiornik pomocniczy Wilo-Sinum AV 1200 | 7448 | 7151 | PG06 | na zapytanie | na zapytanie | NIE | 28.99.39.0 | 84798997 | 84798997 | 1453 | Wilo-Sinum AV 1200 | Zbiornik pomocniczy | Wilo-Zbiornik pomocniczy Sinum | Zbiornik pomocniczy | 350 | Odcięcie wody | Wilo | Wilo | 1 | SZT | - | - | - | - |  | - | 1 | - | 1000 | 1000 | 2210 | 1150 | 2500 | 1400 | 291 | 411 | http://downloads-wilo-select.wilo.com/assets/WIB_WILO7182346.jpg | https://wilo.com/quick/PL/pl/articleNumber/2198897
2198898 | 4048482838151 | Zbiornik pomocniczy Wilo-Sinum AV 1600 | Zbiornik pomocniczy Wilo-Sinum AV 1600 | 8682 | 8328 | PG06 | na zapytanie | na zapytanie | NIE | 28.99.39.0 | 84798997 | 84798997 | 1453 | Wilo-Sinum AV 1600 | Zbiornik pomocniczy | Wilo-Zbiornik pomocniczy Sinum | Zbiornik pomocniczy | 350 | Odcięcie wody | Wilo | Wilo | 1 | SZT | - | - | - | - |  | - | 1 | - | 1000 | 1000 | 2710 | 1150 | 3000 | 1400 | 346 | 481 | http://downloads-wilo-select.wilo.com/assets/WIB_WILO7182346.jpg | https://wilo.com/quick/PL/pl/articleNumber/2198898
2198890 | 4048482838076 | Zbiornik pomocniczy Wilo-Sinum AV 200 | Zbiornik pomocniczy Wilo-Sinum AV 200 | 2841 | 2728 | PG06 | na zapytanie | na zapytanie | NIE | 28.99.39.0 | 84798997 | 84798997 | 1453 | Wilo-Sinum AV 200 | Zbiornik pomocniczy | Wilo-Zbiornik pomocniczy Sinum | Zbiornik pomocniczy | 350 | Odcięcie wody | Wilo | Wilo | 1 | SZT | - | - | - | - |  | - | 1 | - | 484 | 484 | 1560 | 495 | 1330 | 500 | 31 | 32 | http://downloads-wilo-select.wilo.com/assets/WIB_WILO7182346.jpg | https://wilo.com/quick/PL/pl/articleNumber/2198890
2198899 | 4048482838168 | Zbiornik pomocniczy Wilo-Sinum AV 2000 | Zbiornik pomocniczy Wilo-Sinum AV 2000 | 11326 | 10875 | PG06 | na zapytanie | na zapytanie | NIE | 28.99.39.0 | 84798997 | 84798997 | 1453 | Wilo-Sinum AV 2000 | Zbiornik pomocniczy | Wilo-Zbiornik pomocniczy Sinum | Zbiornik pomocniczy | 350 | Odcięcie wody | Wilo | Wilo | 1 | SZT | - | - | - | - |  | - | 1 | - | 1200 | 1200 | 2440 | 1350 | 2700 | 1550 | 431 | 563 | http://downloads-wilo-select.wilo.com/assets/WIB_WILO7182346.jpg | https://wilo.com/quick/PL/pl/articleNumber/2198899
2198900 | 4048482838175 | Zbiornik pomocniczy Wilo-Sinum AV 2800 | Zbiornik pomocniczy Wilo-Sinum AV 2800 | 14769 | 14191 | PG06 | na zapytanie | na zapytanie | NIE | 28.99.39.0 | 84798997 | 84798997 | 1453 | Wilo-Sinum AV 2800 | Zbiornik pomocniczy | Wilo-Zbiornik pomocniczy Sinum | Zbiornik pomocniczy | 350 | Odcięcie wody | Wilo | Wilo | 1 | SZT | - | - | - | - |  | - | 1 | - | 1200 | 1200 | 3040 | 1350 | 3300 | 1550 | 516 | 668 | http://downloads-wilo-select.wilo.com/assets/WIB_WILO7182346.jpg | https://wilo.com/quick/PL/pl/articleNumber/2198900
2198891 | 4048482838083 | Zbiornik pomocniczy Wilo-Sinum AV 300 | Zbiornik pomocniczy Wilo-Sinum AV 300 | 3064 | 2942 | PG06 | na zapytanie | na zapytanie | NIE | 28.99.39.0 | 84798997 | 84798997 | 1453 | Wilo-Sinum AV 300 | Zbiornik pomocniczy | Wilo-Zbiornik pomocniczy Sinum | Zbiornik pomocniczy | 350 | Odcięcie wody | Wilo | Wilo | 1 | SZT | - | - | - | - |  | - | 1 | - | 600 | 600 | 1596 | 625 | 1390 | 640 | 41 | 43 | http://downloads-wilo-select.wilo.com/assets/WIB_WILO7182346.jpg | https://wilo.com/quick/PL/pl/articleNumber/2198891
2198901 | 4048482838182 | Zbiornik pomocniczy Wilo-Sinum AV 3500 | Zbiornik pomocniczy Wilo-Sinum AV 3500 | 17775 | 17080 | PG06 | na zapytanie | na zapytanie | NIE | 28.99.39.0 | 84798997 | 84798997 | 1453 | Wilo-Sinum AV 3500 | Zbiornik pomocniczy | Wilo-Zbiornik pomocniczy Sinum | Zbiornik pomocniczy | 350 | Odcięcie wody | Wilo | Wilo | 1 | SZT | - | - | - | - |  | - | 1 | - | 1200 | 1200 | 3840 | 1350 | 4100 | 1550 | 626 | 803 | http://downloads-wilo-select.wilo.com/assets/WIB_WILO7182346.jpg | https://wilo.com/quick/PL/pl/articleNumber/2198901
2198892 | 4048482838090 | Zbiornik pomocniczy Wilo-Sinum AV 400 | Zbiornik pomocniczy Wilo-Sinum AV 400 | 3449 | 3311 | PG06 | na zapytanie | na zapytanie | NIE | 28.99.39.0 | 84798997 | 84798997 | 1453 | Wilo-Sinum AV 400 | Zbiornik pomocniczy | Wilo-Zbiornik pomocniczy Sinum | Zbiornik pomocniczy | 350 | Odcięcie wody | Wilo | Wilo | 1 | SZT | - | - | - | - |  | - | 1 | - | 790 | 790 | 1437 | 900 | 1750 | 1075 | 62 | 65 | http://downloads-wilo-select.wilo.com/assets/WIB_WILO7182346.jpg | https://wilo.com/quick/PL/pl/articleNumber/2198892
2198893 | 4048482838106 | Zbiornik pomocniczy Wilo-Sinum AV 500 | Zbiornik pomocniczy Wilo-Sinum AV 500 | 3623 | 3478 | PG06 | na zapytanie | na zapytanie | NIE | 28.99.39.0 | 84798997 | 84798997 | 1453 | Wilo-Sinum AV 500 | Zbiornik pomocniczy | Wilo-Zbiornik pomocniczy Sinum | Zbiornik pomocniczy | 350 | Odcięcie wody | Wilo | Wilo | 1 | SZT | - | - | - | - |  | - | 1 | - | 790 | 790 | 1587 | 900 | 2100 | 1075 | 70 | 73 | http://downloads-wilo-select.wilo.com/assets/WIB_WILO7182346.jpg | https://wilo.com/quick/PL/pl/articleNumber/2198893
2198902 | 4048482838199 | Zbiornik pomocniczy Wilo-Sinum AV 5000 | Zbiornik pomocniczy Wilo-Sinum AV 5000 | 20040 | 19223 | PG06 | na zapytanie | na zapytanie | NIE | 28.99.39.0 | 84798997 | 84798997 | 1453 | Wilo-Sinum AV 5000 | Zbiornik pomocniczy | Wilo-Zbiornik pomocniczy Sinum | Zbiornik pomocniczy | 350 | Odcięcie wody | Wilo | Wilo | 1 | SZT | - | - | - | - |  | - | 1 | - | 1500 | 1500 | 3570 | 1750 | 4100 | 1925 | 1241 | 1524 | http://downloads-wilo-select.wilo.com/assets/WIB_WILO7182346.jpg | https://wilo.com/quick/PL/pl/articleNumber/2198902
2198894 | 4048482838113 | Zbiornik pomocniczy Wilo-Sinum AV 600 | Zbiornik pomocniczy Wilo-Sinum AV 600 | 3845 | 3691 | PG06 | na zapytanie | na zapytanie | NIE | 28.99.39.0 | 84798997 | 84798997 | 1453 | Wilo-Sinum AV 600 | Zbiornik pomocniczy | Wilo-Zbiornik pomocniczy Sinum | Zbiornik pomocniczy | 350 | Odcięcie wody | Wilo | Wilo | 1 | SZT | - | - | - | - |  | - | 1 | - | 790 | 790 | 1737 | 900 | 2100 | 1075 | 77 | 80 | http://downloads-wilo-select.wilo.com/assets/WIB_WILO7182346.jpg | https://wilo.com/quick/PL/pl/articleNumber/2198894
2198903 | 4048482838205 | Zbiornik pomocniczy Wilo-Sinum AV 6500 | Zbiornik pomocniczy Wilo-Sinum AV 6500 | 28645 | 27523 | PG06 | na zapytanie | na zapytanie | NIE | 28.99.39.0 | 84798997 | 84798997 | 1453 | Wilo-Sinum AV 6500 | Zbiornik pomocniczy | Wilo-Zbiornik pomocniczy Sinum | Zbiornik pomocniczy | 350 | Odcięcie wody | Wilo | Wilo | 1 | SZT | - | - | - | - |  | - | 1 | - | 1800 | 1800 | 3500 | 2050 | 4100 | 2175 | 1711 | 2033 | http://downloads-wilo-select.wilo.com/assets/WIB_WILO7182346.jpg | https://wilo.com/quick/PL/pl/articleNumber/2198903
2198895 | 4048482838120 | Zbiornik pomocniczy Wilo-Sinum AV 800 | Zbiornik pomocniczy Wilo-Sinum AV 800 | 4614 | 4430 | PG06 | na zapytanie | na zapytanie | NIE | 28.99.39.0 | 84798997 | 84798997 | 1453 | Wilo-Sinum AV 800 | Zbiornik pomocniczy | Wilo-Zbiornik pomocniczy Sinum | Zbiornik pomocniczy | 350 | Odcięcie wody | Wilo | Wilo | 1 | SZT | - | - | - | - |  | - | 1 | - | 790 | 790 | 2144 | 900 | 2500 | 1075 | 92 | 96 | http://downloads-wilo-select.wilo.com/assets/WIB_WILO7182346.jpg | https://wilo.com/quick/PL/pl/articleNumber/2198895
2198904 | 4048482838212 | Zbiornik pomocniczy Wilo-Sinum AV 8000 | Zbiornik pomocniczy Wilo-Sinum AV 8000 | 34475 | 33124 | PG06 | na zapytanie | na zapytanie | NIE | 28.99.39.0 | 84798997 | 84798997 | 1453 | Wilo-Sinum AV 8000 | Zbiornik pomocniczy | Wilo-Zbiornik pomocniczy Sinum | Zbiornik pomocniczy | 350 | Odcięcie wody | Wilo | Wilo | 1 | SZT | - | - | - | - |  | - | 1 | - | 1900 | 1900 | 3650 | 2100 | 3900 | 2275 | 1831 | 2151 | http://downloads-wilo-select.wilo.com/assets/WIB_WILO7182346.jpg | https://wilo.com/quick/PL/pl/articleNumber/2198904
4077089 | 4016322652861 | Zespół bypasu MVI G10 25 Bar-1 | Zespół bypasu MVI G10 25 Bar-1 | 683 | 660 | PG14 | 28 | K | NIE | 28.13.31.0 | 84139100 | 84139100 | 640 | Zespół bypasu MVI G10 25 Bar-1 | Zbiornik wstępny | Wilo-Rurociąg bypasu (w zestawie manometr) | Zespół bypasu MVI G10 25 Bar-1 | 811 | Zaopatrzenie w wodę | Wilo | Wilo | 1 | SZT | - | - | - | Srebrny | Karton | 1 | 1 | 1 | 325 | 475 | 20 | 325 | 475 | 20 | 1.2 | 1.2 | http://downloads-wilo-select.wilo.com/assets/WIB_WILO116721.jpg | https://wilo.com/quick/PL/pl/articleNumber/4077089
4014475 | 4016322528661 | Zespół bypasu MVI G6 25 Bar-1 | Zespół bypasu MVI G6 25 Bar-1 | 250 | 240 | PG14 | 28 | K | NIE | 28.13.31.0 | 84139100 | 84139100 | 640 | Zespół bypasu MVI G6 25 Bar-1 | Zespół bypasu MVI G6 25 Bar-1 | Wilo-Rurociąg bypasu | Zespół bypasu MVI G6 25 Bar-1 | 811 | Zaopatrzenie w wodę | Wilo | Wilo | 1 | SZT | - | - | - | Srebrny | Paczka | 1 | 1 | 1 | 378 | 476 | 26 | 378 | 476 | 26 | 0.465 | 0.465 | http://downloads-wilo-select.wilo.com/assets/WIB_WILO116720.jpg | https://wilo.com/quick/PL/pl/articleNumber/4014475
4014536 | 4016322341826 | Zespół bypasu MVI G6 25 Bar-1 | Zespół bypasu MVI G6 25 Bar-1 | 417 | 401 | PG14 | 28 | K | NIE | 28.13.31.0 | 84139100 | 84139100 | 640 | Zespół bypasu MVI G6 25 Bar-1 | Zespół bypasu MVI G6 25 Bar-1 | Wilo-Rurociąg bypasu (w zestawie manometr) | Zespół bypasu MVI G6 25 Bar-1 | 811 | Zaopatrzenie w wodę | Wilo | Wilo | 1 | SZT | - | - | - | Srebrny | Karton | 1 | 1 | 1 | 325 | 475 | 20 | 325 | 475 | 20 | 1.14 | 1.14 | http://downloads-wilo-select.wilo.com/assets/WIB_WILO116721.jpg | https://wilo.com/quick/PL/pl/articleNumber/4014536
2501886 | 4016322383956 | Zespół czujnika ciśnienia ER-2 dla 2 pomp | Zespół czujnika ciśnienia ER-2 dla 2 pomp | 881 | 539 | PG14 | 14 | C | NIE | 26.51.52.0 | 90262080 | 90262080 | 520 | Zespół czujnika ciśnienia ER-2 dla 2 pomp | Zespół czujnika ciśnienia ER-2 dla 2 pomp | Wilo-Zestaw czujnika | Zespół czujnika ciśnienia ER-2 dla 2 pomp | 512 | Zaopatrzenie w wodę | Wilo | Wilo | 1 | SZT | - | - | - | Zielono-czarny_Srebrny | Karton | 1 | 1 | 2 | 206 | 220 | 460 | 224 | 264 | 435 | 3.8 | 4.1 | http://downloads-wilo-select.wilo.com/assets/WIB_WILO116945.jpg | https://wilo.com/quick/PL/pl/articleNumber/2501886
2527701 | 4016322923688 | Zespół do przepłukiwania ½" | Zespół do przepłukiwania ½" | 1050 | 1008 | PG14 | 14 | C | NIE | 26.51.52.0 | 90261089 | - | 640 | Zespół do przepłukiwania ½" | Zespół do przepłukiwania ½" | Wilo Zestaw zabezpieczenia | Zespół do przepłukiwania ½" | 823 | Zaopatrzenie w wodę | Wilo | Wilo | 1 | SZT | - | - | - | Czarny_Mosiądz_Szary | Karton | 1 | 1 | 1 |  | 125 | 250 | 175 | 220 | 125 | 1.2 | 1.7 | - | https://wilo.com/quick/PL/pl/articleNumber/2527701
2527709 | 4016322925347 | Zespół do przepłukiwania 1" | Zespół do przepłukiwania 1" | 1490 | 1431 | PG14 | 28 | K | NIE | 28.14.13.0 | 84818079 | - | 640 | Zespół do przepłukiwania 1" | Zespół do przepłukiwania 1" | Wilo Zestaw zabezpieczenia | Zespół do przepłukiwania 1" | 823 | Zaopatrzenie w wodę | Wilo | Wilo | 1 | SZT | - | - | - | Czarny_Mosiądz_Szary | Karton | 1 | 1 | 1 |  | 145 | 270 | 175 | 220 | 125 | 1.7 | 2.3 | - | https://wilo.com/quick/PL/pl/articleNumber/2527709
2528392 | 4048482019581 | Zespół do przepłukiwania 1¼" | Zespół do przepłukiwania 1¼" | 1608 | 1544 | PG14 | 28 | K | NIE | 26.51.52.0 | 90261089 | - | 640 | Zespół do przepłukiwania 1¼" | Zespół do przepłukiwania 1¼" | Wilo Zestaw zabezpieczenia | Zespół do przepłukiwania 1¼" | 823 | Zaopatrzenie w wodę | Wilo | Wilo | 1 | SZT | - | - | - | Czarny_Mosiądz_Szary | Karton | 5 | 1 | 5 |  | 165 | 300 | 175 | 220 | 125 | 2.4 | 3 | - | https://wilo.com/quick/PL/pl/articleNumber/2528392
6042689 | 4044966445877 | Zespół ssawny D40, 3m | Zespół ssawny D40, 3m | 566 | 542 | PG14 | na zapytanie | na zapytanie | NIE | 28.13.31.0 | 84139100 | 84139100 | 720 | Zespół ssawny D40, 3m | Zespół ssawny D40, 3m | Wilo-Zestaw węża ssawnego do wody brudnej i ścieków | Zespół ssawny D40, 3m | 911 | Odprowadzanie wody brudnej i ścieków | Wilo | Wilo | 1 | SZT | - | - | - | Szary_Czarny | Karton | 1 | 1 | 1 | 390 | 585 | 420 | 390 | 585 | 420 | 4 | 4 | http://downloads-wilo-select.wilo.com/assets/WIB_WILO116712.jpg | https://wilo.com/quick/PL/pl/articleNumber/6042689
6042690 | 4044966445884 | Zespół ssawny D40, 6m | Zespół ssawny D40, 6m | 630 | 604 | PG14 | na zapytanie | na zapytanie | NIE | 28.13.31.0 | 84139100 | 84139100 | 720 | Zespół ssawny D40, 6m | Zespół ssawny D40, 6m | Wilo-Zestaw węża ssawnego do wody brudnej i ścieków | Zespół ssawny D40, 6m | 911 | Odprowadzanie wody brudnej i ścieków | Wilo | Wilo | 1 | SZT | - | - | - | Szary_Czarny | Karton | 1 | 1 | 1 | 390 | 580 | 430 | 390 | 580 | 430 | 6 | 6 | http://downloads-wilo-select.wilo.com/assets/WIB_WILO116712.jpg | https://wilo.com/quick/PL/pl/articleNumber/6042690
4177494 | 4048482324739 | Zestaw akcesoriów silnika Diesla 10,5/12,8 kW | Zestaw akcesoriów silnika Diesla 10,5/12,8 kW | 760 | 732 | PG14 | na zapytanie | na zapytanie | NIE | 28.13.31.0 | 84139100 | 841391-- | 640 | Zestaw akcesoriów silnika Diesla 10,5/12,8 kW | Zestaw akcesoriów silnika Diesla 10,5/12,8 kW | Wilo Zestaw zabezpieczenia | Zestaw akcesoriów silnika Diesla 10,5/12,8 kW | 833 | Zaopatrzenie w wodę | Wilo | Wilo | 1 | SZT | - | - | - | - |  | - | 1 | - | [8 empty] | - | https://wilo.com/quick/PL/pl/articleNumber/4177494
4177499 | 4048482324784 | Zestaw akcesoriów silnika Diesla 100 kW | Zestaw akcesoriów silnika Diesla 100 kW | 1483 | 1422 | PG14 | na zapytanie | na zapytanie | NIE | 28.13.31.0 | 84139100 | - | 640 | Zestaw akcesoriów silnika Diesla 100 kW | Zestaw akcesoriów silnika Diesla 100 kW | Wilo Zestaw zabezpieczenia | Zestaw akcesoriów silnika Diesla 100 kW | 833 | Zaopatrzenie w wodę | Wilo | Wilo | 1 | SZT | - | - | - | - |  | - | 1 | - | [8 empty] | - | https://wilo.com/quick/PL/pl/articleNumber/4177499
4177500 | 4048482324791 | Zestaw akcesoriów silnika Diesla 109/145 kW | Zestaw akcesoriów silnika Diesla 109/145 kW | 5013 | 4828 | PG14 | na zapytanie | na zapytanie | NIE | 28.13.31.0 | 84139100 | - | 640 | Zestaw akcesoriów silnika Diesla 109/145 kW | Zestaw akcesoriów silnika Diesla 109/145 kW | Wilo Zestaw zabezpieczenia | Zestaw akcesoriów silnika Diesla 109/145 kW | 833 | Zaopatrzenie w wodę | Wilo | Wilo | 1 | SZT | - | - | - | - |  | - | 1 | - | [8 empty] | - | https://wilo.com/quick/PL/pl/articleNumber/4177500
4177495 | 4048482324746 | Zestaw akcesoriów silnika Diesla 17,7 kW | Zestaw akcesoriów silnika Diesla 17,7 kW | 631 | 608 | PG14 | na zapytanie | na zapytanie | NIE | 28.13.31.0 | 84139100 | - | 640 | Zestaw akcesoriów silnika Diesla 17,7 kW | Zestaw akcesoriów silnika Diesla 17,7 kW | Wilo Zestaw zabezpieczenia | Zestaw akcesoriów silnika Diesla 17,7 kW | 833 | Zaopatrzenie w wodę | Wilo | Wilo | 1 | SZT | - | - | - | - |  | - | 1 | - | [8 empty] | - | https://wilo.com/quick/PL/pl/articleNumber/4177495
4177501 | 4048482324807 | Zestaw akcesoriów silnika Diesla 197/246 kW | Zestaw akcesoriów silnika Diesla 197/246 kW | 6196 | 5967 | PG14 | na zapytanie | na zapytanie | NIE | 28.13.31.0 | 84139100 | - | 640 | Zestaw akcesoriów silnika Diesla 197/246 kW | Zestaw akcesoriów silnika Diesla 197/246 kW | Wilo Zestaw zabezpieczenia | Zestaw akcesoriów silnika Diesla 197/246 kW | 833 | Zaopatrzenie w wodę | Wilo | Wilo | 1 | SZT | - | - | - | - |  | - | 1 | - | [8 empty] | - | https://wilo.com/quick/PL/pl/articleNumber/4177501
4177496 | 4048482324753 | Zestaw akcesoriów silnika Diesla 26,5 kW | Zestaw akcesoriów silnika Diesla 26,5 kW | 769 | 740 | PG14 | na zapytanie | na zapytanie | NIE | 28.13.31.0 | 84139100 | - | 640 | Zestaw akcesoriów silnika Diesla 26,5 kW | Zestaw akcesoriów silnika Diesla 26,5 kW | Wilo Zestaw zabezpieczenia | Zestaw akcesoriów silnika Diesla 26,5 kW | 833 | Zaopatrzenie w wodę | Wilo | Wilo | 1 | SZT | - | - | - | - |  | - | 1 | - | [8 empty] | - | https://wilo.com/quick/PL/pl/articleNumber/4177496
4177492 | 4048482324715 | Zestaw akcesoriów silnika Diesla 4,2 kW | Zestaw akcesoriów silnika Diesla 4,2 kW | 699 | 672 | PG14 | na zapytanie | na zapytanie | NIE | 28.13.31.0 | 84139100 | 841391-- | 640 | Zestaw akcesoriów silnika Diesla 4,2 kW | Zestaw akcesoriów silnika Diesla 4,2 kW | Wilo Zestaw zabezpieczenia | Zestaw akcesoriów silnika Diesla 4,2 kW | 833 | Zaopatrzenie w wodę | Wilo | Wilo | 1 | SZT | - | - | - | - |  | - | 1 | - | [8 empty] | - | https://wilo.com/quick/PL/pl/articleNumber/4177492
4177497 | 4048482324760 | Zestaw akcesoriów silnika Diesla 47,7 kW | Zestaw akcesoriów silnika Diesla 47,7 kW | 1804 | 1734 | PG14 | na zapytanie | na zapytanie | NIE | 28.13.31.0 | 84139100 | - | 640 | Zestaw akcesoriów silnika Diesla 47,7 kW | Zestaw akcesoriów silnika Diesla 47,7 kW | Wilo Zestaw zabezpieczenia | Zestaw akcesoriów silnika Diesla 47,7 kW | 833 | Zaopatrzenie w wodę | Wilo | Wilo | 1 | SZT | - | - | - | - |  | - | 1 | - | [8 empty] | - | https://wilo.com/quick/PL/pl/articleNumber/4177497
4177493 | 4048482324722 | Zestaw akcesoriów silnika Diesla 6,9 kW | Zestaw akcesoriów silnika Diesla 6,9 kW | 705 | 678 | PG14 | na zapytanie | na zapytanie | NIE | 28.13.31.0 | 84139100 | 841391-- | 640 | Zestaw akcesoriów silnika Diesla 6,9 kW | Zestaw akcesoriów silnika Diesla 6,9 kW | Wilo Zestaw zabezpieczenia | Zestaw akcesoriów silnika Diesla 6,9 kW | 833 | Zaopatrzenie w wodę | Wilo | Wilo | 1 | SZT | - | - | - | - |  | - | 1 | - | [8 empty] | - | https://wilo.com/quick/PL/pl/articleNumber/4177493
4177498 | 4048482324777 | Zestaw akcesoriów silnika Diesla 66 kW | Zestaw akcesoriów silnika Diesla 66 kW | 1447 | 1392 | PG14 | na zapytanie | na zapytanie | NIE | 28.13.31.0 | 84139100 | - | 640 | Zestaw akcesoriów silnika Diesla 66 kW | Zestaw akcesoriów silnika Diesla 66 kW | Wilo Zestaw zabezpieczenia | Zestaw akcesoriów silnika Diesla 66 kW | 833 | Zaopatrzenie w wodę | Wilo | Wilo | 1 | SZT | - | - | - | - |  | - | 1 | - | [8 empty] | - | https://wilo.com/quick/PL/pl/articleNumber/4177498
2007158 | 4016322285670 | Zestaw automatyczny R1, przewód 20m do uzupełniania w wodę użytkową zbiornika | Zestaw automatyki 1" przewód 20m | 1330 | 1278 | PG14 | 14 | C | NIE | 26.51.52.0 | 90261089 | 90261089 | 540 | Zestaw automatyczny R1, przewód 20m | do uzupełniania w wodę użytkową zbiornika | Wilo-Zestaw automatyczny | Zestaw automatyki 1" przewód 20m | 611 | Akcesoria | Wilo | Wilo | 1 | SZT | - | - | - | Czarny | Karton | 1 | 1 | 1 | 285 | 285 | 285 | 170 | 250 | 200 | 4.1 | 4.6 | http://downloads-wilo-select.wilo.com/assets/WIB_WILO116655.jpg | https://wilo.com/quick/PL/pl/articleNumber/2007158
180549795 | 4016322153443 | Zestaw automatyczny R1, przewód 5m do uzupełniania w wodę użytkową zbiornika | Urządzenie przełączające do automatycznego uzupełniania wodą użytkową zbiornika lub cysterny przez swobodny wylot (wg EN 1717) za pośrednictwem rury. | 1145 | 1100 | PG14 | 14 | C | NIE | 26.51.52.0 | 90261089 | 90261089 | 540 | Zestaw automatyczny R1, przewód 5m | do uzupełniania w wodę użytkową zbiornika | Wilo-Zestaw automatyczny | Urządzenie przełączające do automatycznego uzupełniania wodą użytkową | 611 | Akcesoria | Wilo | Wilo | 1 | SZT | - | - | - | Czarny | Karton | 1 | 1 | 1 | 285 | 285 | 285 | 175 | 220 | 125 | 2.12 | 2.6 | http://downloads-wilo-select.wilo.com/assets/WIB_WILO116655.jpg | https://wilo.com/quick/PL/pl/articleNumber/180549795
180493296 | 4016322150374 | Zestaw automatyki ½ " przewód 5m | Zestaw automatyki ½" przewód 5m | 753 | 723 | PG14 | 28 | K | NIE | 26.51.52.0 | 90261089 | 90261089 | 540 | Zestaw automatyki ½ " przewód 5m | Zestaw automatyki ½" przewód 5m | Wilo-Zestaw automatyczny | Zestaw automatyki ½" przewód 5m | 611 | Akcesoria | Wilo | Wilo | 1 | SZT | - | - | - | Czarny | Karton | 1 | 1 | 1 | 285 | 285 | 285 | 175 | 220 | 125 | 1.5 | 2 | http://downloads-wilo-select.wilo.com/assets/WIB_WILO116655.jpg | https://wilo.com/quick/PL/pl/articleNumber/180493296
2005645 | 4016322276715 | Zestaw automatyki ½" przewód 20m | Zestaw automatyki ½" przewód 20m | 935 | 899 | PG14 | 28 | K | NIE | 26.51.52.0 | 90261089 | 90261089 | 540 | Zestaw automatyki ½" przewód 20m | Zestaw automatyki ½" przewód 20m | Wilo-Zestaw automatyczny | Zestaw automatyki ½" przewód 20m | 611 | Akcesoria | Wilo | Wilo | 1 | SZT | - | - | - | Czarny | Karton | 1 | 1 | 1 | 285 | 285 | 285 | 170 | 250 | 200 | 3.2 | 3.7 | http://downloads-wilo-select.wilo.com/assets/WIB_WILO116655.jpg | https://wilo.com/quick/PL/pl/articleNumber/2005645
4194670 | 4048482609706 | Zestaw czujnika ciśnienia 0-16 Bar pionowy | Zestaw czujnika ciśnienia 0-16 Bar pionowy | 722 | 693 | PG14 | 28 | K | NIE | 26.51.52.0 | 90262020 | 90262020 | 520 | Zestaw czujnika ciśnienia 0-16 Bar pionowy | Zestaw czujnika ciśnienia 0-16 Bar pionowy | Wilo-Zestaw czujnik różnicy ciśnień | Zestaw czujnika ciśnienia 0-16 Bar pionowy | 512 | Odprowadzanie wody brudnej i ścieków | Wilo | Wilo | 1 | SZT | - | - | - | Srebrny | Karton | 1 | 1 | 1 | 150 | 216 | 143 | 150 | 216 | 143 | 1 | 1.3 | http://downloads-wilo-select.wilo.com/assets/WIB_WILO23436630.jpg | https://wilo.com/quick/PL/pl/articleNumber/4194670
4194672 | 4048482609720 | Zestaw czujnika ciśnienia 0-16 Bar poziomy | Zestaw czujnika ciśnienia 0-16 Bar poziomy | 722 | 693 | PG14 | 28 | K | NIE | 26.51.52.0 | 90262020 | 90262020 | 520 | Zestaw czujnika ciśnienia 0-16 Bar poziomy | Zestaw czujnika ciśnienia 0-16 Bar poziomy | Wilo-Zestaw czujnik różnicy ciśnień | Zestaw czujnika ciśnienia 0-16 Bar poziomy | 512 | Odprowadzanie wody brudnej i ścieków | Wilo | Wilo | 1 | SZT | - | - | - | Srebrny | Karton | 1 | 1 | 1 | 150 | 170 | 130 | 150 | 170 | 130 | 0.63 | 0.782 | http://downloads-wilo-select.wilo.com/assets/WIB_WILO23436630.jpg | https://wilo.com/quick/PL/pl/articleNumber/4194672
4194671 | 4048482609713 | Zestaw czujnika ciśnienia 0-25 Bar pionowy | Zestaw czujnika ciśnienia 0-25 Bar pionowy | 722 | 693 | PG14 | 28 | K | NIE | 26.51.52.0 | 90262020 | 90262020 | 520 | Zestaw czujnika ciśnienia 0-25 Bar pionowy | Zestaw czujnika ciśnienia 0-25 Bar pionowy | Wilo-Zestaw czujnik różnicy ciśnień | Zestaw czujnika ciśnienia 0-25 Bar pionowy | 512 | Odprowadzanie wody brudnej i ścieków | Wilo | Wilo | 1 | SZT | - | - | - | Srebrny | Karton | 1 | 1 | 1 | 150 | 216 | 143 | 150 | 216 | 143 | 0.748 | 0.9 | http://downloads-wilo-select.wilo.com/assets/WIB_WILO23436630.jpg | https://wilo.com/quick/PL/pl/articleNumber/4194671
4048064 | 3517280018832 | Zestaw czujnika ciśnienia 10 Bar | Zestaw czujnika ciśnienia 10 Bar | 714 | 685 | PG14 | 28 | K | NIE | 26.51.52.0 | 84137075 | 84137075 | 640 | Zestaw czujnika ciśnienia 10 Bar | Zestaw czujnika ciśnienia 10 Bar | Wilo-Czujnik ciśnienia | Zestaw czujnika ciśnienia 10 Bar | 811 | Zaopatrzenie w wodę | Wilo | Wilo | 1 | SZT | - | - | - | Srebrny | Karton | 1 | 1 | 1 | 143 | 216 | 150 | 143 | 216 | 150 | 1.2 | 1.2 | http://downloads-wilo-select.wilo.com/assets/WIB_WILO7641118.jpg | https://wilo.com/quick/PL/pl/articleNumber/4048064
4048065 | 3517280018849 | Zestaw czujnika ciśnienia 16 Bar | Zestaw czujnika ciśnienia 16 Bar | 714 | 685 | PG14 | 28 | K | NIE | 26.51.52.0 | 90262020 | 90262020 | 640 | Zestaw czujnika ciśnienia 16 Bar | Zestaw czujnika ciśnienia 16 Bar | Wilo-Czujnik ciśnienia | Zestaw czujnika ciśnienia 16 Bar | 811 | Zaopatrzenie w wodę | Wilo | Wilo | 1 | SZT | - | - | - | Srebrny | Karton | 1 | 1 | 1 | 143 | 216 | 150 | 143 | 216 | 150 | 1.2 | 1.2 | http://downloads-wilo-select.wilo.com/assets/WIB_WILO7641118.jpg | https://wilo.com/quick/PL/pl/articleNumber/4048065
4048066 | 3517280018856 | Zestaw czujnika ciśnienia 25 Bar | Zestaw czujnika ciśnienia 25 Bar | 714 | 685 | PG14 | 28 | K | NIE | 26.51.52.0 | 84137075 | 84137075 | 640 | Zestaw czujnika ciśnienia 25 Bar | Zestaw czujnika ciśnienia 25 Bar | Wilo-Czujnik ciśnienia | Zestaw czujnika ciśnienia 25 Bar | 811 | Zaopatrzenie w wodę | Wilo | Wilo | 1 | SZT | - | - | - | Srebrny | Karton | 1 | 1 | 1 | 143 | 216 | 150 | 143 | 216 | 150 | 1.2 | 1.2 | http://downloads-wilo-select.wilo.com/assets/WIB_WILO7641118.jpg | https://wilo.com/quick/PL/pl/articleNumber/4048066
4048063 | 3517280018825 | Zestaw czujnika ciśnienia 6 Bar | Zestaw czujnika ciśnienia 6 Bar | 714 | 685 | PG14 | 28 | K | NIE | 26.51.52.0 | 84137075 | 84137075 | 640 | Zestaw czujnika ciśnienia 6 Bar | Zestaw czujnika ciśnienia 6 Bar | Wilo-Czujnik ciśnienia | Zestaw czujnika ciśnienia 6 Bar | 811 | Zaopatrzenie w wodę | Wilo | Wilo | 1 | SZT | - | - | - | Srebrny | Karton | 1 | 1 | 1 | 143 | 216 | 150 | 143 | 216 | 150 | 1.2 | 1.2 | http://downloads-wilo-select.wilo.com/assets/WIB_WILO7641118.jpg | https://wilo.com/quick/PL/pl/articleNumber/4048063
2516555 | 4016322543565 | Zestaw czujnika ciśnienia 6 BAR | Zestaw nadajnika sygnału 0-6 Bar | 340 | 326 | PG14 | 14 | C | NIE | 26.51.52.0 | 90262080 | 90262080 | 560 | Zestaw czujnika ciśnienia 6 BAR | Zestaw nadajnika sygnału 0-6 Bar | Wilo-Zestaw nadajnika sygnału ciśnienia (zestaw nadajni | Zestaw nadajnika sygnału 0-6 Bar | 711 | Zaopatrzenie w wodę | Wilo | Wilo | 1 | SZT | - | - | - | Srebrno-szaro-czarny | Karton | 1 | 1 | 1 | 151 | 148 | 65 | 148 | 150 | 87 | 0.44 | 0.5 | http://downloads-wilo-select.wilo.com/assets/WIB_WILO116947.jpg | https://wilo.com/quick/PL/pl/articleNumber/2516555
2516556 | 4016322543572 | Zestaw czujnika, 0 do 10 bar | Zestaw nadajnika sygnału 0-10 Bar | 363 | 348 | PG14 | 14 | C | NIE | 26.51.52.0 | 90262080 | 90262080 | 560 | Zestaw czujnika, 0 do 10 bar | Zestaw nadajnika sygnału 0-10 Bar | Wilo-Zestaw nadajnika sygnału ciśnienia (zestaw nadajni | Zestaw nadajnika sygnału 0-10 Bar | 711 | Zaopatrzenie w wodę | Wilo | Wilo | 1 | SZT | - | - | - | Srebrno-szaro-czarny | Karton | 1 | 1 | 1 | 151 | 148 | 65 | 148 | 150 | 87 | 0.44 | 0.5 | http://downloads-wilo-select.wilo.com/assets/WIB_WILO116947.jpg | https://wilo.com/quick/PL/pl/articleNumber/2516556
2516557 | 4016322543589 | Zestaw czujnika, 0 do 16 bar | Zestaw nadajnika sygnału 0-16 Bar | 332 | 319 | PG14 | 14 | C | NIE | 26.51.52.0 | 90262080 | 90262080 | 560 | Zestaw czujnika, 0 do 16 bar | Zestaw nadajnika sygnału 0-16 Bar | Wilo-Zestaw nadajnika sygnału ciśnienia (zestaw nadajni | Zestaw nadajnika sygnału 0-16 Bar | 711 | Zaopatrzenie w wodę | Wilo | Wilo | 1 | SZT | - | - | - | Srebrno-szaro-czarny | Karton | 1 | 1 | 1 | 151 | 148 | 65 | 148 | 150 | 87 | 0.44 | 0.5 | http://downloads-wilo-select.wilo.com/assets/WIB_WILO116947.jpg | https://wilo.com/quick/PL/pl/articleNumber/2516557
2516558 | 4016322543596 | Zestaw czujnika, 0 do 25 bar | Zestaw nadajnika sygnału 0-25 Bar | 383 | 368 | PG14 | 28 | K | NIE | 26.51.52.0 | 90262080 | 90262080 | 560 | Zestaw czujnika, 0 do 25 bar | Zestaw nadajnika sygnału 0-25 Bar | Wilo-Zestaw nadajnika sygnału ciśnienia (zestaw nadajni | Zestaw nadajnika sygnału 0-25 Bar | 711 | Zaopatrzenie w wodę | Wilo | Wilo | 1 | SZT | - | - | - | Srebrno-szaro-czarny | Karton | 1 | 1 | 1 | 151 | 148 | 65 | 148 | 150 | 87 | 0.44 | 0.5 | http://downloads-wilo-select.wilo.com/assets/WIB_WILO116947.jpg | https://wilo.com/quick/PL/pl/articleNumber/2516558
2516559 | 4016322543602 | Zestaw czujnika, 0 do 40 bar | Zestaw nadajnika sygnału 0-40 Bar | 394 | 379 | PG14 | 28 | K | NIE | 26.51.52.0 | 90262080 | 90262080 | 560 | Zestaw czujnika, 0 do 40 bar | Zestaw nadajnika sygnału 0-40 Bar | Wilo-Zestaw nadajnika sygnału ciśnienia (zestaw nadajni | Zestaw nadajnika sygnału 0-40 Bar | 711 | Zaopatrzenie w wodę | Wilo | Wilo | 1 | SZT | - | - | - | Srebrno-szaro-czarny | Karton | 1 | 1 | 1 | 151 | 148 | 65 | 148 | 150 | 87 | 0.44 | 0.5 | http://downloads-wilo-select.wilo.com/assets/WIB_WILO116947.jpg | https://wilo.com/quick/PL/pl/articleNumber/2516559
6001126 | 4044966010648 | Zestaw do wodoszczelnego łączenia kabli 3-4x1,5mm² | Zestaw do wodoszczelnego łączenia kabli 3-4x1,5mm² | 82 | 78 | PG14 | 28 | K | NIE | 27.33.13.0 | 85369095 | 85369095 | 560 | Zestaw do wodoszczelnego łączenia kabli 3-4x1,5mm² | cable splicing Gr.0 KIT | Wilo-Splicing kit | cable splicing Gr.0 KIT | 711 | Zaopatrzenie w wodę | Wilo | Wilo | 1 | SZT | - | - | - | Szary | Karton | 1 | 1 | 1 | 200 | 200 | 120 | 200 | 200 | 120 | 0.54 | 0.54 | http://downloads-wilo-select.wilo.com/assets/WIB_WILO117017.jpg | https://wilo.com/quick/PL/pl/articleNumber/6001126
6001129 | 4044966010679 | Zestaw do wodoszczelnego łączenia kabli 3-4x4mm² | Zestaw do wodoszczelnego łączenia kabli 3-4x4mm² | 96 | 93 | PG14 | 28 | K | NIE | 28.13.31.0 | 85369095 | 85369095 | 560 | Zestaw do wodoszczelnego łączenia kabli 3-4x4mm² | cable splicing Gr.1c KIT | Wilo-Splicing kit | cable splicing Gr.1c KIT | 711 | Zaopatrzenie w wodę | Wilo | Wilo | 1 | SZT | - | - | - | Szary | Karton | 1 | 1 | 1 | 200 | 220 | 90 | 200 | 220 | 90 | 0.6 | 0.6 | http://downloads-wilo-select.wilo.com/assets/WIB_WILO117017.jpg | https://wilo.com/quick/PL/pl/articleNumber/6001129
6001128 | 4044966010662 | Zestaw do wodoszczelnego łączenia kabli 3-7x2,5mm² | Zestaw do wodoszczelnego łączenia kabli 3-7x2,5mm² | 100 | 96 | PG14 | 28 | K | NIE | 28.13.31.0 | 85369095 | 85369095 | 560 | Zestaw do wodoszczelnego łączenia kabli 3-7x2,5mm² | cable splicing Gr.1b KIT | Wilo-Splicing kit | cable splicing Gr.1b KIT | 711 | Zaopatrzenie w wodę | Wilo | Wilo | 1 | SZT | - | - | - | Szary | Karton | 1 | 1 | 1 | 210 | 220 | 140 | 210 | 220 | 140 | 0.6 | 0.6 | http://downloads-wilo-select.wilo.com/assets/WIB_WILO117017.jpg | https://wilo.com/quick/PL/pl/articleNumber/6001128
6079342 | 4048482650531 | Zestaw dopływowy DN 200 | Zestaw dopływowy DN 200 | 4222 | 4056 | PG14 | na zapytanie | na zapytanie | NIE | 28.14.13.0 | 84818061 | 84818061 | 720 | Zestaw dopływowy DN 200 | - | Wilo-Zestaw dopływowy | Zestaw dopływowy składający się z zaworu odcinającego i adaptera kołnierzowego (element FFRe) do podłączenia przewodu doprowadzającego do pompowni z systemem separacji części stałych, z uszczelką i osprzętem montażowym Informacje na temat umiejscowienia zamówień *Masa: 78 kg *Produkt: *Nr art.: 6079342 | 922 | Odprowadzanie wody brudnej i ścieków | Wilo | Wilo | 1 | SZT | - | - | - | Szary_Czarny | Karton | 1 | 1 | 1 | 600 | 800 | 470 | 600 | 800 | 470 | 78 | 80 | http://downloads-wilo-select.wilo.com/assets/WIB_WILO1321030.jpg | https://wilo.com/quick/PL/pl/articleNumber/6079342
6078906 | 4048482637877 | Zestaw dopływowy DN 200/150 | Zestaw dopływowy DN 200/150 | 4560 | 4379 | PG14 | na zapytanie | na zapytanie | NIE | 28.14.13.0 | 84818061 | 84818061 | 720 | Zestaw dopływowy DN 200/150 | - | Wilo-Zestaw dopływowy | Zestaw dopływowy składający się z zaworu odcinającego i adaptera kołnierzowego (element FFRe) do podłączenia przewodu doprowadzającego do pompowni z systemem separacji części stałych, z uszczelką i osprzętem montażowym Informacje na temat umiejscowienia zamówień *Masa: 51 kg *Produkt: *Nr art.: 6078906 | 922 | Odprowadzanie wody brudnej i ścieków | Wilo | Wilo | 1 | SZT | - | - | - | Szary_Czarny | Karton | 1 | 1 | 1 | 600 | 800 | 470 | 600 | 800 | 470 | 51 | 58 | http://downloads-wilo-select.wilo.com/assets/WIB_WILO1321060.jpg | https://wilo.com/quick/PL/pl/articleNumber/6078906
2546494 | 4048482745718 | Zestaw dopływowy DN 200/300 | Zestaw dopływowy DN 200/300 | 9494 | 9119 | PG14 | na zapytanie | na zapytanie | NIE | 28.14.13.0 | 84818061 | 84818061 | 720 | Zestaw dopływowy DN 200/300 | - | Wilo-Zestaw dopływowy | Zestaw dopływowy składający się z zaworu odcinającego i adaptera kołnierzowego (element FFRe) do podłączenia przewodu doprowadzającego do pompowni z systemem separacji części stałych, z uszczelką i osprzętem montażowym Informacje na temat umiejscowienia zamówień *Masa: 155 kg *Produkt: *Nr art.: 2546494 | 922 | Odprowadzanie wody brudnej i ścieków | Wilo | Wilo | 1 | SZT | - | - | - | Szary_Czarny | Karton | 1 | 1 | 1 | 800 | 1200 | 600 | 800 | 1200 | 600 | 155 | 175 | http://downloads-wilo-select.wilo.com/assets/WIB_WILO1321060.jpg | https://wilo.com/quick/PL/pl/articleNumber/2546494
2546495 | 4048482745725 | Zestaw dopływowy DN 200/350 | Zestaw dopływowy DN 200/350 | 16049 | 15415 | PG14 | na zapytanie | na zapytanie | NIE | 28.14.13.0 | 84818061 | 84818061 | 720 | Zestaw dopływowy DN 200/350 | - | Wilo-Zestaw dopływowy | Zestaw dopływowy składający się z zaworu odcinającego i adaptera kołnierzowego (element FFRe) do podłączenia przewodu doprowadzającego do pompowni z systemem separacji części stałych, z uszczelką i osprzętem montażowym Informacje na temat umiejscowienia zamówień *Masa: 228 kg *Produkt: *Nr art.: 2546495 | 922 | Odprowadzanie wody brudnej i ścieków | Wilo | Wilo | 1 | SZT | - | - | - | Szary_Czarny | Karton | 1 | 1 | 1 | 800 | 1200 | 670 | 800 | 1200 | 670 | 228 | 248 | http://downloads-wilo-select.wilo.com/assets/WIB_WILO1321060.jpg | https://wilo.com/quick/PL/pl/articleNumber/2546495
6079341 | 4048482650364 | Zestaw dopływowy DN 250 | Zestaw dopływowy DN 250 | 7550 | 7252 | PG14 | na zapytanie | na zapytanie | NIE | 28.14.13.0 | 84818061 | 84818061 | 720 | Zestaw dopływowy DN 250 | - | Wilo-Zestaw dopływowy | Zestaw dopływowy składający się z zaworu odcinającego i adaptera kołnierzowego (element FFRe) do podłączenia przewodu doprowadzającego do pompowni z systemem separacji części stałych, z uszczelką i osprzętem montażowym Informacje na temat umiejscowienia zamówień *Masa: 93 kg *Produkt: *Nr art.: 6079341 | 922 | Odprowadzanie wody brudnej i ścieków | Wilo | Wilo | 1 | SZT | - | - | - | Szary_Czarny | Karton | 1 | 1 | 1 | 800 | 1200 | 550 | 800 | 1200 | 550 | 93 | 110 | http://downloads-wilo-select.wilo.com/assets/WIB_WILO1321060.jpg | https://wilo.com/quick/PL/pl/articleNumber/6079341
4096206 | 3517280374075 | Zestaw kabla silnika 4x1,5mm² l 1,5m | Zestaw kabla silnika 4x1,5mm² l 1,5m | 142 | 138 | PG14 | 28 | K | NIE | 27.90.44.0 | 85444290 | 85444290 | 560 | Zestaw kabla silnika 4x1,5mm² l 1,5m | Zestaw kabla silnika 4x1,5mm² l 1,5m | Wilo-Przedłużenie przewodu silnika (zestaw przewodów si | Zestaw kabla silnika 4x1,5mm² l 1,5m | 711 | Zaopatrzenie w wodę | Wilo | Wilo | 1 | SZT | - | - | - | Niebieski | Karton | 1 | 1 | 1 | 86 | 105 | 68 | 86 | 105 | 68 | 0.5 | 1 | http://downloads-wilo-select.wilo.com/assets/WIB_WILO117011.jpg | https://wilo.com/quick/PL/pl/articleNumber/4096206
4096207 | 3517280374082 | Zestaw kabla silnika 4x1,5mm² l 2,5m | Zestaw kabla silnika 4x1,5mm² l 2,5m | 150 | 145 | PG14 | 28 | K | NIE | 27.90.44.0 | 85444290 | 85444290 | 560 | Zestaw kabla silnika 4x1,5mm² l 2,5m | Zestaw kabla silnika 4x1,5mm² l 2,5m | Wilo-Przedłużenie przewodu silnika (zestaw przewodów si | Zestaw kabla silnika 4x1,5mm² l 2,5m | 711 | Zaopatrzenie w wodę | Wilo | Wilo | 1 | SZT | - | - | - | Niebieski | Karton | 1 | 1 | 1 | 400 | 400 | 100 | 400 | 400 | 100 | 0.5 | 1 | http://downloads-wilo-select.wilo.com/assets/WIB_WILO920213.jpg | https://wilo.com/quick/PL/pl/articleNumber/4096207
2179210 | 4048482737287 | Zestaw kołnierza zaślepiającego P165-D112 | Zestaw kołnierza zaślepiającego P165-D112 | 188 | 179 | PG14 | 14 | C | NIE | 24.20.40.0 | 73072100 | 73072100 | 321 | Zestaw kołnierza zaślepiającego P165-D112 | Zestaw kołnierza zaślepiającego P165-D112 | Wilo-Kołnierze zaślepiające - pompa dławnicowa | Zestaw kołnierza zaślepiającego P165-D112 | 340 | Ogrzewanie, klimatyzacja, chłodnictwo | Wilo | Wilo | 1 | SZT | - | - | - | - | Wąskie opakowanie | - | 1 | - | 173 | 173 | 90 | 300 | 400 | 260 | 4.8 | 5.5 | http://downloads-wilo-select.wilo.com/assets/WIB_WILO283356.jpg | https://wilo.com/quick/PL/pl/articleNumber/2179210
2179211 | 4048482737294 | Zestaw kołnierza zaślepiającego P165-D136 | Zestaw kołnierza zaślepiającego P165-D136 | 188 | 179 | PG14 | 14 | C | NIE | 24.20.40.0 | 73072100 | 73072100 | 321 | Zestaw kołnierza zaślepiającego P165-D136 | Zestaw kołnierza zaślepiającego P165-D136 | Wilo-Kołnierze zaślepiające - pompa dławnicowa | Zestaw kołnierza zaślepiającego P165-D136 | 340 | Ogrzewanie, klimatyzacja, chłodnictwo | Wilo | Wilo | 1 | SZT | - | - | - | - | Wąskie opakowanie | - | 1 | - | 173 | 173 | 90 | 300 | 400 | 260 | 5.8 | 6.5 | http://downloads-wilo-select.wilo.com/assets/WIB_WILO283356.jpg | https://wilo.com/quick/PL/pl/articleNumber/2179211
2179212 | 4048482737300 | Zestaw kołnierza zaślepiającego P215-D136 | Zestaw kołnierza zaślepiającego P215-D136 | 377 | 360 | PG14 | 14 | C | NIE | 24.20.40.0 | 73072100 | 73072100 | 321 | Zestaw kołnierza zaślepiającego P215-D136 | Zestaw kołnierza zaślepiającego P215-D136 | Wilo-Kołnierze zaślepiające - pompa dławnicowa | Zestaw kołnierza zaślepiającego P215-D136 | 340 | Ogrzewanie, klimatyzacja, chłodnictwo | Wilo | Wilo | 1 | SZT | - | - | - | - | Wąskie opakowanie | - | 1 | - | 213.5 | 213.5 | 95 | 300 | 400 | 260 | 8.5 | 9.2 | http://downloads-wilo-select.wilo.com/assets/WIB_WILO283356.jpg | https://wilo.com/quick/PL/pl/articleNumber/2179212
2179213 | 4048482737515 | Zestaw kołnierza zaślepiającego P215-D164 | Zestaw kołnierza zaślepiającego P215-D164 | 377 | 360 | PG14 | 14 | C | NIE | 24.20.40.0 | 73072100 | 73072100 | 321 | Zestaw kołnierza zaślepiającego P215-D164 | Zestaw kołnierza zaślepiającego P215-D164 | Wilo-Kołnierze zaślepiające - pompa dławnicowa | Zestaw kołnierza zaślepiającego P215-D164 | 340 | Ogrzewanie, klimatyzacja, chłodnictwo | Wilo | Wilo | 1 | SZT | - | - | - | - | Wąskie opakowanie | - | 1 | - | 213.5 | 213.5 | 95 | 300 | 400 | 260 | 9.6 | 10.3 | http://downloads-wilo-select.wilo.com/assets/WIB_WILO283356.jpg | https://wilo.com/quick/PL/pl/articleNumber/2179213
2049280 | 4016322825784 | Zestaw kołnierza zaślepiającego Stratos typ 23 | Zestaw kołnierza zaślepiającego Stratos typ 23 | 105 | 101 | PG15 | 28 | K | NIE | 24.20.40.0 | 84139100 | - | 170 | Zestaw kołnierza zaślepiającego Stratos typ 23 | Zestaw kołnierza zaślepiającego | Wilo-Kołnierze zaślepiające - pompa bezdławnicowa | Zestaw kołnierza zaślepiającego Stratos typ 23 | 130 | Ogrzewanie, klimatyzacja, chłodnictwo | Wilo | Wilo | 1 | SZT | - | - | - | Czarny | Karton | 21 | 1 | 567 | 118 | 118 | 20 | 165 | 251 | 60 | 1.1 | 1.2 | http://downloads-wilo-select.wilo.com/assets/WIB_WILO283442.jpg | https://wilo.com/quick/PL/pl/articleNumber/2049280
2049991 | 4016322920175 | Zestaw kołnierza zaślepiającego Stratos typ 33 | Zestaw kołnierza zaślepiającego Stratos typ 33 | 108 | 104 | PG15 | 28 | K | NIE | 24.20.40.0 | 84139100 | - | 170 | Zestaw kołnierza zaślepiającego Stratos typ 33 | Zestaw kołnierza zaślepiającego | Wilo-Kołnierze zaślepiające - pompa bezdławnicowa | Zestaw kołnierza zaślepiającego Stratos typ 33 | 130 | Ogrzewanie, klimatyzacja, chłodnictwo | Wilo | Wilo | 1 | SZT | - | - | - | Czarny | Karton | 21 | 1 | 567 | 134 | 134 | 20 | 165 | 251 | 60 | 1.4 | 1.5 | http://downloads-wilo-select.wilo.com/assets/WIB_WILO283442.jpg | https://wilo.com/quick/PL/pl/articleNumber/2049991
2049992 | 4016322920182 | Zestaw kołnierza zaślepiającego Stratos typ 43 | Zestaw kołnierza zaślepiającego Stratos typ 43 | 119 | 114 | PG15 | 14 | C | NIE | 24.20.40.0 | 73072100 | - | 170 | Zestaw kołnierza zaślepiającego Stratos typ 43 | Zestaw kołnierza zaślepiającego | Wilo-Kołnierze zaślepiające - pompa bezdławnicowa | Zestaw kołnierza zaślepiającego Stratos typ 43 | 130 | Ogrzewanie, klimatyzacja, chłodnictwo | Wilo | Wilo | 1 | SZT | - | - | - | Czarny | Karton | 21 | 1 | 567 | 154 | 154 | 25 | 165 | 251 | 60 | 2.35 | 2.4 | http://downloads-wilo-select.wilo.com/assets/WIB_WILO283442.jpg | https://wilo.com/quick/PL/pl/articleNumber/2049992
2049279 | 4016322825760 | Zestaw kołnierza zaślepiającego Stratos typ 53 | Zestaw kołnierza zaślepiającego Stratos typ 53 | 168 | 161 | PG15 | 14 | C | NIE | 24.20.40.0 | 84139100 | - | 170 | Zestaw kołnierza zaślepiającego Stratos typ 53 | Zestaw kołnierza zaślepiającego | Wilo-Kołnierze zaślepiające - pompa bezdławnicowa | Zestaw kołnierza zaślepiającego Stratos typ 53 | 130 | Ogrzewanie, klimatyzacja, chłodnictwo | Wilo | Wilo | 1 | SZT | - | - | - | Czarny | Karton | 9 | 1 | 18 | 200 | 200 | 25 | 250 | 352 | 80 | 3.96 | 4.1 | http://downloads-wilo-select.wilo.com/assets/WIB_WILO283442.jpg | https://wilo.com/quick/PL/pl/articleNumber/2049279
2007496 | 4016322287193 | Zestaw kołnierza zaślepiającego TOP typ 42 | Zestaw kołnierza zaślepiającego TOP typ 42 | 114 | 109 | PG15 | 14 | C | NIE | 24.20.40.0 | 84139100 | - | 170 | Zestaw kołnierza zaślepiającego TOP typ 42 | Zestaw kołnierza zaślepiającego | Wilo-Kołnierze zaślepiające - pompa bezdławnicowa | Zestaw kołnierza zaślepiającego TOP typ 42 | 130 | Ogrzewanie, klimatyzacja, chłodnictwo | Wilo | Wilo | 1 | SZT | - | - | - | Czarny | Karton | 21 | 1 | 567 | 135 | 135 | 28 | 165 | 251 | 60 | 1.38 | 1.5 | http://downloads-wilo-select.wilo.com/assets/WIB_WILO283442.jpg | https://wilo.com/quick/PL/pl/articleNumber/2007496
2007497 | 4016322287209 | Zestaw kołnierza zaślepiającego TOP typ 52 | Zestaw kołnierza zaślepiającego TOP typ 52 | 129 | 123 | PG15 | 14 | C | NIE | 24.20.40.0 | 84139100 | - | 170 | Zestaw kołnierza zaślepiającego TOP typ 52 | Zestaw kołnierza zaślepiającego | Wilo-Kołnierze zaślepiające - pompa bezdławnicowa | Zestaw kołnierza zaślepiającego TOP typ 52 | 130 | Ogrzewanie, klimatyzacja, chłodnictwo | Wilo | Wilo | 1 | SZT | - | - | - | Czarny | Karton | 21 | 1 | 567 | 151 | 151 | 28 | 165 | 251 | 60 | 2.4 | 2.5 | http://downloads-wilo-select.wilo.com/assets/WIB_WILO283442.jpg | https://wilo.com/quick/PL/pl/articleNumber/2007497
2094641 | 4048482037813 | Zestaw kołnierza zaślepiającego TOP typ 72 | Zestaw kołnierza zaślepiającego TOP typ 72 | 168 | 161 | PG15 | 28 | K | NIE | 24.20.40.0 | 84139100 | - | 170 | Zestaw kołnierza zaślepiającego TOP typ 72 | Zestaw kołnierza zaślepiającego | Wilo-Kołnierze zaślepiające - pompa bezdławnicowa | Zestaw kołnierza zaślepiającego TOP typ 72 | 130 | Ogrzewanie, klimatyzacja, chłodnictwo | Wilo | Wilo | 1 | SZT | - | - | - | Czarny | Karton | 9 | 1 | 18 | 241 | 241 | 25 | 250 | 352 | 80 | 6.2 | 6.4 | http://downloads-wilo-select.wilo.com/assets/WIB_WILO283442.jpg | https://wilo.com/quick/PL/pl/articleNumber/2094641
2016008 | 4016322312161 | Zestaw kołnierza zaślepiającego typ 22 | Zestaw kołnierza zaślepiającego typ 22 | 80 | 76 | PG15 | 14 | C | NIE | 24.20.40.0 | 84139100 | - | 170 | Zestaw kołnierza zaślepiającego typ 22 | Zestaw kołnierza zaślepiającego | Wilo-Kołnierze zaślepiające - pompa bezdławnicowa | Zestaw kołnierza zaślepiającego typ 22 | 130 | Ogrzewanie, klimatyzacja, chłodnictwo | Wilo | Wilo | 1 | SZT | - | - | - | Czarny | Karton | 21 | 1 | 567 | 110 | 110 | 22 | 165 | 251 | 60 | 0.93 | 1 | http://downloads-wilo-select.wilo.com/assets/WIB_WILO283442.jpg | https://wilo.com/quick/PL/pl/articleNumber/2016008
2016009 | 4016322312154 | Zestaw kołnierza zaślepiającego typ 32 | Zestaw kołnierza zaślepiającego typ 32 | 108 | 104 | PG15 | 14 | C | NIE | 24.20.40.0 | 84139100 | - | 170 | Zestaw kołnierza zaślepiającego typ 32 | Zestaw kołnierza zaślepiającego | Wilo-Kołnierze zaślepiające - pompa bezdławnicowa | Zestaw kołnierza zaślepiającego typ 32 | 130 | Ogrzewanie, klimatyzacja, chłodnictwo | Wilo | Wilo | 1 | SZT | - | - | - | Czarny | Karton | 21 | 1 | 567 | 130 | 130 | 22 | 165 | 251 | 60 | 1.3 | 1.4 | http://downloads-wilo-select.wilo.com/assets/WIB_WILO283442.jpg | https://wilo.com/quick/PL/pl/articleNumber/2016009
6063151 | 4048482175263 | Zestaw łańcucha PCS 2000KG 1.4401 10M CE stal nierdzewna | Zestaw łańcucha PCS 2000KG 1.4401 10M CE stal nierdzewna | 5094 | 4892 | PG14 | 28 | K | NIE | 25.93.17.0 | 73158200 | 73158200 | 720 | Zestaw łańcucha PCS 2000KG 1.4401 10M CE | stal nierdzewna | Wilo-łańcuch oporowy, stal nierdzewna | Zestaw łańcucha PCS 2000KG 1.4401 10M CE stal nierdzewna | 911 | Odprowadzanie wody brudnej i ścieków | Wilo | Wilo | 1 | SZT | - | - | - | Szary_Czarny | Paleta jednorazowego użytku | 1 | 1 | 1 | 66 | 10000 | 66 | 800 | 1200 | 144 | 40 | 40 | http://downloads-wilo-select.wilo.com/assets/WIB_WILO7625379.jpg | https://wilo.com/quick/PL/pl/articleNumber/6063151
6063152 | 4048482175270 | Zestaw łańcucha PCS 2000KG STVZ 10M CE stal nierdzewna | Zestaw łańcucha PCS 2000KG STVZ 10M CE stal nierdzewna | 1556 | 1494 | PG14 | 28 | K | NIE | 25.93.17.0 | 73158200 | 73158200 | 720 | Zestaw łańcucha PCS 2000KG STVZ 10M CE | stal nierdzewna | Wilo-łańcuch oporowy, stal ocynkowana | Zestaw łańcucha PCS 2000KG STVZ 10M CE stal nierdzewna | 911 | Odprowadzanie wody brudnej i ścieków | Wilo | Wilo | 1 | SZT | - | - | - | Szary_Czarny | Paleta jednorazowego użytku | 1 | 1 | 1 | 66 | 10000 | 66 | 800 | 1200 | 144 | 43 | 43 | http://downloads-wilo-select.wilo.com/assets/WIB_WILO7641496.jpg | https://wilo.com/quick/PL/pl/articleNumber/6063152
6084895 | 4048482871936 | Zestaw łańcucha PCS 200kg 1.4401 1m LU | Zestaw łańcucha PCS 200kg 1.4401 1m LU | 143 | 138 | PG14 | 28 | K | NIE | 25.93.17.0 | 73158200 | 73158200 | 720 | Zestaw łańcucha PCS 200kg 1.4401 1m LU | Zestaw łańcucha PCS 200kg 1.4401 1m LU | Wilo-Zestaw łańcuchów do podnoszenia, stal nierdzewna | Zestaw łańcucha PCS 200kg 1.4401 1m LU | 911 | Odprowadzanie wody brudnej i ścieków | Wilo | Wilo | 1 | SZT | - | - | - | - | Karton | - | 1 | - | 3.5 | 400 | 300 | 3.5 | 400 | 300 | 0.566 | 0.61 | http://downloads-wilo-select.wilo.com/assets/WIB_WILO23436747.jpg | https://wilo.com/quick/PL/pl/articleNumber/6084895
6084894 | 4048482871851 | Zestaw łańcucha PCS 200kg 1.4401 3m LU | Zestaw łańcucha PCS 200kg 1.4401 3m LU | 322 | 309 | PG14 | 28 | K | NIE | 25.93.17.0 | 73158200 | 73158200 | 720 | Zestaw łańcucha PCS 200kg 1.4401 3m LU | Zestaw łańcucha PCS 200kg 1.4401 3m LU | Wilo-Zestaw łańcuchów do podnoszenia, stal nierdzewna | Zestaw łańcucha PCS 200kg 1.4401 3m LU | 911 | Odprowadzanie wody brudnej i ścieków | Wilo | Wilo | 1 | SZT | - | - | - | - | Karton | - | 1 | - | 3.5 | 400 | 300 | 3.5 | 400 | 300 | 1.24 | 1.29 | http://downloads-wilo-select.wilo.com/assets/WIB_WILO23436747.jpg | https://wilo.com/quick/PL/pl/articleNumber/6084894
6084893 | 4048482871844 | Zestaw łańcucha PCS 200kg 1.4401 6m LU | Zestaw łańcucha PCS 200kg 1.4401 6m LU | 435 | 418 | PG14 | 28 | K | NIE | 25.93.17.0 | 73158200 | 73158200 | 720 | Zestaw łańcucha PCS 200kg 1.4401 6m LU | Zestaw łańcucha PCS 200kg 1.4401 6m LU | Wilo-Zestaw łańcuchów do podnoszenia, stal nierdzewna | Zestaw łańcucha PCS 200kg 1.4401 6m LU | 911 | Odprowadzanie wody brudnej i ścieków | Wilo | Wilo | 1 | SZT | - | - | - | - | Karton | - | 1 | - | 3.5 | 400 | 300 | 3.5 | 400 | 300 | 2.38 | 2.43 | http://downloads-wilo-select.wilo.com/assets/WIB_WILO23436747.jpg | https://wilo.com/quick/PL/pl/articleNumber/6084893
6063153 | 4048482175287 | Zestaw łańcucha PCS 5000KG 1.4401 10M CE stal nierdzewna | Zestaw łańcucha PCS 5000KG 1.4401 10M CE stal nierdzewna | 12532 | 12037 | PG14 | 28 | K | NIE | 25.93.17.0 | 73158200 | 73158200 | 720 | Zestaw łańcucha PCS 5000KG 1.4401 10M CE | Zestaw łańcucha | Wilo-łańcuch oporowy, stal nierdzewna | Zestaw łańcucha PCS 5000KG 1.4401 10M CE stal nierdzewna | 911 | Odprowadzanie wody brudnej i ścieków | Wilo | Wilo | 1 | SZT | - | - | - | Szary_Czarny | Paleta jednorazowego użytku | 1 | 1 | 1 | 96 | 10000 | 96 | 800 | 1200 | 144 | 95 | 95 | http://downloads-wilo-select.wilo.com/assets/WIB_WILO7625379.jpg | https://wilo.com/quick/PL/pl/articleNumber/6063153
6063154 | 4048482175294 | Zestaw łańcucha PCS 5000KG STVZ 10M CE stal nierdzewna | Zestaw łańcucha PCS 5000KG STVZ 10M CE stal nierdzewna | 3265 | 3136 | PG14 | 28 | K | NIE | 25.93.17.0 | 73158200 | 73158200 | 720 | Zestaw łańcucha PCS 5000KG STVZ 10M CE | Zestaw łańcucha | Wilo-łańcuch oporowy, stal ocynkowana | Zestaw łańcucha PCS 5000KG STVZ 10M CE stal nierdzewna | 911 | Odprowadzanie wody brudnej i ścieków | Wilo | Wilo | 1 | SZT | - | - | - | Szary_Czarny | Paleta jednorazowego użytku | 1 | 1 | 1 | 96 | 10000 | 96 | 800 | 1200 | 144 | 95 | 95 | http://downloads-wilo-select.wilo.com/assets/WIB_WILO7641496.jpg | https://wilo.com/quick/PL/pl/articleNumber/6063154
6063155 | 4048482175300 | Zestaw łańcucha PCS 7000KG 1.4401 10M CE stal nierdzewna | Zestaw łańcucha PCS 7000KG 1.4401 10M CE stal nierdzewna | 16724 | 16063 | PG14 | 28 | K | NIE | 25.93.17.0 | 73158200 | 73158200 | 720 | Zestaw łańcucha PCS 7000KG 1.4401 10M CE | Zestaw łańcucha | Wilo-łańcuch oporowy, stal nierdzewna | Zestaw łańcucha PCS 7000KG 1.4401 10M CE stal nierdzewna | 911 | Odprowadzanie wody brudnej i ścieków | Wilo | Wilo | 1 | SZT | - | - | - | Szary_Czarny | Paleta jednorazowego użytku | 1 | 1 | 1 | 117 | 1000 | 117 | 800 | 1200 | 144 | 129 | 129 | http://downloads-wilo-select.wilo.com/assets/WIB_WILO7625379.jpg | https://wilo.com/quick/PL/pl/articleNumber/6063155
6063156 | 4048482175317 | Zestaw łańcucha PCS 7000KG STVZ 10M CE stal nierdzewna | Zestaw łańcucha PCS 7000KG STVZ 10M CE stal nierdzewna | 4375 | 4202 | PG14 | 28 | K | NIE | 25.93.17.0 | 73158200 | 73158200 | 720 | Zestaw łańcucha PCS 7000KG STVZ 10M CE | Zestaw łańcucha | Wilo-łańcuch oporowy, stal ocynkowana | Zestaw łańcucha PCS 7000KG STVZ 10M CE stal nierdzewna | 911 | Odprowadzanie wody brudnej i ścieków | Wilo | Wilo | 1 | SZT | - | - | - | Szary_Czarny | Paleta jednorazowego użytku | 1 | 1 | 1 | 117 | 10000 | 117 | 800 | 1200 | 144 | 129 | 129 | http://downloads-wilo-select.wilo.com/assets/WIB_WILO7641496.jpg | https://wilo.com/quick/PL/pl/articleNumber/6063156
6063146 | 4048482175201 | Zestaw łańcucha PCS 800KG 1.4401 10M CE stal nierdzewna | Zestaw łańcucha PCS 800KG 1.4401 10M CE stal nierdzewna | 1860 | 1786 | PG14 | 28 | K | NIE | 25.93.17.0 | 73158200 | 73158200 | 720 | Zestaw łańcucha PCS 800KG 1.4401 10M CE | Zestaw łańcucha | Wilo-łańcuch oporowy, stal nierdzewna | Zestaw łańcucha PCS 800KG 1.4401 10M CE stal nierdzewna | 911 | Odprowadzanie wody brudnej i ścieków | Wilo | Wilo | 1 | SZT | - | - | - | Szary_Czarny | Karton | 1 | 1 | 1 | 240 | 340 | 100 | 240 | 340 | 100 | 15.5 | 16 | http://downloads-wilo-select.wilo.com/assets/WIB_WILO7625379.jpg | https://wilo.com/quick/PL/pl/articleNumber/6063146
6063143 | 4048482175171 | Zestaw łańcucha PCS 800KG 1.4401 3M CE stal nierdzewna | Zestaw łańcucha PCS 800KG 1.4401 3M CE stal nierdzewna | 742 | 713 | PG14 | 28 | K | NIE | 25.93.17.0 | 73158200 | 73158200 | 720 | Zestaw łańcucha PCS 800KG 1.4401 3M CE | Zestaw łańcucha | Wilo-łańcuch oporowy, stal nierdzewna | Zestaw łańcucha PCS 800KG 1.4401 3M CE stal nierdzewna | 911 | Odprowadzanie wody brudnej i ścieków | Wilo | Wilo | 1 | SZT | - | - | - | Szary_Czarny | Karton | 1 | 1 | 1 | 130 | 340 | 70 | 230 | 340 | 70 | 5.5 | 6 | http://downloads-wilo-select.wilo.com/assets/WIB_WILO7625379.jpg | https://wilo.com/quick/PL/pl/articleNumber/6063143
6063144 | 4048482175188 | Zestaw łańcucha PCS 800KG 1.4401 5M CE stal nierdzewna | Zestaw łańcucha PCS 800KG 1.4401 5M CE stal nierdzewna | 1100 | 1057 | PG14 | 28 | K | NIE | 25.93.17.0 | 73158200 | 73158200 | 720 | Zestaw łańcucha PCS 800KG 1.4401 5M CE | Zestaw łańcucha | Wilo-łańcuch oporowy, stal nierdzewna | Zestaw łańcucha PCS 800KG 1.4401 5M CE stal nierdzewna | 911 | Odprowadzanie wody brudnej i ścieków | Wilo | Wilo | 1 | SZT | - | - | - | Szary_Czarny | Karton | 1 | 1 | 1 | 200 | 340 | 70 | 230 | 340 | 70 | 8.5 | 9 | http://downloads-wilo-select.wilo.com/assets/WIB_WILO7625379.jpg | https://wilo.com/quick/PL/pl/articleNumber/6063144
6063145 | 4048482175195 | Zestaw łańcucha PCS 800KG 1.4401 6M CE stal nierdzewna | Zestaw łańcucha PCS 800KG 1.4401 6M CE stal nierdzewna | 1275 | 1225 | PG14 | 28 | K | NIE | 25.93.17.0 | 73158200 | 73158200 | 720 | Zestaw łańcucha PCS 800KG 1.4401 6M CE | Zestaw łańcucha | Wilo-łańcuch oporowy, stal nierdzewna | Zestaw łańcucha PCS 800KG 1.4401 6M CE stal nierdzewna | 911 | Odprowadzanie wody brudnej i ścieków | Wilo | Wilo | 1 | SZT | - | - | - | Szary_Czarny | Karton | 1 | 1 | 1 | 230 | 340 | 70 | 230 | 340 | 70 | 10 | 10.5 | http://downloads-wilo-select.wilo.com/assets/WIB_WILO7625379.jpg | https://wilo.com/quick/PL/pl/articleNumber/6063145
6063150 | 4048482175256 | Zestaw łańcucha PCS 800KG STVZ 10M CE stal nierdzewna | Zestaw łańcucha PCS 800KG STVZ 10M CE stal nierdzewna | 921 | 884 | PG14 | 28 | K | NIE | 25.93.17.0 | 73158200 | 73158200 | 720 | Zestaw łańcucha PCS 800KG STVZ 10M CE | Zestaw łańcucha | Wilo-łańcuch oporowy, stal ocynkowana | Zestaw łańcucha PCS 800KG STVZ 10M CE stal nierdzewna | 911 | Odprowadzanie wody brudnej i ścieków | Wilo | Wilo | 1 | SZT | - | - | - | Szary_Czarny | Karton | 1 | 1 | 1 | 240 | 310 | 115 | 250 | 340 | 120 | 16 | 16.5 | http://downloads-wilo-select.wilo.com/assets/WIB_WILO7641496.jpg | https://wilo.com/quick/PL/pl/articleNumber/6063150
6063147 | 4048482175225 | Zestaw łańcucha PCS 800KG STVZ 3M CE stal nierdzewna | Zestaw łańcucha PCS 800KG STVZ 3M CE stal nierdzewna | 340 | 326 | PG14 | 28 | K | NIE | 25.93.17.0 | 73158200 | 73158200 | 720 | Zestaw łańcucha PCS 800KG STVZ 3M CE | Zestaw łańcucha | Wilo-łańcuch oporowy, stal ocynkowana | Zestaw łańcucha PCS 800KG STVZ 3M CE stal nierdzewna | 911 | Odprowadzanie wody brudnej i ścieków | Wilo | Wilo | 1 | SZT | - | - | - | Szary_Czarny | Karton | 1 | 1 | 1 | 180 | 340 | 70 | 230 | 340 | 70 | 5.5 | 6 | http://downloads-wilo-select.wilo.com/assets/WIB_WILO7641496.jpg | https://wilo.com/quick/PL/pl/articleNumber/6063147
6063148 | 4048482175232 | Zestaw łańcucha PCS 800KG STVZ 5M CE stal nierdzewna | Zestaw łańcucha PCS 800KG STVZ 5M CE stal nierdzewna | 539 | 518 | PG14 | 28 | K | NIE | 25.93.17.0 | 73158200 | 73158200 | 720 | Zestaw łańcucha PCS 800KG STVZ 5M CE | Zestaw łańcucha | Wilo-łańcuch oporowy, stal ocynkowana | Zestaw łańcucha PCS 800KG STVZ 5M CE stal nierdzewna | 911 | Odprowadzanie wody brudnej i ścieków | Wilo | Wilo | 1 | SZT | - | - | - | Szary_Czarny | Karton | 1 | 1 | 1 | 200 | 340 | 70 | 230 | 340 | 70 | 8.5 | 9 | http://downloads-wilo-select.wilo.com/assets/WIB_WILO7641496.jpg | https://wilo.com/quick/PL/pl/articleNumber/6063148
6063149 | 4048482175249 | Zestaw łańcucha PCS 800KG STVZ 6M CE stal nierdzewna | Zestaw łańcucha PCS 800KG STVZ 6M CE stal nierdzewna | 639 | 614 | PG14 | 28 | K | NIE | 25.93.17.0 | 73158200 | 73158200 | 720 | Zestaw łańcucha PCS 800KG STVZ 6M CE | Zestaw łańcucha | Wilo-łańcuch oporowy, stal ocynkowana | Zestaw łańcucha PCS 800KG STVZ 6M CE stal nierdzewna | 911 | Odprowadzanie wody brudnej i ścieków | Wilo | Wilo | 1 | SZT | - | - | - | Szary_Czarny | Karton | 1 | 1 | 1 | 230 | 340 | 70 | 230 | 340 | 70 | 10 | 10.5 | http://downloads-wilo-select.wilo.com/assets/WIB_WILO7641496.jpg | https://wilo.com/quick/PL/pl/articleNumber/6063149
6063518 | 4048482186832 | Zestaw łańcucha PCS 9000KG STVZ 10M CE stal nierdzewna | Zestaw łańcucha PCS 9000KG STVZ 10M CE stal nierdzewna | 5320 | 5110 | PG14 | 28 | K | NIE | 25.93.17.0 | 73158200 | 73158200 | 720 | Zestaw łańcucha PCS 9000KG STVZ 10M CE | Zestaw łańcuchów | Wilo-łańcuch oporowy, stal ocynkowana | Zestaw łańcucha PCS 9000KG STVZ 10M CE stal nierdzewna | 911 | Odprowadzanie wody brudnej i ścieków | Wilo | Wilo | 1 | SZT | - | - | - | Szary_Czarny | Paleta jednorazowego użytku | 1 | 1 | 1 | 134 | 10000 | 134 | 835 | 1240 | 970 | 170 | 170 | http://downloads-wilo-select.wilo.com/assets/WIB_WILO7641496.jpg | https://wilo.com/quick/PL/pl/articleNumber/6063518
6063138 | 4048482175126 | Zestaw łańcuchów PCS-CE, 400 kg, 10m, stal nierdzewna | Zestaw łańcuchów PCS-CE, stal nierdzewna, 400 kg, 10m | 1134 | 1088 | PG14 | 28 | K | NIE | 25.93.17.0 | 73158200 | 73158200 | 720 | Zestaw łańcuchów PCS-CE, 400 kg, 10m, | Zestaw łańcuchów | Wilo-łańcuch oporowy, stal nierdzewna | Zestaw łańcuchów PCS-CE, stal nierdzewna, 400 kg, 10m | 911 | Odprowadzanie wody brudnej i ścieków | Wilo | Wilo | 1 | SZT | - | - | - | Szary_Czarny | Karton | 1 | 1 | 1 | 230 | 340 | 70 | 230 | 340 | 70 | 9 | 9.5 | http://downloads-wilo-select.wilo.com/assets/WIB_WILO7625379.jpg | https://wilo.com/quick/PL/pl/articleNumber/6063138
6063142 | 4048482175164 | Zestaw łańcuchów PCS-CE, 400 kg, 10m, stal ocynkowana | Zestaw łańcuchów PCS-CE, stal ocynkowana, 400 kg, 10m | 486 | 466 | PG14 | 14 | C | NIE | 25.93.17.0 | 73158200 | 73158200 | 720 | Zestaw łańcuchów PCS-CE, 400 kg, 10m, | Zestaw łańcuchów | Wilo-łańcuch oporowy, stal ocynkowana | Zestaw łańcuchów PCS-CE, stal ocynkowana, 400 kg, 10m | 911 | Odprowadzanie wody brudnej i ścieków | Wilo | Wilo | 1 | SZT | - | - | - | Szary_Czarny | Karton | 1 | 1 | 1 | 228 | 338 | 70 | 230 | 340 | 70 | 9.5 | 10 | http://downloads-wilo-select.wilo.com/assets/WIB_WILO7641496.jpg | https://wilo.com/quick/PL/pl/articleNumber/6063142
6063135 | 4048482174891 | Zestaw łańcuchów PCS-CE, 400 kg, 3m, stal nierdzewna | Zestaw łańcuchów PCS-CE, stal nierdzewna, 400 kg, 3m | 510 | 490 | PG14 | 28 | K | NIE | 25.93.17.0 | 73158200 | 73158200 | 720 | Zestaw łańcuchów PCS-CE, 400 kg, 3m, | Zestaw łańcuchów | Wilo-łańcuch oporowy, stal nierdzewna | Zestaw łańcuchów PCS-CE, stal nierdzewna, 400 kg, 3m | 911 | Odprowadzanie wody brudnej i ścieków | Wilo | Wilo | 1 | SZT | - | - | - | Szary_Czarny | Karton | 1 | 1 | 1 | 90 | 340 | 70 | 230 | 340 | 70 | 3 | 3.5 | http://downloads-wilo-select.wilo.com/assets/WIB_WILO7625379.jpg | https://wilo.com/quick/PL/pl/articleNumber/6063135
6063139 | 4048482175133 | Zestaw łańcuchów PCS-CE, 400 kg, 3m, stal ocynkowana | Zestaw łańcuchów PCS-CE, stal ocynkowana, 400 kg, 3m | 172 | 165 | PG14 | 28 | K | NIE | 25.93.17.0 | 73158200 | 73158200 | 720 | Zestaw łańcuchów PCS-CE, 400 kg, 3m, | Zestaw łańcuchów | Wilo-łańcuch oporowy, stal ocynkowana | Zestaw łańcuchów PCS-CE, stal ocynkowana, 400 kg, 3m | 911 | Odprowadzanie wody brudnej i ścieków | Wilo | Wilo | 1 | SZT | - | - | - | Szary_Czarny | Karton | 1 | 1 | 1 | 170 | 340 | 70 | 230 | 340 | 70 | 3.5 | 4 | http://downloads-wilo-select.wilo.com/assets/WIB_WILO7641496.jpg | https://wilo.com/quick/PL/pl/articleNumber/6063139
6063136 | 4048482174907 | Zestaw łańcuchów PCS-CE, 400 kg, 5m, stal nierdzewna | Zestaw łańcuchów PCS-CE, stal nierdzewna, 400 kg, 5m | 717 | 689 | PG14 | 28 | K | NIE | 25.93.17.0 | 73158200 | 73158200 | 720 | Zestaw łańcuchów PCS-CE, 400 kg, 5m, | Zestaw łańcuchów | Wilo-łańcuch oporowy, stal nierdzewna | Zestaw łańcuchów PCS-CE, stal nierdzewna, 400 kg, 5m | 911 | Odprowadzanie wody brudnej i ścieków | Wilo | Wilo | 1 | SZT | - | - | - | Szary_Czarny | Karton | 1 | 1 | 1 | 170 | 340 | 70 | 230 | 340 | 70 | 5 | 5.5 | http://downloads-wilo-select.wilo.com/assets/WIB_WILO7625379.jpg | https://wilo.com/quick/PL/pl/articleNumber/6063136
6063140 | 4048482175140 | Zestaw łańcuchów PCS-CE, 400 kg, 5m, stal ocynkowana | Zestaw łańcuchów PCS-CE, stal ocynkowana, 400 kg, 5m | 261 | 251 | PG14 | 14 | C | NIE | 25.93.17.0 | 73158200 | 73158200 | 720 | Zestaw łańcuchów PCS-CE, 400 kg, 5m, | Zestaw łańcuchów | Wilo-łańcuch oporowy, stal ocynkowana | Zestaw łańcuchów PCS-CE, stal ocynkowana, 400 kg, 5m | 911 | Odprowadzanie wody brudnej i ścieków | Wilo | Wilo | 1 | SZT | - | - | - | Szary_Czarny | Karton | 1 | 1 | 1 | 160 | 340 | 70 | 230 | 340 | 70 | 5 | 5.5 | http://downloads-wilo-select.wilo.com/assets/WIB_WILO7641496.jpg | https://wilo.com/quick/PL/pl/articleNumber/6063140
6063137 | 4048482175119 | Zestaw łańcuchów PCS-CE, 400 kg, 6m, stal nierdzewna | Zestaw łańcuchów PCS-CE, stal nierdzewna, 400 kg, 6m | 743 | 713 | PG14 | 28 | K | NIE | 25.93.17.0 | 73158200 | 73158200 | 720 | Zestaw łańcuchów PCS-CE, 400 kg, 6m, | Zestaw łańcuchów | Wilo-łańcuch oporowy, stal nierdzewna | Zestaw łańcuchów PCS-CE, stal nierdzewna, 400 kg, 6m | 911 | Odprowadzanie wody brudnej i ścieków | Wilo | Wilo | 1 | SZT | - | - | - | Szary_Czarny | Karton | 1 | 1 | 1 | 160 | 340 | 68 | 230 | 340 | 70 | 5.5 | 6 | http://downloads-wilo-select.wilo.com/assets/WIB_WILO7625379.jpg | https://wilo.com/quick/PL/pl/articleNumber/6063137
6063141 | 4048482175157 | Zestaw łańcuchów PCS-CE, 400 kg, 6m, stal ocynkowana | Zestaw łańcuchów PCS-CE, stal ocynkowana, 400 kg, 6m | 296 | 284 | PG14 | 28 | K | NIE | 25.93.17.0 | 73158200 | 73158200 | 720 | Zestaw łańcuchów PCS-CE, 400 kg, 6m, | Zestaw łańcuchów | Wilo-łańcuch oporowy, stal ocynkowana | Zestaw łańcuchów PCS-CE, stal ocynkowana, 400 kg, 6m | 911 | Odprowadzanie wody brudnej i ścieków | Wilo | Wilo | 1 | SZT | - | - | - | Szary_Czarny | Karton | 1 | 1 | 1 | 150 | 340 | 70 | 230 | 340 | 70 | 6 | 6.5 | http://downloads-wilo-select.wilo.com/assets/WIB_WILO7641496.jpg | https://wilo.com/quick/PL/pl/articleNumber/6063141
2017176 | 4016322526988 | Zestaw montażowy DN 100 | Zestaw montażowy DN 100 | 50 | 48 | PG14 | 14 | C | NIE | 28.13.31.0 | 84139100 | 84139100 | 720 | Zestaw montażowy DN 100 | Zestaw montażowy | Wilo-Osprzęt montażowy | Zestaw montażowy DN100 | 911 | Odprowadzanie wody brudnej i ścieków | Wilo | Wilo | 1 | SZT | - | - | - | Szary_Czarny | Torba | 1 | 1 | 1 | 170 | 200 | 40 | 170 | 200 | 40 | 1.5 | 1.5 | http://downloads-wilo-select.wilo.com/assets/WIB_WILO116696.jpg | https://wilo.com/quick/PL/pl/articleNumber/2017176
2026541 | 4016322448983 | Zestaw montażowy TP 100 | Zestaw montażowy TP 100 | 3527 | 3386 | PG14 | na zapytanie | na zapytanie | NIE | 28.13.31.0 | 84139100 | 84139100 | 720 | Zestaw montażowy TP 100 | Zestaw montażowy | Wilo-Zestaw montażowy | Zestaw montażowy TP 100 | 911 | Odprowadzanie wody brudnej i ścieków | Wilo | Wilo | 1 | SZT | - | - | - | Szary_Czarny | Karton | 1 | 1 | 1 | 300 | 607 | 550 | 320 | 805 | 585 | 21 | 23.5 | http://downloads-wilo-select.wilo.com/assets/WIB_WILO116675.jpg | https://wilo.com/quick/PL/pl/articleNumber/2026541
2036896 | 4016322568957 | Zestaw montażowy TP 80 - stal nierdzewna AISI304 | Zestaw montażowy TP 80 - stal nierdzewna AISI304 | 3164 | 3042 | PG14 | na zapytanie | na zapytanie | NIE | 28.13.31.0 | 84139100 | 84139100 | 720 | Zestaw montażowy TP 80 - stal nierdzewna AISI304 | Zestaw montażowy | Wilo-Zestaw montażowy | Zestaw montażowy TP 80 - stal nierdzewna AISI304 | 911 | Odprowadzanie wody brudnej i ścieków | Wilo | Wilo | 1 | SZT | - | - | - | Szary_Czarny | Karton | 1 | 1 | 1 | 200 | 492 | 505 | 330 | 555 | 430 | 19.5 | 21.5 | http://downloads-wilo-select.wilo.com/assets/WIB_WILO116679.jpg | https://wilo.com/quick/PL/pl/articleNumber/2036896
4087148 | 4044966526934 | Zestaw podłączenia kabla silnika | Zestaw podłączenia kabla silnika | 162 | 156 | PG14 | 14 | C | NIE | 27.90.44.0 | 85444290 | 85444290 | 560 | Zestaw podłączenia kabla silnika | Zestaw podłączeniowy | Wilo-Przedłużenie przewodu silnika (zestaw złączek prze | Zestaw podłączenia kabla silnika | 711 | Zaopatrzenie w wodę | Wilo | Wilo | 1 | SZT | - | - | - | Niebieski | Karton | 1 | 1 | 1 | 70 | 170 | 42 | 70 | 170 | 42 | 0.25 | 0.5 | http://downloads-wilo-select.wilo.com/assets/WIB_WILO117019.jpg | https://wilo.com/quick/PL/pl/articleNumber/4087148
2510976 | 4016322418016 | Zestaw podłączeniowy WMS dla CO-1 MVI 16/32 | Zestaw podłączeniowy WMS dla CO-1 MVI 16/32 | 308 | 297 | PG14 | 28 | K | NIE | 28.13.31.0 | 84139100 | 84139100 | 640 | Zestaw podłączeniowy WMS dla CO-1 MVI 16/32 | Zestaw podłączeniowy | Wilo-Zestaw przyłączowy WMS do CO-1 | Zestaw podłączeniowy WMS dla CO-1 MVI 16/32 | 823 | Zaopatrzenie w wodę | Wilo | Wilo | 1 | SZT | - | - | - | Mosiądz | Karton | 1 | 1 | 1 | 30 | 102 | 63 | 155 | 160 | 100 | 0.21 | 0.3 | http://downloads-wilo-select.wilo.com/assets/WIB_WILO7640497.jpg | https://wilo.com/quick/PL/pl/articleNumber/2510976
2504386 | 4016322366607 | Zestaw podłączeniowy WMS dla CO-1 MVI/MVIS | Zestaw podłączeniowy WMS dla CO-1 MVI/MVIS | 220 | 212 | PG14 | 28 | K | NIE | 28.13.31.0 | 84139100 | 84139100 | 640 | Zestaw podłączeniowy WMS dla CO-1 MVI/MVIS | Zestaw podłączeniowy WMS dla CO-1 MVI/MVIS | Wilo-Zestaw przyłączowy WMS do CO-1 | Zestaw podłączeniowy WMS dla CO-1 MVI/MVIS | 823 | Zaopatrzenie w wodę | Wilo | Wilo | 1 | SZT | - | - | - | Mosiądz | Karton | 1 | 1 | 1 | 30 | 105 | 66 | 155 | 160 | 100 | 0.195 | 0.285 | http://downloads-wilo-select.wilo.com/assets/WIB_WILO283962.jpg | https://wilo.com/quick/PL/pl/articleNumber/2504386
2549084 | 4048482876092 | Zestaw pokrywy przedniej dla sterownika EC-PANEL | Zestaw pokrywy przedniej dla sterownika EC-PANEL | 172 | 165 | PG14 | na zapytanie | na zapytanie | NIE | 27.12.40.0 | 85381000 | - | 640 | Zestaw pokrywy przedniej dla sterownika EC-PANEL | Zestaw pokrywy przedniej dla sterownika EC-PANEL | Wilo-Zestaw pokrywy | Zestaw pokrywy przedniej dla sterownika EC-PANEL |  | Akcesoria | Wilo | Wilo | - | SZT | - | - | - | - |  | - | 1 | - | [8 empty] | - | https://wilo.com/quick/PL/pl/articleNumber/2549084
2525810 | 4016322871057 | Zestaw połączeniowy WMS dla CO-1 MVI 70… | Zestaw połączeniowy WMS dla CO-1 MVI 70… | 328 | 315 | PG14 | 28 | K | NIE | 28.99.52.0 | 84799070 | 84799070 | 640 | Zestaw połączeniowy WMS dla CO-1 MVI 70… | Zestaw połączeniowy WMS dla CO-1 MVI 70… | Wilo-Zestaw przyłączowy WMS do CO-1 | Zestaw połączeniowy WMS dla CO-1 MVI 70… | 823 | Zaopatrzenie w wodę | Wilo | Wilo | 1 | SZT | - | - | - | Mosiądz | Karton | 1 | 1 | 1 | 30 | 121 | 63 | 155 | 160 | 100 | 0.23 | 0.32 | http://downloads-wilo-select.wilo.com/assets/WIB_WILO7640497.jpg | https://wilo.com/quick/PL/pl/articleNumber/2525810
4016168 | 4016322529040 | Zestaw przeciwkołnierzy 304 PN16 G1 PW" | Zestaw przeciwkołnierzy 304 PN16 G1 PW" | 105 | 101 | PG14 | 14 | C | NIE | 24.20.40.0 | 84139100 | 84139100 | 640 | Zestaw przeciwkołnierzy 304 PN16 G1 PW" | Zestaw przeciwkołnierzy | Wilo-Przeciwkołnierze (stal nierdzewna) | Przeciwkołnierze owalne Seria 1...2 | 811 | Zaopatrzenie w wodę | Wilo | Wilo | 1 | SZT | - | - | - | Srebrny | Karton | 1 | 1 | 1 | 185 | 185 | 185 | 185 | 185 | 185 | 0.63 | 0.793 | http://downloads-wilo-select.wilo.com/assets/WIB_WILO116723.jpg | https://wilo.com/quick/PL/pl/articleNumber/4016168
4016169 | 4016322529057 | Zestaw przeciwkołnierzy 304 PN16 G1¼ PW" | Zestaw przeciwkołnierzy 304 PN16 G1¼ PW" | 111 | 106 | PG14 | 14 | C | NIE | 24.20.40.0 | 84139100 | 84139100 | 640 | Zestaw przeciwkołnierzy 304 PN16 G1¼ PW" | Zestaw przeciwkołnierzy | Wilo-Przeciwkołnierze (stal nierdzewna) | Przeciwkołnierze owalne Seria 4... | 811 | Zaopatrzenie w wodę | Wilo | Wilo | 1 | SZT | - | - | - | Srebrny | Karton | 1 | 1 | 1 | 185 | 185 | 185 | 185 | 185 | 185 | 0.53 | 0.573 | http://downloads-wilo-select.wilo.com/assets/WIB_WILO116723.jpg | https://wilo.com/quick/PL/pl/articleNumber/4016169
4016170 | 4016322529064 | Zestaw przeciwkołnierzy 304 PN16 G1½ PW" | Zestaw przeciwkołnierzy 304 PN16 G1½ PW" | 155 | 148 | PG14 | 28 | K | NIE | 24.20.40.0 | 84139100 | 84139100 | 640 | Zestaw przeciwkołnierzy 304 PN16 G1½ PW" | Zestaw przeciwkołnierzy | Wilo-Przeciwkołnierze (stal nierdzewna) | Przeciwkołnierze owalne Seria 8.... | 811 | Zaopatrzenie w wodę | Wilo | Wilo | 1 | SZT | - | - | - | Srebrny | Karton | 1 | 1 | 1 | 156 | 216 | 142 | 156 | 216 | 142 | 1.16 | 1.3 | http://downloads-wilo-select.wilo.com/assets/WIB_WILO116723.jpg | https://wilo.com/quick/PL/pl/articleNumber/4016170
4055063 | 3517280036584 | Zestaw przeciwkołnierzy 304 PN16 G2 PW" | Zestaw przeciwkołnierzy 304 PN16 G2 PW" | 622 | 596 | PG14 | 28 | K | NIE | 24.20.40.0 | 84139100 | 84139100 | 640 | Zestaw przeciwkołnierzy 304 PN16 G2 PW" | Zestaw przeciwkołnierzy | Wilo-Przeciwkołnierze (stal nierdzewna) | Przeciwkołnierze owalne Seria 16...,6 | 811 | Zaopatrzenie w wodę | Wilo | Wilo | 1 | SZT | - | - | - | Srebrny | Karton | 1 | 1 | 1 | 150 | 220 | 150 | 150 | 220 | 150 | 0.96 | 0.991 | http://downloads-wilo-select.wilo.com/assets/WIB_WILO116723.jpg | https://wilo.com/quick/PL/pl/articleNumber/4055063
2105587 | 4048482089522 | Zestaw przeciwkołnierzy DN 100, PN 10 | Zestaw przeciwkołnierzy DN 100, PN 10 | 208 | 199 | PG14 | 14 | C | NIE | 28.13.31.0 | 84139100 | 84139100 | 170 | Zestaw przeciwkołnierzy DN 100, PN 10 | Zestaw przeciwkołnierzy | Wilo-Przeciwkołnierze - zestaw | Zestaw przeciwkołnierzy DN 100, PN 10 | 130 | Ogrzewanie, klimatyzacja, chłodnictwo | Wilo | Wilo | 1 | SZT | - | - | - | Szary | Karton | 15 | 1 | 25 | 210 | 210 | 45 | 225 | 225 | 160 | 11.2 | 11.8 | http://downloads-wilo-select.wilo.com/assets/WIB_WILO28988326.jpg | https://wilo.com/quick/PL/pl/articleNumber/2105587
2105586 | 4048482089515 | Zestaw przeciwkołnierzy DN 100, PN 6 | Zestaw przeciwkołnierzy DN 100, PN 6 | 147 | 141 | PG14 | 14 | C | NIE | 28.13.31.0 | 84139100 | 84139100 | 170 | Zestaw przeciwkołnierzy DN 100, PN 6 | Zestaw przeciwkołnierzy | Wilo-Przeciwkołnierze - zestaw | Zestaw przeciwkołnierzy DN 100, PN 6 | 130 | Ogrzewanie, klimatyzacja, chłodnictwo | Wilo | Wilo | 1 | SZT | - | - | - | Szary | Karton | 15 | 1 | 25 | 210 | 210 | 45 | 225 | 225 | 160 | 7.4 | 8 | http://downloads-wilo-select.wilo.com/assets/WIB_WILO332106.jpg | https://wilo.com/quick/PL/pl/articleNumber/2105586
2105577 | 4048482089423 | Zestaw przeciwkołnierzy DN 32, PN 10 | Zestaw przeciwkołnierzy DN 32, PN 10 | 104 | 100 | PG14 | 14 | C | NIE | 28.13.31.0 | 84139100 | 84139100 | 170 | Zestaw przeciwkołnierzy DN 32, PN 10 | Zestaw przeciwkołnierzy | Wilo-Przeciwkołnierze - zestaw | Zestaw przeciwkołnierzy DN 32, PN 10 | 130 | Ogrzewanie, klimatyzacja, chłodnictwo | Wilo | Wilo | 1 | SZT | - | - | - | Szary | Karton | 2 | 1 | 5 | 120 | 120 | 35 | 195 | 215 | 100 | 4.3 | 4.6 | http://downloads-wilo-select.wilo.com/assets/WIB_WILO28988326.jpg | https://wilo.com/quick/PL/pl/articleNumber/2105577
2105576 | 4048482089416 | Zestaw przeciwkołnierzy DN 32, PN 6 | Zestaw przeciwkołnierzy DN 32, PN 6 | 77 | 73 | PG14 | 14 | C | NIE | 28.13.31.0 | 84139100 | 84139100 | 170 | Zestaw przeciwkołnierzy DN 32, PN 6 | Zestaw przeciwkołnierzy | Wilo-Przeciwkołnierze - zestaw | Zestaw przeciwkołnierzy DN 32, PN 6 | 130 | Ogrzewanie, klimatyzacja, chłodnictwo | Wilo | Wilo | 1 | SZT | - | - | - | Szary | Karton | 2 | 1 | 5 | 120 | 120 | 35 | 195 | 215 | 100 | 2.7 | 3 | http://downloads-wilo-select.wilo.com/assets/WIB_WILO332106.jpg | https://wilo.com/quick/PL/pl/articleNumber/2105576
2105579 | 4048482089447 | Zestaw przeciwkołnierzy DN 40, PN 10 | Zestaw przeciwkołnierzy DN 40, PN 10 | 107 | 103 | PG14 | 14 | C | NIE | 28.13.31.0 | 84139100 | 84139100 | 170 | Zestaw przeciwkołnierzy DN 40, PN 10 | Zestaw przeciwkołnierzy | Wilo-Przeciwkołnierze - zestaw | Zestaw przeciwkołnierzy DN 40, PN 10 | 130 | Ogrzewanie, klimatyzacja, chłodnictwo | Wilo | Wilo | 1 | SZT | - | - | - | Szary | Karton | 2 | 1 | 5 | 130 | 130 | 38 | 195 | 215 | 100 | 4.7 | 5 | http://downloads-wilo-select.wilo.com/assets/WIB_WILO28988326.jpg | https://wilo.com/quick/PL/pl/articleNumber/2105579
2105578 | 4048482089430 | Zestaw przeciwkołnierzy DN 40, PN 6 | Zestaw przeciwkołnierzy DN 40, PN 6 | 77 | 74 | PG14 | 14 | C | NIE | 28.13.31.0 | 84139100 | 84139100 | 170 | Zestaw przeciwkołnierzy DN 40, PN 6 | Zestaw przeciwkołnierzy | Wilo-Przeciwkołnierze - zestaw | Zestaw przeciwkołnierzy DN 40, PN 6 | 130 | Ogrzewanie, klimatyzacja, chłodnictwo | Wilo | Wilo | 1 | SZT | - | - | - | Szary | Karton | 2 | 1 | 5 | 130 | 130 | 38 | 195 | 215 | 100 | 3.1 | 3.4 | http://downloads-wilo-select.wilo.com/assets/WIB_WILO332106.jpg | https://wilo.com/quick/PL/pl/articleNumber/2105578
2105581 | 4048482089461 | Zestaw przeciwkołnierzy DN 50, PN 10 | Zestaw przeciwkołnierzy DN 50, PN 10 | 118 | 113 | PG14 | 14 | C | NIE | 28.13.31.0 | 84139100 | 84139100 | 170 | Zestaw przeciwkołnierzy DN 50, PN 10 | Zestaw przeciwkołnierzy | Wilo-Przeciwkołnierze - zestaw | Zestaw przeciwkołnierzy DN 50, PN 10 | 130 | Ogrzewanie, klimatyzacja, chłodnictwo | Wilo | Wilo | 1 | SZT | - | - | - | Szary | Karton | 2 | 1 | 5 | 140 | 140 | 38 | 195 | 215 | 100 | 5.9 | 6.2 | http://downloads-wilo-select.wilo.com/assets/WIB_WILO28988326.jpg | https://wilo.com/quick/PL/pl/articleNumber/2105581
2105580 | 4048482089454 | Zestaw przeciwkołnierzy DN 50, PN 6 | Zestaw przeciwkołnierzy DN 50, PN 6 | 79 | 76 | PG14 | 14 | C | NIE | 28.13.31.0 | 84139100 | 84139100 | 170 | Zestaw przeciwkołnierzy DN 50, PN 6 | Zestaw przeciwkołnierzy | Wilo-Przeciwkołnierze - zestaw | Zestaw przeciwkołnierzy DN 50, PN 6 | 130 | Ogrzewanie, klimatyzacja, chłodnictwo | Wilo | Wilo | 1 | SZT | - | - | - | Szary | Karton | 2 | 1 | 5 | 140 | 140 | 38 | 195 | 215 | 100 | 3.3 | 3.6 | http://downloads-wilo-select.wilo.com/assets/WIB_WILO332106.jpg | https://wilo.com/quick/PL/pl/articleNumber/2105580
2105583 | 4048482089485 | Zestaw przeciwkołnierzy DN 65, PN 10 | Zestaw przeciwkołnierzy DN 65, PN 10 | 136 | 131 | PG14 | 14 | C | NIE | 28.13.31.0 | 84139100 | 84139100 | 170 | Zestaw przeciwkołnierzy DN 65, PN 10 | Zestaw przeciwkołnierzy | Wilo-Przeciwkołnierze - zestaw | Zestaw przeciwkołnierzy DN 65, PN 10 | 130 | Ogrzewanie, klimatyzacja, chłodnictwo | Wilo | Wilo | 1 | SZT | - | - | - | Szary | Karton | 2 | 1 | 5 | 160 | 160 | 38 | 195 | 215 | 100 | 7.3 | 7.6 | http://downloads-wilo-select.wilo.com/assets/WIB_WILO28988326.jpg | https://wilo.com/quick/PL/pl/articleNumber/2105583
2105582 | 4048482089478 | Zestaw przeciwkołnierzy DN 65, PN 6 | Zestaw przeciwkołnierzy DN 65, PN 6 | 95 | 91 | PG14 | 14 | C | NIE | 28.13.31.0 | 84139100 | 84139100 | 170 | Zestaw przeciwkołnierzy DN 65, PN 6 | Zestaw przeciwkołnierzy | Wilo-Przeciwkołnierze - zestaw | Zestaw przeciwkołnierzy DN 65, PN 6 | 130 | Ogrzewanie, klimatyzacja, chłodnictwo | Wilo | Wilo | 1 | SZT | - | - | - | Szary | Karton | 2 | 1 | 5 | 160 | 160 | 38 | 195 | 215 | 100 | 4.1 | 4.4 | http://downloads-wilo-select.wilo.com/assets/WIB_WILO332106.jpg | https://wilo.com/quick/PL/pl/articleNumber/2105582
2105585 | 4048482089508 | Zestaw przeciwkołnierzy DN 80, PN 10 | Zestaw przeciwkołnierzy DN 80, PN 10 | 185 | 178 | PG14 | 14 | C | NIE | 28.13.31.0 | 84139100 | 84139100 | 170 | Zestaw przeciwkołnierzy DN 80, PN 10 | Zestaw przeciwkołnierzy | Wilo-Przeciwkołnierze - zestaw | Zestaw przeciwkołnierzy DN 80, PN 10 | 130 | Ogrzewanie, klimatyzacja, chłodnictwo | Wilo | Wilo | 1 | SZT | - | - | - | Szary | Karton | 15 | 1 | 25 | 190 | 190 | 42 | 225 | 225 | 160 | 9.6 | 10.2 | http://downloads-wilo-select.wilo.com/assets/WIB_WILO28988326.jpg | https://wilo.com/quick/PL/pl/articleNumber/2105585
2105584 | 4048482089492 | Zestaw przeciwkołnierzy DN 80, PN 6 | Zestaw przeciwkołnierzy DN 80, PN 6 | 134 | 129 | PG14 | 14 | C | NIE | 28.13.31.0 | 84139100 | 84139100 | 170 | Zestaw przeciwkołnierzy DN 80, PN 6 | Zestaw przeciwkołnierzy | Wilo-Przeciwkołnierze - zestaw | Zestaw przeciwkołnierzy DN 80, PN 6 | 130 | Ogrzewanie, klimatyzacja, chłodnictwo | Wilo | Wilo | 1 | SZT | - | - | - | Szary | Karton | 15 | 1 | 25 | 190 | 190 | 42 | 225 | 225 | 160 | 6 | 6.6 | http://downloads-wilo-select.wilo.com/assets/WIB_WILO332106.jpg | https://wilo.com/quick/PL/pl/articleNumber/2105584
4073131 | 4016322639169 | Zestaw przeciwkołnierzy DN100 PN16 Stal PW | Zestaw przeciwkołnierzy DN100 PN16 Stal PW | 962 | 925 | PG14 | 28 | K | NIE | 24.20.40.0 | 84139100 | 84139100 | 640 | Zestaw przeciwkołnierzy DN100 PN16 Stal PW | Zestaw przeciwkołnierzy | Wilo-Przeciwkołnierze (stal) | Przeciwkołnierz okrągły stalowy | 811 | Zaopatrzenie w wodę | Wilo | Wilo | 1 | SZT | - | - | - | Srebrny | Karton | 1 | 1 | 1 | 220 | 220 | 52 | 350 | 350 | 200 | 9.5 | 12.82 | http://downloads-wilo-select.wilo.com/assets/WIB_WILO288445.jpg | https://wilo.com/quick/PL/pl/articleNumber/4073131
4073716 | 4016322639176 | Zestaw przeciwkołnierzy DN100 PN25 Stal PW | Zestaw przeciwkołnierzy DN100 PN25 Stal PW | 1327 | 1277 | PG14 | 28 | K | NIE | 24.20.40.0 | 84139100 | 84139100 | 640 | Zestaw przeciwkołnierzy DN100 PN25 Stal PW | Zestaw przeciwkołnierzy | Wilo-Przeciwkołnierze (stal) | Przeciwkołnierz okrągły stalowy | 811 | Zaopatrzenie w wodę | Wilo | Wilo | 1 | SZT | - | - | - | Srebrny | Karton | 1 | 1 | 1 | 235 | 235 | 58 | 350 | 350 | 200 | 19 | 20 | http://downloads-wilo-select.wilo.com/assets/WIB_WILO288445.jpg | https://wilo.com/quick/PL/pl/articleNumber/4073716
4073801 | 4016322639091 | Zestaw przeciwkołnierzy DN100-PN16-316L-PW | Zestaw przeciwkołnierzy DN100-PN16-316L-PW | 3702 | 3563 | PG14 | 28 | K | NIE | 24.20.40.0 | 84139100 | 84139100 | 640 | Zestaw przeciwkołnierzy DN100-PN16-316L-PW | Zestaw przeciwkołnierzy | Wilo-Przeciwkołnierze (stal nierdzewna) | Przeciwkołnierz okrągły stal nierdzewna | 811 | Zaopatrzenie w wodę | Wilo | Wilo | 1 | SZT | - | - | - | Srebrny | Karton | 1 | 1 | 1 | 350 | 350 | 200 | 350 | 350 | 200 | 9 | 10 | http://downloads-wilo-select.wilo.com/assets/WIB_WILO288459.jpg | https://wilo.com/quick/PL/pl/articleNumber/4073801
4073803 | 4016322639107 | Zestaw przeciwkołnierzy DN100-PN25-316L-PW | Zestaw przeciwkołnierzy DN100-PN25-316L-PW | 4247 | 4084 | PG14 | 28 | K | NIE | 24.20.40.0 | 84139100 | 84139100 | 640 | Zestaw przeciwkołnierzy DN100-PN25-316L-PW | Zestaw przeciwkołnierzy | Wilo-Przeciwkołnierze (stal nierdzewna) | Przeciwkołnierz okrągły stal nierdzewna | 811 | Zaopatrzenie w wodę | Wilo | Wilo | 1 | SZT | - | - | - | Srebrny | Karton | 1 | 1 | 1 | 350 | 350 | 200 | 350 | 350 | 200 | 13 | 14 | http://downloads-wilo-select.wilo.com/assets/WIB_WILO288459.jpg | https://wilo.com/quick/PL/pl/articleNumber/4073803
4016162 | 4048482109688 | Zestaw przeciwkołnierzy DN25 PN25 Stal PW | Zestaw przeciwkołnierzy DN25 PN25 Stal PW | 286 | 275 | PG14 | 28 | K | NIE | 24.20.40.0 | 84139100 | 84139100 | 640 | Zestaw przeciwkołnierzy DN25 PN25 Stal PW | Zestaw przeciwkołnierzy | Wilo-Przeciwkołnierze (stal) | Przeciwkołnierz okrągły stalowy | 811 | Zaopatrzenie w wodę | Wilo | Wilo | 1 | SZT | - | - | - | Srebrny | Karton | 1 | 1 | 1 | 150 | 150 | 112 | 150 | 150 | 112 | 2.53 | 3.433 | http://downloads-wilo-select.wilo.com/assets/WIB_WILO288445.jpg | https://wilo.com/quick/PL/pl/articleNumber/4016162
4016163 | 3517280187330 | Zestaw przeciwkołnierzy DN32 PN25 Stal PW | Zestaw przeciwkołnierzy DN32 PN25 Stal PW | 333 | 321 | PG14 | 28 | K | NIE | 24.20.40.0 | 84139100 | 84139100 | 640 | Zestaw przeciwkołnierzy DN32 PN25 Stal PW | Zestaw przeciwkołnierzy | Wilo-Przeciwkołnierze (stal) | Przeciwkołnierz okrągły stalowy | 811 | Zaopatrzenie w wodę | Wilo | Wilo | 1 | SZT | - | - | - | Srebrny | Karton | 1 | 1 | 1 | 218 | 262 | 172 | 218 | 262 | 172 | 3.53 | 5.54 | http://downloads-wilo-select.wilo.com/assets/WIB_WILO288445.jpg | https://wilo.com/quick/PL/pl/articleNumber/4016163
4016164 | 3517280187347 | Zestaw przeciwkołnierzy DN40 PN25 Stal PW | Zestaw przeciwkołnierzy DN40 PN25 Stal PW | 403 | 388 | PG14 | 28 | K | NIE | 24.20.40.0 | 84139100 | 84139100 | 640 | Zestaw przeciwkołnierzy DN40 PN25 Stal PW | Zestaw przeciwkołnierzy | Wilo-Przeciwkołnierze (stal) | Przeciwkołnierz okrągły stalowy | 811 | Zaopatrzenie w wodę | Wilo | Wilo | 1 | SZT | - | - | - | Srebrny | Karton | 1 | 1 | 1 | 210 | 260 | 170 | 210 | 260 | 170 | 3.53 | 5.54 | http://downloads-wilo-select.wilo.com/assets/WIB_WILO288445.jpg | https://wilo.com/quick/PL/pl/articleNumber/4016164
4038585 | 4016322660866 | Zestaw przeciwkołnierzy DN50 PN16 Stal PW | Zestaw przeciwkołnierzy DN50 PN16 Stal PW | 484 | 467 | PG14 | 28 | K | NIE | 24.20.40.0 | 84139100 | 84139100 | 640 | Zestaw przeciwkołnierzy DN50 PN16 Stal PW | Zestaw przeciwkołnierzy | Wilo-Przeciwkołnierze (stal) | Przeciwkołnierz okrągły stalowy | 811 | Zaopatrzenie w wodę | Wilo | Wilo | 1 | SZT | - | - | - | Srebrny | Karton | 1 | 1 | 1 | 210 | 270 | 170 | 210 | 270 | 170 | 5 | 6.916 | http://downloads-wilo-select.wilo.com/assets/WIB_WILO288445.jpg | https://wilo.com/quick/PL/pl/articleNumber/4038585
4038588 | 4016322660859 | Zestaw przeciwkołnierzy DN50 PN25 Stal PW | Zestaw przeciwkołnierzy DN50 PN25 Stal PW | 474 | 457 | PG14 | 28 | K | NIE | 24.20.40.0 | 84139100 | 84139100 | 640 | Zestaw przeciwkołnierzy DN50 PN25 Stal PW | Zestaw przeciwkołnierzy | Wilo-Przeciwkołnierze (stal) | Przeciwkołnierz okrągły stalowy | 811 | Zaopatrzenie w wodę | Wilo | Wilo | 1 | SZT | - | - | - | Srebrny | Karton | 1 | 1 | 1 | 210 | 260 | 180 | 210 | 260 | 180 | 5.47 | 7.377 | http://downloads-wilo-select.wilo.com/assets/WIB_WILO288445.jpg | https://wilo.com/quick/PL/pl/articleNumber/4038588
4038587 | 4048482109725 | Zestaw przeciwkołnierzy DN50-PN16-316L-PW | Zestaw przeciwkołnierzy DN50-PN16-316L-PW | 1387 | 1335 | PG14 | 28 | K | NIE | 24.20.40.0 | 84139100 | 84139100 | 640 | Zestaw przeciwkołnierzy DN50-PN16-316L-PW | Zestaw przeciwkołnierzy | Wilo-Przeciwkołnierze (stal nierdzewna) | Przeciwkołnierz okrągły stalowyPN16 Seria 16... | 811 | Zaopatrzenie w wodę | Wilo | Wilo | 1 | SZT | - | - | - | Srebrny | Karton | 1 | 1 | 1 | 215 | 256 | 190 | 215 | 256 | 190 | 5.2 | 6.77 | http://downloads-wilo-select.wilo.com/assets/WIB_WILO288459.jpg | https://wilo.com/quick/PL/pl/articleNumber/4038587
4038589 | 4048482109732 | Zestaw przeciwkołnierzy DN50-PN25-316L-PW | Zestaw przeciwkołnierzy DN50-PN25-316L-PW | 1774 | 1707 | PG14 | 28 | K | NIE | 24.20.40.0 | 73072100 | 73072100 | 640 | Zestaw przeciwkołnierzy DN50-PN25-316L-PW | Zestaw przeciwkołnierzy | Wilo-Przeciwkołnierze (stal nierdzewna) | Przeciwkołnierz okrągły stalowyPN 25 Seria 16... | 811 | Zaopatrzenie w wodę | Wilo | Wilo | 1 | SZT | - | - | - | Srebrny | Karton | 1 | 1 | 1 | 230 | 270 | 180 | 230 | 270 | 180 | 5.8 | 7.3 | http://downloads-wilo-select.wilo.com/assets/WIB_WILO288459.jpg | https://wilo.com/quick/PL/pl/articleNumber/4038589
4038591 | 4016322660873 | Zestaw przeciwkołnierzy DN65 PN16 Stal PW | Zestaw przeciwkołnierzy DN65 PN16 Stal PW | 454 | 437 | PG14 | 28 | K | NIE | 24.20.40.0 | 84139100 | 84139100 | 640 | Zestaw przeciwkołnierzy DN65 PN16 Stal PW | Zestaw przeciwkołnierzy | Wilo-Przeciwkołnierze (stal) | Przeciwkołnierz okrągły stalowy | 811 | Zaopatrzenie w wodę | Wilo | Wilo | 1 | SZT | - | - | - | Srebrny | Karton | 1 | 1 | 1 | 200 | 250 | 150 | 200 | 250 | 150 | 5.47 | 7.9 | http://downloads-wilo-select.wilo.com/assets/WIB_WILO288445.jpg | https://wilo.com/quick/PL/pl/articleNumber/4038591
4038593 | 4016322660880 | Zestaw przeciwkołnierzy DN65 PN25 Stal PW | Zestaw przeciwkołnierzy DN65 PN25 Stal PW | 541 | 520 | PG14 | 28 | K | NIE | 24.20.40.0 | 73072100 | 73072100 | 640 | Zestaw przeciwkołnierzy DN65 PN25 Stal PW | Zestaw przeciwkołnierzy | Wilo-Przeciwkołnierze (stal) | Przeciwkołnierz okrągły stalowy | 811 | Zaopatrzenie w wodę | Wilo | Wilo | 1 | SZT | - | - | - | Srebrny | Karton | 1 | 1 | 1 | 200 | 250 | 150 | 200 | 250 | 150 | 7.7 | 7.7 | http://downloads-wilo-select.wilo.com/assets/WIB_WILO288445.jpg | https://wilo.com/quick/PL/pl/articleNumber/4038593
4038592 | 4048482109749 | Zestaw przeciwkołnierzy DN65-PN16-316L-PW | Zestaw przeciwkołnierzy DN65-PN16-316L-PW | 2136 | 2055 | PG14 | 28 | K | NIE | 24.20.40.0 | 73072100 | 73072100 | 640 | Zestaw przeciwkołnierzy DN65-PN16-316L-PW | Zestaw przeciwkołnierzy | Wilo-Przeciwkołnierze (stal nierdzewna) | Przeciwkołnierz okrągły stalowyPN16 Seria 32... | 811 | Zaopatrzenie w wodę | Wilo | Wilo | 1 | SZT | - | - | - | Srebrny | Karton | 1 | 1 | 1 | 200 | 250 | 150 | 200 | 250 | 150 | 6.1 | 7.6 | http://downloads-wilo-select.wilo.com/assets/WIB_WILO288459.jpg | https://wilo.com/quick/PL/pl/articleNumber/4038592
4038594 | 4048482109756 | Zestaw przeciwkołnierzy DN65-PN25-316L-PW | Zestaw przeciwkołnierzy DN65-PN25-316L-PW | 2264 | 2180 | PG14 | 28 | K | NIE | 24.20.40.0 | 73072100 | 73072100 | 640 | Zestaw przeciwkołnierzy DN65-PN25-316L-PW | Zestaw przeciwkołnierzy | Wilo-Przeciwkołnierze (stal nierdzewna) | Przeciwkołnierz okrągły stalowyPN 25 Seria 32... | 811 | Zaopatrzenie w wodę | Wilo | Wilo | 1 | SZT | - | - | - | Srebrny | Karton | 1 | 1 | 1 | 220 | 260 | 180 | 220 | 260 | 180 | 7.6 | 9.1 | http://downloads-wilo-select.wilo.com/assets/WIB_WILO288459.jpg | https://wilo.com/quick/PL/pl/articleNumber/4038594
4072534 | 4016322639145 | Zestaw przeciwkołnierzy DN80 PN16 Stal PW | Zestaw przeciwkołnierzy DN80 PN16 Stal PW | 521 | 501 | PG14 | 28 | K | NIE | 24.20.40.0 | 84139100 | 84139100 | 640 | Zestaw przeciwkołnierzy DN80 PN16 Stal PW | Zestaw przeciwkołnierzy | Wilo-Przeciwkołnierze (stal) | Przeciwkołnierz okrągły stalowy | 811 | Zaopatrzenie w wodę | Wilo | Wilo | 1 | SZT | - | - | - | Srebrny | Karton | 1 | 1 | 1 | 350 | 350 | 200 | 350 | 350 | 200 | 8 | 11.456 | http://downloads-wilo-select.wilo.com/assets/WIB_WILO288445.jpg | https://wilo.com/quick/PL/pl/articleNumber/4072534
4072536 | 4016322639152 | Zestaw przeciwkołnierzy DN80 PN25 Stal PW | Zestaw przeciwkołnierzy DN80 PN25 Stal PW | 759 | 730 | PG14 | 28 | K | NIE | 24.20.40.0 | 84139100 | 84139100 | 640 | Zestaw przeciwkołnierzy DN80 PN25 Stal PW | Zestaw przeciwkołnierzy | Wilo-Przeciwkołnierze (stal) | Przeciwkołnierz okrągły stalowy | 811 | Zaopatrzenie w wodę | Wilo | Wilo | 1 | SZT | - | - | - | Srebrny | Karton | 1 | 1 | 1 | 200 | 200 | 58 | 350 | 350 | 200 | 10.3 | 10.3 | http://downloads-wilo-select.wilo.com/assets/WIB_WILO288445.jpg | https://wilo.com/quick/PL/pl/articleNumber/4072536
4073797 | 4016322639053 | Zestaw przeciwkołnierzy DN80-PN16-316L-PW | Zestaw przeciwkołnierzy DN80-PN16-316L-PW | 3264 | 3140 | PG14 | 28 | K | NIE | 24.20.40.0 | 84139100 | 84139100 | 640 | Zestaw przeciwkołnierzy DN80-PN16-316L-PW | Zestaw przeciwkołnierzy | Wilo-Przeciwkołnierze (stal nierdzewna) | Przeciwkołnierz okrągły stal nierdzewna | 811 | Zaopatrzenie w wodę | Wilo | Wilo | 1 | SZT | - | - | - | Srebrny | Karton | 1 | 1 | 1 | 350 | 350 | 200 | 350 | 350 | 200 | 8 | 9.5 | http://downloads-wilo-select.wilo.com/assets/WIB_WILO288459.jpg | https://wilo.com/quick/PL/pl/articleNumber/4073797
4073799 | 4016322639077 | Zestaw przeciwkołnierzy DN80-PN25-316L-PW | Zestaw przeciwkołnierzy DN80-PN25-316L-PW | 3667 | 3530 | PG14 | 28 | K | NIE | 24.20.40.0 | 84139100 | 84139100 | 640 | Zestaw przeciwkołnierzy DN80-PN25-316L-PW | Zestaw przeciwkołnierzy | Wilo-Przeciwkołnierze (stal nierdzewna) | Przeciwkołnierz okrągły stal nierdzewna | 811 | Zaopatrzenie w wodę | Wilo | Wilo | 1 | SZT | - | - | - | Srebrny | Karton | 1 | 1 | 1 | 350 | 350 | 200 | 350 | 350 | 200 | 9 | 10.5 | http://downloads-wilo-select.wilo.com/assets/WIB_WILO288459.jpg | https://wilo.com/quick/PL/pl/articleNumber/4073799
4016165 | 4048482109695 | Zestaw przeciwkołnierzy X2-DN25-PN25-316L-PW | Zestaw przeciwkołnierzy X2-DN25-PN25-316L-PW | 798 | 768 | PG14 | 28 | K | NIE | 24.20.40.0 | 84139100 | 84139100 | 640 | Zestaw przeciwkołnierzy X2-DN25-PN25-316L-PW | Zestaw przeciwkołnierzy | Wilo-Przeciwkołnierze (stal nierdzewna) | Przeciwkołnierz okrągły stalowy Seria 1...2 | 811 | Zaopatrzenie w wodę | Wilo | Wilo | 1 | SZT | - | - | - | Srebrny | Karton | 1 | 1 | 1 | 155 | 210 | 150 | 155 | 210 | 150 | 2.6 | 3 | http://downloads-wilo-select.wilo.com/assets/WIB_WILO288459.jpg | https://wilo.com/quick/PL/pl/articleNumber/4016165
4016166 | 4048482109701 | Zestaw przeciwkołnierzy X2-DN32-PN25-316L-PW | Zestaw przeciwkołnierzy X2-DN32-PN25-316L-PW | 1066 | 1025 | PG14 | 28 | K | NIE | 24.20.40.0 | 84139100 | 84139100 | 640 | Zestaw przeciwkołnierzy X2-DN32-PN25-316L-PW | Zestaw przeciwkołnierzy | Wilo-Przeciwkołnierze (stal nierdzewna) | Przeciwkołnierz okrągły stalowy Seria 4... | 811 | Zaopatrzenie w wodę | Wilo | Wilo | 1 | SZT | - | - | - | Srebrny | Karton | 1 | 1 | 1 | 220 | 270 | 180 | 220 | 270 | 180 | 3.8 | 4.3 | http://downloads-wilo-select.wilo.com/assets/WIB_WILO288459.jpg | https://wilo.com/quick/PL/pl/articleNumber/4016166
4016167 | 4048482109718 | Zestaw przeciwkołnierzy X2-DN40-PN25-316L-PW | Zestaw przeciwkołnierzy X2-DN40-PN25-316L-PW | 1167 | 1123 | PG14 | 28 | K | NIE | 24.20.40.0 | 84139100 | 84139100 | 640 | Zestaw przeciwkołnierzy X2-DN40-PN25-316L-PW | Zestaw przeciwkołnierzy | Wilo-Przeciwkołnierze (stal nierdzewna) | Przeciwkołnierz okrągły stalowy Seria 8... | 811 | Zaopatrzenie w wodę | Wilo | Wilo | 1 | SZT | - | - | - | Srebrny | Karton | 1 | 1 | 1 | 210 | 260 | 170 | 210 | 260 | 170 | 2 | 4.7 | http://downloads-wilo-select.wilo.com/assets/WIB_WILO288459.jpg | https://wilo.com/quick/PL/pl/articleNumber/4016167
2166098 | 4048482646015 | Zestaw przedłużający czujnika różnicy ciśnień - 2m | Zestaw przedłużający czujnika różnicy ciśnień z wężownicą miedzianą Ø 3 mm, max. długość 2 m | 61 | 59 | PG15 | 28 | K | NIE | 28.13.31.0 | 84139100 | 84139100 | 321 | Zestaw przed. czujnika różnicy ciśnień - 2m | Zestaw przedłużający czujnika różnicy ciśnień - 2m | Wilo-Zestaw przedłużający do czujnika różnicy ciśnień D | Zestaw przedłużenia do czujnika różnicy ciśnień | 340 | Ogrzewanie, klimatyzacja, chłodnictwo | Wilo | Wilo | 1 | SZT | - | - | - | Brązowy_Srebrny | Torba | 1 | 1 | 1 | 87 | 132 | 74 | 120 | 190 | 35 | 0.155 | 0.155 | http://downloads-wilo-select.wilo.com/assets/WIB_WILO20388483.jpg | https://wilo.com/quick/PL/pl/articleNumber/2166098
2547713 | 4048482764948 | Zestaw przelewu Wilo-CO/T | Zestaw przelewu Wilo-CO/T | 566 | 544 | PG14 | 14 | C | NIE | 22.23.19.0 | 39259080 | 39259080 | 640 | Zestaw przelewu Wilo-CO/T | Zestaw przelewu | Wilo-OVERFLOW BOX CO/T OPTION | Opcjonalna skrzynka przelewowa do zbiornika wstępnego CO/T w celu ochrony przed wnikaniem brudu do awaryjnego ujścia przelewu o nieokrągłym kształcie (górna część) oraz wyprowadzania wody w przypadku wyłączenia wypływu z przelewu (dolna część). Podział według kategorii cieczy 5 pozostaje nadal obecny. Materiał: Złącze PE: d 110 <b>Zakres dostawy</b> *Przelew skrzynki odpływu *Pokrywa przelewu *9 śrub z 1.4567 *Całość spakowana w kartonie Informacje na temat umiejscowienia zamówień *Masa: 4.2 kg *Produkt: *Nr art.: 2547713 | 823 | Zaopatrzenie w wodę | Wilo | Wilo | 1 | SZT | - | - | - | - | Karton | - | 1 | - | 250 | 602 | 477 | 260 | 660 | 510 | 4.2 | 5 | http://downloads-wilo-select.wilo.com/assets/WIB_WILO7641597.jpg | https://wilo.com/quick/PL/pl/articleNumber/2547713
6079345 | 4048482650609 | Zestaw przepływomierza DN 100 | Zestaw przepływomierza DN 100 | 9254 | 8898 | PG14 | na zapytanie | na zapytanie | NIE | 28.99.52.0 | 90261021 | 90261021 | 720 | Zestaw przepływomierza DN 100 | - | Wilo-Zestaw do pomiaru przepływu | Zestaw do pomiaru przepływu składający się z zaworu odcinającego i miernika przepływu, z uszczelką i osprzętem montażowym. <b>Dane techniczne zaworu odcinającego:</b> *Materiał korpusu: EN-JL1040, powlekany *Materiał płyty odcinającej: 1.4301 <b>Dane techniczne miernika przepływu:</b> *Materiał: stal powlekana z wyłożeniem z EPDM lub NBR *Czujnik pomiarowy: stożkowaty *Zasada pomiaru: Indukcja elektromagnetyczna (6,25/7,5 Hz) *Temperatura otoczenia: -40...+70 oC *Temperatura przetłaczanej cieczy: -10...+70 oC *Ciśnienie robocze: 0,03...20 bar *Stopień ochrony korpusu: IP 67 (1 m na 30 min) Informacje na temat umiejscowienia zamówień *Masa: 22 kg *Produkt: *Nr art.: 6079345 | 922 | Odprowadzanie wody brudnej i ścieków | Wilo | Wilo | 1 | SZT | - | - | - | Szary_Czarny | Karton | 1 | 1 | 1 | 600 | 800 | 460 | 600 | 800 | 460 | 22 | 28 | http://downloads-wilo-select.wilo.com/assets/WIB_WILO1320995.jpg | https://wilo.com/quick/PL/pl/articleNumber/6079345
2546500 | 4048482745770 | Zestaw przepływomierza DN 150 | Zestaw przepływomierza DN 150 | 10556 | 10164 | PG14 | na zapytanie | na zapytanie | NIE | 26.51.52.0 | 90261081 | 90261081 | 720 | Zestaw przepływomierza DN 150 | - | Wilo-Zestaw do pomiaru przepływu | Zestaw do pomiaru przepływu składający się z zaworu odcinającego i miernika przepływu, z uszczelką i osprzętem montażowym. <b>Dane techniczne zaworu odcinającego:</b> *Materiał korpusu: EN-JL1040, powlekany *Materiał płyty odcinającej: 1.4301 <b>Dane techniczne miernika przepływu:</b> *Materiał: stal powlekana z wyłożeniem z EPDM lub NBR *Czujnik pomiarowy: stożkowaty *Zasada pomiaru: Indukcja elektromagnetyczna (6,25/7,5 Hz) *Temperatura otoczenia: -40...+70 oC *Temperatura przetłaczanej cieczy: -10...+70 oC *Ciśnienie robocze: 0,03...20 bar *Stopień ochrony korpusu: IP 67 (1 m na 30 min) Informacje na temat umiejscowienia zamówień *Masa: 33 kg *Produkt: *Nr art.: 2546500 | 922 | Odprowadzanie wody brudnej i ścieków | Wilo | Wilo | 1 | SZT | - | - | - | Szary_Czarny | Karton | 1 | 1 | 1 | 600 | 800 | 550 | 600 | 800 | 550 | 33 | 35 | http://downloads-wilo-select.wilo.com/assets/WIB_WILO1320995.jpg | https://wilo.com/quick/PL/pl/articleNumber/2546500
6079344 | 4048482650593 | Zestaw przepływomierza DN 80 | Zestaw przepływomierza DN 80 | 9182 | 8842 | PG14 | na zapytanie | na zapytanie | NIE | 28.99.52.0 | 90261021 | 90261021 | 720 | Zestaw przepływomierza DN 80 | - | Wilo-Zestaw do pomiaru przepływu | Zestaw do pomiaru przepływu składający się z zaworu odcinającego i miernika przepływu, z uszczelką i osprzętem montażowym. <b>Dane techniczne zaworu odcinającego:</b> *Materiał korpusu: EN-JL1040, powlekany *Materiał płyty odcinającej: 1.4301 <b>Dane techniczne miernika przepływu:</b> *Materiał: stal powlekana z wyłożeniem z EPDM lub NBR *Czujnik pomiarowy: stożkowaty *Zasada pomiaru: Indukcja elektromagnetyczna (6,25/7,5 Hz) *Temperatura otoczenia: -40...+70 oC *Temperatura przetłaczanej cieczy: -10...+70 oC *Ciśnienie robocze: 0,03...20 bar *Stopień ochrony korpusu: IP 67 (1 m na 30 min) Informacje na temat umiejscowienia zamówień *Masa: 17 kg *Produkt: *Nr art.: 6079344 | 922 | Odprowadzanie wody brudnej i ścieków | Wilo | Wilo | 1 | SZT | - | - | - | Szary_Czarny | Karton | 1 | 1 | 1 | 600 | 800 | 440 | 600 | 800 | 440 | 17 | 24 | http://downloads-wilo-select.wilo.com/assets/WIB_WILO1320995.jpg | https://wilo.com/quick/PL/pl/articleNumber/6079344
6024966 | 4044966188668 | zestaw przewodów silnika 4" 4 x 1.5 mm², 10m | Zespół kabla silnika 4" 4 x 1,5 mm²; 10 m | 203 | 195 | PG14 | 14 | C | NIE | 27.90.44.0 | 85444290 | 85444290 | 560 | zestaw przewodów silnika 4" 4 x 1.5 mm², 10m | zestaw przewodów silnika | Wilo-Przewód silnika | Zespół kabla silnika 4" 4x1,5mm²; 10m | 711 | Zaopatrzenie w wodę | Wilo | Wilo | 1 | SZT | - | - | - | Niebieski | Wiązka | 1 | 1 | 1 | 310 | 420 | 60 | 330 | 450 | 65 | 1.5 | 1.5 | http://downloads-wilo-select.wilo.com/assets/WIB_WILO23436875.jpg | https://wilo.com/quick/PL/pl/articleNumber/6024966
6035351 | 4044966326541 | zestaw przewodów silnika 4" 4 x 1.5 mm², 20m | Zespół kabla silnika 4"; 20 m | 319 | 307 | PG14 | 28 | K | NIE | 27.90.44.0 | 85444290 | 85444290 | 560 | zestaw przewodów silnika 4" 4 x 1.5 mm², 20m | zestaw przewodów silnika | Wilo-Przewód silnika | Zespół kabla silnika 4"; 20m | 711 | Zaopatrzenie w wodę | Wilo | Wilo | 1 | SZT | - | - | - | Niebieski | Wiązka | 1 | 1 | 1 | 310 | 400 | 75 | 310 | 400 | 75 | 2.75 | 2.75 | http://downloads-wilo-select.wilo.com/assets/WIB_WILO23436875.jpg | https://wilo.com/quick/PL/pl/articleNumber/6035351
6036946 | 4044966351611 | zestaw przewodów silnika 4" 4 x 1.5 mm², 30m | Zespół kabla silnika 4"; 30 m | 402 | 387 | PG14 | 14 | C | NIE | 27.90.44.0 | 85444290 | 85444290 | 560 | zestaw przewodów silnika 4" 4 x 1.5 mm², 30m | zestaw przewodów silnika | Wilo-Przewód silnika | Zespół kabla silnika 4"; 30m | 711 | Zaopatrzenie w wodę | Wilo | Wilo | 1 | SZT | - | - | - | Niebieski | Wiązka | 1 | 1 | 1 | 310 | 460 | 70 | 310 | 460 | 70 | 4 | 4 | http://downloads-wilo-select.wilo.com/assets/WIB_WILO23436875.jpg | https://wilo.com/quick/PL/pl/articleNumber/6036946
6036947 | 4044966351628 | zestaw przewodów silnika 4" 4 x 1.5 mm², 40m | Zespół kabla silnika 4"; 40 m | 508 | 488 | PG14 | 28 | K | NIE | 27.90.44.0 | 85444290 | 85444290 | 560 | zestaw przewodów silnika 4" 4 x 1.5 mm², 40m | zestaw przewodów silnika | Wilo-Przewód silnika | Zespół kabla silnika 4"; 40m | 711 | Zaopatrzenie w wodę | Wilo | Wilo | 1 | SZT | - | - | - | Niebieski | Wiązka | 1 | 1 | 1 | 320 | 450 | 80 | 320 | 450 | 80 | 5.5 | 5.5 | http://downloads-wilo-select.wilo.com/assets/WIB_WILO23436875.jpg | https://wilo.com/quick/PL/pl/articleNumber/6036947
6036948 | 4044966351635 | zestaw przewodów silnika 4" 4 x 1.5 mm², 50m | Zespół kabla silnika 4"; 50 m | 623 | 599 | PG14 | 28 | K | NIE | 27.90.44.0 | 85444290 | 85444290 | 560 | zestaw przewodów silnika 4" 4 x 1.5 mm², 50m | zestaw przewodów silnika | Wilo-Przewód silnika | Zespół kabla silnika 4"; 50m | 711 | Zaopatrzenie w wodę | Wilo | Wilo | 1 | SZT | - | - | - | Niebieski | Wiązka | 1 | 1 | 1 | 440 | 320 | 80 | 440 | 320 | 80 | 4.5 | 4.5 | http://downloads-wilo-select.wilo.com/assets/WIB_WILO23436875.jpg | https://wilo.com/quick/PL/pl/articleNumber/6036948
6024965 | 4044966188651 | zestaw przewodów silnika 4" 4 x 1.5 mm², 5m | Zespół kabla silnika 4" 4 x 1,5 mm²; 5 m | 137 | 132 | PG14 | 14 | C | NIE | 27.90.44.0 | 85444290 | 85444290 | 560 | zestaw przewodów silnika 4" 4 x 1.5 mm², 5m | zestaw przewodów silnika | Wilo-Przewód silnika | Zespół kabla silnika 4" 4x1,5mm²; 5m | 711 | Zaopatrzenie w wodę | Wilo | Wilo | 1 | SZT | - | - | - | Niebieski | Wiązka | 1 | 1 | 1 | 370 | 295 | 65 | 370 | 295 | 65 | 1 | 1 | http://downloads-wilo-select.wilo.com/assets/WIB_WILO23436875.jpg | https://wilo.com/quick/PL/pl/articleNumber/6024965
6036603 | 4044966351505 | zestaw przewodów silnika 6" 4x4 mm²; 10m | Zespół kabla silnika 6" 4x4 mm²; 10m | 508 | 488 | PG14 | 28 | K | NIE | 27.90.44.0 | 85444290 | 85444290 | 560 | zestaw przewodów silnika 6" 4x4 mm²; 10m | zestaw przewodów silnika | Wilo-Przewód silnika do wody użytkowej, silnik 6" | Zespół kabla silnika 6" 4x4 mm²; 10m | 711 | Zaopatrzenie w wodę | Wilo | Wilo | 1 | SZT | - | - | - | Niebieski | Wiązka | 1 | 1 | 1 | 390 | 390 | 60 | 400 | 400 | 65 | 3 | 3 | http://downloads-wilo-select.wilo.com/assets/WIB_WILO117009.jpg | https://wilo.com/quick/PL/pl/articleNumber/6036603
6036604 | 4044966351512 | zestaw przewodów silnika 6" 4x4 mm²; 20m | Zespół kabla silnika 6" 4x4 mm²; 20m | 852 | 819 | PG14 | 28 | K | NIE | 27.90.44.0 | 85444290 | 85444290 | 560 | zestaw przewodów silnika 6" 4x4 mm²; 20m | zestaw przewodów silnika | Wilo-Przewód silnika do wody użytkowej, silnik 6" | Zespół kabla silnika 6" 4x4 mm²; 20m | 711 | Zaopatrzenie w wodę | Wilo | Wilo | 1 | SZT | - | - | - | Niebieski | Wiązka | 1 | 1 | 1 | 350 | 350 | 270 | 370 | 370 | 300 | 4 | 4 | http://downloads-wilo-select.wilo.com/assets/WIB_WILO117009.jpg | https://wilo.com/quick/PL/pl/articleNumber/6036604
6036605 | 4044966351529 | zestaw przewodów silnika 6" 4x4 mm²; 30m | Zespół kabla silnika 6" 4x4 mm²; 30m | 1137 | 1093 | PG14 | 28 | K | NIE | 27.90.44.0 | 85444290 | 85444290 | 560 | zestaw przewodów silnika 6" 4x4 mm²; 30m | zestaw przewodów silnika | Wilo-Przewód silnika do wody użytkowej, silnik 6" | Zespół kabla silnika 6" 4x4 mm²; 30m | 711 | Zaopatrzenie w wodę | Wilo | Wilo | 1 | SZT | - | - | - | Niebieski | Wiązka | 1 | 1 | 1 | 400 | 500 | 80 | 400 | 500 | 80 | 8.5 | 8.5 | http://downloads-wilo-select.wilo.com/assets/WIB_WILO117009.jpg | https://wilo.com/quick/PL/pl/articleNumber/6036605
6036606 | 4044966351536 | zestaw przewodów silnika 6" 4x4 mm²; 40m | Zespół kabla silnika 6" 4x4 mm²; 40m | 1450 | 1393 | PG14 | 28 | K | NIE | 27.90.44.0 | 85444290 | 85444290 | 560 | zestaw przewodów silnika 6" 4x4 mm²; 40m | zestaw przewodów silnika | Wilo-Przewód silnika do wody użytkowej, silnik 6" | Zespół kabla silnika 6" 4x4 mm²; 40m | 711 | Zaopatrzenie w wodę | Wilo | Wilo | 1 | SZT | - | - | - | Niebieski | Wiązka | 1 | 1 | 1 | 535 | 415 | 85 | 540 | 420 | 90 | 10.5 | 10.5 | http://downloads-wilo-select.wilo.com/assets/WIB_WILO117009.jpg | https://wilo.com/quick/PL/pl/articleNumber/6036606
6036607 | 4044966351543 | zestaw przewodów silnika 6" 4x4 mm²; 50m | Zespół kabla silnika 6" 4x4 mm²; 50m | 1772 | 1702 | PG14 | 28 | K | NIE | 27.90.44.0 | 85444290 | 85444290 | 560 | zestaw przewodów silnika 6" 4x4 mm²; 50m | zestaw przewodów silnika | Wilo-Przewód silnika do wody użytkowej, silnik 6" | Zespół kabla silnika 6" 4x4 mm²; 50m | 711 | Zaopatrzenie w wodę | Wilo | Wilo | 1 | SZT | - | - | - | Niebieski | Wiązka | 1 | 1 | 1 | 400 | 400 | 300 | 420 | 420 | 330 | 13 | 13 | http://downloads-wilo-select.wilo.com/assets/WIB_WILO117009.jpg | https://wilo.com/quick/PL/pl/articleNumber/6036607
6037500 | 4044966366028 | zestaw przewodów silnika 6" 4x8,4 mm²; 10m | Zespół kabla silnika 6" 4x8,4 mm²; 10m | 791 | 760 | PG14 | na zapytanie | na zapytanie | NIE | 27.32.13.0 | 85444995 | 85444995 | 560 | zestaw przewodów silnika 6" 4x8,4 mm²; 10m | zestaw przewodów silnika | Wilo-Przewód silnika do wody użytkowej, silnik 6" | Zespół kabla silnika 6" 4x8,4 mm²; 10m | 711 | Zaopatrzenie w wodę | Wilo | Wilo | 1 | SZT | - | - | - | Niebieski | Wiązka | 1 | 1 | 1 | 400 | 400 | 200 | 420 | 420 | 220 | 5 | 5 | http://downloads-wilo-select.wilo.com/assets/WIB_WILO117009.jpg | https://wilo.com/quick/PL/pl/articleNumber/6037500
6037501 | 4044966366035 | zestaw przewodów silnika 6" 4x8,4 mm²; 20m | Zespół kabla silnika 6" 4x8,4 mm²; 20m | 1432 | 1376 | PG14 | na zapytanie | na zapytanie | NIE | 28.13.31.0 | 85444290 | 85444290 | 560 | zestaw przewodów silnika 6" 4x8,4 mm²; 20m | zestaw przewodów silnika | Wilo-Przewód silnika do wody użytkowej, silnik 6" | Zespół kabla silnika 6" 4x8,4 mm²; 20m | 711 | Zaopatrzenie w wodę | Wilo | Wilo | 1 | SZT | - | - | - | Niebieski | Wiązka | 1 | 1 | 1 | 400 | 400 | 200 | 420 | 420 | 220 | 10.5 | 10.5 | http://downloads-wilo-select.wilo.com/assets/WIB_WILO117009.jpg | https://wilo.com/quick/PL/pl/articleNumber/6037501
6037502 | 4044966366042 | zestaw przewodów silnika 6" 4x8,4 mm²; 30m | Zespół kabla silnika 6" 4x8,4 mm²; 30m | 1901 | 1826 | PG14 | na zapytanie | na zapytanie | NIE | 27.32.13.0 | 85444995 | 85444995 | 560 | zestaw przewodów silnika 6" 4x8,4 mm²; 30m | zestaw przewodów silnika | Wilo-Przewód silnika do wody użytkowej, silnik 6" | Zespół kabla silnika 6" 4x8,4 mm²; 30m | 711 | Zaopatrzenie w wodę | Wilo | Wilo | 1 | SZT | - | - | - | Niebieski | Wiązka | 1 | 1 | 1 | 400 | 400 | 300 | 420 | 420 | 330 | 15.5 | 15.5 | http://downloads-wilo-select.wilo.com/assets/WIB_WILO117009.jpg | https://wilo.com/quick/PL/pl/articleNumber/6037502
6037503 | 4044966366059 | zestaw przewodów silnika 6" 4x8,4 mm²; 40m | Zespół kabla silnika 6" 4x8,4 mm²; 40m | 2454 | 2358 | PG14 | na zapytanie | na zapytanie | NIE | 27.32.13.0 | 85444995 | 85444995 | 560 | zestaw przewodów silnika 6" 4x8,4 mm²; 40m | zestaw przewodów silnika | Wilo-Przewód silnika do wody użytkowej, silnik 6" | Zespół kabla silnika 6" 4x8,4 mm²; 40m | 711 | Zaopatrzenie w wodę | Wilo | Wilo | 1 | SZT | - | - | - | Niebieski | Wiązka | 1 | 1 | 1 | 400 | 400 | 300 | 420 | 420 | 330 | 21.5 | 21.5 | http://downloads-wilo-select.wilo.com/assets/WIB_WILO117009.jpg | https://wilo.com/quick/PL/pl/articleNumber/6037503
6037504 | 4044966366066 | zestaw przewodów silnika 6" 4x8,4 mm²; 50m | Zespół kabla silnika 6" 4x8,4 mm²; 50m | 3013 | 2895 | PG14 | na zapytanie | na zapytanie | NIE | 27.32.13.0 | 85444290 | 85444290 | 560 | zestaw przewodów silnika 6" 4x8,4 mm²; 50m | zestaw przewodów silnika | Wilo-Przewód silnika do wody użytkowej, silnik 6" | Zespół kabla silnika 6" 4x8,4 mm²; 50m | 711 | Zaopatrzenie w wodę | Wilo | Wilo | 1 | SZT | - | - | - | Niebieski | Wiązka | 1 | 1 | 1 | 400 | 400 | 300 | 420 | 420 | 330 | 25 | 25 | http://downloads-wilo-select.wilo.com/assets/WIB_WILO117009.jpg | https://wilo.com/quick/PL/pl/articleNumber/6037504
6030798 | 4044966260340 | zestaw przewodów silnika 6" 4x8,4 mm²; 8m | Zespół kabla silnika 6" 4x8,4 mm²; 8m | 715 | 687 | PG14 | na zapytanie | na zapytanie | NIE | 27.32.13.0 | 85444995 | 85444995 | 560 | zestaw przewodów silnika 6" 4x8,4 mm²; 8m | zestaw przewodów silnika | Wilo-Przewód silnika do wody użytkowej, silnik 6" | Zespół kabla silnika 6" 4x8,4 mm²; 8m | 711 | Zaopatrzenie w wodę | Wilo | Wilo | 1 | SZT | - | - | - | Niebieski | Wiązka | 1 | 1 | 1 | 400 | 400 | 100 | 420 | 420 | 110 | 5 | 5 | http://downloads-wilo-select.wilo.com/assets/WIB_WILO117009.jpg | https://wilo.com/quick/PL/pl/articleNumber/6030798
6080134 | 4048482684055 | Zestaw przewodów silnika QC, 4 x 1.5 mm², 1.5 m | Zestaw przewodów silnika QC AISI 316, 4 x 1.5 mm², 1.5 m. Przewód silnika z szybkozłączem do wymiany przewodu standardowego bez wtyczki pomp głębinowych TWU 4-…-CI; TWI 4-…-CI oraz TWI 6-…-CI (z silnikiem 4“). | 83 | 80 | PG14 | 14 | C | NIE | 27.90.44.0 | 85444290 | 85444290 | 560 | Zestaw przewodów silnika QC, 4 x 1.5 mm², 1.5 m | zestaw przewodów silnika | Wilo-Przedłużenie przewodu silnika (zestaw przewodów si | Przewód silnika z szybkozłączem do wymiany przewodu standardowego bez wtyczki pomp głębinowych TWU 4-...-CI, TWI 4-...-CI oraz TWI 6-...-CI (z silnikiem 4'). Zestaw umożliwia łatwe i szybkie przedłużenie za pomocą przewodów Quick-Connect (dostępne oddzielnie). <b>Zakres dostawy</b> *Przewód o przekroju płaskim ze złączami wtykowymi <b>Zalecenie:</b> Ten przewód nie jest przeznaczony do stosowania z pompami QC. Dane techniczne *Przekrój przewodu: 4x1,5 mm2 *Długość przewodu: 1.5 m *Masa: 0.5 kg *Produkt: *Nr art.: 6080134 | 711 | Akcesoria | Wilo | Wilo | 1 | SZT | - | - | - | - | Karton | - | 1 | - | 260 | 105 | 68 | 360 | 360 | 270 | 0.5 | 0.5 | http://downloads-wilo-select.wilo.com/assets/WIB_WILO920213.jpg | https://wilo.com/quick/PL/pl/articleNumber/6080134
4076811 | 4016322652847 | Zestaw rurociągu bypasu MVI 70.., 95..., | Zestaw rurociągu bypasu MVI 70.., 95..., | 543 | 523 | PG14 | 28 | K | NIE | 28.13.31.0 | 84139100 | 84139100 | 640 | Zestaw rurociągu bypasu MVI 70.., 95..., | Zestaw rurociągu bypasu MVI 70.., 95..., | Wilo-Rurociąg bypasu | Zestaw rurociągu bypasu MVI 70.., 95..., | 811 | Zaopatrzenie w wodę | Wilo | Wilo | 1 | SZT | - | - | - | Srebrny | Paczka | 1 | 1 | 1 | 380 | 470 | 20 | 380 | 470 | 20 | 0.5 | 0.5 | http://downloads-wilo-select.wilo.com/assets/WIB_WILO116720.jpg | https://wilo.com/quick/PL/pl/articleNumber/4076811
4215618 | 3517280632427 | Zestaw rury chłodzącej 3" AISI 304 LG 350 | Zestaw rury chłodzącej 3" AISI 304 LG 350 | 484 | 465 | PG14 | 14 | C | NIE | 28.13.31.0 | 84139100 | 84139100 | 560 | Zestaw rury chłodzącej 3" AISI 304 LG 350 | - | Wilo-Płaszcz chłodzący pionowy | W celu uzyskania prędkości przepływu wymaganej do chłodzenia silnika pompy głębinowe można wyposażyć w rurę z płaszczem chłodzącym. Zalecane jest to przede wszystkim wtedy, gdy: *Na silniku może się gromadzić osad (np. w przypadku zastosowania w studzience odwadniającej bezpośrednio nad dnem) *W szczególnych warunkach zastosowania jest wymagane lepsze chłodzenie silnika *W studni nie ma zaślepionej rury i pompa musi być zamontowana w odcinku rury filtrowej *W studni jest piasek *Montaż wykonywany jest w nieorurowanej studni skalnej <b>Zakres dostawy</b> *Rura z płaszczem chłodzącym *Element dystansowy *Pierścień dystansowy *Obejmy śrubowe Informacje na temat umiejscowienia zamówień *Masa: 2 kg *Produkt: *Nr art.: 4215618 *Długość: 500 mm *Wysokość: 100 mm *Szerokość: 100 mm | 711 | Akcesoria | Wilo | Wilo | 1 | SZT | - | - | - | - | Karton | - | 1 | - | 100 | 500 | 100 | 120 | 700 | 120 | 2 | 3 | http://downloads-wilo-select.wilo.com/assets/WIB_WILO7641501.jpg | https://wilo.com/quick/PL/pl/articleNumber/4215618
6040247 | 4044966406687 | Zestaw sztywnych szybkozłączy Storz F/DN 150 | Zestaw sztywnych szybkozłączy Storz F/DN 150 | 1294 | 1243 | PG14 | na zapytanie | na zapytanie | NIE | 24.51.30.0 | 73071910 | 73071910 | 720 | Zestaw sztywnych szybkozłączy Storz F/DN 150 | Zestaw sztywnych szybkozłączy Storz F/DN 150 | Wilo-Sztywne szybkozłącze Storz z kolanem 90o | Zestaw sztywnych szybkozłączy Storz F/DN 150 | 911 | Odprowadzanie wody brudnej i ścieków | Wilo | Wilo | 1 | SZT | - | - | - | Szary_Czarny | Karton | 1 | 1 | 1 | 125 | 130 | 75 | 220 | 220 | 140 | 5.5 | 6 | http://downloads-wilo-select.wilo.com/assets/WIB_WILO7641197.jpg | https://wilo.com/quick/PL/pl/articleNumber/6040247
2506080 | 4016322648482 | Zestaw śrubunków mosiężnych R ½ | Złączka dla zaworu zwrotnego, z brązu DN 15 | 8 | 16 | PG14 | na zapytanie | na zapytanie | NIE | 28.13.31.0 | 84139100 | 84139100 | 560 | Zestaw śrubunków mosiężnych R ½ | Złączka dla zaworu zwrotnego, z brązu DN 15 | Wilo-Złączka gwintowana do zabezpieczenia przed przepły | Złączka dla zaworu zwrotnego, z brązu DN 15 | 711 | Zaopatrzenie w wodę | Wilo | Wilo | 1 | SZT | - | - | - | Srebrny | Torba | 1 | 1 | 1 | 285 | 285 | 285 | 50 | 70 | 35 | 0.18 | 0.2 | http://downloads-wilo-select.wilo.com/assets/WIB_WILO117025.jpg | https://wilo.com/quick/PL/pl/articleNumber/2506080
2660507 | 4016322648741 | Zestaw śrubunków mosiężnych R ¾ | Złączka dla zaworu zwrotnego, z brązu DN 20 | 9 | 12 | PG14 | na zapytanie | na zapytanie | NIE | 28.13.31.0 | 84139100 | 84139100 | 560 | Zestaw śrubunków mosiężnych R ¾ | Złączka dla zaworu zwrotnego, z brązu DN 20 | Wilo-Złączka gwintowana do zabezpieczenia przed przepły | Złączka dla zaworu zwrotnego, z brązu DN 20 | 711 | Zaopatrzenie w wodę | Wilo | Wilo | 1 | SZT | - | - | - | Srebrny | Torba | 1 | 1 | 1 | 40 | 40 | 30 | 50 | 70 | 35 | 0.27 | 0.3 | http://downloads-wilo-select.wilo.com/assets/WIB_WILO117025.jpg | https://wilo.com/quick/PL/pl/articleNumber/2660507
2660509 | 4016322648758 | Zestaw śrubunków mosiężnych R 1 | Złączka dla zaworu zwrotnego, z brązu DN 25 | 30 | 32 | PG14 | na zapytanie | na zapytanie | NIE | 28.13.31.0 | 84139100 | 84139100 | 560 | Zestaw śrubunków mosiężnych R 1 | Złączka dla zaworu zwrotnego, z brązu DN 25 | Wilo-Złączka gwintowana do zabezpieczenia przed przepły | Złączka dla zaworu zwrotnego, z brązu DN 25 | 711 | Zaopatrzenie w wodę | Wilo | Wilo | 1 | SZT | - | - | - | Srebrny | Torba | 1 | 1 | 1 | 50 | 50 | 65 | 90 | 120 | 40 | 0.41 | 0.5 | http://downloads-wilo-select.wilo.com/assets/WIB_WILO117025.jpg | https://wilo.com/quick/PL/pl/articleNumber/2660509
2660534 | 4016322648772 | Zestaw śrubunków mosiężnych R 1½ | Złączka dla zaworu zwrotnego, z brązu DN 40 | 56 | 57 | PG14 | na zapytanie | na zapytanie | NIE | 28.13.31.0 | 84139100 | 84139100 | 560 | Zestaw śrubunków mosiężnych R 1½ | Złączka dla zaworu zwrotnego, z brązu DN 40 | Wilo-Złączka gwintowana do zabezpieczenia przed przepły | Złączka dla zaworu zwrotnego, z brązu DN 40 | 711 | Zaopatrzenie w wodę | Wilo | Wilo | 1 | SZT | - | - | - | Srebrny | Torba | 1 | 1 | 1 | 50 | 25 | 50 | 110 | 170 | 55 | 0.9 | 1 | http://downloads-wilo-select.wilo.com/assets/WIB_WILO117025.jpg | https://wilo.com/quick/PL/pl/articleNumber/2660534
2660529 | 4016322648765 | Zestaw śrubunków z mosiądzu RP 1¼ | Zestaw śrubunków z mosiądzu RP 1 1/4. Zestaw składa się z 2 nakrętek złączkowych, 2 tulejek gwintowanych z mosiądzu oraz 2 uszczelek. Do armatur z gwintem zewnętrznym z uszczelnieniem płaskim. | 30 | 29 | PG14 | 28 | K | NIE | 28.13.31.0 | 84139100 | 84139100 | 560 | Zestaw śrubunków z mosiądzu RP 1¼ | - | Wilo-Złączka gwintowana do zabezpieczenia przed przepły | Zestaw składa się z 2 nakrętek złączkowych, 2 tulejek gwintowanych z mosiądzu oraz 2 uszczelek. Do armatur z gwintem zewnętrznym z uszczelnieniem płaskim. Dane techniczne *Przyłącze wejścia: R 11/4 *Przyłącze wyjścia: R 11/4 *Masa: 0.2 kg *Produkt: *Nr art.: 2660529 | 711 | Akcesoria | Wilo | Wilo | 1 | SZT | - | - | - | - | Torba | - | 1 | - | 35 | 80 | 35 | 40 | 100 | 50 | 0.2 | 0.3 | http://downloads-wilo-select.wilo.com/assets/WIB_WILO117025.jpg | https://wilo.com/quick/PL/pl/articleNumber/2660529
2552850 | 4062679038827 | Zestaw uszczelek dopływu DN 200 | Zestaw uszczelek dopływu DN 200 | 113 | 108 | PG14 | na zapytanie | na zapytanie | NIE | x | 85044084 |  | 720 | Zestaw uszczelek dopływu DN 200 | Zestaw uszczelek |  | Zestaw uszczelek dopływu DN 200 |  | Akcesoria | Wilo | Wilo |  | SZT | [6 empty] | 1 | [10 empty] | https://wilo.com/quick/PL/pl/articleNumber/2552850
2552851 | 4062679039039 | Zestaw uszczelek dopływu DN 200 | Zestaw uszczelek dopływu DN 200 | 340 | 327 | PG14 | na zapytanie | na zapytanie | NIE | x | 85044084 |  | 720 | Zestaw uszczelek dopływu DN 200 | Zestaw uszczelek |  | Zestaw uszczelek dopływu DN 200 |  | Akcesoria | Wilo | Wilo |  | SZT | [6 empty] | 1 | [10 empty] | https://wilo.com/quick/PL/pl/articleNumber/2552851
2515145 | 4016322600961 | Zestaw uszczelek dopływu DN150 (Drainlift) | Zestaw uszczelek dopływu DN150 (Drainlift) | 280 | 269 | PG14 | 4 | L | NIE | 28.13.31.0 | 84139100 | 84139100 | 720 | Zestaw uszczelek dopływu DN150 (Drainlift) | Komplet montażowy uszczelek | Wilo-Uszczelka dopływu | Komplet montażowy uszczelek | 922 | Odprowadzanie wody brudnej i ścieków | Wilo | Wilo | 1 | SZT | - | - | - | Szary_Czarny | Karton | 1 | 1 | 1 | 180 | 230 | 140 | 250 | 200 | 150 | 1.8 | 2 | http://downloads-wilo-select.wilo.com/assets/WIB_WILO116710.jpg | https://wilo.com/quick/PL/pl/articleNumber/2515145
2521841 | 4016322756866 | Zestaw uszczelnienia dopływu | Zestaw uszczelnienia dopływu | 188 | 181 | PG14 | 14 | C | NIE | 28.13.31.0 | 84139100 | 84139100 | 720 | Zestaw uszczelnienia dopływu | - | Wilo-Uszczelka dopływu | Zestaw do przyłącza DN 100, np. do podłączenia dopływów w urządzeniach do przetłaczania lub pompowniach z dowolnym doborem powierzchni dopływu: *Uszczelka rury o średnicy 110 mm *Opaska zaciskowa *Otwornica (d 124 mm) Dane techniczne *Przyłącze wejścia: DN 100 *Przyłącze wyjścia: DN 100 *Masa: 1.2 kg *Produkt: *Nr art.: 2521841 | 922 | Odprowadzanie wody brudnej i ścieków | Wilo | Wilo | 1 | SZT | - | - | - | Szary_Czarny | Karton | 1 | 1 | 1 | 240 | 240 | 140 | 250 | 200 | 150 | 1.2 | 1.5 | http://downloads-wilo-select.wilo.com/assets/WIB_WILO116710.jpg | https://wilo.com/quick/PL/pl/articleNumber/2521841
120613693 | 4016322063964 | Zestaw uszczelnienia mechanicznego GRD nr 1 dla pomp IPn, DPn, Bn | Zestaw uszczelnienia mechanicznego GRD nr 1 dla pomp IPn, DPn, Bn | 298 | 286 | PG15 | 14 | C | NIE | 28.29.23.0 | 84842000 | 84842000 | 997 | Zestaw uszczelnienia mechanicznego GRD nr 1 | dla pomp IPn, DPn, Bn | Wilo-Uszczelnienie mechaniczne (Części zamienne) | Zestaw uszczelnienia mechanicznego GRD nr 1 dla pomp IPn, DPn, Bn | 997 | Odprowadzanie wody brudnej i ścieków | Wilo | Wilo | 1 | SZT | - | - | - | Czarny | Wąskie opakowanie | 1 | 1 | 1 | 300 | 350 | 80 | 300 | 350 | 80 | 0.52 | 0.52 | http://downloads-wilo-select.wilo.com/assets/WIB_WILO27149155.jpg | https://wilo.com/quick/PL/pl/articleNumber/120613693
2087788 | 4016322948063 | Zestaw uszczelnienia mechanicznego GRD nr 10 dla pomp IPL 25..., IPL 30… | Zestaw uszczelnienia mechanicznego GRD nr 10 dla pomp IPL 25..., IPL 30… | 133 | 128 | PG15 | 14 | C | NIE | 28.29.23.0 | 84842000 | 84842000 | 997 | Zestaw uszczelnienia mechanicznego GRD nr 10 | dla pomp IPL 25..., IPL 30… | Wilo-Uszczelnienie mechaniczne (Części zamienne) | Zestaw uszczelnienia mechanicznego GRD nr 10 dla pomp IPL 25..., IPL 30… | 997 | Odprowadzanie wody brudnej i ścieków | Wilo | Wilo | 1 | SZT | - | - | - | Czarny | Wąskie opakowanie | 1 | 1 | 1 | 165 | 200 | 20 | 150 | 200 | 20 | 0.08 | 0.08 | http://downloads-wilo-select.wilo.com/assets/WIB_WILO27145330.jpg | https://wilo.com/quick/PL/pl/articleNumber/2087788
2125211 | 4048482257617 | Zestaw uszczelnienia mechanicznego GRD nr 11 dla pomp Stratos GIGA, Stratos GIGA B | Zestaw uszczelnienia mechanicznego GRD nr 11 dla pomp Stratos GIGA, Stratos GIGA B | 193 | 185 | PG15 | 14 | C | NIE | 28.29.23.0 | 84842000 | 84842000 | 997 | Zestaw uszczelnienia mechanicznego GRD nr 11 | dla pomp Stratos GIGA, Stratos GIGA B | Wilo-Uszczelnienie mechaniczne (Części zamienne) | Zestaw uszczelnienia mechanicznego GRD nr 11 dla pomp Stratos GIGA, Stratos GIGA B | 997 | Odprowadzanie wody brudnej i ścieków | Wilo | Wilo | 1 | SZT | - | - | - | Czarny | Wąskie opakowanie | 1 | 1 | 1 | 295 | 420 | 65 | 120 | 200 | 50 | 0.174 | 0.174 | http://downloads-wilo-select.wilo.com/assets/WIB_WILO287118.jpg | https://wilo.com/quick/PL/pl/articleNumber/2125211
120613796 | 4016322063971 | Zestaw uszczelnienia mechanicznego GRD nr 2 dla pomp IPn, DPn, Bn | Zestaw uszczelnienia mechanicznego GRD nr 2 dla pomp IPn, DPn, Bn | 790 | 760 | PG15 | 14 | C | NIE | 28.29.23.0 | 84842000 | 84842000 | 997 | Zestaw uszczelnienia mechanicznego GRD nr 2 | dla pomp IPn, DPn, Bn | Wilo-Uszczelnienie mechaniczne (Części zamienne) | Zestaw uszczelnienia mechanicznego GRD nr 2 dla pomp IPn, DPn, Bn | 997 | Odprowadzanie wody brudnej i ścieków | Wilo | Wilo | 1 | SZT | - | - | - | Czarny | Wąskie opakowanie | 1 | 1 | 1 | 400 | 500 | 70 | 400 | 500 | 70 | 1.2 | 1.2 | http://downloads-wilo-select.wilo.com/assets/WIB_WILO287118.jpg | https://wilo.com/quick/PL/pl/articleNumber/120613796
122097593 | 4016322125617 | Zestaw uszczelnienia mechanicznego GRD nr 3 dla pomp IPL, DPL, IP-E, DP-E | Zestaw uszczelnienia mechanicznego GRD nr 3 dla pomp IPL, DPL, IP-E, DP-E | 193 | 185 | PG15 | 14 | C | NIE | 28.29.23.0 | 84842000 | 84842000 | 997 | Zestaw uszczelnienia mechanicznego GRD nr 3 | dla pomp IPL, DPL, IP-E, DP-E | Wilo-Uszczelnienie mechaniczne (Części zamienne) | Zestaw uszczelnienia mechanicznego GRD nr 3 dla pomp IPL, DPL, IP-E, DP-E | 997 | Odprowadzanie wody brudnej i ścieków | Wilo | Wilo | 1 | SZT | - | - | - | Czarny | Wąskie opakowanie | 1 | 1 | 1 | 150 | 210 | 60 | 150 | 210 | 60 | 0.1 | 0.1 | http://downloads-wilo-select.wilo.com/assets/WIB_WILO27145402.jpg | https://wilo.com/quick/PL/pl/articleNumber/122097593
2026901 | 4016322453819 | Zestaw uszczelnienia mechanicznego GRD nr 4 dla pomp IL, DL, BL, IL-E, DL-E, IL-E...BF, BL-E | Zestaw uszczelnienia mechanicznego GRD nr 4 dla pomp IL, DL, BL, IL-E, DL-E, IL-E...BF, BL-E | 193 | 185 | PG15 | 14 | C | NIE | 28.29.23.0 | 84842000 | 84842000 | 997 | Zestaw uszczelnienia mechanicznego GRD nr 4 | dla pomp IL, DL, BL, IL-E, DL-E, IL-E...BF, BL-E | Wilo-Uszczelnienie mechaniczne (Części zamienne) | Zestaw uszczelnienia mechanicznego GRD nr 4 dla pomp IL, DL, BL, IL-E, DL-E, IL-E...BF, BL-E | 997 | Odprowadzanie wody brudnej i ścieków | Wilo | Wilo | 1 | SZT | - | - | - | Czarny | Wąskie opakowanie | 1 | 1 | 1 | 255 | 358 | 68 | 255 | 358 | 68 | 0.2 | 0.2 | http://downloads-wilo-select.wilo.com/assets/WIB_WILO27149085.jpg | https://wilo.com/quick/PL/pl/articleNumber/2026901
2026902 | 4016322453826 | Zestaw uszczelnienia mechanicznego GRD nr 5 dla pomp IL, DL, BL, IL-E, DL-E, IL-E...BF, BL-E | Zestaw uszczelnienia mechanicznego GRD nr 5 dla pomp IL, DL, BL, IL-E, DL-E, IL-E...BF, BL-E | 213 | 205 | PG15 | 14 | C | NIE | 28.29.23.0 | 84842000 | 84842000 | 997 | Zestaw uszczelnienia mechanicznego GRD nr 5 | dla pomp IL, DL, BL, IL-E, DL-E, IL-E...BF, BL-E | Wilo-Uszczelnienie mechaniczne (Części zamienne) | Zestaw uszczelnienia mechanicznego GRD nr 5 dla pomp IL, DL, BL, IL-E, DL-E, IL-E...BF, BL-E | 997 | Odprowadzanie wody brudnej i ścieków | Wilo | Wilo | 1 | SZT | - | - | - | Czarny | Wąskie opakowanie | 1 | 1 | 1 | 295 | 420 | 65 | 295 | 420 | 65 | 0.18 | 0.18 | http://downloads-wilo-select.wilo.com/assets/WIB_WILO287118.jpg | https://wilo.com/quick/PL/pl/articleNumber/2026902
2026903 | 4016322453833 | Zestaw uszczelnienia mechanicznego GRD nr 6 dla pomp IL, DL, BL, IL-E, DL-E, IL-E...BF, BL-E | Zestaw uszczelnienia mechanicznego GRD nr 6 dla pomp IL, DL, BL, IL-E, DL-E, IL-E...BF, BL-E | 234 | 225 | PG15 | 14 | C | NIE | 28.29.23.0 | 84842000 | 84842000 | 997 | Zestaw uszczelnienia mechanicznego GRD nr 6 | dla pomp IL, DL, BL, IL-E, DL-E, IL-E...BF, BL-E | Wilo-Uszczelnienie mechaniczne (Części zamienne) | Zestaw uszczelnienia mechanicznego GRD nr 6 dla pomp IL, DL, BL, IL-E, DL-E, IL-E...BF, BL-E | 997 | Odprowadzanie wody brudnej i ścieków | Wilo | Wilo | 1 | SZT | - | - | - | Czarny | Wąskie opakowanie | 1 | 1 | 1 | 250 | 350 | 60 | 250 | 350 | 60 | 0.313 | 0.313 | http://downloads-wilo-select.wilo.com/assets/WIB_WILO287118.jpg | https://wilo.com/quick/PL/pl/articleNumber/2026903
2052335 | 4016322737315 | Zestaw uszczelnienia mechanicznego GRD nr 7 dla pomp IL, DL, BL, IL-E, DL-E, IL-E...BF, BL-E | Zestaw uszczelnienia mechanicznego GRD nr 7 dla pomp IL, DL, BL, IL-E, DL-E, IL-E...BF, BL-E | 267 | 257 | PG15 | 14 | C | NIE | 28.29.23.0 | 84842000 | 84842000 | 997 | Zestaw uszczelnienia mechanicznego GRD nr 7 | dla pomp IL, DL, BL, IL-E, DL-E, IL-E...BF, BL-E | Wilo-Uszczelnienie mechaniczne (Części zamienne) | Zestaw uszczelnienia mechanicznego GRD nr 7 dla pomp IL, DL, BL, IL-E, DL-E, IL-E...BF, BL-E | 997 | Odprowadzanie wody brudnej i ścieków | Wilo | Wilo | 1 | SZT | - | - | - | Czarny | Wąskie opakowanie | 1 | 1 | 1 | 99 | 131 | 26 | 99 | 131 | 26 | 0.32 | 0.32 | http://downloads-wilo-select.wilo.com/assets/WIB_WILO287118.jpg | https://wilo.com/quick/PL/pl/articleNumber/2052335
2052336 | 4016322737322 | Zestaw uszczelnienia mechanicznego GRD nr 8 dla pomp IL, DL, BL, IL-E, DL-E, IL-E...BF, BL-E | Zestaw uszczelnienia mechanicznego GRD nr 8 dla pomp IL, DL, BL, IL-E, DL-E, IL-E...BF, BL-E | 351 | 338 | PG15 | 14 | C | NIE | 28.29.23.0 | 84842000 | 84842000 | 997 | Zestaw uszczelnienia mechanicznego GRD nr 8 | dla pomp IL, DL, BL, IL-E, DL-E, IL-E...BF, BL-E | Wilo-Uszczelnienie mechaniczne (Części zamienne) | Zestaw uszczelnienia mechanicznego GRD nr 8 dla pomp IL, DL, BL, IL-E, DL-E, IL-E...BF, BL-E | 997 | Odprowadzanie wody brudnej i ścieków | Wilo | Wilo | 1 | SZT | - | - | - | Czarny | Wąskie opakowanie | 1 | 1 | 1 | 265 | 350 | 80 | 265 | 350 | 80 | 0.4 | 0.4 | http://downloads-wilo-select.wilo.com/assets/WIB_WILO287118.jpg | https://wilo.com/quick/PL/pl/articleNumber/2052336
2056452 | 4048482109589 | Zestaw uszczelnienia mechanicznego GRD nr 9 dla pomp IL, DL, BL, IL-E, DL-E, IL-E...BF, BL-E | Zestaw uszczelnienia mechanicznego GRD nr 9 dla pomp IL, DL, BL, IL-E, DL-E, IL-E...BF, BL-E | 1927 | 1853 | PG15 | 14 | C | NIE | 28.29.23.0 | 84842000 | 84842000 | 997 | Zestaw uszczelnienia mechanicznego GRD nr 9 | dla pomp IL, DL, BL, IL-E, DL-E, IL-E...BF, BL-E | Wilo-Uszczelnienie mechaniczne (Części zamienne) | Zestaw uszczelnienia mechanicznego GRD nr 9 dla pomp IL, DL, BL, IL-E, DL-E, IL-E...BF, BL-E | 997 | Odprowadzanie wody brudnej i ścieków | Wilo | Wilo | 1 | SZT | - | - | - | Czarny | Wąskie opakowanie | 1 | 1 | 1 | 333 | 250 | 220 | 333 | 250 | 220 | 3.9 | 5.74 | http://downloads-wilo-select.wilo.com/assets/WIB_WILO287118.jpg | https://wilo.com/quick/PL/pl/articleNumber/2056452
4250338 | 4062679215785 | Zestaw wymienny BAC 40-50 | Zestaw wymienny BAC 40-50 | 240 | na zapytanie | PG14 | na zapytanie | na zapytanie | NIE | x | 84139100 |  |  | Zestaw wymienny BAC 40-50 | Zestaw wymienny BAC 40-50 | #N/A | Zestaw wymienny BAC 40-50 |  | Akcesoria | Wilo | Wilo |  | SZT | [6 empty] | 1 | [10 empty] | https://wilo.com/quick/PL/pl/articleNumber/4250338
2521150 | 4016322682080 | Zestaw zabezpieczenia przed suchobiegiem WMS ¼" | Zestaw zabezpieczenia przed suchobiegiem WMS ¼ " | 306 | 294 | PG14 | 14 | C | NIE | 26.51.52.0 | 90261089 | 90261089 | 640 | Zestaw zabezpieczenia przed suchobiegiem WMS ¼" | Zestaw zabezpieczenia przed suchobiegiem WMS ¼ " | Wilo-Zestaw - zabezpieczenie przed brakiem wody WMS | Zestaw zabezpieczenia przed suchobiegiem WMS ¼ " | 823 | Zaopatrzenie w wodę | Wilo | Wilo | 1 | SZT | - | - | - | Czarny | Karton | 2 | 1 | 2 | 185 | 100 | 200 | 150 | 150 | 87 | 0.58 | 0.64 | http://downloads-wilo-select.wilo.com/assets/WIB_WILO283955.jpg | https://wilo.com/quick/PL/pl/articleNumber/2521150
2000424 | 4016322001119 | Zestaw zabezpieczenia przed suchobiegiem WMS ¾" | Zestaw zabezpieczenia przed suchobiegiem WMS ¾" | 306 | 294 | PG14 | 28 | K | NIE | 26.51.52.0 | 90261089 | 90261089 | 640 | Zestaw zabezpieczenia przed suchobiegiem WMS ¾" | Zestaw zabezpieczenia przed suchobiegiem WMS ¾" | Wilo-Zestaw - zabezpieczenie przed brakiem wody WMS | Zestaw zabezpieczenia przed suchobiegiem WMS ¾" | 823 | Zaopatrzenie w wodę | Wilo | Wilo | 1 | SZT | - | - | - | Czarny | Karton | 4 | 1 | 4 | 185 | 90 | 145 | 150 | 150 | 87 | 0.5 | 0.56 | http://downloads-wilo-select.wilo.com/assets/WIB_WILO7640517.jpg | https://wilo.com/quick/PL/pl/articleNumber/2000424
4204510 | 4048482634609 | Zestaw zabezpieczenia przed suchobiegiem WMS 1¼" | Zestaw zabezpieczenia przed suchobiegiem WMS 1 ¼ " | 203 | 196 | PG14 | 14 | C | NIE | 26.51.52.0 | 90261089 | 90261089 | 640 | Zestaw zabezpieczenia przed suchobiegiem WMS 1¼" | Zestaw zabezpieczenia przed suchobiegiem WMS 1¼ " | Wilo-Zestaw zabezpieczenie przed brakiem wody do system | Zestaw zabezpieczenia przed suchobiegiem WMS 1¼ " | 823 | Zaopatrzenie w wodę | Wilo | Wilo | 1 | SZT | - | - | - | Niebieski | Karton | 1 | 1 | 1 | 130 | 100 | 230 | 250 | 250 | 100 | 1.9 | 2 | http://downloads-wilo-select.wilo.com/assets/WIB_WILO27886875.jpg | https://wilo.com/quick/PL/pl/articleNumber/4204510
4204512 | 4048482637716 | Zestaw zabezpieczenia przed suchobiegiem WMS 2" | Zestaw zabezpieczenia przed suchobiegiem WMS 2" | 257 | 247 | PG14 | 14 | C | NIE | 26.51.52.0 | 90261089 | 90261089 | 640 | Zestaw zabezpieczenia przed suchobiegiem WMS 2" | Zestaw zabezpieczenia przed suchobiegiem WMS 2" | Wilo-Zestaw zabezpieczenie przed brakiem wody do system | Zestaw zabezpieczenia przed suchobiegiem WMS 2" | 823 | Zaopatrzenie w wodę | Wilo | Wilo | 1 | SZT | - | - | - | Niebieski | Karton | 1 | 1 | 1 | 130 | 110 | 250 | 250 | 250 | 100 | 1.9 | 2 | http://downloads-wilo-select.wilo.com/assets/WIB_WILO27886875.jpg | https://wilo.com/quick/PL/pl/articleNumber/4204512
4065698 | 3517280259082 | Zestaw zalewany- łączeniowy 4X1,5 bis 4X10mm | Zestaw zalewany- łączeniowy 4X1,5 bis 4X10mm | 221 | 213 | PG14 | 14 | C | NIE | 20.16.40.0 | 39073000 | 39073000 | 560 | Zestaw zalewany- łączeniowy 4X1,5 bis 4X10mm | Zestaw zalewany- łączeniowy 4X1,5 bis 4X10mm | Wilo-Splicing kit | Zestaw zalewany- łączeniowy 4X1,5 bis 4X10mm | 711 | Zaopatrzenie w wodę | Wilo | Wilo | 1 | SZT | - | - | - | Szary | Karton | 1 | 1 | 1 | 195 | 245 | 80 | 195 | 245 | 80 | 0.5 | 0.75 | http://downloads-wilo-select.wilo.com/assets/WIB_WILO117017.jpg | https://wilo.com/quick/PL/pl/articleNumber/4065698
4065699 | 3517280259181 | Zestaw zalewany- łączeniowy 4X10 bis 4X25 mm | Zestaw zalewany- łączeniowy 4X10 bis 4X25 mm | 379 | 364 | PG14 | 14 | C | NIE | 20.16.40.0 | 39073000 | 39073000 | 560 | Zestaw zalewany- łączeniowy 4X10 bis 4X25 mm | Zestaw zalewany- łączeniowy 4X10 bis 4X25mm | Wilo-Splicing kit | Zestaw zalewany- łączeniowy 4X10 bis 4X25mm | 711 | Zaopatrzenie w wodę | Wilo | Wilo | 1 | SZT | - | - | - | Szary |  | 1 | 1 | 1 | 195 | 245 | 80 | 195 | 245 | 80 | 0.75 | 1 | http://downloads-wilo-select.wilo.com/assets/WIB_WILO117017.jpg | https://wilo.com/quick/PL/pl/articleNumber/4065699
4065700 | 3517280259204 | Zestaw zalewany- łączeniowy 4X25 bis 4X35 mm | Zestaw zalewany- łączeniowy 4X25 bis 4X35 mm | 581 | 558 | PG14 | 28 | K | NIE | 20.16.40.0 | 39073000 | - | 560 | Zestaw zalewany- łączeniowy 4X25 bis 4X35 mm | Zestaw zalewany- łączeniowy 4X25 bis 4X35mm | Pompy głębinowe, akcesoria | Zestaw zalewany- łączeniowy 4X25 bis 4X35mm | 711 | Zaopatrzenie w wodę | Wilo | Wilo | 1 | SZT | - | - | - | Szary |  | 1 | 1 | 1 | [8 empty] | - | https://wilo.com/quick/PL/pl/articleNumber/4065700
4065701 | 3517280259372 | Zestaw zalewany- łączeniowy 4X50 bis 4X70 mm | Zestaw zalewany- łączeniowy 4X50 bis 4X70 mm | 743 | 714 | PG14 | 28 | K | NIE | 20.16.40.0 | 39073000 | 39073000 | 560 | Zestaw zalewany- łączeniowy 4X50 bis 4X70 mm | Zestaw zalewany- łączeniowy 4X50 bis 4X70mm | Wilo-Splicing kit | Zestaw zalewany- łączeniowy 4X50 bis 4X70mm | 711 | Zaopatrzenie w wodę | Wilo | Wilo | 1 | SZT | - | - | - | Szary | Karton | 1 | 1 | 1 | 210 | 410 | 95 | 100 | 430 | 220 | 2.5 | 3 | http://downloads-wilo-select.wilo.com/assets/WIB_WILO117017.jpg | https://wilo.com/quick/PL/pl/articleNumber/4065701
6095657 | 4062679305615 | Zestaw zamienny DN32 do układu dwupompowego | Zestaw zamienny DN32 do układu dwupompowego | na zapytanie | na zapytanie | PG14 | na zapytanie | na zapytanie | NIE |  |  |  |  | Zestaw zamienny DN32 | do układu dwupompowego |  | Zestaw zamienny DN32 do układu dwupompowego |  | Akcesoria | Wilo | Wilo |  | SZT | [6 empty] | 1 | [7 empty] | 35.8 | 0 |  | https://wilo.com/quick/PL/pl/articleNumber/6095657
6095656 | 4062679305608 | Zestaw zamienny DN32do układu jednopompowego | Zestaw zamienny DN32do układu jednopompowego | na zapytanie | na zapytanie | PG14 | na zapytanie | na zapytanie | NIE |  |  |  |  | Zestaw zamienny DN32 | do układu jednopompowego |  | Zestaw zamienny DN32do układu jednopompowego |  | Akcesoria | Wilo | Wilo |  | SZT | [6 empty] | 1 | [7 empty] | 18.4 | 0 |  | https://wilo.com/quick/PL/pl/articleNumber/6095656
6095659 | 4062679305639 | Zestaw zamienny DN40 do układu dwupompowego | Zestaw zamienny DN40 do układu dwupompowego | na zapytanie | na zapytanie | PG14 | na zapytanie | na zapytanie | NIE |  |  |  |  | Zestaw zamienny DN40 | do układu dwupompowego |  | Zestaw zamienny DN40 do układu dwupompowego |  | Akcesoria | Wilo | Wilo |  | SZT | [6 empty] | 1 | [7 empty] | 32 | 0 |  | https://wilo.com/quick/PL/pl/articleNumber/6095659
6095658 | 4062679305622 | Zestaw zamienny DN40 do układu jednopompowego | Zestaw zamienny DN40 do układu jednopompowego | na zapytanie | na zapytanie | PG14 | na zapytanie | na zapytanie | NIE |  |  |  |  | Zestaw zamienny DN40 | do układu jednopompowego |  | Zestaw zamienny DN40 do układu jednopompowego |  | Akcesoria | Wilo | Wilo |  | SZT | [6 empty] | 1 | [7 empty] | 16.5 | 0 |  | https://wilo.com/quick/PL/pl/articleNumber/6095658
2023965 | 4016322398349 | Zestaw zaślepek P 154 | Zestaw zaślepek P 154 | 137 | 132 | PG14 | 14 | C | NIE | 24.20.40.0 | 73072100 | 73072100 | 321 | Zestaw zaślepek P 154 | Zestaw zaślepek | Wilo-Kołnierze zaślepiające - pompa dławnicowa | Zestaw zaślepek P 154 | 340 | Ogrzewanie, klimatyzacja, chłodnictwo | Wilo | Wilo | 1 | SZT | - | - | - | Czarny | Wąskie opakowanie | 1 | 1 | 1 | 135 | 135 | 28 | 480 | 480 | 66 | 2.3 | 4.1 | http://downloads-wilo-select.wilo.com/assets/WIB_WILO28988316.jpg | https://wilo.com/quick/PL/pl/articleNumber/2023965
2023981 | 4016322398356 | Zestaw zaślepek P 170 | Zestaw zaślepek P 170 | 164 | 157 | PG14 | 14 | C | NIE | 28.13.31.0 | 84139100 | 84139100 | 321 | Zestaw zaślepek P 170 | Zestaw zaślepek | Wilo-Kołnierze zaślepiające - pompa dławnicowa | Zestaw zaślepek P 170 | 340 | Ogrzewanie, klimatyzacja, chłodnictwo | Wilo | Wilo | 1 | SZT | - | - | - | Czarny | Wąskie opakowanie | 1 | 1 | 1 | 151 | 151 | 28 | 480 | 480 | 66 | 2.5 | 4.3 | http://downloads-wilo-select.wilo.com/assets/WIB_WILO28988316.jpg | https://wilo.com/quick/PL/pl/articleNumber/2023981
2023964 | 4016322398035 | Zestaw zaślepek P 188 | Zestaw zaślepek P 188 | 250 | 241 | PG14 | 14 | C | NIE | 24.20.40.0 | 73072100 | 73072100 | 321 | Zestaw zaślepek P 188 | Zestaw zaślepek | Wilo-Kołnierze zaślepiające - pompa dławnicowa | Zestaw zaślepek P 188 | 340 | Ogrzewanie, klimatyzacja, chłodnictwo | Wilo | Wilo | 1 | SZT | - | - | - | Czarny | Wąskie opakowanie | 1 | 1 | 1 | 202 | 202 | 16.8 | 480 | 480 | 66 | 2.5 | 4.3 | http://downloads-wilo-select.wilo.com/assets/WIB_WILO28988316.jpg | https://wilo.com/quick/PL/pl/articleNumber/2023964
2040970 | 4048482057019 | Zestaw zaślepek P 190 | Zestaw zaślepek P 190 | 406 | 391 | PG14 | 14 | C | NIE | 24.20.40.0 | 73072100 | 73072100 | 321 | Zestaw zaślepek P 190 | Zestaw zaślepek | Wilo-Kołnierze zaślepiające - pompa dławnicowa | Zestaw zaślepek P 190 | 340 | Ogrzewanie, klimatyzacja, chłodnictwo | Wilo | Wilo | 1 | SZT | - | - | - | Czarny | Wąskie opakowanie | 1 | 1 | 1 | 220 | 220 | 34 | 480 | 480 | 66 | 4.4 | 6.2 | http://downloads-wilo-select.wilo.com/assets/WIB_WILO28988316.jpg | https://wilo.com/quick/PL/pl/articleNumber/2040970
2040971 | 4048482056395 | Zestaw zaślepek P 228 | Zestaw zaślepek P 228 | 463 | 445 | PG14 | 14 | C | NIE | 24.20.40.0 | 73071190 | 73072100 | 321 | Zestaw zaślepek P 228 | Zestaw zaślepek | Wilo-Kołnierze zaślepiające - pompa dławnicowa | Zestaw zaślepek P 228 | 340 | Ogrzewanie, klimatyzacja, chłodnictwo | Wilo | Wilo | 1 | SZT | - | - | - | Czarny | Wąskie opakowanie | 1 | 1 | 1 | 260 | 260 | 37 | 480 | 480 | 66 | 5.9 | 7.7 | http://downloads-wilo-select.wilo.com/assets/WIB_WILO28988316.jpg | https://wilo.com/quick/PL/pl/articleNumber/2040971
2042861 | 4048482056401 | Zestaw zaślepek P 270 | Zestaw zaślepek P 270 | 568 | 546 | PG14 | 14 | C | NIE | 24.20.40.0 | 73072100 | 73072100 | 321 | Zestaw zaślepek P 270 | Zestaw zaślepek | Wilo-Kołnierze zaślepiające - pompa dławnicowa | Zestaw zaślepek P 270 | 340 | Ogrzewanie, klimatyzacja, chłodnictwo | Wilo | Wilo | 1 | SZT | - | - | - | Czarny | Wąskie opakowanie | 1 | 1 | 1 | 302 | 302 | 34 | 480 | 480 | 66 | 7.9 | 9.7 | http://downloads-wilo-select.wilo.com/assets/WIB_WILO28988316.jpg | https://wilo.com/quick/PL/pl/articleNumber/2042861
2052701 | 4048482057088 | Zestaw zaślepek P 330 | Zestaw zaślepek P 330 | 634 | 611 | PG14 | 14 | C | NIE | 28.13.31.0 | 84139100 | 84139100 | 321 | Zestaw zaślepek P 330 | Zestaw zaślepek | Wilo-Kołnierze zaślepiające - pompa dławnicowa | Zestaw zaślepek P 330 | 340 | Ogrzewanie, klimatyzacja, chłodnictwo | Wilo | Wilo | 1 | SZT | - | - | - | Czarny | Wąskie opakowanie | 1 | 1 | 1 | 362 | 362 | 34 | 480 | 480 | 66 | 13 | 14.8 | http://downloads-wilo-select.wilo.com/assets/WIB_WILO28988316.jpg | https://wilo.com/quick/PL/pl/articleNumber/2052701
2052702 | 4048482057095 | Zestaw zaślepek P 400 | Zestaw zaślepek P 400 | 958 | 922 | PG14 | 28 | K | NIE | 24.20.40.0 | 73072100 | 73072100 | 321 | Zestaw zaślepek P 400 | Zestaw zaślepek | Wilo-Kołnierze zaślepiające - pompa dławnicowa | Zestaw zaślepek P 400 | 340 | Ogrzewanie, klimatyzacja, chłodnictwo | Wilo | Wilo | 1 | SZT | - | - | - | Czarny | Wąskie opakowanie | 1 | 1 | 1 | 442 | 442 | 37 | 480 | 480 | 66 | 19.7 | 21.5 | http://downloads-wilo-select.wilo.com/assets/WIB_WILO28988316.jpg | https://wilo.com/quick/PL/pl/articleNumber/2052702
4177480 | 4048482324593 | Zestaw zbiornika zalewowego | Zestaw zbiornika zalewowego | 1414 | 1361 | PG14 | 28 | K | NIE | 28.13.31.0 | 84139100 | 84139100 | 640 | Zestaw zbiornika zalewowego | Zestaw zbiornika zalewowego | Wilo-Zestaw zbiornik dopływu 500 litrów | Zestaw zbiornika zalewowego | 833 | Zaopatrzenie w wodę | Wilo | Wilo | 1 | SZT | - | - | - | - | Paleta jednorazowego użytku | - | 1 | - | 720 | 1070 | 770 | 820 | 1170 | 900 | 25 | 40 | http://downloads-wilo-select.wilo.com/assets/WIB_WILO312631.jpg | https://wilo.com/quick/PL/pl/articleNumber/4177480
2528652 | 4016322983118 | Zestaw zworu odcinającego z brązu Rp 1¼" | Zestaw zworu odcinającego z brązu Rp 1¼" | 169 | 162 | PG14 | 14 | C | NIE | 28.14.13.0 | 84818061 | 84818061 | 769 | Zestaw zworu odcinającego z brązu Rp 1¼" | Zestaw zworu oodcinającego z brązu Rp 1¼" | Wilo-Zestaw armatury odcinającej | Zestaw zworu oodcinającego z brązu Rp 1¼" | 911 | Odprowadzanie wody brudnej i ścieków | Wilo | Wilo | 1 | SZT | - | - | - | Szary_Czarny | Karton | 1 | 1 | 1 | 130 | 110 | 80 | 150 | 200 | 150 | 1 | 1.5 | http://downloads-wilo-select.wilo.com/assets/WIB_WILO116676.jpg | https://wilo.com/quick/PL/pl/articleNumber/2528652
112082794 | 4016322052869 | Złącze gwintowane z mosiądzu - Zestaw 24 szt. - R1¼ /Φ35i x G2 | Złącze gwintowane z mosiądzu - Zestaw 24 szt. - R1¼ a/Φ35i x G2i | 1241 | 1194 | PG14 | 4 | L | NIE | 28.13.31.0 | 84139100 | 84139100 | 170 | Złącze gwintowane z mosiądzu - Zestaw 24 szt. | - R1¼ /Φ35i x G2 | Wilo-Złącza śrubowe / adaptery | Złącze gwintowane z mosiądzu - Zestaw 24 szt. - R1¼ a/Φ35i x G2i | 130 | Ogrzewanie, klimatyzacja, chłodnictwo | Wilo | Wilo | 1 | SZT | - | - | - | Srebrny | Karton | 1 | 1 | 1 | 298 | 336 | 302 | 298 | 336 | 302 | 24.4 | 24.5 | http://downloads-wilo-select.wilo.com/assets/WIB_WILO288266.jpg | https://wilo.com/quick/PL/pl/articleNumber/112082794
6001127 | 4044966010655 | Złącze kablowe Gr.1a Zestaw | Złącze kablowe Gr.1a Zestaw | 85 | na zapytanie | PG14 | na zapytanie | na zapytanie | NIE | x | x |  |  | Złącze kablowe Gr.1a Zestaw | Złącze kablowe |  | Złącze kablowe Gr.1a Zestaw |  | Akcesoria | Wilo | Wilo |  | SZT | [6 empty] | 1 | [10 empty] | https://wilo.com/quick/PL/pl/articleNumber/6001127
6001130 | 4044966010686 | Złącze kablowe Gr.1d Zestaw | Złącze kablowe Gr.1d Zestaw | 77 | na zapytanie | PG14 | na zapytanie | na zapytanie | NIE | x | x |  |  | Złącze kablowe Gr.1d Zestaw | Złącze kablowe |  | Złącze kablowe Gr.1d Zestaw |  | Akcesoria | Wilo | Wilo |  | SZT | [6 empty] | 1 | [10 empty] | https://wilo.com/quick/PL/pl/articleNumber/6001130
6001131 | 4044966010693 | Złącze kablowe Gr.2a Zestaw | Złącze kablowe Gr.2a Zestaw | 163 | na zapytanie | PG14 | na zapytanie | na zapytanie | NIE | x | x |  |  | Złącze kablowe Gr.2a Zestaw | Złącze kablowe |  | Złącze kablowe Gr.2a Zestaw |  | Akcesoria | Wilo | Wilo |  | SZT | [6 empty] | 1 | [10 empty] | https://wilo.com/quick/PL/pl/articleNumber/6001131
6001132 | 4044966011102 | Złącze kablowe Gr.2b Zestaw | Złącze kablowe Gr.2b Zestaw | 137 | na zapytanie | PG14 | na zapytanie | na zapytanie | NIE | x | x |  |  | Złącze kablowe Gr.2b Zestaw | Złącze kablowe |  | Złącze kablowe Gr.2b Zestaw |  | Akcesoria | Wilo | Wilo |  | SZT | [6 empty] | 1 | [10 empty] | https://wilo.com/quick/PL/pl/articleNumber/6001132
6000785 | 4044966008386 | Złącze kablowe Gr.2c Zestaw | Złącze kablowe Gr.2c Zestaw | 135 | na zapytanie | PG14 | na zapytanie | na zapytanie | NIE | x | x |  |  | Złącze kablowe Gr.2c Zestaw | Złącze kablowe |  | Złącze kablowe Gr.2c Zestaw |  | Akcesoria | Wilo | Wilo |  | SZT | [6 empty] | 1 | [10 empty] | https://wilo.com/quick/PL/pl/articleNumber/6000785
6001133 | 4044966011119 | Złącze kablowe Gr.2d Zestaw | Złącze kablowe Gr.2d Zestaw | 137 | na zapytanie | PG14 | na zapytanie | na zapytanie | NIE | x | x |  |  | Złącze kablowe Gr.2d Zestaw | Złącze kablowe |  | Złącze kablowe Gr.2d Zestaw |  | Akcesoria | Wilo | Wilo |  | SZT | [6 empty] | 1 | [10 empty] | https://wilo.com/quick/PL/pl/articleNumber/6001133
6001134 | 4044966011126 | Złącze kablowe Gr.2e Zestaw | Złącze kablowe Gr.2e Zestaw | 129 | na zapytanie | PG14 | na zapytanie | na zapytanie | NIE | x | x |  |  | Złącze kablowe Gr.2e Zestaw | Złącze kablowe |  | Złącze kablowe Gr.2e Zestaw |  | Akcesoria | Wilo | Wilo |  | SZT | [6 empty] | 1 | [10 empty] | https://wilo.com/quick/PL/pl/articleNumber/6001134
6001135 | 4044966011133 | Złącze kablowe Gr.3a Zestaw | Złącze kablowe Gr.3a Zestaw | 525 | na zapytanie | PG14 | na zapytanie | na zapytanie | NIE | x | x |  |  | Złącze kablowe Gr.3a Zestaw | Złącze kablowe |  | Złącze kablowe Gr.3a Zestaw |  | Akcesoria | Wilo | Wilo |  | SZT | [6 empty] | 1 | [10 empty] | https://wilo.com/quick/PL/pl/articleNumber/6001135
6001136 | 4044966011140 | Złącze kablowe Gr.3b Zestaw | Złącze kablowe Gr.3b Zestaw | 538 | na zapytanie | PG14 | na zapytanie | na zapytanie | NIE | x | x |  |  | Złącze kablowe Gr.3b Zestaw | Złącze kablowe |  | Złącze kablowe Gr.3b Zestaw |  | Akcesoria | Wilo | Wilo |  | SZT | [6 empty] | 1 | [10 empty] | https://wilo.com/quick/PL/pl/articleNumber/6001136
6001137 | 4044966011157 | Złącze kablowe Gr.3c Zestaw | Złącze kablowe Gr.3c Zestaw | 564 | na zapytanie | PG14 | na zapytanie | na zapytanie | NIE | x | x |  |  | Złącze kablowe Gr.3c Zestaw | Złącze kablowe |  | Złącze kablowe Gr.3c Zestaw |  | Akcesoria | Wilo | Wilo |  | SZT | [6 empty] | 1 | [10 empty] | https://wilo.com/quick/PL/pl/articleNumber/6001137
6001138 | 4044966011164 | Złącze kablowe Gr.4 Zestaw | Złącze kablowe Gr.4 Zestaw | 639 | na zapytanie | PG14 | na zapytanie | na zapytanie | NIE | x | x |  |  | Złącze kablowe Gr.4 Zestaw | Złącze kablowe |  | Złącze kablowe Gr.4 Zestaw |  | Akcesoria | Wilo | Wilo |  | SZT | [6 empty] | 1 | [10 empty] | https://wilo.com/quick/PL/pl/articleNumber/6001138
6079643 | 4048482658216 | Złącze kablowe Gr.5b Zestaw | Złącze kablowe Gr.5b Zestaw | 1848 | na zapytanie | PG14 | na zapytanie | na zapytanie | NIE | x | x |  |  | Złącze kablowe Gr.5b Zestaw | Złącze kablowe |  | Złącze kablowe Gr.5b Zestaw |  | Akcesoria | Wilo | Wilo |  | SZT | [6 empty] | 1 | [10 empty] | https://wilo.com/quick/PL/pl/articleNumber/6079643
6003026 | 4044966363324 | Złącze przejściowe Storz A-B | Złącze przejściowe Storz A-B | 116 | 112 | PG14 | 14 | C | NIE | 24.42.26.0 | 76090000 | 76090000 | 720 | Złącze przejściowe Storz A-B | - | Wilo-Adapter Storz | Złącze przejściowe Storz do redukcji przyłącza tłocznego Dane techniczne *Przyłącze wejścia: Storz A *Przyłącze wyjścia: Storz B *Materiał korpusu: Aluminium *Materiał uszczelki: NBR *Masa: 1.5 kg *Produkt: *Nr art.: 6003026 | 911 | Odprowadzanie wody brudnej i ścieków | Wilo | Wilo | 1 | SZT | - | - | - | - | Karton | - | 1 | - | 180 | 180 | 80 | 200 | 200 | 100 | 1.5 | 2 | http://downloads-wilo-select.wilo.com/assets/WIB_WILO116688.jpg | https://wilo.com/quick/PL/pl/articleNumber/6003026
6000748 | 4044966008119 | Złącze przejściowe Storz B-C | Złącze przejściowe Storz B-C | 57 | 54 | PG14 | 21 | K | NIE | 24.42.26.0 | 76090000 | 76090000 | 720 | Złącze przejściowe Storz B-C | - | Wilo-Adapter Storz | Złącze przejściowe Storz do redukcji przyłącza tłocznego Dane techniczne *Przyłącze wejścia: Storz B *Przyłącze wyjścia: Storz C *Materiał korpusu: Aluminium *Materiał uszczelki: NBR *Masa: 0.5 kg *Produkt: *Nr art.: 6000748 | 911 | Odprowadzanie wody brudnej i ścieków | Wilo | Wilo | 1 | SZT | - | - | - | - | Karton | - | 1 | - | 125 | 125 | 50 | 150 | 150 | 75 | 0.5 | 1 | http://downloads-wilo-select.wilo.com/assets/WIB_WILO116689.jpg | https://wilo.com/quick/PL/pl/articleNumber/6000748
2543025 | 4048482481500 | Złącze rurowe G1¼"-D40 PN 16 Plastik | Złącze rurowe G1¼"-D40 PN 16 Plastik | 39 | 38 | PG14 | 28 | K | NIE | 28.13.31.0 | 84139100 | 84139100 | 720 | Złącze rurowe G1¼"-D40 PN 16 Plastik | - | Wilo-Połączenie gwintowe zaciskowe | Połączenie gwintowe zaciskowe z gwintem wewnętrznym do przyłączania do rurociągu tłocznego PE poza studzienką Dane techniczne *Przyłącze wejścia: G 11/4 *Przyłącze wyjścia: d40mm *Masa: 0.5 kg *Produkt: *Nr art.: 2543025 | 922 | Odprowadzanie wody brudnej i ścieków | Wilo | Wilo | 1 | SZT | - | - | - | Szary_Czarny | Wiązka | 1 | 1 | 1 | 90 | 130 | 90 | 90 | 130 | 90 | 0.5 | 0.5 | http://downloads-wilo-select.wilo.com/assets/WIB_WILO7641500.jpg | https://wilo.com/quick/PL/pl/articleNumber/2543025
2543026 | 4048482628042 | Złącze rurowe G1¼"-D50 PN 16 Plastik | Złącze rurowe G1¼"-D50 PN 16 Plastik | 46 | 45 | PG14 | 28 | K | NIE | 28.13.31.0 | 84139100 | 84139100 | 720 | Złącze rurowe G1¼"-D50 PN 16 Plastik | - | Wilo-Połączenie gwintowe zaciskowe | Połączenie gwintowe zaciskowe z gwintem wewnętrznym do przyłączania do rurociągu tłocznego PE poza studzienką Dane techniczne *Przyłącze wejścia: G 11/4 *Przyłącze wyjścia: d50mm *Masa: 0.5 kg *Produkt: *Nr art.: 2543026 | 922 | Odprowadzanie wody brudnej i ścieków | Wilo | Wilo | 1 | SZT | - | - | - | Szary_Czarny | Wiązka | 1 | 1 | 1 | 90 | 130 | 90 | 90 | 130 | 90 | 0.5 | 0.5 | http://downloads-wilo-select.wilo.com/assets/WIB_WILO7641500.jpg | https://wilo.com/quick/PL/pl/articleNumber/2543026
2543027 | 4048482628059 | Złącze rurowe G1¼"-D63 PN 16 Plastik | Złącze rurowe G1¼"-D63 PN 16 Plastik | 55 | 52 | PG14 | 28 | K | NIE | 28.13.31.0 | 84139100 | 84139100 | 720 | Złącze rurowe G1¼"-D63 PN 16 Plastik | - | Wilo-Połączenie gwintowe zaciskowe | Połączenie gwintowe zaciskowe z gwintem wewnętrznym do przyłączania do rurociągu tłocznego PE poza studzienką Dane techniczne *Przyłącze wejścia: G 11/4 *Przyłącze wyjścia: d63mm *Masa: 0.5 kg *Produkt: *Nr art.: 2543027 | 922 | Odprowadzanie wody brudnej i ścieków | Wilo | Wilo | 1 | SZT | - | - | - | Szary_Czarny | Wiązka | 1 | 1 | 1 | 90 | 150 | 90 | 90 | 150 | 90 | 0.5 | 0.5 | http://downloads-wilo-select.wilo.com/assets/WIB_WILO7641500.jpg | https://wilo.com/quick/PL/pl/articleNumber/2543027
2018101 | 4016322527138 | Złączka do węża Geka/Ø 40mm | Złączka do węża Geka/Ø 40mm | 52 | 49 | PG14 | 14 | C | NIE | 28.13.31.0 | 84139100 | 84139100 | 720 | Złączka do węża Geka/Ø 40mm | Złączka do węża Geka/Ø 40mm | Wilo-Złącze do węża Geka | Złączka do węża Geka/Ø 40mm | 911 | Odprowadzanie wody brudnej i ścieków | Wilo | Wilo | 1 | SZT | - | - | - | Szary_Czarny | Karton | 1 | 1 | 1 | 50 | 60 | 100 | 50 | 60 | 100 | 0.5 | 1 | http://downloads-wilo-select.wilo.com/assets/WIB_WILO7641571.jpg | https://wilo.com/quick/PL/pl/articleNumber/2018101
2017204 | 4016322527084 | Złączka do węża Storz 90/Ø, 90mm | Złączka do węża Storz 90/Ø, 90mm | 127 | 122 | PG14 | 14 | C | NIE | 28.13.31.0 | 84139100 | 84139100 | 720 | Złączka do węża Storz 90/Ø, 90mm | Złączka do węża Storz 90/Ø, 90mm | Wilo-Złącze do węża Storz | Złączka do węża Storz 90/Ø, 90mm | 911 | Odprowadzanie wody brudnej i ścieków | Wilo | Wilo | 1 | SZT | - | - | - | Szary_Czarny | Karton | 1 | 1 | 1 | 135 | 135 | 175 | 135 | 135 | 175 | 1 | 1.5 | http://downloads-wilo-select.wilo.com/assets/WIB_WILO7641572.jpg | https://wilo.com/quick/PL/pl/articleNumber/2017204
2004675 | 4016322308546 | Złączka do węża Storz A/Ø 110 mm | Złączka do węża Storz A/Ø 110 mm | 103 | 99 | PG14 | 14 | C | NIE | 28.13.31.0 | 76169990 | 76169990 | 720 | Złączka do węża Storz A/Ø 110 mm | Złączka do węża Storz A/Ø 110 mm | Wilo-Złącze do węża Storz | Złączka do węża Storz A/Ø 110 mm | 911 | Odprowadzanie wody brudnej i ścieków | Wilo | Wilo | 1 | SZT | - | - | - | Szary_Czarny | Karton | 1 | 1 | 1 | 180 | 180 | 170 | 180 | 180 | 170 | 1.5 | 2 | http://downloads-wilo-select.wilo.com/assets/WIB_WILO7641568.jpg | https://wilo.com/quick/PL/pl/articleNumber/2004675
2015235 | 4016322310853 | Złączka do węża Storza do pompy DN 50/65 | Złączka do węża Storza do pompy DN 50/65 | 43 | 42 | PG14 | 14 | C | NIE | 28.13.31.0 | 76169990 | 76169990 | 720 | Złączka do węża Storza do pompy DN 50/65 | Złączka do węża Storza do pompy DN 50/65 | Wilo-Złącze do węża Storz | Złączka do węża Storza do pompy DN 50/65 | 911 | Odprowadzanie wody brudnej i ścieków | Wilo | Wilo | 1 | SZT | - | - | - | Szary_Czarny | Karton | 1 | 1 | 1 | 96 | 96 | 100 | 96 | 96 | 100 | 0.5 | 1 | http://downloads-wilo-select.wilo.com/assets/WIB_WILO7641567.jpg | https://wilo.com/quick/PL/pl/articleNumber/2015235
4090808 | 4016322866862 | Złączka gwintowana żeliwna R½i x G1i | Złączka gwintowana żeliwna R½i x G1i | 21 | 21 | PG14 | 4 | L | NIE | 28.13.31.0 | 84139100 | 84139100 | 170 | Złączka gwintowana żeliwna R½i x G1i | Złączka gwintowana żeliwna R½i x G1i | Wilo-Złącza śrubowe / adaptery | Złączka gwintowana żeliwna R½i x G1i | 130 | Ogrzewanie, klimatyzacja, chłodnictwo | Wilo | Wilo | 1 | SZT | - | - | - | Srebrny | Karton | 1 | 1 | 1 | 100 | 0.05 | 150 | 70 | 80 | 24 | 0.2 | 0.3 | http://downloads-wilo-select.wilo.com/assets/WIB_WILO7641605.jpg | https://wilo.com/quick/PL/pl/articleNumber/4090808
112047390 | 4016322051251 | Złączka gwintowana żeliwna zestaw 48 szt. - Rp 1¼ x G 2 | Złączka gwintowana żeliwna zestaw 48 szt. - Rp 1¼ x G 2 | 1113 | 1074 | PG14 | 4 | L | NIE | 28.13.31.0 | 84139100 | 84139100 | 170 | Złączka gwintowana żeliwna zestaw 48 szt. | - Rp 1¼ x G 2 | Wilo-Złącza śrubowe / adaptery | Złączka gwintowana żeliwna zestaw 48szt. - Rp 1¼ x G 2 | 130 | Ogrzewanie, klimatyzacja, chłodnictwo | Wilo | Wilo | 1 | SZT | - | - | - | Srebrny | Karton | 1 | 1 | 1 | 302 | 582 | 220 | 302 | 582 | 220 | 37.6 | 38.6 | http://downloads-wilo-select.wilo.com/assets/WIB_WILO7641605.jpg | https://wilo.com/quick/PL/pl/articleNumber/112047390
112047298 | 4016322051244 | Złączka gwintowana żeliwna zestaw 72 szt. - Rp 1 x G 1½ | Złączka gwintowana żeliwna zestaw 72 szt. - Rp 1 x G 1½ | 1237 | 1194 | PG14 | 4 | L | NIE | 28.13.31.0 | 84139100 | 84139100 | 170 | Złączka gwintowana żeliwna zestaw 72 szt. | - Rp 1 x G 1½ | Wilo-Złącza śrubowe / adaptery | Złączka gwintowana żeliwna zestaw 72szt. - Rp 1 x G 1½ | 130 | Ogrzewanie, klimatyzacja, chłodnictwo | Wilo | Wilo | 1 | SZT | - | - | - | Srebrny | Karton | 1 | 1 | 1 | 304 | 332 | 312 | 304 | 332 | 312 | 33.2 | 34.2 | http://downloads-wilo-select.wilo.com/assets/WIB_WILO7641605.jpg | https://wilo.com/quick/PL/pl/articleNumber/112047298
4092741 | 4016322866848 | Złączka gwintowana żeliwna zestaw Rp 1 x G 1½ | Złączka gwintowana żeliwna zestaw Rp 1 x G 1½ | 13 | 13 | PG14 | 4 | L | NIE | 28.13.31.0 | 84139100 | 84139100 | 170 | Złączka gwintowana żeliwna zestaw Rp 1 x G 1½ | - Rp 1 x G 1½ | Wilo-Złącza śrubowe / adaptery | Złączka gwintowana żeliwna zestaw Rp 1 x G 1½ | 130 | Ogrzewanie, klimatyzacja, chłodnictwo | Wilo | Wilo | 1 | SZT | - | - | - | Srebrny | Karton | 1 | 1 | 1 | 160 | 0.05 | 250 | 60 | 110 | 25 | 0.34 | 0.44 | http://downloads-wilo-select.wilo.com/assets/WIB_WILO7641605.jpg | https://wilo.com/quick/PL/pl/articleNumber/4092741
4092742 | 4016322866855 | Złączka gwintowana żeliwna zestaw Rp 1¼ x G 2 | Złączka gwintowana żeliwna zestaw Rp 1¼ x G 2 | 17 | 17 | PG14 | 4 | L | NIE | 28.13.31.0 | 84139100 | 84139100 | 170 | Złączka gwintowana żeliwna zestaw Rp 1¼ x G 2 | - Rp 1¼ x G 2 | Wilo-Złącza śrubowe / adaptery | Złączka gwintowana żeliwna zestaw Rp 1¼ x G 2 | 130 | Ogrzewanie, klimatyzacja, chłodnictwo | Wilo | Wilo | 1 | SZT | - | - | - | Srebrny | Karton | 1 | 1 | 1 | 160 | 0.05 | 250 | 70 | 140 | 30 | 0.66 | 0.76 | http://downloads-wilo-select.wilo.com/assets/WIB_WILO7641605.jpg | https://wilo.com/quick/PL/pl/articleNumber/4092742
112047596 | 4016322051275 | Złączka gwintowane z mosiądzu - Zestaw 24 - R1 /Φ28i x G1½ | Akcesoria Złączka gwintowane z mosiądzu - Zestaw 24 - R1a/Φ28i x G1½i | 992 | 958 | PG14 | 4 | L | NIE | 28.13.31.0 | 84139100 | 84139100 | 170 | Złączka gwintowane z mosiądzu - Zestaw 24 | - R1 /Φ28i x G1½ | Wilo-Złącza śrubowe / adaptery | Złączka gwintowane z mosiądzu - Zestaw 24 - R1a/Φ28i x G1½i | 130 | Ogrzewanie, klimatyzacja, chłodnictwo | Wilo | Wilo | 1 | SZT | - | - | - | Srebrny | Karton | 1 | 1 | 1 | 196 | 272 | 232 | 196 | 272 | 232 | 15.2 | 16.2 | http://downloads-wilo-select.wilo.com/assets/WIB_WILO288266.jpg | https://wilo.com/quick/PL/pl/articleNumber/112047596
112047493 | 4016322051268 | Złączka gwintowane z mosiądzu - Zestaw 96 - R½ /Φ15i x G1 | Akcesoria Złączka gwintowane z mosiądzu - Zestaw 96 - R½a/Φ15i x G1i | 1546 | 1492 | PG14 | 4 | L | NIE | 28.13.31.0 | 84139100 | 84139100 | 170 | Złączka gwintowane z mosiądzu - Zestaw 96 | - R½ /Φ15i x G1 | Wilo-Złącza śrubowe / adaptery | Złączka gwintowane z mosiądzu - Zestaw 96 - R½a/Φ15i x G1i | 130 | Ogrzewanie, klimatyzacja, chłodnictwo | Wilo | Wilo | 1 | SZT | - | - | - | Srebrny | Karton | 1 | 1 | 1 | 300 | 332 | 306 | 300 | 332 | 306 | 31.9 | 32.9 | http://downloads-wilo-select.wilo.com/assets/WIB_WILO288266.jpg | https://wilo.com/quick/PL/pl/articleNumber/112047493
2511597 | 4016322416692 | Złączka kołnierzowa DN 100 KPL | Złączka kołnierzowa DN 100 KPL | 287 | 276 | PG14 | 4 | L | NIE | 28.13.31.0 | 39174000 | 84139100 | 720 | Złączka kołnierzowa DN 100 KPL | Złączka kołnierzowa | Wilo-Króciec kołnierzowy | Złączka kołnierzowa DN 100 KPL | 922 | Odprowadzanie wody brudnej i ścieków | Wilo | Wilo | 1 | SZT | - | - | - | Szary_Czarny | Karton | 1 | 1 | 1 | 220 | 190 | 220 | 300 | 405 | 125 | 3.5 | 4 | http://downloads-wilo-select.wilo.com/assets/WIB_WILO24389954.jpg | https://wilo.com/quick/PL/pl/articleNumber/2511597
2511598 | 4016322416678 | Złączka kołnierzowa DN 150 | Złączka kołnierzowa DN 150 | 384 | 370 | PG14 | 4 | L | NIE | 28.13.31.0 | 39174000 | 84139100 | 720 | Złączka kołnierzowa DN 150 | Złączka kołnierzowa | Wilo-Króciec kołnierzowy | Złączka kołnierzowa DN 150 KPL | 922 | Odprowadzanie wody brudnej i ścieków | Wilo | Wilo | 1 | SZT | - | - | - | Szary_Czarny | Karton | 1 | 1 | 1 | 295 | 400 | 115 | 300 | 405 | 125 | 5 | 6 | http://downloads-wilo-select.wilo.com/assets/WIB_WILO24389954.jpg | https://wilo.com/quick/PL/pl/articleNumber/2511598
2511595 | 4016322416708 | Złączka kołnierzowa DN 80 KPL | Złączka kołnierzowa DN 80 KPL | 331 | 319 | PG14 | 4 | L | NIE | 28.13.31.0 | 39174000 | 84139100 | 720 | Złączka kołnierzowa DN 80 KPL | Złączka kołnierzowa | Wilo-Króciec kołnierzowy | Złączka kołnierzowa DN 80 KPL | 922 | Odprowadzanie wody brudnej i ścieków | Wilo | Wilo | 1 | SZT | - | - | - | Szary_Czarny | Karton | 1 | 1 | 1 | 210 | 400 | 100 | 300 | 405 | 125 | 3 | 3.5 | http://downloads-wilo-select.wilo.com/assets/WIB_WILO24389954.jpg | https://wilo.com/quick/PL/pl/articleNumber/2511595
6021206 | 4044966128091 | ZSD CEE 16 A/4 kW Przewód 10 m Wyłącznik pływakowy do pośredniego podłączenia | Wyłącznik pływakowy do pośredniego podłączenia ZSD CEE 16 A/4 kW Przewód 10 m | 880 | 847 | PG14 | 28 | K | NIE | 26.51.52.0 | 90261089 | 90261089 | 769 | ZSD CEE 16 A/4 kW Przewód 10 m | Wyłącznik pływakowy do pośredniego podłączenia | Wilo-Wyłącznik pływakowy do pośredniego podłączenia do | Wyłącznik pływakowy do pośredniego podłączenia ZSD CEE 16 A/4 kW Przewód 10 m | 911 | Odprowadzanie wody brudnej i ścieków | Wilo | Wilo | 1 | SZT | - | - | - | Biały | Wiązka | 1 | 1 | 1 | 360 | 360 | 270 | 360 | 360 | 270 | 4 | 4 | http://downloads-wilo-select.wilo.com/assets/WIB_WILO116714.jpg | https://wilo.com/quick/PL/pl/articleNumber/6021206
6021205 | 4044966128084 | ZSD CEE 16 A/4 kW Przewód 20 m Wyłącznik pływakowy do pośredniego podłączenia | Wyłącznik pływakowy do pośredniego podłączenia ZSD CEE 16 A/4 kW Przewód 20 m | 896 | 862 | PG14 | 28 | K | NIE | 26.51.52.0 | 90261089 | 90261089 | 769 | ZSD CEE 16 A/4 kW Przewód 20 m | Wyłącznik pływakowy do pośredniego podłączenia | Wilo-Wyłącznik pływakowy do pośredniego podłączenia do | Wyłącznik pływakowy do pośredniego podłączenia ZSD CEE 16 A/4 kW Przewód 20 m | 911 | Odprowadzanie wody brudnej i ścieków | Wilo | Wilo | 1 | SZT | - | - | - | Biały | Wiązka | 1 | 1 | 1 | 240 | 330 | 230 | 240 | 330 | 230 | 5 | 5 | http://downloads-wilo-select.wilo.com/assets/WIB_WILO116714.jpg | https://wilo.com/quick/PL/pl/articleNumber/6021205
6023412 | 4044966201404 | ZSD CEE 16 A/4 kW Przewód 5 m Wyłącznik pływakowy do pośredniego podłączenia | Wyłącznik pływakowy do pośredniego podłączenia ZSD CEE 16 A/4 kW Przewód 5 m | 822 | 791 | PG14 | 28 | K | NIE | 26.51.52.0 | 90261089 | 90261089 | 769 | ZSD CEE 16 A/4 kW Przewód 5 m | Wyłącznik pływakowy do pośredniego podłączenia | Wilo-Wyłącznik pływakowy do pośredniego podłączenia do | Wyłącznik pływakowy do pośredniego podłączenia ZSD CEE 16 A/4 kW Przewód 5 m | 911 | Odprowadzanie wody brudnej i ścieków | Wilo | Wilo | 1 | SZT | - | - | - | Biały | Wiązka | 1 | 1 | 1 | 280 | 360 | 180 | 280 | 360 | 180 | 3 | 3 | http://downloads-wilo-select.wilo.com/assets/WIB_WILO116714.jpg | https://wilo.com/quick/PL/pl/articleNumber/6023412
6027184 | 4044966222140 | ZSD CEE 32 A/7,5 kW Przewód 10 m Wyłącznik pływakowy do pośredniego podłączenia | Wyłącznik pływakowy do pośredniego podłączenia ZSD CEE 32 A/7,5 kW Przewód 10 m | 954 | 919 | PG14 | 28 | K | NIE | 26.51.52.0 | 90261089 | 90261089 | 769 | ZSD CEE 32 A/7,5 kW Przewód 10 m | Wyłącznik pływakowy do pośredniego podłączenia | Wilo-Wyłącznik pływakowy do pośredniego podłączenia do | Wyłącznik pływakowy do pośredniego podłączenia ZSD CEE 32 A/7,5 kW Przewód 10 m | 911 | Odprowadzanie wody brudnej i ścieków | Wilo | Wilo | 1 | SZT | - | - | - | Biały | Wiązka | 1 | 1 | 1 | 240 | 325 | 230 | 240 | 325 | 230 | 4 | 4 | http://downloads-wilo-select.wilo.com/assets/WIB_WILO116714.jpg | https://wilo.com/quick/PL/pl/articleNumber/6027184
6001283 | 4044966011676 | ZSD CEE 32 A/7,5 kW Przewód 20m Wyłącznik pływakowy do pośredniego podłączenia | Wyłącznik pływakowy do pośredniego podłączenia ZSD CEE 32 A/7,5 kW Przewód 20m | 987 | 950 | PG14 | 28 | K | NIE | 26.51.52.0 | 90261089 | 90261089 | 769 | ZSD CEE 32 A/7,5 kW Przewód 20m | Wyłącznik pływakowy do pośredniego podłączenia | Wilo-Wyłącznik pływakowy do pośredniego podłączenia do | Wyłącznik pływakowy do pośredniego podłączenia ZSD CEE 32 A/7,5 kW Przewód 20m | 911 | Odprowadzanie wody brudnej i ścieków | Wilo | Wilo | 1 | SZT | - | - | - | Biały | Wiązka | 1 | 1 | 1 | 440 | 560 | 220 | 440 | 560 | 220 | 5 | 5 | http://downloads-wilo-select.wilo.com/assets/WIB_WILO116714.jpg | https://wilo.com/quick/PL/pl/articleNumber/6001283
6027185 | 4044966222157 | ZSD CEE 32 A/7,5 kW Przewód 5 m Wyłącznik pływakowy do pośredniego podłączenia | Wyłącznik pływakowy do pośredniego podłączenia ZSD CEE 32 A/7,5 kW Przewód 5 m | 922 | 887 | PG14 | 28 | K | NIE | 26.51.52.0 | 90261089 | 90261089 | 769 | ZSD CEE 32 A/7,5 kW Przewód 5 m | Wyłącznik pływakowy do pośredniego podłączenia | Wilo-Wyłącznik pływakowy do pośredniego podłączenia do | Wyłącznik pływakowy do pośredniego podłączenia ZSD CEE 32 A/7,5 kW Przewód 5 m | 911 | Odprowadzanie wody brudnej i ścieków | Wilo | Wilo | 1 | SZT | - | - | - | Biały | Wiązka | 1 | 1 | 1 | 300 | 300 | 100 | 300 | 300 | 100 | 3 | 3 | http://downloads-wilo-select.wilo.com/assets/WIB_WILO116714.jpg | https://wilo.com/quick/PL/pl/articleNumber/6027185
2219754 | 4062679222493 | Wilo-Atmos GIGA-I 100/190-45/2 pompa dławnicowa | Pompa wirowa jednostopniowa dławnicowa o konstrukcji Inline do montażu na rurociągu lub do ustawienia na fundamencie Wilo-Atmos GIGA-I 100/190-45/2 | 15941 |  | PG03 | na zapytanie | na zapytanie |  |  | 84137059 |  | 216 | Wilo-Atmos GIGA-I 100/190-45/2 | Uniwersalna pompa dławnicowa | Wilo-Atmos GIGA-I | Pompa wirowa o konstrukcji Inline, jednostopniowa dławnicowa | 311 | Ogrzewanie, klimatyzacja, chłodnictwo | Wilo | Wilo | 1 | SZT |  |  |  | Zielony | Paleta jednorazowego użytku | 1 | 1 | 1 | 456 | 1109 | 638 | 800 | 1800 | 818 | 434 | 473 | http://downloads-wilo-select.wilo.com/assets/WIB_WILO32345000.jpg | https://wilo.com/quick/PL/pl/articleNumber/2219754
2219755 | 4062679224077 | Wilo-Atmos GIGA-I 100/190-45/2-S1 pompa dławnicowa | Pompa wirowa jednostopniowa dławnicowa o konstrukcji Inline do montażu na rurociągu lub do ustawienia na fundamencie Wilo-Atmos GIGA-I 100/190-45/2-S1 | 16124 |  | PG03 | na zapytanie | na zapytanie |  |  | 84137059 |  | 216 | Wilo-Atmos GIGA-I 100/190-45/2-S1 | Uniwersalna pompa dławnicowa | Wilo-Atmos GIGA-I | Pompa wirowa o konstrukcji Inline, jednostopniowa dławnicowa | 311 | Ogrzewanie, klimatyzacja, chłodnictwo | Wilo | Wilo | 1 | SZT |  |  |  | Zielony | Paleta jednorazowego użytku | 1 | 1 | 1 | 456 | 1109 | 638 | 800 | 1800 | 818 | 434 | 473 | http://downloads-wilo-select.wilo.com/assets/WIB_WILO32345000.jpg | https://wilo.com/quick/PL/pl/articleNumber/2219755
2219204 | 4062679222479 | Wilo-Atmos GIGA-I 100/200-45/2 pompa dławnicowa | Pompa wirowa jednostopniowa dławnicowa o konstrukcji Inline do montażu na rurociągu lub do ustawienia na fundamencie Wilo-Atmos GIGA-I 100/200-45/2 | 15941 |  | PG03 | na zapytanie | na zapytanie |  |  | 84137059 |  | 216 | Wilo-Atmos GIGA-I 100/200-45/2 | Uniwersalna pompa dławnicowa | Wilo-Atmos GIGA-I | Pompa wirowa o konstrukcji Inline, jednostopniowa dławnicowa | 311 | Ogrzewanie, klimatyzacja, chłodnictwo | Wilo | Wilo | 1 | SZT |  |  |  | Zielony | Europaleta | 1 | 1 | 1 | 456 | 1109 | 638 | 800 | 1800 | 818 | 434 | 473 | http://downloads-wilo-select.wilo.com/assets/WIB_WILO32345000.jpg | https://wilo.com/quick/PL/pl/articleNumber/2219204
2219205 | 4062679224053 | Wilo-Atmos GIGA-I 100/200-45/2-S1 pompa dławnicowa | Pompa wirowa jednostopniowa dławnicowa o konstrukcji Inline do montażu na rurociągu lub do ustawienia na fundamencie Wilo-Atmos GIGA-I 100/200-45/2-S1 | 16124 |  | PG03 | na zapytanie | na zapytanie |  |  | 84137059 |  | 216 | Wilo-Atmos GIGA-I 100/200-45/2-S1 | Uniwersalna pompa dławnicowa | Wilo-Atmos GIGA-I | Pompa wirowa o konstrukcji Inline, jednostopniowa dławnicowa | 311 | Ogrzewanie, klimatyzacja, chłodnictwo | Wilo | Wilo | 1 | SZT |  |  |  | Zielony | Europaleta | 1 | 1 | 1 | 456 | 1109 | 638 | 800 | 1800 | 818 | 434 | 473 | http://downloads-wilo-select.wilo.com/assets/WIB_WILO32345000.jpg | https://wilo.com/quick/PL/pl/articleNumber/2219205
2219202 | 4062679222455 | Wilo-Atmos GIGA-I 100/200-55/2 pompa dławnicowa | Pompa wirowa jednostopniowa dławnicowa o konstrukcji Inline do montażu na rurociągu lub do ustawienia na fundamencie Wilo-Atmos GIGA-I 100/200-55/2 | 19130 |  | PG03 | na zapytanie | na zapytanie |  |  | 84137059 |  | 216 | Wilo-Atmos GIGA-I 100/200-55/2 | Uniwersalna pompa dławnicowa | Wilo-Atmos GIGA-I | Pompa wirowa o konstrukcji Inline, jednostopniowa dławnicowa | 311 | Ogrzewanie, klimatyzacja, chłodnictwo | Wilo | Wilo | 1 | SZT |  |  |  | Zielony | Europaleta | 1 | 1 | 1 | 550 | 1194 | 660 | 800 | 1800 | 840 | 495 | 534 | http://downloads-wilo-select.wilo.com/assets/WIB_WILO32345000.jpg | https://wilo.com/quick/PL/pl/articleNumber/2219202
2219203 | 4062679224039 | Wilo-Atmos GIGA-I 100/200-55/2-S1 pompa dławnicowa | Pompa wirowa jednostopniowa dławnicowa o konstrukcji Inline do montażu na rurociągu lub do ustawienia na fundamencie Wilo-Atmos GIGA-I 100/200-55/2-S1 | 19313 |  | PG03 | na zapytanie | na zapytanie |  |  | 84137059 |  | 216 | Wilo-Atmos GIGA-I 100/200-55/2-S1 | Uniwersalna pompa dławnicowa | Wilo-Atmos GIGA-I | Pompa wirowa o konstrukcji Inline, jednostopniowa dławnicowa | 311 | Ogrzewanie, klimatyzacja, chłodnictwo | Wilo | Wilo | 1 | SZT |  |  |  | Zielony | Europaleta | 1 | 1 | 1 | 550 | 1194 | 660 | 800 | 1800 | 840 | 495 | 534 | http://downloads-wilo-select.wilo.com/assets/WIB_WILO32345000.jpg | https://wilo.com/quick/PL/pl/articleNumber/2219203
2220412 | 4062679235066 | Wilo-Atmos GIGA-I 100/390-37/4 pompa dławnicowa | Pompa dławnicowa do zastosowań grzewczych, klimatyzacyjnych i chłodniczych Wilo-Atmos GIGA-I 100/390-37/4 | 16402 |  | PG03 | na zapytanie | na zapytanie |  |  | 84137059 |  | 216 | Wilo-Atmos GIGA-I 100/390-37/4 | Uniwersalna pompa dławnicowa | Wilo-Atmos GIGA-I | Pompa wirowa o konstrukcji Inline, jednostopniowa dławnicowa | 311 | Ogrzewanie, klimatyzacja, chłodnictwo | Wilo | Wilo | 1 | SZT |  |  |  | Zielony | Europaleta | 1 | 1 | 1 | 572 | 1233 | 760 | 800 | 1800 | 940 | 599 | 639 | http://downloads-wilo-select.wilo.com/assets/WIB_WILO32345000.jpg | https://wilo.com/quick/PL/pl/articleNumber/2220412
2220413 | 4062679235905 | Wilo-Atmos GIGA-I 100/390-37/4-S1 pompa dławnicowa | Pompa dławnicowa do zastosowań grzewczych, klimatyzacyjnych i chłodniczych Wilo-Atmos GIGA-I 100/390-37/4-S1 | 16780 |  | PG03 | na zapytanie | na zapytanie |  |  | 84137059 |  | 216 | Wilo-Atmos GIGA-I 100/390-37/4-S1 | Uniwersalna pompa dławnicowa | Wilo-Atmos GIGA-I | Pompa wirowa o konstrukcji Inline, jednostopniowa dławnicowa | 311 | Ogrzewanie, klimatyzacja, chłodnictwo | Wilo | Wilo | 1 | SZT |  |  |  | Zielony | Europaleta | 1 | 1 | 1 | 572 | 1233 | 760 | 800 | 1800 | 940 | 599 | 639 | http://downloads-wilo-select.wilo.com/assets/WIB_WILO32345000.jpg | https://wilo.com/quick/PL/pl/articleNumber/2220413
2220408 | 4062679235042 | Wilo-Atmos GIGA-I 100/400-37/4 pompa dławnicowa | Pompa dławnicowa do zastosowań grzewczych, klimatyzacyjnych i chłodniczych Wilo-Atmos GIGA-I 100/400-37/4 | 16402 |  | PG03 | na zapytanie | na zapytanie |  |  | 84137059 |  | 216 | Wilo-Atmos GIGA-I 100/400-37/4 | Uniwersalna pompa dławnicowa | Wilo-Atmos GIGA-I | Pompa wirowa o konstrukcji Inline, jednostopniowa dławnicowa | 311 | Ogrzewanie, klimatyzacja, chłodnictwo | Wilo | Wilo | 1 | SZT |  |  |  | Zielony | Europaleta | 1 | 1 | 1 | 572 | 1233 | 760 | 800 | 1800 | 940 | 599 | 639 | http://downloads-wilo-select.wilo.com/assets/WIB_WILO32345000.jpg | https://wilo.com/quick/PL/pl/articleNumber/2220408
2220409 | 4062679235882 | Wilo-Atmos GIGA-I 100/400-37/4-S1 pompa dławnicowa | Pompa dławnicowa do zastosowań grzewczych, klimatyzacyjnych i chłodniczych Wilo-Atmos GIGA-I 100/400-37/4-S1 | 16780 |  | PG03 | na zapytanie | na zapytanie |  |  | 84137059 |  | 216 | Wilo-Atmos GIGA-I 100/400-37/4-S1 | Uniwersalna pompa dławnicowa | Wilo-Atmos GIGA-I | Pompa wirowa o konstrukcji Inline, jednostopniowa dławnicowa | 311 | Ogrzewanie, klimatyzacja, chłodnictwo | Wilo | Wilo | 1 | SZT |  |  |  | Zielony | Europaleta | 1 | 1 | 1 | 572 | 1233 | 760 | 800 | 1800 | 940 | 599 | 639 | http://downloads-wilo-select.wilo.com/assets/WIB_WILO32345000.jpg | https://wilo.com/quick/PL/pl/articleNumber/2220409
2220404 | 4062679235028 | Wilo-Atmos GIGA-I 100/400-45/4 pompa dławnicowa | Pompa dławnicowa do zastosowań grzewczych, klimatyzacyjnych i chłodniczych Wilo-Atmos GIGA-I 100/400-45/4 | 17138 |  | PG03 | na zapytanie | na zapytanie |  |  | 84137059 |  | 216 | Wilo-Atmos GIGA-I 100/400-45/4 | Uniwersalna pompa dławnicowa | Wilo-Atmos GIGA-I | Pompa wirowa o konstrukcji Inline, jednostopniowa dławnicowa | 311 | Ogrzewanie, klimatyzacja, chłodnictwo | Wilo | Wilo | 1 | SZT |  |  |  | Zielony | Europaleta | 1 | 1 | 1 | 572 | 1251 | 760 | 800 | 1800 | 940 | 635 | 675 | http://downloads-wilo-select.wilo.com/assets/WIB_WILO32345000.jpg | https://wilo.com/quick/PL/pl/articleNumber/2220404
2220405 | 4062679235868 | Wilo-Atmos GIGA-I 100/400-45/4-S1 pompa dławnicowa | Pompa dławnicowa do zastosowań grzewczych, klimatyzacyjnych i chłodniczych Wilo-Atmos GIGA-I 100/400-45/4-S1 | 17516 |  | PG03 | na zapytanie | na zapytanie |  |  | 84137059 |  | 216 | Wilo-Atmos GIGA-I 100/400-45/4-S1 | Uniwersalna pompa dławnicowa | Wilo-Atmos GIGA-I | Pompa wirowa o konstrukcji Inline, jednostopniowa dławnicowa | 311 | Ogrzewanie, klimatyzacja, chłodnictwo | Wilo | Wilo | 1 | SZT |  |  |  | Zielony | Europaleta | 1 | 1 | 1 | 572 | 1251 | 760 | 800 | 1800 | 940 | 635 | 675 | http://downloads-wilo-select.wilo.com/assets/WIB_WILO32345000.jpg | https://wilo.com/quick/PL/pl/articleNumber/2220405
2226632 | brak danych | Wilo-Atmos GIGA-I 125/160-55/2/6 pompa dławnicowa | Pompa wirowa jednostopniowa dławnicowa o konstrukcji Inline do montażu na rurociągu lub do ustawienia na fundamencie Wilo-Atmos GIGA-I 125/160-55/2/6 | na zapytanie |  | PG03 | na zapytanie | na zapytanie |  |  | 84137059 |  | 216 | Wilo-Atmos GIGA-I 125/160-55/2/6 | Uniwersalna pompa dławnicowa | Wilo-Atmos GIGA-I | Pompa wirowa o konstrukcji Inline, jednostopniowa dławnicowa | 311 | Ogrzewanie, klimatyzacja, chłodnictwo | Wilo | Wilo |  | SZT | [6 empty] | 1 | [10 empty] | https://wilo.com/quick/PL/pl/articleNumber/2226632
2226423 | 4062679281346 | Wilo-Atmos GIGA-I 40/160-1,1/4/6 pompa dławnicowa | Pompa wirowa jednostopniowa dławnicowa o konstrukcji Inline do montażu na rurociągu lub do ustawienia na fundamencie Wilo-Atmos GIGA-I 40/160-1,1/4/6 | na zapytanie |  | PG03 | na zapytanie | na zapytanie |  |  | 84137059 |  | 216 | Wilo-Atmos GIGA-I 40/160-1,1/4/6 | Uniwersalna pompa dławnicowa | Wilo-Atmos GIGA-I | Pompa wirowa o konstrukcji Inline, jednostopniowa dławnicowa | 311 | Ogrzewanie, klimatyzacja, chłodnictwo | Wilo | Wilo |  | SZT | [6 empty] | 1 | [8 empty] | 0 |  | https://wilo.com/quick/PL/pl/articleNumber/2226423
2226426 | 4062679282848 | Wilo-Atmos GIGA-I 40/160-11/2/6 pompa dławnicowa | Pompa wirowa jednostopniowa dławnicowa o konstrukcji Inline do montażu na rurociągu lub do ustawienia na fundamencie Wilo-Atmos GIGA-I 40/160-11/2/6 | na zapytanie |  | PG03 | na zapytanie | na zapytanie |  |  | 84137059 |  | 216 | Wilo-Atmos GIGA-I 40/160-11/2/6 | Uniwersalna pompa dławnicowa | Wilo-Atmos GIGA-I | Pompa wirowa o konstrukcji Inline, jednostopniowa dławnicowa | 311 | Ogrzewanie, klimatyzacja, chłodnictwo | Wilo | Wilo |  | SZT | [6 empty] | 1 | [8 empty] | 0 |  | https://wilo.com/quick/PL/pl/articleNumber/2226426
2226489 | brak danych | Wilo-Atmos GIGA-I 65/250-55/2/6 pompa dławnicowa | Pompa wirowa jednostopniowa dławnicowa o konstrukcji Inline do montażu na rurociągu lub do ustawienia na fundamencie Wilo-Atmos GIGA-I 65/250-55/2/6 | na zapytanie |  | PG03 | na zapytanie | na zapytanie |  |  | 84137059 |  | 216 | Wilo-Atmos GIGA-I 65/250-55/2/6 | Uniwersalna pompa dławnicowa | Wilo-Atmos GIGA-I | Pompa wirowa o konstrukcji Inline, jednostopniowa dławnicowa | 311 | Ogrzewanie, klimatyzacja, chłodnictwo | Wilo | Wilo |  | SZT | [6 empty] | 1 | [10 empty] | https://wilo.com/quick/PL/pl/articleNumber/2226489
4256826 | 4062679300658 | Wilo-Helix VE1016-1/25/E/KS/3 pompa wirowa w wersji pionowej | Pompa wirowa w wersji pionowej wysokosprawna, wysokociśnieniowa z przyłączami Inline, silnikiem IEC o klasie sprawności IE5 oraz zintegrowaną, chłodzoną powietrzem przetwornicą częstotliwości Wilo-Helix VE2208-2/25/V/KS/3 | 14359 |  | PG06 | na zapytanie | na zapytanie |  |  | 84137075 |  | 585 | Wilo-Helix VE1016-1/25/E/KS/3 | Pompa wirowa w wersji pionowej | Wilo-Helix VE | Pompa wirowa w wersji pionowej | 810 | Zaopatrzenie w wodę | Wilo | Wilo | 1 | SZT |  |  |  |  | Paleta jednorazowego użytku | 1 | 1 | 1 | 252 | 280 | 1503 | 630 | 2010 | 840 | 126 | 0 | http://downloads-wilo-select.wilo.com/assets/WIB_WILO32790787.jpg | https://wilo.com/quick/PL/pl/articleNumber/4256826
4256828 | 4062679300665 | Wilo-Helix VE1016-2/25/V/KS/3 pompa wirowa w wersji pionowej | Pompa wirowa w wersji pionowej wysokosprawna, wysokociśnieniowa z przyłączami Inline, silnikiem IEC o klasie sprawności IE5 oraz zintegrowaną, chłodzoną powietrzem przetwornicą częstotliwości Wilo-Helix VE1016-2/25/V/KS/3 | 14773 |  | PG06 | na zapytanie | na zapytanie |  |  | 84137075 |  | 585 | Wilo-Helix VE1016-2/25/V/KS/3 | Pompa wirowa w wersji pionowej | Wilo-Helix VE | Pompa wirowa w wersji pionowej | 810 | Zaopatrzenie w wodę | Wilo | Wilo | 1 | SZT |  |  |  |  | Paleta jednorazowego użytku | 1 | 1 | 1 | 252 | 280 | 1503 | 630 | 2010 | 840 | 126 | 0 | http://downloads-wilo-select.wilo.com/assets/WIB_WILO32790787.jpg | https://wilo.com/quick/PL/pl/articleNumber/4256828
4256820 | 4062679300627 | Wilo-Helix VE1609-1/25/E/KS/3 pompa wirowa w wersji pionowej | Pompa wirowa w wersji pionowej wysokosprawna, wysokociśnieniowa z przyłączami Inline, silnikiem IEC o klasie sprawności IE5 oraz zintegrowaną, chłodzoną powietrzem przetwornicą częstotliwości Wilo-Helix VE1609-1/25/E/KS/3 | 13569 |  | PG06 | na zapytanie | na zapytanie |  |  | 84137075 |  | 585 | Wilo-Helix VE1609-1/25/E/KS/3 | Pompa wirowa w wersji pionowej | Wilo-Helix VE | Pompa wirowa w wersji pionowej | 810 | Zaopatrzenie w wodę | Wilo | Wilo | 1 | SZT |  |  |  |  | Paleta jednorazowego użytku | 1 | 1 | 1 | 252 | 300 | 1361 | 630 | 2010 | 840 | 120 | 0 | http://downloads-wilo-select.wilo.com/assets/WIB_WILO32790787.jpg | https://wilo.com/quick/PL/pl/articleNumber/4256820
4256822 | 4062679300634 | Wilo-Helix VE1609-2/25/V/KS/3 pompa wirowa w wersji pionowej | Pompa wirowa w wersji pionowej wysokosprawna, wysokociśnieniowa z przyłączami Inline, silnikiem IEC o klasie sprawności IE5 oraz zintegrowaną, chłodzoną powietrzem przetwornicą częstotliwości Wilo-Helix VE1609-2/25/V/KS/3 | 13982 |  | PG06 | na zapytanie | na zapytanie |  |  | 84137075 |  | 585 | Wilo-Helix VE1609-2/25/V/KS/3 | Pompa wirowa w wersji pionowej | Wilo-Helix VE | Pompa wirowa w wersji pionowej | 810 | Zaopatrzenie w wodę | Wilo | Wilo | 1 | SZT |  |  |  |  | Paleta jednorazowego użytku | 1 | 1 | 1 | 252 | 300 | 1361 | 630 | 2010 | 840 | 120 | 0 | http://downloads-wilo-select.wilo.com/assets/WIB_WILO32790787.jpg | https://wilo.com/quick/PL/pl/articleNumber/4256822
4256842 | 4062679300672 | Wilo-Helix VE1612-1/25/E/KS/3 pompa wirowa w wersji pionowej | Pompa wirowa w wersji pionowej wysokosprawna, wysokociśnieniowa z przyłączami Inline, silnikiem IEC o klasie sprawności IE5 oraz zintegrowaną, chłodzoną powietrzem przetwornicą częstotliwości Wilo-Helix VE1612-1/25/E/KS/3 | 14826 | na zapytanie | PG06 | na zapytanie | na zapytanie |  |  | 84137075 |  | 585 | Wilo-Helix VE1612-1/25/E/KS/3 | Pompa wirowa w wersji pionowej | Wilo-Helix VE | Pompa wirowa w wersji pionowej | 810 | Zaopatrzenie w wodę | Wilo | Wilo | 1 | SZT |  |  | IE5 |  |  |  | 1 |  | 252 | 300 | 1513 | 630 | 2010 | 840 | 126 | 176 | http://downloads-wilo-select.wilo.com/assets/WIB_WILO32790787.jpg | https://wilo.com/quick/PL/pl/articleNumber/4256842
4256824 | 4062679300641 | Wilo-Helix VE1612-2/25/V/KS/3 pompa wirowa w wersji pionowej | Pompa wirowa w wersji pionowej wysokosprawna, wysokociśnieniowa z przyłączami Inline, silnikiem IEC o klasie sprawności IE5 oraz zintegrowaną, chłodzoną powietrzem przetwornicą częstotliwości Wilo-Helix VE1612-2/25/V/KS/3 | 15239 |  | PG06 | na zapytanie | na zapytanie |  |  | 84137075 |  | 585 | Wilo-Helix VE1612-2/25/V/KS/3 | Pompa wirowa w wersji pionowej | Wilo-Helix VE | Pompa wirowa w wersji pionowej | 810 | Zaopatrzenie w wodę | Wilo | Wilo | 1 | SZT |  |  |  |  | Paleta jednorazowego użytku | 1 | 1 | 1 | 252 | 300 | 1513 | 630 | 2010 | 840 | 126 | 0 | http://downloads-wilo-select.wilo.com/assets/WIB_WILO32790787.jpg | https://wilo.com/quick/PL/pl/articleNumber/4256824

## Nowe, aktualizacje
Nr art. | Nazwa | Stara pompa | Stary nr | Data wprowadzenia
6083073 | AC/DC przełacznik dla systemów solarnych
2198858 | Automaty pompowe Wilo-Sinum M02
6083067 | Bezpiecznik 10x38, 16A, 1000VDC do skrzynki rozdzielczej prądu stałego
9139898 | BL 80/285-11/4
9139897 | BL 80/295-15/4
9139896 | BL 80/305-18,5/4
9139895 | BL 80/315-22/4
4213046 | Blok podkładkowy H120-Casing 160-CATA
4213025 | Blok podkładkowy H148-Casing132-CATA
4213078 | Blok podkładkowy H45-Casing 180-CATA
4213044 | Blok podkładkowy H65-Casing 160-CATA
4213045 | Blok podkładkowy H90-Casing 160-CATA
4213042 | Blok podkładkowy H93-Casing132-CATA
4230350 | BY PASS Helix 6" AISI304/316L |  |  | 2019-03-01
4230351 | BY PASS Helix 6" FONTE BRIDE OVALE 10/16 |  |  | 2019-03-01
4231006 | BY PASS Helix 6" FONTE BRIDE OVALE 2/4/6 |  |  | 2019-03-01
4230352 | BY PASS Helix 6" FONTE BRIDE RONDE |  |  | 2019-03-01
6087993 | CABLE 20M S13 3G1 A
6087994 | CABLE 20M S13 3G1 P
6087992 | CABLE 20M S13 6G1 |  |  | 2019-09-01
6087990 | CABLE 30M S13 3G1 A |  |  | 2019-09-01
6087991 | CABLE 30M S13 3G1 P |  |  | 2019-09-01
6087989 | CABLE 30M S13 6G1 |  |  | 2019-09-01
6087988 | CABLE 50M S13 6G1,5 |  |  | 2019-09-01
2211408 | CIF-Moduł Modbus TCP/BACnet IP |  |  | 2021-04-01
2201742 | ClimaForm Stratos MAXO 100/0,5-6/12
2201740 | ClimaForm Stratos MAXO 65/0,5-12/16
6088842 | Czujnik poziomu 0-1 m, przewód 10 m |  |  | 2021-04-01
6088841 | Czujnik poziomu 0-1 m, przewód 30 m |  |  | 2021-04-01
6088840 | Czujnik poziomu 0-1 m, przewód 50 m |  |  | 2021-04-01
6088833 | Czujnik poziomu 0-10 m, przewód 20 m |  |  | 2021-04-01
6088832 | Czujnik poziomu 0-10 m, przewód 30 m |  |  | 2021-04-01
6088831 | Czujnik poziomu 0-10 m, przewód 50 m |  |  | 2021-04-01
6088839 | Czujnik poziomu 0-2,5 m, przewód 10 m |  |  | 2021-04-01
6088837 | Czujnik poziomu 0-2,5 m, przewód 30 m |  |  | 2021-04-01
6088836 | Czujnik poziomu 0-2,5 m, przewód 50 m |  |  | 2021-04-01
2213424 | DDG20-1(2-10V) SET |  |  | 2022-01-01
2213422 | DDG40-1(2-10V) SET |  |  | 2022-01-01
2550526 | DRAIN ALARM FIRST |  |  | 2019-03-01
2533258 | HMC 604N DM
4230275 | KIT BY PASS Helix 8" AISI304 |  |  | 2019-03-01
4230274 | KIT BY PASS Helix 8" AISI316L |  |  | 2019-03-01
4230276 | KIT BY PASS Helix 8" FIRST |  |  | 2019-03-01
4230317 | KIT PRESS Helix 8" AISI304 |  |  | 2019-03-01
4230316 | KIT PRESS Helix 8" AISI316L |  |  | 2019-03-01
4230318 | KIT PRESS Helix 8" FIRST |  |  | 2019-03-01
4246518 | MC304-DM/IE3 |  |  | 2021-07-01
6083069 | MC4 wtyczka męska
6083068 | MC4 wtyczka żeńska
6086198 | MCP 10-16A-T4-H-ROT-CEE16-4PS |  |  | 2019-03-01
6087200 | MCP 10-16A-T4-H-ROT-CEE16-5PS |  |  | 2019-03-01
6070410 | MCP 6.0-10A-T4-HA-ROT-WSK-CEE16-5PS |  |  | 2019-03-01
6086199 | MCP 6.3-10A-T4-H-ROT-CEE16-4PS |  |  | 2019-03-01
6086197 | MCP 6.3-10A-T4-H-ROT-CEE16-5PS |  |  | 2019-03-01
6070411 | MCP 9.0-12A-T4-HA-ROT-WSK-CEE16-5PS |  |  | 2019-03-01
3075656 | Medana PE3-350EA |  |  | 2019-03-01
4246481 | MHIE 205-1/E/1-2 | 4073100 | 4073101 | 2021-04-01
4246483 | MHIE 205-2/V/1-2 | 4073104 | 4073105 | 2021-04-01
4246482 | MHIE 403-1/E/1-2 | 4073102 | 4073103 | 2021-04-01
4246484 | MHIE 403-2/V/1-2 | 4073106 | 4073107 | 2021-04-01
2502004 | MINI-SCHW.-SCH. R3/8 5M |  |  | 2019-03-01
2547569 | MINI-SCHWIMMERSCHALTER R3/8" M.10M KABEL |  |  | 2019-03-01
2210108 | Moduł podłączenowym Wilo-Yonos MAXO |  |  | 2020-01-01
2210108 | Moduł Wilo-Connect Wilo-Yonos MAXO |  |  | 2020-02-01
6083070 | Panel fotowoltaiczny Poly 270 Wp
4230571 | PRESS Helix 6" AISI304/316L |  |  | 2019-03-01
4230572 | PRESS Helix 6" FONTE BRIDE OVALE 10/16 |  |  | 2019-03-01
4231008 | PRESS Helix 6" FONTE BRIDE OVALE 2/4/6 |  |  | 2019-03-01
4230573 | PRESS Helix 6" FONTE BRIDE RONDE |  |  | 2019-03-01
6087934 | PRO M05/T039-540/A |  |  | 2019-09-01
6083066 | Przełącznik prądu stałego dla układu słonecznego
6083071 | Przewód czarny PV - 4mm²
6083072 | Przewód czerwony PV - 4mm²
6083075 | Rozdzielnica DC - 1 ciągi PV
6083076 | Rozdzielnica DC - 2 ciągi PV
6083065 | Rozdzielnica DC - 3 ciągi PV
6084520 | Rozdzielnica DC - 4 ciągi PV
6084521 | Rozdzielnica DC - 5 ciągi PV
6084522 | Rozdzielnica DC - 6 ciągi PV
6084523 | Rozdzielnica DC - 7 ciągi PV
6084524 | Rozdzielnica DC - 8 ciągi PV
6084525 | Rozdzielnica DC - 9 ciągi PV
4232747 | Wilo-Varios PICO-STG 15/1-13-130 |  |  | 2019-09-01
4232746 | Wilo-Varios PICO-STG 15/1-13-180 |  |  | 2019-09-01
4215540 | Wilo-Varios PICO-STG 15/1-7 | Varios PICO 15/1-7 | -
4232742 | Wilo-Varios PICO-STG 15/1-8-130 |  |  | 2019-09-01
4215542 | Wilo-Varios PICO-STG 25/1-7 | Varios PICO 25/1-7 | -
4215541 | Wilo-Varios PICO-STG 25/1-7-130 | Varios PICO 25/1-7-130 | -
4232744 | Wilo-Varios PICO-STG 25/1-8-130 |  |  | 2019-09-01
4232743 | Wilo-Varios PICO-STG 25/1-8-180 |  |  | 2019-09-01
4232745 | Wilo-Varios PICO-STG 30/1-8-180 |  |  | 2019-09-01
2543230 |  |  |  | 2019-03-01
2552324 | W-CTRL-EC-WP-1x12A-MT34-DOL-WM |  |  | 2019-09-01
2552325 | W-CTRL-EC-WP-1x23A-MT34-DOL-WM |  |  | 2019-09-01
2552326 | W-CTRL-EC-WP-2x12A-MT34-DOL-WM |  |  | 2019-09-01
2550527 | W-CTRL-MS-L-1x4kW-T4-DOL |  |  | 2019-03-01
2550528 | W-CTRL-MS-L-2x4kW-T4-DOL |  |  | 2019-03-01
2543273 | W-CTRL-SC-L-1x16A-T4-SD-WM
6084592 | Wilo-Actun OPTI MSH 4.01-03
6082887 | Wilo-Actun OPTI MSH 4.02-02
6082892 | Wilo-Actun OPTI MSI 4.05-04
6082889 | Wilo-Actun OPTI MSI 4.05-08
6082890 | Wilo-Actun OPTI MSI 4.08-03
6082891 | Wilo-Actun OPTI MSI 4.08-05
6084593 | Wilo-Actun OPTI QSH 4.01-02
6082886 | Wilo-Actun OPTI QSH 4.02-01
6082885 | Wilo-Actun OPTI QSI 4.06-04
2216688 | Wilo-Atmos GIGA-B 100/130-15/2 |  |  | 2022-01-01
2217141 | Wilo-Atmos GIGA-B 100/130-15/2 -S1 |  |  | 2022-01-01
2213931 | Wilo-Atmos GIGA-B 100/140-18,5/2 |  |  | 2022-01-01
2217140 | Wilo-Atmos GIGA-B 100/140-18,5/2-S1 |  |  | 2022-01-01
2213928 | Wilo-Atmos GIGA-B 100/140-2,2/4 |  |  | 2022-01-01
2217137 | Wilo-Atmos GIGA-B 100/140-2,2/4-S1 |  |  | 2022-01-01
2213930 | Wilo-Atmos GIGA-B 100/150-22/2 |  |  | 2022-01-01
2217139 | Wilo-Atmos GIGA-B 100/150-22/2-S1 |  |  | 2022-01-01
2213927 | Wilo-Atmos GIGA-B 100/150-3/4 |  |  | 2022-01-01
2217136 | Wilo-Atmos GIGA-B 100/150-3/4-S1 |  |  | 2022-01-01
2213929 | Wilo-Atmos GIGA-B 100/160-30/2 |  |  | 2022-01-01
2217138 | Wilo-Atmos GIGA-B 100/160-30/2-S1 |  |  | 2022-01-01
2213926 | Wilo-Atmos GIGA-B 100/160-4/4 |  |  | 2022-01-01
2217135 | Wilo-Atmos GIGA-B 100/160-4/4-S1 |  |  | 2022-01-01
9139904 | Wilo-Atmos GIGA-B 100/165-30/2 |  |  | 2022-01-01
2216783 | Wilo-Atmos GIGA-B 100/165-30/2-S1 |  |  | 2022-01-01
9139903 | Wilo-Atmos GIGA-B 100/175-37/2 |  |  | 2022-01-01
2216782 | Wilo-Atmos GIGA-B 100/175-37/2-S1 |  |  | 2022-01-01
2214168 | Wilo-Atmos GIGA-B 100/180-37/2 |  |  | 2022-01-01
2216781 | Wilo-Atmos GIGA-B 100/180-37/2-S1 |  |  | 2022-01-01
2213934 | Wilo-Atmos GIGA-B 100/180-4/4 |  |  | 2022-01-01
2217144 | Wilo-Atmos GIGA-B 100/180-4/4-S1 |  |  | 2022-01-01
9139902 | Wilo-Atmos GIGA-B 100/180-45/2 |  |  | 2022-01-01
2216780 | Wilo-Atmos GIGA-B 100/180-45/2-S1 |  |  | 2022-01-01
2213933 | Wilo-Atmos GIGA-B 100/190-5,5/4 |  |  | 2022-01-01
2217143 | Wilo-Atmos GIGA-B 100/190-5,5/4-S1 |  |  | 2022-01-01
9139901 | Wilo-Atmos GIGA-B 100/190-55/2 |  |  | 2022-01-01
2216779 | Wilo-Atmos GIGA-B 100/190-55/2-S1 |  |  | 2022-01-01
2214160 | Wilo-Atmos GIGA-B 100/200-55/2 |  |  | 2022-01-01
2216778 | Wilo-Atmos GIGA-B 100/200-55/2-S1 |  |  | 2022-01-01
2213932 | Wilo-Atmos GIGA-B 100/200-7,5/4 |  |  | 2022-01-01
2217142 | Wilo-Atmos GIGA-B 100/200-7,5/4-S1 |  |  | 2022-01-01
9139900 | Wilo-Atmos GIGA-B 100/200-75/2 |  |  | 2022-01-01
2216777 | Wilo-Atmos GIGA-B 100/200-75/2-S1 |  |  | 2022-01-01
9139910 | Wilo-Atmos GIGA-B 100/210-55/2 |  |  | 2022-01-01
2216790 | Wilo-Atmos GIGA-B 100/210-55/2-S1 |  |  | 2022-01-01
9139909 | Wilo-Atmos GIGA-B 100/220-75/2 |  |  | 2022-01-01
2216789 | Wilo-Atmos GIGA-B 100/220-75/2-S1 |  |  | 2022-01-01
2213937 | Wilo-Atmos GIGA-B 100/230-7,5/4 |  |  | 2022-01-01
2217147 | Wilo-Atmos GIGA-B 100/230-7,5/4-S1 |  |  | 2022-01-01
2214166 | Wilo-Atmos GIGA-B 100/230-75/2 |  |  | 2022-01-01
2216788 | Wilo-Atmos GIGA-B 100/230-75/2-S1 |  |  | 2022-01-01
9139908 | Wilo-Atmos GIGA-B 100/230-90/2 |  |  | 2022-01-01
2216787 | Wilo-Atmos GIGA-B 100/230-90/2-S1 |  |  | 2022-01-01
2213936 | Wilo-Atmos GIGA-B 100/240-11/4 |  |  | 2022-01-01
2217146 | Wilo-Atmos GIGA-B 100/240-11/4-S1 |  |  | 2022-01-01
9139907 | Wilo-Atmos GIGA-B 100/240-110/2 |  |  | 2022-01-01
2216786 | Wilo-Atmos GIGA-B 100/240-110/2-S1 |  |  | 2022-01-01
2214164 | Wilo-Atmos GIGA-B 100/250-110/2 |  |  | 2022-01-01
2216785 | Wilo-Atmos GIGA-B 100/250-110/2-S1 |  |  | 2022-01-01
9139906 | Wilo-Atmos GIGA-B 100/250-132/2 |  |  | 2022-01-01
2216784 | Wilo-Atmos GIGA-B 100/250-132/2-S1 |  |  | 2022-01-01
2213935 | Wilo-Atmos GIGA-B 100/250-15/4 |  |  | 2022-01-01
2217145 | Wilo-Atmos GIGA-B 100/250-15/4-S1 |  |  | 2022-01-01
2213942 | Wilo-Atmos GIGA-B 100/285-15/4 |  |  | 2022-01-01
2217152 | Wilo-Atmos GIGA-B 100/285-15/4-S1 |  |  | 2022-01-01
2214187 | Wilo-Atmos GIGA-B 100/295-110/2 |  |  | 2022-01-01
2216870 | Wilo-Atmos GIGA-B 100/295-110/2-S1 |  |  | 2022-01-01
9140054 | Wilo-Atmos GIGA-B 100/295-132/2 |  |  | 2022-01-01
2216869 | Wilo-Atmos GIGA-B 100/295-132/2-S1 |  |  | 2022-01-01
2213941 | Wilo-Atmos GIGA-B 100/295-18,5/4 |  |  | 2022-01-01
2217151 | Wilo-Atmos GIGA-B 100/295-18,5/4-S1 |  |  | 2022-01-01
2214186 | Wilo-Atmos GIGA-B 100/305-132/2 |  |  | 2022-01-01
2216868 | Wilo-Atmos GIGA-B 100/305-132/2-S1 |  |  | 2022-01-01
9140053 | Wilo-Atmos GIGA-B 100/305-160/2 |  |  | 2022-01-01
2216867 | Wilo-Atmos GIGA-B 100/305-160/2-S1 |  |  | 2022-01-01
2214148 | Wilo-Atmos GIGA-B 100/305-18,5/4 |  |  | 2022-01-01
2217150 | Wilo-Atmos GIGA-B 100/305-18,5/4-S1 |  |  | 2022-01-01
2213940 | Wilo-Atmos GIGA-B 100/305-22/4 |  |  | 2022-01-01
2217149 | Wilo-Atmos GIGA-B 100/305-22/4-S1 |  |  | 2022-01-01
2214180 | Wilo-Atmos GIGA-B 100/315-160/2 |  |  | 2022-01-01
2216866 | Wilo-Atmos GIGA-B 100/315-160/2-S1 |  |  | 2022-01-01
9140052 | Wilo-Atmos GIGA-B 100/315-200/2 |  |  | 2022-01-01
2216865 | Wilo-Atmos GIGA-B 100/315-200/2-S1 |  |  | 2022-01-01
2213939 | Wilo-Atmos GIGA-B 100/315-30/4 |  |  | 2022-01-01
2217148 | Wilo-Atmos GIGA-B 100/315-30/4-S1 |  |  | 2022-01-01
2214198 | Wilo-Atmos GIGA-B 100/380-30/4 |  |  | 2022-01-01
2216898 | Wilo-Atmos GIGA-B 100/380-30/4-S1 |  |  | 2022-01-01
2160673 | Wilo-Atmos GIGA-B 100/380-37/4 |  |  | 2022-01-01
9143361 | Wilo-Atmos GIGA-B 100/380-37/4-P6 |  |  | 2022-01-01
2216931 | Wilo-Atmos GIGA-B 100/380-37/4-P6-S1 |  |  | 2022-01-01
2216897 | Wilo-Atmos GIGA-B 100/380-37/4-S1 |  |  | 2022-01-01
2214197 | Wilo-Atmos GIGA-B 100/390-37/4 |  |  | 2022-01-01
2216896 | Wilo-Atmos GIGA-B 100/390-37/4-S1 |  |  | 2022-01-01
2160672 | Wilo-Atmos GIGA-B 100/390-45/4 |  |  | 2022-01-01
9143360 | Wilo-Atmos GIGA-B 100/390-45/4-P6 |  |  | 2022-01-01
2216930 | Wilo-Atmos GIGA-B 100/390-45/4-P6-S1 |  |  | 2022-01-01
2216895 | Wilo-Atmos GIGA-B 100/390-45/4-S1 |  |  | 2022-01-01
2214163 | Wilo-Atmos GIGA-B 100/400-45/4 |  |  | 2022-01-01
2216670 | Wilo-Atmos GIGA-B 100/400-45/4-P6 |  |  | 2022-01-01
2216929 | Wilo-Atmos GIGA-B 100/400-45/4-P6-S1 |  |  | 2022-01-01
2216894 | Wilo-Atmos GIGA-B 100/400-45/4-S1 |  |  | 2022-01-01
2160671 | Wilo-Atmos GIGA-B 100/400-55/4 |  |  | 2022-01-01
9143359 | Wilo-Atmos GIGA-B 100/400-55/4-P6 |  |  | 2022-01-01
2216928 | Wilo-Atmos GIGA-B 100/400-55/4-P6-S1 |  |  | 2022-01-01
2216893 | Wilo-Atmos GIGA-B 100/400-55/4-S1 |  |  | 2022-01-01
9139914 | Wilo-Atmos GIGA-B 125/170-45/2 |  |  | 2022-01-01
2216795 | Wilo-Atmos GIGA-B 125/170-45/2-S1 |  |  | 2022-01-01
2213947 | Wilo-Atmos GIGA-B 125/170-5,5/4 |  |  | 2022-01-01
2217157 | Wilo-Atmos GIGA-B 125/170-5,5/4-S1 |  |  | 2022-01-01
9139913 | Wilo-Atmos GIGA-B 125/180-55/2 |  |  | 2022-01-01
2216794 | Wilo-Atmos GIGA-B 125/180-55/2-S1 |  |  | 2022-01-01
2213946 | Wilo-Atmos GIGA-B 125/180-7,5/4 |  |  | 2022-01-01
2217156 | Wilo-Atmos GIGA-B 125/180-7,5/4-S1 |  |  | 2022-01-01
2213945 | Wilo-Atmos GIGA-B 125/190-11/4 |  |  | 2022-01-01
2217155 | Wilo-Atmos GIGA-B 125/190-11/4-S1 |  |  | 2022-01-01
9139912 | Wilo-Atmos GIGA-B 125/190-75/2 |  |  | 2022-01-01
2216793 | Wilo-Atmos GIGA-B 125/190-75/2-S1 |  |  | 2022-01-01
2214130 | Wilo-Atmos GIGA-B 125/200-11/4 |  |  | 2022-01-01
2217154 | Wilo-Atmos GIGA-B 125/200-11/4-S1 |  |  | 2022-01-01
2213944 | Wilo-Atmos GIGA-B 125/200-15/4 |  |  | 2022-01-01
2217153 | Wilo-Atmos GIGA-B 125/200-15/4-S1 |  |  | 2022-01-01
2214169 | Wilo-Atmos GIGA-B 125/200-75/2 |  |  | 2022-01-01
2216792 | Wilo-Atmos GIGA-B 125/200-75/2-S1 |  |  | 2022-01-01
9139911 | Wilo-Atmos GIGA-B 125/200-90/2 |  |  | 2022-01-01
2216791 | Wilo-Atmos GIGA-B 125/200-90/2-S1 |  |  | 2022-01-01
2160705 | Wilo-Atmos GIGA-B 125/210-75/2 |  |  | 2022-01-01
2216803 | Wilo-Atmos GIGA-B 125/210-75/2-S1 |  |  | 2022-01-01
2213951 | Wilo-Atmos GIGA-B 125/220-11/4 |  |  | 2022-01-01
2217163 | Wilo-Atmos GIGA-B 125/220-11/4-S1 |  |  | 2022-01-01
2214157 | Wilo-Atmos GIGA-B 125/220-75/2 |  |  | 2022-01-01
2216802 | Wilo-Atmos GIGA-B 125/220-75/2-S1 |  |  | 2022-01-01
2160704 | Wilo-Atmos GIGA-B 125/220-90/2 |  |  | 2022-01-01
2216801 | Wilo-Atmos GIGA-B 125/220-90/2-S1 |  |  | 2022-01-01
2160703 | Wilo-Atmos GIGA-B 125/230-110/2 |  |  | 2022-01-01
2216800 | Wilo-Atmos GIGA-B 125/230-110/2-S1 |  |  | 2022-01-01
2213950 | Wilo-Atmos GIGA-B 125/230-15/4 |  |  | 2022-01-01
2217162 | Wilo-Atmos GIGA-B 125/230-15/4-S1 |  |  | 2022-01-01
2214155 | Wilo-Atmos GIGA-B 125/240-110/2 |  |  | 2022-01-01
2216799 | Wilo-Atmos GIGA-B 125/240-110/2-S1 |  |  | 2022-01-01
2160702 | Wilo-Atmos GIGA-B 125/240-132/2 |  |  | 2022-01-01
2216798 | Wilo-Atmos GIGA-B 125/240-132/2-S1 |  |  | 2022-01-01
2214129 | Wilo-Atmos GIGA-B 125/240-15/4 |  |  | 2022-01-01
2217161 | Wilo-Atmos GIGA-B 125/240-15/4-S1 |  |  | 2022-01-01
2213949 | Wilo-Atmos GIGA-B 125/240-18,5/4 |  |  | 2022-01-01
2217160 | Wilo-Atmos GIGA-B 125/240-18,5/4-S1 |  |  | 2022-01-01
2214154 | Wilo-Atmos GIGA-B 125/250-132/2 |  |  | 2022-01-01
2216797 | Wilo-Atmos GIGA-B 125/250-132/2-S1 |  |  | 2022-01-01
2160701 | Wilo-Atmos GIGA-B 125/250-160/2 |  |  | 2022-01-01
2216796 | Wilo-Atmos GIGA-B 125/250-160/2-S1 |  |  | 2022-01-01
2214132 | Wilo-Atmos GIGA-B 125/250-18,5/4 |  |  | 2022-01-01
2217159 | Wilo-Atmos GIGA-B 125/250-18,5/4-S1 |  |  | 2022-01-01
2213948 | Wilo-Atmos GIGA-B 125/250-22/4 |  |  | 2022-01-01
2217158 | Wilo-Atmos GIGA-B 125/250-22/4-S1 |  |  | 2022-01-01
2214127 | Wilo-Atmos GIGA-B 125/272-15/4 |  |  | 2022-01-01
2216719 | Wilo-Atmos GIGA-B 125/272-15/4-S1 |  |  | 2022-01-01
2160681 | Wilo-Atmos GIGA-B 125/272-18,5/4 |  |  | 2022-01-01
2216718 | Wilo-Atmos GIGA-B 125/272-18,5/4-S1 |  |  | 2022-01-01
2214128 | Wilo-Atmos GIGA-B 125/285-18,5/4 |  |  | 2022-01-01
2216717 | Wilo-Atmos GIGA-B 125/285-18,5/4-S1 |  |  | 2022-01-01
2160680 | Wilo-Atmos GIGA-B 125/285-22/4 |  |  | 2022-01-01
2216716 | Wilo-Atmos GIGA-B 125/285-22/4-S1 |  |  | 2022-01-01
2160679 | Wilo-Atmos GIGA-B 125/295-30/4 |  |  | 2022-01-01
2216715 | Wilo-Atmos GIGA-B 125/295-30/4-S1 |  |  | 2022-01-01
2214159 | Wilo-Atmos GIGA-B 125/305-30/4 |  |  | 2022-01-01
2216760 | Wilo-Atmos GIGA-B 125/305-30/4-S1 |  |  | 2022-01-01
9135340 | Wilo-Atmos GIGA-B 125/305-37/4 |  |  | 2022-01-01
2160678 | Wilo-Atmos GIGA-B 125/305-37/4-P6 |  |  | 2022-01-01
2216714 | Wilo-Atmos GIGA-B 125/305-37/4-P6-S1 |  |  | 2022-01-01
2216759 | Wilo-Atmos GIGA-B 125/305-37/4-S1 |  |  | 2022-01-01
2214158 | Wilo-Atmos GIGA-B 125/315-37/4 |  |  | 2022-01-01
2216758 | Wilo-Atmos GIGA-B 125/315-37/4-S1 |  |  | 2022-01-01
9135339 | Wilo-Atmos GIGA-B 125/315-45/4 |  |  | 2022-01-01
2160677 | Wilo-Atmos GIGA-B 125/315-45/4-P6 |  |  | 2022-01-01
2216713 | Wilo-Atmos GIGA-B 125/315-45/4-P6-S1 |  |  | 2022-01-01
2216757 | Wilo-Atmos GIGA-B 125/315-45/4-S1 |  |  | 2022-01-01
9135345 | Wilo-Atmos GIGA-B 125/360-37/4 |  |  | 2022-01-01
2160687 | Wilo-Atmos GIGA-B 125/360-37/4-P6 |  |  | 2022-01-01
2216724 | Wilo-Atmos GIGA-B 125/360-37/4-P6-S1 |  |  | 2022-01-01
2216768 | Wilo-Atmos GIGA-B 125/360-37/4-S1 |  |  | 2022-01-01
2214162 | Wilo-Atmos GIGA-B 125/370-37/4 |  |  | 2022-01-01
2216767 | Wilo-Atmos GIGA-B 125/370-37/4-S1 |  |  | 2022-01-01
9135343 | Wilo-Atmos GIGA-B 125/370-45/4 |  |  | 2022-01-01
2160686 | Wilo-Atmos GIGA-B 125/370-45/4-P6 |  |  | 2022-01-01
2216723 | Wilo-Atmos GIGA-B 125/370-45/4-P6-S1 |  |  | 2022-01-01
2216766 | Wilo-Atmos GIGA-B 125/370-45/4-S1 |  |  | 2022-01-01
2214161 | Wilo-Atmos GIGA-B 125/380-45/4 |  |  | 2022-01-01
2216765 | Wilo-Atmos GIGA-B 125/380-45/4-S1 |  |  | 2022-01-01
9135341 | Wilo-Atmos GIGA-B 125/380-55/4 |  |  | 2022-01-01
2160685 | Wilo-Atmos GIGA-B 125/380-55/4-P6 |  |  | 2022-01-01
2216722 | Wilo-Atmos GIGA-B 125/380-55/4-P6-S1 |  |  | 2022-01-01
2216764 | Wilo-Atmos GIGA-B 125/380-55/4-S1 |  |  | 2022-01-01
9135344 | Wilo-Atmos GIGA-B 125/390-75/4 |  |  | 2022-01-01
2160684 | Wilo-Atmos GIGA-B 125/390-75/4-P6 |  |  | 2022-01-01
2216721 | Wilo-Atmos GIGA-B 125/390-75/4-P6-S1 |  |  | 2022-01-01
2216763 | Wilo-Atmos GIGA-B 125/390-75/4-S1 |  |  | 2022-01-01
2214153 | Wilo-Atmos GIGA-B 125/400-75/4 |  |  | 2022-01-01
2216762 | Wilo-Atmos GIGA-B 125/400-75/4-S1 |  |  | 2022-01-01
9135342 | Wilo-Atmos GIGA-B 125/400-90/4 |  |  | 2022-01-01
2160683 | Wilo-Atmos GIGA-B 125/400-90/4-P6 |  |  | 2022-01-01
2216720 | Wilo-Atmos GIGA-B 125/400-90/4-P6-S1 |  |  | 2022-01-01
2216761 | Wilo-Atmos GIGA-B 125/400-90/4-S1 |  |  | 2022-01-01
9132653 | Wilo-Atmos GIGA-B 150/180-7,5/4 |  |  | 2022-01-01
2216742 | Wilo-Atmos GIGA-B 150/180-7,5/4-S1 |  |  | 2022-01-01
9139923 | Wilo-Atmos GIGA-B 150/180-75/2 |  |  | 2022-01-01
2216806 | Wilo-Atmos GIGA-B 150/180-75/2-S1 |  |  | 2022-01-01
9132652 | Wilo-Atmos GIGA-B 150/190-11/4 |  |  | 2022-01-01
2216741 | Wilo-Atmos GIGA-B 150/190-11/4-S1 |  |  | 2022-01-01
9139922 | Wilo-Atmos GIGA-B 150/190-90/2 |  |  | 2022-01-01
2216805 | Wilo-Atmos GIGA-B 150/190-90/2-S1 |  |  | 2022-01-01
9139921 | Wilo-Atmos GIGA-B 150/200-110/2 |  |  | 2022-01-01
2216804 | Wilo-Atmos GIGA-B 150/200-110/2-S1 |  |  | 2022-01-01
9132651 | Wilo-Atmos GIGA-B 150/200-15/4 |  |  | 2022-01-01
2216740 | Wilo-Atmos GIGA-B 150/200-15/4-S1 |  |  | 2022-01-01
2151506 | Wilo-Atmos GIGA-B 150/210-11/4 |  |  | 2022-01-01
2216734 | Wilo-Atmos GIGA-B 150/210-11/4-S1 |  |  | 2022-01-01
2151513 | Wilo-Atmos GIGA-B 150/210-90/2 |  |  | 2022-01-01
2216811 | Wilo-Atmos GIGA-B 150/210-90/2-S1 |  |  | 2022-01-01
2151512 | Wilo-Atmos GIGA-B 150/220-110/2 |  |  | 2022-01-01
2216810 | Wilo-Atmos GIGA-B 150/220-110/2-S1 |  |  | 2022-01-01
2151505 | Wilo-Atmos GIGA-B 150/220-15/4 |  |  | 2022-01-01
2216733 | Wilo-Atmos GIGA-B 150/220-15/4-S1 |  |  | 2022-01-01
2151511 | Wilo-Atmos GIGA-B 150/230-132/2 |  |  | 2022-01-01
2216809 | Wilo-Atmos GIGA-B 150/230-132/2-S1 |  |  | 2022-01-01
2151504 | Wilo-Atmos GIGA-B 150/230-18,5/4 |  |  | 2022-01-01
2216732 | Wilo-Atmos GIGA-B 150/230-18,5/4-S1 |  |  | 2022-01-01
2151510 | Wilo-Atmos GIGA-B 150/240-160/2 |  |  | 2022-01-01
2216808 | Wilo-Atmos GIGA-B 150/240-160/2-S1 |  |  | 2022-01-01
2151503 | Wilo-Atmos GIGA-B 150/240-22/4 |  |  | 2022-01-01
2216731 | Wilo-Atmos GIGA-B 150/240-22/4-S1 |  |  | 2022-01-01
2151509 | Wilo-Atmos GIGA-B 150/250-200/2 |  |  | 2022-01-01
2216807 | Wilo-Atmos GIGA-B 150/250-200/2-S1 |  |  | 2022-01-01
2214135 | Wilo-Atmos GIGA-B 150/250-22/4 |  |  | 2022-01-01
2216730 | Wilo-Atmos GIGA-B 150/250-22/4-S1 |  |  | 2022-01-01
2151502 | Wilo-Atmos GIGA-B 150/250-30/4 |  |  | 2022-01-01
2216729 | Wilo-Atmos GIGA-B 150/250-30/4-S1 |  |  | 2022-01-01
2160693 | Wilo-Atmos GIGA-B 150/275-22/4 |  |  | 2022-01-01
2216739 | Wilo-Atmos GIGA-B 150/275-22/4-S1 |  |  | 2022-01-01
2160692 | Wilo-Atmos GIGA-B 150/285-30/4 |  |  | 2022-01-01
2216738 | Wilo-Atmos GIGA-B 150/285-30/4-S1 |  |  | 2022-01-01
9135348 | Wilo-Atmos GIGA-B 150/295-37/4 |  |  | 2022-01-01
2160691 | Wilo-Atmos GIGA-B 150/295-37/4-P6 |  |  | 2022-01-01
2216737 | Wilo-Atmos GIGA-B 150/295-37/4-P6-S1 |  |  | 2022-01-01
2216773 | Wilo-Atmos GIGA-B 150/295-37/4-S1 |  |  | 2022-01-01
2214152 | Wilo-Atmos GIGA-B 150/305-37/4 |  |  | 2022-01-01
2216772 | Wilo-Atmos GIGA-B 150/305-37/4-S1 |  |  | 2022-01-01
9135347 | Wilo-Atmos GIGA-B 150/305-45/4 |  |  | 2022-01-01
2160690 | Wilo-Atmos GIGA-B 150/305-45/4-P6 |  |  | 2022-01-01
2216736 | Wilo-Atmos GIGA-B 150/305-45/4-P6-S1 |  |  | 2022-01-01
2216771 | Wilo-Atmos GIGA-B 150/305-45/4-S1 |  |  | 2022-01-01
2214151 | Wilo-Atmos GIGA-B 150/315-45/4 |  |  | 2022-01-01
2216770 | Wilo-Atmos GIGA-B 150/315-45/4-S1 |  |  | 2022-01-01
9135346 | Wilo-Atmos GIGA-B 150/315-55/4 |  |  | 2022-01-01
2160689 | Wilo-Atmos GIGA-B 150/315-55/4-P6 |  |  | 2022-01-01
2216735 | Wilo-Atmos GIGA-B 150/315-55/4-P6-S1 |  |  | 2022-01-01
2216769 | Wilo-Atmos GIGA-B 150/315-55/4-S1 |  |  | 2022-01-01
9139936 | Wilo-Atmos GIGA-B 150/370-55/4 |  |  | 2022-01-01
2214188 | Wilo-Atmos GIGA-B 150/370-55/4-P6 |  |  | 2022-01-01
2216846 | Wilo-Atmos GIGA-B 150/370-55/4-P6-S1 |  |  | 2022-01-01
2216839 | Wilo-Atmos GIGA-B 150/370-55/4-S1 |  |  | 2022-01-01
9139935 | Wilo-Atmos GIGA-B 150/380-55/4 |  |  | 2022-01-01
2214172 | Wilo-Atmos GIGA-B 150/380-55/4-P6 |  |  | 2022-01-01
2216845 | Wilo-Atmos GIGA-B 150/380-55/4-P6-S1 |  |  | 2022-01-01
2216838 | Wilo-Atmos GIGA-B 150/380-55/4-S1 |  |  | 2022-01-01
9139934 | Wilo-Atmos GIGA-B 150/380-75/4 |  |  | 2022-01-01
2214175 | Wilo-Atmos GIGA-B 150/380-75/4-P6 |  |  | 2022-01-01
2216844 | Wilo-Atmos GIGA-B 150/380-75/4-P6-S1 |  |  | 2022-01-01
2216837 | Wilo-Atmos GIGA-B 150/380-75/4-S1 |  |  | 2022-01-01
9139933 | Wilo-Atmos GIGA-B 150/390-75/4 |  |  | 2022-01-01
2214191 | Wilo-Atmos GIGA-B 150/390-75/4-P6 |  |  | 2022-01-01
2216843 | Wilo-Atmos GIGA-B 150/390-75/4-P6-S1 |  |  | 2022-01-01
2216836 | Wilo-Atmos GIGA-B 150/390-75/4-S1 |  |  | 2022-01-01
9139932 | Wilo-Atmos GIGA-B 150/390-90/4 |  |  | 2022-01-01
2214156 | Wilo-Atmos GIGA-B 150/390-90/4-P6 |  |  | 2022-01-01
2216842 | Wilo-Atmos GIGA-B 150/390-90/4-P6-S1 |  |  | 2022-01-01
2216835 | Wilo-Atmos GIGA-B 150/390-90/4-S1 |  |  | 2022-01-01
9139931 | Wilo-Atmos GIGA-B 150/400-110/4 |  |  | 2022-01-01
2214165 | Wilo-Atmos GIGA-B 150/400-110/4-P6 |  |  | 2022-01-01
2216840 | Wilo-Atmos GIGA-B 150/400-110/4-P6-S1 |  |  | 2022-01-01
2216833 | Wilo-Atmos GIGA-B 150/400-110/4-S1 |  |  | 2022-01-01
2214173 | Wilo-Atmos GIGA-B 150/400-90/4 |  |  | 2022-01-01
2214167 | Wilo-Atmos GIGA-B 150/400-90/4-P6 |  |  | 2022-01-01
2216841 | Wilo-Atmos GIGA-B 150/400-90/4-P6-S1 |  |  | 2022-01-01
2216834 | Wilo-Atmos GIGA-B 150/400-90/4-S1 |  |  | 2022-01-01
9139947 | Wilo-Atmos GIGA-B 32/105.1-1,5/2 |  |  | 2022-01-01
2216851 | Wilo-Atmos GIGA-B 32/105.1-1,5/2-S1 |  |  | 2022-01-01
9126708 | Wilo-Atmos GIGA-B 32/105-0,25/4 |  |  | 2022-01-01
2216698 | Wilo-Atmos GIGA-B 32/105-0,25/4-S1 |  |  | 2022-01-01
9126728 | Wilo-Atmos GIGA-B 32/105-2,2/2 |  |  | 2022-01-01
2216702 | Wilo-Atmos GIGA-B 32/105-2,2/2-S1 |  |  | 2022-01-01
9139941 | Wilo-Atmos GIGA-B 32/115.1-0,25/4 |  |  | 2022-01-01
2216848 | Wilo-Atmos GIGA-B 32/115.1-0,25/4-S1 |  |  | 2022-01-01
9139946 | Wilo-Atmos GIGA-B 32/115.1-2,2/2 |  |  | 2022-01-01
2216850 | Wilo-Atmos GIGA-B 32/115.1-2,2/2-S1 |  |  | 2022-01-01
9126707 | Wilo-Atmos GIGA-B 32/115-0,37/4 |  |  | 2022-01-01
2216697 | Wilo-Atmos GIGA-B 32/115-0,37/4-S1 |  |  | 2022-01-01
9126727 | Wilo-Atmos GIGA-B 32/115-3/2 |  |  | 2022-01-01
2216701 | Wilo-Atmos GIGA-B 32/115-3/2-S1 |  |  | 2022-01-01
9139940 | Wilo-Atmos GIGA-B 32/125.1-0,37/4 |  |  | 2022-01-01
2216847 | Wilo-Atmos GIGA-B 32/125.1-0,37/4-S1 |  |  | 2022-01-01
9139945 | Wilo-Atmos GIGA-B 32/125.1-3/2 |  |  | 2022-01-01
2216849 | Wilo-Atmos GIGA-B 32/125.1-3/2-S1 |  |  | 2022-01-01
9126706 | Wilo-Atmos GIGA-B 32/125-0,55/4 |  |  | 2022-01-01
2216696 | Wilo-Atmos GIGA-B 32/125-0,55/4-S1 |  |  | 2022-01-01
2214131 | Wilo-Atmos GIGA-B 32/125-3/2 |  |  | 2022-01-01
2216700 | Wilo-Atmos GIGA-B 32/125-3/2-S1 |  |  | 2022-01-01
9126726 | Wilo-Atmos GIGA-B 32/125-4/2 |  |  | 2022-01-01
2216699 | Wilo-Atmos GIGA-B 32/125-4/2-S1 |  |  | 2022-01-01
9139960 | Wilo-Atmos GIGA-B 32/130.1-1,5/2 |  |  | 2022-01-01
2216860 | Wilo-Atmos GIGA-B 32/130.1-1,5/2-S1 |  |  | 2022-01-01
9139953 | Wilo-Atmos GIGA-B 32/140.1-0,25/4 |  |  | 2022-01-01
2216856 | Wilo-Atmos GIGA-B 32/140.1-0,25/4-S1 |  |  | 2022-01-01
9139959 | Wilo-Atmos GIGA-B 32/140.1-2,2/2 |  |  | 2022-01-01
2216859 | Wilo-Atmos GIGA-B 32/140.1-2,2/2-S1 |  |  | 2022-01-01
9139952 | Wilo-Atmos GIGA-B 32/150.1-0,37/4 |  |  | 2022-01-01
2216855 | Wilo-Atmos GIGA-B 32/150.1-0,37/4-S1 |  |  | 2022-01-01
9139958 | Wilo-Atmos GIGA-B 32/150.1-3/2 |  |  | 2022-01-01
2216858 | Wilo-Atmos GIGA-B 32/150.1-3/2-S1 |  |  | 2022-01-01
2213831 | Wilo-Atmos GIGA-B 32/150-0,37/4 |  |  | 2022-01-01
2217021 | Wilo-Atmos GIGA-B 32/150-0,37/4-S1 |  |  | 2022-01-01
2213833 | Wilo-Atmos GIGA-B 32/150-4/2 |  |  | 2022-01-01
2217023 | Wilo-Atmos GIGA-B 32/150-4/2-S1 |  |  | 2022-01-01
9139951 | Wilo-Atmos GIGA-B 32/160.1-0,55/4 |  |  | 2022-01-01
2216854 | Wilo-Atmos GIGA-B 32/160.1-0,55/4-S1 |  |  | 2022-01-01
9139957 | Wilo-Atmos GIGA-B 32/160.1-4/2 |  |  | 2022-01-01
2216857 | Wilo-Atmos GIGA-B 32/160.1-4/2-S1 |  |  | 2022-01-01
2213830 | Wilo-Atmos GIGA-B 32/160-0,55/4 |  |  | 2022-01-01
2217020 | Wilo-Atmos GIGA-B 32/160-0,55/4-S1 |  |  | 2022-01-01
2213832 | Wilo-Atmos GIGA-B 32/160-5,5/2 |  |  | 2022-01-01
2217022 | Wilo-Atmos GIGA-B 32/160-5,5/2-S1 |  |  | 2022-01-01
9139965 | Wilo-Atmos GIGA-B 32/170.1-0,25/4 |  |  | 2022-01-01
2216864 | Wilo-Atmos GIGA-B 32/170.1-0,25/4-S1 |  |  | 2022-01-01
9139964 | Wilo-Atmos GIGA-B 32/180.1-0,37/4 |  |  | 2022-01-01
2216863 | Wilo-Atmos GIGA-B 32/180.1-0,37/4-S1 |  |  | 2022-01-01
9139963 | Wilo-Atmos GIGA-B 32/190.1-0,55/4 |  |  | 2022-01-01
2216862 | Wilo-Atmos GIGA-B 32/190.1-0,55/4-S1 |  |  | 2022-01-01
2213837 | Wilo-Atmos GIGA-B 32/190-0,75/4 |  |  | 2022-01-01
2217027 | Wilo-Atmos GIGA-B 32/190-0,75/4-S1 |  |  | 2022-01-01
2213835 | Wilo-Atmos GIGA-B 32/190-5,5/2 |  |  | 2022-01-01
2217025 | Wilo-Atmos GIGA-B 32/190-5,5/2-S1 |  |  | 2022-01-01
9139962 | Wilo-Atmos GIGA-B 32/200.1-0,75/4 |  |  | 2022-01-01
2216861 | Wilo-Atmos GIGA-B 32/200.1-0,75/4-S1 |  |  | 2022-01-01
2213836 | Wilo-Atmos GIGA-B 32/200-1,1/4 |  |  | 2022-01-01
2217026 | Wilo-Atmos GIGA-B 32/200-1,1/4-S1 |  |  | 2022-01-01
2213834 | Wilo-Atmos GIGA-B 32/200-7,5/2 |  |  | 2022-01-01
2217024 | Wilo-Atmos GIGA-B 32/200-7,5/2-S1 |  |  | 2022-01-01
9126704 | Wilo-Atmos GIGA-B 32/220.1-0,55/4 |  |  | 2022-01-01
2216692 | Wilo-Atmos GIGA-B 32/220.1-0,55/4-S1 |  |  | 2022-01-01
9140066 | Wilo-Atmos GIGA-B 32/225-7,5/2 |  |  | 2022-01-01
2216885 | Wilo-Atmos GIGA-B 32/225-7,5/2-S1 |  |  | 2022-01-01
9126703 | Wilo-Atmos GIGA-B 32/230.1-0,75/4 |  |  | 2022-01-01
2216691 | Wilo-Atmos GIGA-B 32/230.1-0,75/4-S1 |  |  | 2022-01-01
9126724 | Wilo-Atmos GIGA-B 32/230.1-5,5/2 |  |  | 2022-01-01
2216695 | Wilo-Atmos GIGA-B 32/230.1-5,5/2-S1 |  |  | 2022-01-01
9140058 | Wilo-Atmos GIGA-B 32/230-1,5/4 |  |  | 2022-01-01
2216879 | Wilo-Atmos GIGA-B 32/230-1,5/4-S1 |  |  | 2022-01-01
9140065 | Wilo-Atmos GIGA-B 32/230-11/2 |  |  | 2022-01-01
2216884 | Wilo-Atmos GIGA-B 32/230-11/2-S1 |  |  | 2022-01-01
9126702 | Wilo-Atmos GIGA-B 32/240.1-1,1/4 |  |  | 2022-01-01
2216690 | Wilo-Atmos GIGA-B 32/240.1-1,1/4-S1 |  |  | 2022-01-01
9126723 | Wilo-Atmos GIGA-B 32/240.1-7,5/2 |  |  | 2022-01-01
2216694 | Wilo-Atmos GIGA-B 32/240.1-7,5/2-S1 |  |  | 2022-01-01
9140064 | Wilo-Atmos GIGA-B 32/240-15/2 |  |  | 2022-01-01
2216883 | Wilo-Atmos GIGA-B 32/240-15/2-S1 |  |  | 2022-01-01
9140057 | Wilo-Atmos GIGA-B 32/240-2,2/4 |  |  | 2022-01-01
2216878 | Wilo-Atmos GIGA-B 32/240-2,2/4-S1 |  |  | 2022-01-01
9126701 | Wilo-Atmos GIGA-B 32/250.1-1,5/4 |  |  | 2022-01-01
9126701 | Wilo-Atmos GIGA-B 32/250.1-1,5/4 |  |  | 2022-01-01
2216689 | Wilo-Atmos GIGA-B 32/250.1-1,5/4-S1 |  |  | 2022-01-01
9126721 | Wilo-Atmos GIGA-B 32/250.1-11/2 |  |  | 2022-01-01
9126721 | Wilo-Atmos GIGA-B 32/250.1-11/2 |  |  | 2022-01-01
2216693 | Wilo-Atmos GIGA-B 32/250.1-11/2-S1 |  |  | 2022-01-01
9140063 | Wilo-Atmos GIGA-B 32/250-18,5/2 |  |  | 2022-01-01
2216882 | Wilo-Atmos GIGA-B 32/250-18,5/2-S1 |  |  | 2022-01-01
2214149 | Wilo-Atmos GIGA-B 32/250-2,2/4 |  |  | 2022-01-01
2216881 | Wilo-Atmos GIGA-B 32/250-2,2/4-S1 |  |  | 2022-01-01
9140060 | Wilo-Atmos GIGA-B 32/250-3/4 |  |  | 2022-01-01
2216880 | Wilo-Atmos GIGA-B 32/250-3/4-S1 |  |  | 2022-01-01
9139949 | Wilo-Atmos GIGA-B 32/85.1-0,75/2 |  |  | 2022-01-01
2216853 | Wilo-Atmos GIGA-B 32/85.1-0,75/2-S1 |  |  | 2022-01-01
9126730 | Wilo-Atmos GIGA-B 32/85-1,1/2 |  |  | 2022-01-01
2216704 | Wilo-Atmos GIGA-B 32/85-1,1/2-S1 |  |  | 2022-01-01
9139948 | Wilo-Atmos GIGA-B 32/95.1-1,1/2 |  |  | 2022-01-01
2216852 | Wilo-Atmos GIGA-B 32/95.1-1,1/2-S1 |  |  | 2022-01-01
9126729 | Wilo-Atmos GIGA-B 32/95-1,5/2 |  |  | 2022-01-01
2216703 | Wilo-Atmos GIGA-B 32/95-1,5/2-S1 |  |  | 2022-01-01
9126713 | Wilo-Atmos GIGA-B 40/105-0,37/4 |  |  | 2022-01-01
2216707 | Wilo-Atmos GIGA-B 40/105-0,37/4-S1 |  |  | 2022-01-01
2213840 | Wilo-Atmos GIGA-B 40/105-3/2 |  |  | 2022-01-01
2217031 | Wilo-Atmos GIGA-B 40/105-3/2-S1 |  |  | 2022-01-01
9126712 | Wilo-Atmos GIGA-B 40/115-0,55/4 |  |  | 2022-01-01
2216706 | Wilo-Atmos GIGA-B 40/115-0,55/4-S1 |  |  | 2022-01-01
2213839 | Wilo-Atmos GIGA-B 40/115-4/2 |  |  | 2022-01-01
2217030 | Wilo-Atmos GIGA-B 40/115-4/2-S1 |  |  | 2022-01-01
9126711 | Wilo-Atmos GIGA-B 40/125-0,75/4 |  |  | 2022-01-01
2216705 | Wilo-Atmos GIGA-B 40/125-0,75/4-S1 |  |  | 2022-01-01
2214124 | Wilo-Atmos GIGA-B 40/125-4/2 |  |  | 2022-01-01
2217029 | Wilo-Atmos GIGA-B 40/125-4/2-S1 |  |  | 2022-01-01
2213838 | Wilo-Atmos GIGA-B 40/125-5,5/2 |  |  | 2022-01-01
2217028 | Wilo-Atmos GIGA-B 40/125-5,5/2-S1 |  |  | 2022-01-01
2213845 | Wilo-Atmos GIGA-B 40/130-4/2 |  |  | 2022-01-01
2217037 | Wilo-Atmos GIGA-B 40/130-4/2-S1 |  |  | 2022-01-01
2213848 | Wilo-Atmos GIGA-B 40/140-0,55/4 |  |  | 2022-01-01
2217040 | Wilo-Atmos GIGA-B 40/140-0,55/4-S1 |  |  | 2022-01-01
2213844 | Wilo-Atmos GIGA-B 40/140-5,5/2 |  |  | 2022-01-01
2217036 | Wilo-Atmos GIGA-B 40/140-5,5/2-S1 |  |  | 2022-01-01
2213847 | Wilo-Atmos GIGA-B 40/150-0,75/4 |  |  | 2022-01-01
2217039 | Wilo-Atmos GIGA-B 40/150-0,75/4-S1 |  |  | 2022-01-01
2213843 | Wilo-Atmos GIGA-B 40/150-7,5/2 |  |  | 2022-01-01
2217035 | Wilo-Atmos GIGA-B 40/150-7,5/2-S1 |  |  | 2022-01-01
2213846 | Wilo-Atmos GIGA-B 40/160-1,1/4 |  |  | 2022-01-01
2217038 | Wilo-Atmos GIGA-B 40/160-1,1/4-S1 |  |  | 2022-01-01
2213842 | Wilo-Atmos GIGA-B 40/160-11/2 |  |  | 2022-01-01
2217033 | Wilo-Atmos GIGA-B 40/160-11/2-S1 |  |  | 2022-01-01
2214139 | Wilo-Atmos GIGA-B 40/160-7,5/2 |  |  | 2022-01-01
2217034 | Wilo-Atmos GIGA-B 40/160-7,5/2-S1 |  |  | 2022-01-01
2213854 | Wilo-Atmos GIGA-B 40/180-1,1/4 |  |  | 2022-01-01
2217047 | Wilo-Atmos GIGA-B 40/180-1,1/4-S1 |  |  | 2022-01-01
2213853 | Wilo-Atmos GIGA-B 40/190-1,5/4 |  |  | 2022-01-01
2217046 | Wilo-Atmos GIGA-B 40/190-1,5/4-S1 |  |  | 2022-01-01
2213851 | Wilo-Atmos GIGA-B 40/190-11/2 |  |  | 2022-01-01
2217043 | Wilo-Atmos GIGA-B 40/190-11/2-S1 |  |  | 2022-01-01
2214141 | Wilo-Atmos GIGA-B 40/200-1,5/4 |  |  | 2022-01-01
2217045 | Wilo-Atmos GIGA-B 40/200-1,5/4-S1 |  |  | 2022-01-01
2214142 | Wilo-Atmos GIGA-B 40/200-11/2 |  |  | 2022-01-01
2217042 | Wilo-Atmos GIGA-B 40/200-11/2-S1 |  |  | 2022-01-01
2213850 | Wilo-Atmos GIGA-B 40/200-15/2 |  |  | 2022-01-01
2217041 | Wilo-Atmos GIGA-B 40/200-15/2-S1 |  |  | 2022-01-01
2213852 | Wilo-Atmos GIGA-B 40/200-2,2/4 |  |  | 2022-01-01
2217044 | Wilo-Atmos GIGA-B 40/200-2,2/4-S1 |  |  | 2022-01-01
2213858 | Wilo-Atmos GIGA-B 40/220-15/2 |  |  | 2022-01-01
2217053 | Wilo-Atmos GIGA-B 40/220-15/2-S1 |  |  | 2022-01-01
2213861 | Wilo-Atmos GIGA-B 40/230-1,5/4 |  |  | 2022-01-01
2217056 | Wilo-Atmos GIGA-B 40/230-1,5/4-S1 |  |  | 2022-01-01
2213857 | Wilo-Atmos GIGA-B 40/230-18,5/2 |  |  | 2022-01-01
2217052 | Wilo-Atmos GIGA-B 40/230-18,5/2-S1 |  |  | 2022-01-01
2214144 | Wilo-Atmos GIGA-B 40/240-18,5/2 |  |  | 2022-01-01
2217051 | Wilo-Atmos GIGA-B 40/240-18,5/2-S1 |  |  | 2022-01-01
2213860 | Wilo-Atmos GIGA-B 40/240-2,2/4 |  |  | 2022-01-01
2217055 | Wilo-Atmos GIGA-B 40/240-2,2/4-S1 |  |  | 2022-01-01
2213856 | Wilo-Atmos GIGA-B 40/240-22/2 |  |  | 2022-01-01
2217050 | Wilo-Atmos GIGA-B 40/240-22/2-S1 |  |  | 2022-01-01
2214143 | Wilo-Atmos GIGA-B 40/250-22/2 |  |  | 2022-01-01
2217049 | Wilo-Atmos GIGA-B 40/250-22/2-S1 |  |  | 2022-01-01
2213859 | Wilo-Atmos GIGA-B 40/250-3/4 |  |  | 2022-01-01
2217054 | Wilo-Atmos GIGA-B 40/250-3/4-S1 |  |  | 2022-01-01
2213855 | Wilo-Atmos GIGA-B 40/250-30/2 |  |  | 2022-01-01
2217048 | Wilo-Atmos GIGA-B 40/250-30/2-S1 |  |  | 2022-01-01
9140213 | Wilo-Atmos GIGA-B 40/285-30/2 |  |  | 2022-01-01
2216915 | Wilo-Atmos GIGA-B 40/285-30/2-S1 |  |  | 2022-01-01
9140212 | Wilo-Atmos GIGA-B 40/295-37/2 |  |  | 2022-01-01
2216914 | Wilo-Atmos GIGA-B 40/295-37/2-S1 |  |  | 2022-01-01
9140207 | Wilo-Atmos GIGA-B 40/295-4/4 |  |  | 2022-01-01
2216909 | Wilo-Atmos GIGA-B 40/295-4/4-S1 |  |  | 2022-01-01
2214195 | Wilo-Atmos GIGA-B 40/305-37/2 |  |  | 2022-01-01
2216913 | Wilo-Atmos GIGA-B 40/305-37/2-S1 |  |  | 2022-01-01
9140211 | Wilo-Atmos GIGA-B 40/305-45/2 |  |  | 2022-01-01
2216912 | Wilo-Atmos GIGA-B 40/305-45/2-S1 |  |  | 2022-01-01
9140205 | Wilo-Atmos GIGA-B 40/305-5,5/4 |  |  | 2022-01-01
2216908 | Wilo-Atmos GIGA-B 40/305-5,5/4-S1 |  |  | 2022-01-01
2214178 | Wilo-Atmos GIGA-B 40/315-45/2 |  |  | 2022-01-01
2216911 | Wilo-Atmos GIGA-B 40/315-45/2-S1 |  |  | 2022-01-01
9140210 | Wilo-Atmos GIGA-B 40/315-55/2 |  |  | 2022-01-01
2216910 | Wilo-Atmos GIGA-B 40/315-55/2-S1 |  |  | 2022-01-01
9140204 | Wilo-Atmos GIGA-B 40/315-7,5/4 |  |  | 2022-01-01
2216907 | Wilo-Atmos GIGA-B 40/315-7,5/4-S1 |  |  | 2022-01-01
9126714 | Wilo-Atmos GIGA-B 40/95-0,25/4 |  |  | 2022-01-01
2216708 | Wilo-Atmos GIGA-B 40/95-0,25/4-S1 |  |  | 2022-01-01
2213841 | Wilo-Atmos GIGA-B 40/95-2,2/2 |  |  | 2022-01-01
2217032 | Wilo-Atmos GIGA-B 40/95-2,2/2-S1 |  |  | 2022-01-01
9126718 | Wilo-Atmos GIGA-B 50/105-0,55/4 |  |  | 2022-01-01
2216711 | Wilo-Atmos GIGA-B 50/105-0,55/4-S1 |  |  | 2022-01-01
2213864 | Wilo-Atmos GIGA-B 50/105-4/2 |  |  | 2022-01-01
2217059 | Wilo-Atmos GIGA-B 50/105-4/2-S1 |  |  | 2022-01-01
9126717 | Wilo-Atmos GIGA-B 50/115-0,75/4 |  |  | 2022-01-01
2216710 | Wilo-Atmos GIGA-B 50/115-0,75/4-S1 |  |  | 2022-01-01
2213863 | Wilo-Atmos GIGA-B 50/115-5,5/2 |  |  | 2022-01-01
2217058 | Wilo-Atmos GIGA-B 50/115-5,5/2-S1 |  |  | 2022-01-01
9126716 | Wilo-Atmos GIGA-B 50/125-1,1/4 |  |  | 2022-01-01
2216709 | Wilo-Atmos GIGA-B 50/125-1,1/4-S1 |  |  | 2022-01-01
2213862 | Wilo-Atmos GIGA-B 50/125-7,5/2 |  |  | 2022-01-01
2217057 | Wilo-Atmos GIGA-B 50/125-7,5/2-S1 |  |  | 2022-01-01
2213868 | Wilo-Atmos GIGA-B 50/140-0,75/4 |  |  | 2022-01-01
2217063 | Wilo-Atmos GIGA-B 50/140-0,75/4-S1 |  |  | 2022-01-01
2213871 | Wilo-Atmos GIGA-B 50/140-5,5/2 |  |  | 2022-01-01
2217066 | Wilo-Atmos GIGA-B 50/140-5,5/2-S1 |  |  | 2022-01-01
2213867 | Wilo-Atmos GIGA-B 50/150-1,1/4 |  |  | 2022-01-01
2217062 | Wilo-Atmos GIGA-B 50/150-1,1/4-S1 |  |  | 2022-01-01
2213870 | Wilo-Atmos GIGA-B 50/150-7,5/2 |  |  | 2022-01-01
2217065 | Wilo-Atmos GIGA-B 50/150-7,5/2-S1 |  |  | 2022-01-01
2213866 | Wilo-Atmos GIGA-B 50/160-1,5/4 |  |  | 2022-01-01
2217061 | Wilo-Atmos GIGA-B 50/160-1,5/4-S1 |  |  | 2022-01-01
2213869 | Wilo-Atmos GIGA-B 50/160-11/2 |  |  | 2022-01-01
2217064 | Wilo-Atmos GIGA-B 50/160-11/2-S1 |  |  | 2022-01-01
2213878 | Wilo-Atmos GIGA-B 50/170-11/2 |  |  | 2022-01-01
2217075 | Wilo-Atmos GIGA-B 50/170-11/2-S1 |  |  | 2022-01-01
2213874 | Wilo-Atmos GIGA-B 50/180-1,5/4 |  |  | 2022-01-01
2217070 | Wilo-Atmos GIGA-B 50/180-1,5/4-S1 |  |  | 2022-01-01
2213877 | Wilo-Atmos GIGA-B 50/180-15/2 |  |  | 2022-01-01
2217074 | Wilo-Atmos GIGA-B 50/180-15/2-S1 |  |  | 2022-01-01
2213876 | Wilo-Atmos GIGA-B 50/190-18,5/2 |  |  | 2022-01-01
2217073 | Wilo-Atmos GIGA-B 50/190-18,5/2-S1 |  |  | 2022-01-01
2213873 | Wilo-Atmos GIGA-B 50/190-2,2/4 |  |  | 2022-01-01
2217069 | Wilo-Atmos GIGA-B 50/190-2,2/4-S1 |  |  | 2022-01-01
2214137 | Wilo-Atmos GIGA-B 50/200-18,5/2 |  |  | 2022-01-01
2217072 | Wilo-Atmos GIGA-B 50/200-18,5/2-S1 |  |  | 2022-01-01
2214136 | Wilo-Atmos GIGA-B 50/200-2,2/4 |  |  | 2022-01-01
2217068 | Wilo-Atmos GIGA-B 50/200-2,2/4-S1 |  |  | 2022-01-01
2213875 | Wilo-Atmos GIGA-B 50/200-22/2 |  |  | 2022-01-01
2217071 | Wilo-Atmos GIGA-B 50/200-22/2-S1 |  |  | 2022-01-01
2213872 | Wilo-Atmos GIGA-B 50/200-3/4 |  |  | 2022-01-01
2217067 | Wilo-Atmos GIGA-B 50/200-3/4-S1 |  |  | 2022-01-01
2214145 | Wilo-Atmos GIGA-B 50/230-18,5/2 |  |  | 2022-01-01
2217080 | Wilo-Atmos GIGA-B 50/230-18,5/2-S1 |  |  | 2022-01-01
2213881 | Wilo-Atmos GIGA-B 50/230-22/2 |  |  | 2022-01-01
2217079 | Wilo-Atmos GIGA-B 50/230-22/2-S1 |  |  | 2022-01-01
2213884 | Wilo-Atmos GIGA-B 50/230-3/4 |  |  | 2022-01-01
2217085 | Wilo-Atmos GIGA-B 50/230-3/4-S1 |  |  | 2022-01-01
2214138 | Wilo-Atmos GIGA-B 50/240-3/4 |  |  | 2022-01-01
2217084 | Wilo-Atmos GIGA-B 50/240-3/4-S1 |  |  | 2022-01-01
2213880 | Wilo-Atmos GIGA-B 50/240-30/2 |  |  | 2022-01-01
2217078 | Wilo-Atmos GIGA-B 50/240-30/2-S1 |  |  | 2022-01-01
2213883 | Wilo-Atmos GIGA-B 50/240-4/4 |  |  | 2022-01-01
2217083 | Wilo-Atmos GIGA-B 50/240-4/4-S1 |  |  | 2022-01-01
2214140 | Wilo-Atmos GIGA-B 50/250-30/2 |  |  | 2022-01-01
2217077 | Wilo-Atmos GIGA-B 50/250-30/2-S1 |  |  | 2022-01-01
2213879 | Wilo-Atmos GIGA-B 50/250-37/2 |  |  | 2022-01-01
2217076 | Wilo-Atmos GIGA-B 50/250-37/2-S1 |  |  | 2022-01-01
2214150 | Wilo-Atmos GIGA-B 50/250-4/4 |  |  | 2022-01-01
2217082 | Wilo-Atmos GIGA-B 50/250-4/4-S1 |  |  | 2022-01-01
2213882 | Wilo-Atmos GIGA-B 50/250-5,5/4 |  |  | 2022-01-01
2217081 | Wilo-Atmos GIGA-B 50/250-5,5/4-S1 |  |  | 2022-01-01
9140225 | Wilo-Atmos GIGA-B 50/285-37/2 |  |  | 2022-01-01
2216924 | Wilo-Atmos GIGA-B 50/285-37/2-S1 |  |  | 2022-01-01
2214200 | Wilo-Atmos GIGA-B 50/295-37/2 |  |  | 2022-01-01
2216923 | Wilo-Atmos GIGA-B 50/295-37/2-S1 |  |  | 2022-01-01
9140224 | Wilo-Atmos GIGA-B 50/295-45/2 |  |  | 2022-01-01
2216922 | Wilo-Atmos GIGA-B 50/295-45/2-S1 |  |  | 2022-01-01
9140219 | Wilo-Atmos GIGA-B 50/295-5,5/4 |  |  | 2022-01-01
2216918 | Wilo-Atmos GIGA-B 50/295-5,5/4-S1 |  |  | 2022-01-01
2214199 | Wilo-Atmos GIGA-B 50/305-45/2 |  |  | 2022-01-01
2216921 | Wilo-Atmos GIGA-B 50/305-45/2-S1 |  |  | 2022-01-01
9140223 | Wilo-Atmos GIGA-B 50/305-55/2 |  |  | 2022-01-01
2216920 | Wilo-Atmos GIGA-B 50/305-55/2-S1 |  |  | 2022-01-01
9140217 | Wilo-Atmos GIGA-B 50/305-7,5/4 |  |  | 2022-01-01
2216917 | Wilo-Atmos GIGA-B 50/305-7,5/4-S1 |  |  | 2022-01-01
9140216 | Wilo-Atmos GIGA-B 50/315-11/4 |  |  | 2022-01-01
2216916 | Wilo-Atmos GIGA-B 50/315-11/4-S1 |  |  | 2022-01-01
9140222 | Wilo-Atmos GIGA-B 50/315-75/2 |  |  | 2022-01-01
2216919 | Wilo-Atmos GIGA-B 50/315-75/2-S1 |  |  | 2022-01-01
9126719 | Wilo-Atmos GIGA-B 50/95-0,37/4 |  |  | 2022-01-01
2216712 | Wilo-Atmos GIGA-B 50/95-0,37/4-S1 |  |  | 2022-01-01
2213865 | Wilo-Atmos GIGA-B 50/95-3/2 |  |  | 2022-01-01
2217060 | Wilo-Atmos GIGA-B 50/95-3/2-S1 |  |  | 2022-01-01
9132649 | Wilo-Atmos GIGA-B 65/105-0,55/4 |  |  | 2022-01-01
2216745 | Wilo-Atmos GIGA-B 65/105-0,55/4-S1 |  |  | 2022-01-01
2213887 | Wilo-Atmos GIGA-B 65/105-5,5/2 |  |  | 2022-01-01
2217088 | Wilo-Atmos GIGA-B 65/105-5,5/2-S1 |  |  | 2022-01-01
9132648 | Wilo-Atmos GIGA-B 65/115-0,75/4 |  |  | 2022-01-01
2216744 | Wilo-Atmos GIGA-B 65/115-0,75/4-S1 |  |  | 2022-01-01
2213886 | Wilo-Atmos GIGA-B 65/115-7,5/2 |  |  | 2022-01-01
2217087 | Wilo-Atmos GIGA-B 65/115-7,5/2-S1 |  |  | 2022-01-01
9132647 | Wilo-Atmos GIGA-B 65/125-1,1/4 |  |  | 2022-01-01
2216743 | Wilo-Atmos GIGA-B 65/125-1,1/4-S1 |  |  | 2022-01-01
2213885 | Wilo-Atmos GIGA-B 65/125-11/2 |  |  | 2022-01-01
2217086 | Wilo-Atmos GIGA-B 65/125-11/2-S1 |  |  | 2022-01-01
2213890 | Wilo-Atmos GIGA-B 65/140-1,1/4 |  |  | 2022-01-01
2217091 | Wilo-Atmos GIGA-B 65/140-1,1/4-S1 |  |  | 2022-01-01
2213894 | Wilo-Atmos GIGA-B 65/140-11/2 |  |  | 2022-01-01
2217096 | Wilo-Atmos GIGA-B 65/140-11/2-S1 |  |  | 2022-01-01
2213891 | Wilo-Atmos GIGA-B 65/150-1,5/4 |  |  | 2022-01-01
2217092 | Wilo-Atmos GIGA-B 65/150-1,5/4-S1 |  |  | 2022-01-01
2213893 | Wilo-Atmos GIGA-B 65/150-15/2 |  |  | 2022-01-01
2217095 | Wilo-Atmos GIGA-B 65/150-15/2-S1 |  |  | 2022-01-01
2214134 | Wilo-Atmos GIGA-B 65/160-15/2 |  |  | 2022-01-01
2217094 | Wilo-Atmos GIGA-B 65/160-15/2-S1 |  |  | 2022-01-01
2213892 | Wilo-Atmos GIGA-B 65/160-18,5/2 |  |  | 2022-01-01
2217093 | Wilo-Atmos GIGA-B 65/160-18,5/2-S1 |  |  | 2022-01-01
2213889 | Wilo-Atmos GIGA-B 65/160-2,2/4 |  |  | 2022-01-01
2217090 | Wilo-Atmos GIGA-B 65/160-2,2/4-S1 |  |  | 2022-01-01
2214126 | Wilo-Atmos GIGA-B 65/170-15/2 |  |  | 2022-01-01
2217103 | Wilo-Atmos GIGA-B 65/170-15/2-S1 |  |  | 2022-01-01
2213898 | Wilo-Atmos GIGA-B 65/170-18,5/2 |  |  | 2022-01-01
2217102 | Wilo-Atmos GIGA-B 65/170-18,5/2-S1 |  |  | 2022-01-01
2214125 | Wilo-Atmos GIGA-B 65/180-18,5/2 |  |  | 2022-01-01
2217101 | Wilo-Atmos GIGA-B 65/180-18,5/2-S1 |  |  | 2022-01-01
2213901 | Wilo-Atmos GIGA-B 65/180-2,2/4 |  |  | 2022-01-01
2217107 | Wilo-Atmos GIGA-B 65/180-2,2/4-S1 |  |  | 2022-01-01
2213897 | Wilo-Atmos GIGA-B 65/180-22/2 |  |  | 2022-01-01
2217100 | Wilo-Atmos GIGA-B 65/180-22/2-S1 |  |  | 2022-01-01
2213900 | Wilo-Atmos GIGA-B 65/190-3/4 |  |  | 2022-01-01
2217106 | Wilo-Atmos GIGA-B 65/190-3/4-S1 |  |  | 2022-01-01
2213896 | Wilo-Atmos GIGA-B 65/190-30/2 |  |  | 2022-01-01
2217099 | Wilo-Atmos GIGA-B 65/190-30/2-S1 |  |  | 2022-01-01
2214122 | Wilo-Atmos GIGA-B 65/200-3/4 |  |  | 2022-01-01
2217105 | Wilo-Atmos GIGA-B 65/200-3/4-S1 |  |  | 2022-01-01
2214123 | Wilo-Atmos GIGA-B 65/200-30/2 |  |  | 2022-01-01
2217098 | Wilo-Atmos GIGA-B 65/200-30/2-S1 |  |  | 2022-01-01
2213895 | Wilo-Atmos GIGA-B 65/200-37/2 |  |  | 2022-01-01
2217097 | Wilo-Atmos GIGA-B 65/200-37/2-S1 |  |  | 2022-01-01
2213899 | Wilo-Atmos GIGA-B 65/200-4/4 |  |  | 2022-01-01
2217104 | Wilo-Atmos GIGA-B 65/200-4/4-S1 |  |  | 2022-01-01
9140197 | Wilo-Atmos GIGA-B 65/215-22/2 |  |  | 2022-01-01
2216892 | Wilo-Atmos GIGA-B 65/215-22/2-S1 |  |  | 2022-01-01
9140196 | Wilo-Atmos GIGA-B 65/225-30/2 |  |  | 2022-01-01
2216891 | Wilo-Atmos GIGA-B 65/225-30/2-S1 |  |  | 2022-01-01
9140195 | Wilo-Atmos GIGA-B 65/230-37/2 |  |  | 2022-01-01
2216890 | Wilo-Atmos GIGA-B 65/230-37/2-S1 |  |  | 2022-01-01
2213904 | Wilo-Atmos GIGA-B 65/230-4/4 |  |  | 2022-01-01
2217110 | Wilo-Atmos GIGA-B 65/230-4/4-S1 |  |  | 2022-01-01
2214196 | Wilo-Atmos GIGA-B 65/240-37/2 |  |  | 2022-01-01
2216889 | Wilo-Atmos GIGA-B 65/240-37/2-S1 |  |  | 2022-01-01
9140194 | Wilo-Atmos GIGA-B 65/240-45/2 |  |  | 2022-01-01
2216888 | Wilo-Atmos GIGA-B 65/240-45/2-S1 |  |  | 2022-01-01
2213903 | Wilo-Atmos GIGA-B 65/240-5,5/4 |  |  | 2022-01-01
2217109 | Wilo-Atmos GIGA-B 65/240-5,5/4-S1 |  |  | 2022-01-01
2214185 | Wilo-Atmos GIGA-B 65/250-45/2 |  |  | 2022-01-01
2216887 | Wilo-Atmos GIGA-B 65/250-45/2-S1 |  |  | 2022-01-01
9140192 | Wilo-Atmos GIGA-B 65/250-55/2 |  |  | 2022-01-01
2216886 | Wilo-Atmos GIGA-B 65/250-55/2-S1 |  |  | 2022-01-01
2213902 | Wilo-Atmos GIGA-B 65/250-7,5/4 |  |  | 2022-01-01
2217108 | Wilo-Atmos GIGA-B 65/250-7,5/4-S1 |  |  | 2022-01-01
2157063 | Wilo-Atmos GIGA-B 65/295-7,5/4 |  |  | 2022-01-01
2216873 | Wilo-Atmos GIGA-B 65/295-7,5/4-S1 |  |  | 2022-01-01
9140047 | Wilo-Atmos GIGA-B 65/295-75/2 |  |  | 2022-01-01
2216877 | Wilo-Atmos GIGA-B 65/295-75/2-S1 |  |  | 2022-01-01
2157061 | Wilo-Atmos GIGA-B 65/305-11/4 |  |  | 2022-01-01
2216872 | Wilo-Atmos GIGA-B 65/305-11/4-S1 |  |  | 2022-01-01
2214182 | Wilo-Atmos GIGA-B 65/305-75/2 |  |  | 2022-01-01
2216876 | Wilo-Atmos GIGA-B 65/305-75/2-S1 |  |  | 2022-01-01
9140046 | Wilo-Atmos GIGA-B 65/305-90/2 |  |  | 2022-01-01
2216875 | Wilo-Atmos GIGA-B 65/305-90/2-S1 |  |  | 2022-01-01
9140045 | Wilo-Atmos GIGA-B 65/315-110/2 |  |  | 2022-01-01
2216874 | Wilo-Atmos GIGA-B 65/315-110/2-S1 |  |  | 2022-01-01
2157060 | Wilo-Atmos GIGA-B 65/315-15/4 |  |  | 2022-01-01
2216871 | Wilo-Atmos GIGA-B 65/315-15/4-S1 |  |  | 2022-01-01
2213888 | Wilo-Atmos GIGA-B 65/95-4/2 |  |  | 2022-01-01
2217089 | Wilo-Atmos GIGA-B 65/95-4/2-S1 |  |  | 2022-01-01
2213913 | Wilo-Atmos GIGA-B 80/120-11/2 |  |  | 2022-01-01
2217120 | Wilo-Atmos GIGA-B 80/120-11/2-S1 |  |  | 2022-01-01
2213908 | Wilo-Atmos GIGA-B 80/130-1,1/4 |  |  | 2022-01-01
2217114 | Wilo-Atmos GIGA-B 80/130-1,1/4-S1 |  |  | 2022-01-01
2213912 | Wilo-Atmos GIGA-B 80/130-15/2 |  |  | 2022-01-01
2217119 | Wilo-Atmos GIGA-B 80/130-15/2-S1 |  |  | 2022-01-01
2213907 | Wilo-Atmos GIGA-B 80/140-1,5/4 |  |  | 2022-01-01
2217113 | Wilo-Atmos GIGA-B 80/140-1,5/4-S1 |  |  | 2022-01-01
2213911 | Wilo-Atmos GIGA-B 80/140-18,5/2 |  |  | 2022-01-01
2217118 | Wilo-Atmos GIGA-B 80/140-18,5/2-S1 |  |  | 2022-01-01
2213906 | Wilo-Atmos GIGA-B 80/150-2,2/4 |  |  | 2022-01-01
2217112 | Wilo-Atmos GIGA-B 80/150-2,2/4-S1 |  |  | 2022-01-01
2213910 | Wilo-Atmos GIGA-B 80/150-22/2 |  |  | 2022-01-01
2217117 | Wilo-Atmos GIGA-B 80/150-22/2-S1 |  |  | 2022-01-01
2214133 | Wilo-Atmos GIGA-B 80/160-22/2 |  |  | 2022-01-01
2217116 | Wilo-Atmos GIGA-B 80/160-22/2-S1 |  |  | 2022-01-01
2213905 | Wilo-Atmos GIGA-B 80/160-3/4 |  |  | 2022-01-01
2217111 | Wilo-Atmos GIGA-B 80/160-3/4-S1 |  |  | 2022-01-01
2213909 | Wilo-Atmos GIGA-B 80/160-30/2 |  |  | 2022-01-01
2217115 | Wilo-Atmos GIGA-B 80/160-30/2-S1 |  |  | 2022-01-01
2213922 | Wilo-Atmos GIGA-B 80/165-22/2 |  |  | 2022-01-01
2217131 | Wilo-Atmos GIGA-B 80/165-22/2-S1 |  |  | 2022-01-01
2213917 | Wilo-Atmos GIGA-B 80/170-3/4 |  |  | 2022-01-01
2217125 | Wilo-Atmos GIGA-B 80/170-3/4-S1 |  |  | 2022-01-01
2213921 | Wilo-Atmos GIGA-B 80/170-30/2 |  |  | 2022-01-01
2217130 | Wilo-Atmos GIGA-B 80/170-30/2-S1 |  |  | 2022-01-01
2213920 | Wilo-Atmos GIGA-B 80/180-37/2 |  |  | 2022-01-01
2217129 | Wilo-Atmos GIGA-B 80/180-37/2-S1 |  |  | 2022-01-01
2213916 | Wilo-Atmos GIGA-B 80/180-4/4 |  |  | 2022-01-01
2217124 | Wilo-Atmos GIGA-B 80/180-4/4-S1 |  |  | 2022-01-01
2213919 | Wilo-Atmos GIGA-B 80/190-45/2 |  |  | 2022-01-01
2217128 | Wilo-Atmos GIGA-B 80/190-45/2-S1 |  |  | 2022-01-01
2213915 | Wilo-Atmos GIGA-B 80/190-5,5/4 |  |  | 2022-01-01
2217123 | Wilo-Atmos GIGA-B 80/190-5,5/4-S1 |  |  | 2022-01-01
2214170 | Wilo-Atmos GIGA-B 80/200-45/2 |  |  | 2022-01-01
2217127 | Wilo-Atmos GIGA-B 80/200-45/2-S1 |  |  | 2022-01-01
2214121 | Wilo-Atmos GIGA-B 80/200-5,5/4 |  |  | 2022-01-01
2217122 | Wilo-Atmos GIGA-B 80/200-5,5/4-S1 |  |  | 2022-01-01
2213918 | Wilo-Atmos GIGA-B 80/200-55/2 |  |  | 2022-01-01
2217126 | Wilo-Atmos GIGA-B 80/200-55/2-S1 |  |  | 2022-01-01
2213914 | Wilo-Atmos GIGA-B 80/200-7,5/4 |  |  | 2022-01-01
2217121 | Wilo-Atmos GIGA-B 80/200-7,5/4-S1 |  |  | 2022-01-01
9140202 | Wilo-Atmos GIGA-B 80/215-37/2 |  |  | 2022-01-01
2216906 | Wilo-Atmos GIGA-B 80/215-37/2-S1 |  |  | 2022-01-01
2214194 | Wilo-Atmos GIGA-B 80/220-37/2 |  |  | 2022-01-01
2216905 | Wilo-Atmos GIGA-B 80/220-37/2-S1 |  |  | 2022-01-01
9140201 | Wilo-Atmos GIGA-B 80/220-45/2 |  |  | 2022-01-01
2216904 | Wilo-Atmos GIGA-B 80/220-45/2-S1 |  |  | 2022-01-01
2214193 | Wilo-Atmos GIGA-B 80/230-45/2 |  |  | 2022-01-01
2216903 | Wilo-Atmos GIGA-B 80/230-45/2-S1 |  |  | 2022-01-01
9140200 | Wilo-Atmos GIGA-B 80/230-55/2 |  |  | 2022-01-01
2216902 | Wilo-Atmos GIGA-B 80/230-55/2-S1 |  |  | 2022-01-01
2213924 | Wilo-Atmos GIGA-B 80/240-7,5/4 |  |  | 2022-01-01
2217134 | Wilo-Atmos GIGA-B 80/240-7,5/4-S1 |  |  | 2022-01-01
9140199 | Wilo-Atmos GIGA-B 80/240-75/2 |  |  | 2022-01-01
2216901 | Wilo-Atmos GIGA-B 80/240-75/2-S1 |  |  | 2022-01-01
2213923 | Wilo-Atmos GIGA-B 80/250-11/4 |  |  | 2022-01-01
2217132 | Wilo-Atmos GIGA-B 80/250-11/4-S1 |  |  | 2022-01-01
2214146 | Wilo-Atmos GIGA-B 80/250-7,5/4 |  |  | 2022-01-01
2217133 | Wilo-Atmos GIGA-B 80/250-7,5/4-S1 |  |  | 2022-01-01
2214181 | Wilo-Atmos GIGA-B 80/250-75/2 |  |  | 2022-01-01
2216900 | Wilo-Atmos GIGA-B 80/250-75/2-S1 |  |  | 2022-01-01
9140198 | Wilo-Atmos GIGA-B 80/250-90/2 |  |  | 2022-01-01
2216899 | Wilo-Atmos GIGA-B 80/250-90/2-S1 |  |  | 2022-01-01
2160700 | Wilo-Atmos GIGA-B 80/275-75/2 |  |  | 2022-01-01
2216819 | Wilo-Atmos GIGA-B 80/275-75/2-S1 |  |  | 2022-01-01
9139898 | Wilo-Atmos GIGA-B 80/285-11/4 |  |  | 2022-01-01
2216824 | Wilo-Atmos GIGA-B 80/285-11/4-S1 |  |  | 2022-01-01
2214192 | Wilo-Atmos GIGA-B 80/285-75/2 |  |  | 2022-01-01
2216818 | Wilo-Atmos GIGA-B 80/285-75/2-S1 |  |  | 2022-01-01
2160699 | Wilo-Atmos GIGA-B 80/285-90/2 |  |  | 2022-01-01
2216817 | Wilo-Atmos GIGA-B 80/285-90/2-S1 |  |  | 2022-01-01
2160698 | Wilo-Atmos GIGA-B 80/295-110/2 |  |  | 2022-01-01
2216816 | Wilo-Atmos GIGA-B 80/295-110/2-S1 |  |  | 2022-01-01
9139897 | Wilo-Atmos GIGA-B 80/295-15/4 |  |  | 2022-01-01
2216823 | Wilo-Atmos GIGA-B 80/295-15/4-S1 |  |  | 2022-01-01
2214190 | Wilo-Atmos GIGA-B 80/305-110/2 |  |  | 2022-01-01
2216815 | Wilo-Atmos GIGA-B 80/305-110/2-S1 |  |  | 2022-01-01
2160697 | Wilo-Atmos GIGA-B 80/305-132/2 |  |  | 2022-01-01
2216814 | Wilo-Atmos GIGA-B 80/305-132/2-S1 |  |  | 2022-01-01
9139896 | Wilo-Atmos GIGA-B 80/305-18,5/4 |  |  | 2022-01-01
2216822 | Wilo-Atmos GIGA-B 80/305-18,5/4-S1 |  |  | 2022-01-01
2214179 | Wilo-Atmos GIGA-B 80/315-132/2 |  |  | 2022-01-01
2216813 | Wilo-Atmos GIGA-B 80/315-132/2-S1 |  |  | 2022-01-01
2160696 | Wilo-Atmos GIGA-B 80/315-160/2 |  |  | 2022-01-01
2216812 | Wilo-Atmos GIGA-B 80/315-160/2-S1 |  |  | 2022-01-01
2214147 | Wilo-Atmos GIGA-B 80/315-18,5/4 |  |  | 2022-01-01
2216821 | Wilo-Atmos GIGA-B 80/315-18,5/4-S1 |  |  | 2022-01-01
9139895 | Wilo-Atmos GIGA-B 80/315-22/4 |  |  | 2022-01-01
2216820 | Wilo-Atmos GIGA-B 80/315-22/4-S1 |  |  | 2022-01-01
2160884 | Wilo-Atmos GIGA-B 80/370-18,5/4 |  |  | 2022-01-01
2216832 | Wilo-Atmos GIGA-B 80/370-18,5/4-S1 |  |  | 2022-01-01
2151493 | Wilo-Atmos GIGA-B 80/370-22/4 |  |  | 2022-01-01
2216831 | Wilo-Atmos GIGA-B 80/370-22/4-S1 |  |  | 2022-01-01
2160883 | Wilo-Atmos GIGA-B 80/380-22/4 |  |  | 2022-01-01
2216830 | Wilo-Atmos GIGA-B 80/380-22/4-S1 |  |  | 2022-01-01
2151492 | Wilo-Atmos GIGA-B 80/380-30/4 |  |  | 2022-01-01
2216829 | Wilo-Atmos GIGA-B 80/380-30/4-S1 |  |  | 2022-01-01
2160882 | Wilo-Atmos GIGA-B 80/390-30/4 |  |  | 2022-01-01
2216828 | Wilo-Atmos GIGA-B 80/390-30/4-S1 |  |  | 2022-01-01
2151491 | Wilo-Atmos GIGA-B 80/390-37/4 |  |  | 2022-01-01
9143358 | Wilo-Atmos GIGA-B 80/390-37/4-P6 |  |  | 2022-01-01
2216927 | Wilo-Atmos GIGA-B 80/390-37/4-P6-S1 |  |  | 2022-01-01
2216827 | Wilo-Atmos GIGA-B 80/390-37/4-S1 |  |  | 2022-01-01
2160881 | Wilo-Atmos GIGA-B 80/400-37/4 |  |  | 2022-01-01
9143357 | Wilo-Atmos GIGA-B 80/400-37/4-P6 |  |  | 2022-01-01
2216926 | Wilo-Atmos GIGA-B 80/400-37/4-P6-S1 |  |  | 2022-01-01
2216826 | Wilo-Atmos GIGA-B 80/400-37/4-S1 |  |  | 2022-01-01
2151490 | Wilo-Atmos GIGA-B 80/400-45/4 |  |  | 2022-01-01
9143356 | Wilo-Atmos GIGA-B 80/400-45/4-P6 |  |  | 2022-01-01
2216925 | Wilo-Atmos GIGA-B 80/400-45/4-P6-S1 |  |  | 2022-01-01
2216825 | Wilo-Atmos GIGA-B 80/400-45/4-S1 |  |  | 2022-01-01
2219066 | Wilo-Atmos GIGA-I 100/120- 11/2 |  | 2120925 | 2022-07-15
2219067 | Wilo-Atmos GIGA-I 100/120- 11/2-S1 |  | brak poprzednika | 2022-07-15
2219054 | Wilo-Atmos GIGA-I 100/130- 1,1/4 |  | 2120778 | 2022-07-15
2219055 | Wilo-Atmos GIGA-I 100/130- 1,1/4-S1 |  | brak poprzednika | 2022-07-15
2219064 | Wilo-Atmos GIGA-I 100/130- 15/2 |  | 2120926 | 2022-07-15
2219065 | Wilo-Atmos GIGA-I 100/130- 15/2-S1 |  | brak poprzednika | 2022-07-15
2219052 | Wilo-Atmos GIGA-I 100/140- 1,5/4 |  | 2120779 | 2022-07-15
2219053 | Wilo-Atmos GIGA-I 100/140- 1,5/4-S1 |  | brak poprzednika | 2022-07-15
2219062 | Wilo-Atmos GIGA-I 100/140- 18,5/2 |  | 2120928 | 2022-07-15
2219063 | Wilo-Atmos GIGA-I 100/140- 18,5/2-S1 |  | brak poprzednika | 2022-07-15
2219050 | Wilo-Atmos GIGA-I 100/150- 2,2/4 |  | 2120780 | 2022-07-15
2219051 | Wilo-Atmos GIGA-I 100/150- 2,2/4-S1 |  | brak poprzednika | 2022-07-15
2219060 | Wilo-Atmos GIGA-I 100/150- 22/2 |  | 2120929 | 2022-07-15
2219061 | Wilo-Atmos GIGA-I 100/150- 22/2-S1 |  | brak poprzednika | 2022-07-15
2219058 | Wilo-Atmos GIGA-I 100/160- 22/2 |  | 2120930 | 2022-07-15
2219059 | Wilo-Atmos GIGA-I 100/160- 22/2-S1 |  | brak poprzednika | 2022-07-15
2219048 | Wilo-Atmos GIGA-I 100/160- 3/4 |  | 2120782 | 2022-07-15
2219049 | Wilo-Atmos GIGA-I 100/160- 3/4-S1 |  | brak poprzednika | 2022-07-15
2219056 | Wilo-Atmos GIGA-I 100/160- 30/2 |  | 2120931 | 2022-07-15
2219057 | Wilo-Atmos GIGA-I 100/160- 30/2-S1 |  | brak poprzednika | 2022-07-15
2219089 | Wilo-Atmos GIGA-I 100/165- 22/2-S1 |  | brak poprzednika | 2022-07-15
2219088 | Wilo-Atmos GIGA-I 100/165-22/2 |  | brak poprzednika | 2022-07-15
2219076 | Wilo-Atmos GIGA-I 100/170- 3/4 |  | 2120783 | 2022-07-15
2219077 | Wilo-Atmos GIGA-I 100/170- 3/4-S1 |  | brak poprzednika | 2022-07-15
2219086 | Wilo-Atmos GIGA-I 100/170- 30/2 |  | 2120932 | 2022-07-15
2219087 | Wilo-Atmos GIGA-I 100/170- 30/2-S1 |  | brak poprzednika | 2022-07-15
2219762 | Wilo-Atmos GIGA-I 100/180- 30/2 |  | 2120933 | 2022-07-15
2219763 | Wilo-Atmos GIGA-I 100/180- 30/2-S1 |  | brak poprzednika | 2022-07-15
2219084 | Wilo-Atmos GIGA-I 100/180- 37/2 |  | 2120934 | 2022-07-15
2219085 | Wilo-Atmos GIGA-I 100/180- 37/2-S1 |  | brak poprzednika | 2022-07-15
2219074 | Wilo-Atmos GIGA-I 100/180- 4/4 |  | 2120784 | 2022-07-15
2219075 | Wilo-Atmos GIGA-I 100/180- 4/4-S1 |  | brak poprzednika | 2022-07-15
2219072 | Wilo-Atmos GIGA-I 100/190- 5,5/4 |  | 2120786 | 2022-07-15
2219073 | Wilo-Atmos GIGA-I 100/190- 5,5/4-S1 |  | brak poprzednika | 2022-07-15
2219070 | Wilo-Atmos GIGA-I 100/200- 5,5/4 |  | brak poprzednika | 2022-07-15
2219071 | Wilo-Atmos GIGA-I 100/200- 5,5/4-S1 |  | brak poprzednika | 2022-07-15
2219068 | Wilo-Atmos GIGA-I 100/200- 7,5/4 |  | brak poprzednika | 2022-07-15
2219069 | Wilo-Atmos GIGA-I 100/200- 7,5/4-S1 |  | brak poprzednika | 2022-07-15
2218488 | Wilo-Atmos GIGA-I 100/230- 5,5/4 |  | 2120787 | 2022-07-15
2218489 | Wilo-Atmos GIGA-I 100/230- 5,5/4-S1 |  | brak poprzednika | 2022-07-15
2218486 | Wilo-Atmos GIGA-I 100/240- 5,5/4 |  | brak poprzednika | 2022-07-15
2218487 | Wilo-Atmos GIGA-I 100/240- 5,5/4-S1 |  | brak poprzednika | 2022-07-15
2218484 | Wilo-Atmos GIGA-I 100/240- 7,5/4 |  | 2120788 | 2022-07-15
2218485 | Wilo-Atmos GIGA-I 100/240- 7,5/4-S1 |  | brak poprzednika | 2022-07-15
2218480 | Wilo-Atmos GIGA-I 100/250- 11/4 |  | 2120791 | 2022-07-15
2218481 | Wilo-Atmos GIGA-I 100/250- 11/4-S1 |  | brak poprzednika | 2022-07-15
2218482 | Wilo-Atmos GIGA-I 100/250- 7,5/4 |  | 2120790 | 2022-07-15
2218483 | Wilo-Atmos GIGA-I 100/250- 7,5/4-S1 |  | brak poprzednika | 2022-07-15
2220392 | Wilo-Atmos GIGA-I 100/265- 5,5/4 |  | 2160652 | 2022-07-15
2220393 | Wilo-Atmos GIGA-I 100/265- 5,5/4-S1 |  | brak poprzednika | 2022-07-15
2220390 | Wilo-Atmos GIGA-I 100/275- 7,5/4 |  | 2160651 | 2022-07-15
2220391 | Wilo-Atmos GIGA-I 100/275- 7,5/4-S1 |  | brak poprzednika | 2022-07-15
2220388 | Wilo-Atmos GIGA-I 100/285- 11/4 |  | 2160650 | 2022-07-15
2220389 | Wilo-Atmos GIGA-I 100/285- 11/4-S1 |  | brak poprzednika | 2022-07-15
2220386 | Wilo-Atmos GIGA-I 100/295- 11/4 |  | 2169793 | 2022-07-15
2220387 | Wilo-Atmos GIGA-I 100/295- 11/4-S1 |  | brak poprzednika | 2022-07-15
2220384 | Wilo-Atmos GIGA-I 100/295- 15/4 |  | 2160649 | 2022-07-15
2220385 | Wilo-Atmos GIGA-I 100/295- 15/4-S1 |  | brak poprzednika | 2022-07-15
2220382 | Wilo-Atmos GIGA-I 100/305- 15/4 |  | 2169792 | 2022-07-15
2220383 | Wilo-Atmos GIGA-I 100/305- 15/4-S1 |  | brak poprzednika | 2022-07-15
2220380 | Wilo-Atmos GIGA-I 100/305- 18,5/4 |  | 2160648 | 2022-07-15
2220381 | Wilo-Atmos GIGA-I 100/305- 18,5/4-S1 |  | brak poprzednika | 2022-07-15
2220378 | Wilo-Atmos GIGA-I 100/315- 18,5/4 |  | 2169791 | 2022-07-15
2220379 | Wilo-Atmos GIGA-I 100/315- 18,5/4-S1 |  | brak poprzednika | 2022-07-15
2220376 | Wilo-Atmos GIGA-I 100/315- 22/4 |  | 2160647 | 2022-07-15
2220377 | Wilo-Atmos GIGA-I 100/315- 22/4-S1 |  | brak poprzednika | 2022-07-15
2220430 | Wilo-Atmos GIGA-I 100/350- 11/4 |  | 2160880 | 2022-07-15
2220431 | Wilo-Atmos GIGA-I 100/350- 11/4-S1 |  | brak poprzednika | 2022-07-15
2220428 | Wilo-Atmos GIGA-I 100/350- 15/4 |  | 2151501 | 2022-07-15
2220429 | Wilo-Atmos GIGA-I 100/350- 15/4-S1 |  | brak poprzednika | 2022-07-15
2220426 | Wilo-Atmos GIGA-I 100/360- 15/4 |  | 2160879 | 2022-07-15
2220427 | Wilo-Atmos GIGA-I 100/360- 15/4-S1 |  | brak poprzednika | 2022-07-15
2220424 | Wilo-Atmos GIGA-I 100/360- 18,5/4 |  | 2151500 | 2022-07-15
2220425 | Wilo-Atmos GIGA-I 100/360- 18,5/4-S1 |  | brak poprzednika | 2022-07-15
2220422 | Wilo-Atmos GIGA-I 100/370- 18,5/4 |  | 2160878 | 2022-07-15
2220423 | Wilo-Atmos GIGA-I 100/370- 18,5/4-S1 |  | brak poprzednika | 2022-07-15
2220420 | Wilo-Atmos GIGA-I 100/370- 22/4 |  | 2151499 | 2022-07-15
2220421 | Wilo-Atmos GIGA-I 100/370- 22/4-S1 |  | brak poprzednika | 2022-07-15
2220418 | Wilo-Atmos GIGA-I 100/380- 22/4 |  | 2160877 | 2022-07-15
2220419 | Wilo-Atmos GIGA-I 100/380- 22/4-S1 |  | brak poprzednika | 2022-07-15
2220416 | Wilo-Atmos GIGA-I 100/380- 30/4 |  | 2151498 | 2022-07-15
2220417 | Wilo-Atmos GIGA-I 100/380- 30/4-S1 |  | brak poprzednika | 2022-07-15
2220414 | Wilo-Atmos GIGA-I 100/390- 30/4 |  | 2160876 | 2022-07-15
2220415 | Wilo-Atmos GIGA-I 100/390- 30/4-S1 |  | brak poprzednika | 2022-07-15
2220410 | Wilo-Atmos GIGA-I 100/390- 37/4-P6 |  | 2151497 | 2022-07-15
2220411 | Wilo-Atmos GIGA-I 100/390- 37/4-P6-S1 |  | brak poprzednika | 2022-07-15
2220406 | Wilo-Atmos GIGA-I 100/400- 37/4-P6 |  | 2160875 | 2022-07-15
2220407 | Wilo-Atmos GIGA-I 100/400- 37/4-P6-S1 |  | brak poprzednika | 2022-07-15
2220402 | Wilo-Atmos GIGA-I 100/400- 45/4-P6 |  | 2151496 | 2022-07-15
2220403 | Wilo-Atmos GIGA-I 100/400- 45/4-P6-S1 |  | brak poprzednika | 2022-07-15
2219102 | Wilo-Atmos GIGA-I 125/130- 15/2 |  | 2120935 | 2022-07-15
2219103 | Wilo-Atmos GIGA-I 125/130- 15/2-S1 |  | brak poprzednika | 2022-07-15
2219100 | Wilo-Atmos GIGA-I 125/140- 18,5/2 |  | 2120936 | 2022-07-15
2219101 | Wilo-Atmos GIGA-I 125/140- 18,5/2-S1 |  | brak poprzednika | 2022-07-15
2219094 | Wilo-Atmos GIGA-I 125/140- 2,2/4 |  | 2120793 | 2022-07-15
2219095 | Wilo-Atmos GIGA-I 125/140- 2,2/4-S1 |  | brak poprzednika | 2022-07-15
2219098 | Wilo-Atmos GIGA-I 125/150- 22/2 |  | 2120937 | 2022-07-15
2219099 | Wilo-Atmos GIGA-I 125/150- 22/2-S1 |  | brak poprzednika | 2022-07-15
2219092 | Wilo-Atmos GIGA-I 125/150- 3/4 |  | 2120794 | 2022-07-15
2219093 | Wilo-Atmos GIGA-I 125/150- 3/4-S1 |  | brak poprzednika | 2022-07-15
2219096 | Wilo-Atmos GIGA-I 125/160- 30/2 |  | 2120938 | 2022-07-15
2219097 | Wilo-Atmos GIGA-I 125/160- 30/2-S1 |  | brak poprzednika | 2022-07-15
2219090 | Wilo-Atmos GIGA-I 125/160- 4/4 |  | 2120795 | 2022-07-15
2219091 | Wilo-Atmos GIGA-I 125/160- 4/4-S1 |  | brak poprzednika | 2022-07-15
2220294 | Wilo-Atmos GIGA-I 125/170- 37/2 |  | 2120939 | 2022-07-15
2220295 | Wilo-Atmos GIGA-I 125/170- 37/2-S1 |  | brak poprzednika | 2022-07-15
2220302 | Wilo-Atmos GIGA-I 125/180- 4/4 |  | 2120796 | 2022-07-15
2220303 | Wilo-Atmos GIGA-I 125/180- 4/4-S1 |  | brak poprzednika | 2022-07-15
2220300 | Wilo-Atmos GIGA-I 125/190- 5,5/4 |  | 2120797 | 2022-07-15
2220301 | Wilo-Atmos GIGA-I 125/190- 5,5/4-S1 |  | brak poprzednika | 2022-07-15
2220298 | Wilo-Atmos GIGA-I 125/200- 7,5/4 |  | 2120799 | 2022-07-15
2220299 | Wilo-Atmos GIGA-I 125/200- 7,5/4-S1 |  | brak poprzednika | 2022-07-15
2218502 | Wilo-Atmos GIGA-I 125/220- 5,5/4 |  | brak poprzednika | 2022-07-15
2218503 | Wilo-Atmos GIGA-I 125/220- 5,5/4-S1 |  | brak poprzednika | 2022-07-15
2218500 | Wilo-Atmos GIGA-I 125/230- 5,5/4 |  | brak poprzednika | 2022-07-15
2218501 | Wilo-Atmos GIGA-I 125/230- 5,5/4-S1 |  | brak poprzednika | 2022-07-15
2218498 | Wilo-Atmos GIGA-I 125/230- 7,5/4 |  | brak poprzednika | 2022-07-15
2218499 | Wilo-Atmos GIGA-I 125/230- 7,5/4-S1 |  | brak poprzednika | 2022-07-15
2218494 | Wilo-Atmos GIGA-I 125/240- 11/4 |  | 2120800 | 2022-07-15
2218495 | Wilo-Atmos GIGA-I 125/240- 11/4-S1 |  | brak poprzednika | 2022-07-15
2218496 | Wilo-Atmos GIGA-I 125/240- 7,5/4 |  | brak poprzednika | 2022-07-15
2218497 | Wilo-Atmos GIGA-I 125/240- 7,5/4-S1 |  | brak poprzednika | 2022-07-15
2218492 | Wilo-Atmos GIGA-I 125/250- 11/4 |  | 2120801 | 2022-07-15
2218493 | Wilo-Atmos GIGA-I 125/250- 11/4-S1 |  | brak poprzednika | 2022-07-15
2218491 | Wilo-Atmos GIGA-I 125/250- 15/4-S1 |  | brak poprzednika | 2022-07-15
2218490 | Wilo-Atmos GIGA-I 125/250-15/4 |  | 2120802 | 2022-07-15
2218531 | Wilo-Atmos GIGA-I 125/285- 15/4-S1 |  | brak poprzednika | 2022-07-15
2218530 | Wilo-Atmos GIGA-I 125/285-15/4 |  | brak poprzednika | 2022-07-15
2218529 | Wilo-Atmos GIGA-I 125/295- 15/4-S1 |  | brak poprzednika | 2022-07-15
2218527 | Wilo-Atmos GIGA-I 125/295- 18,5/4-S1 |  | brak poprzednika | 2022-07-15
2218528 | Wilo-Atmos GIGA-I 125/295-15/4 |  | 2120803 | 2022-07-15
2218526 | Wilo-Atmos GIGA-I 125/295-18,5/4 |  | 2120804 | 2022-07-15
2218525 | Wilo-Atmos GIGA-I 125/305- 18,5/4-S1 |  | brak poprzednika | 2022-07-15
2218522 | Wilo-Atmos GIGA-I 125/305- 22/4 |  | 2120806 | 2022-07-15
2218523 | Wilo-Atmos GIGA-I 125/305- 22/4-S1 |  | brak poprzednika | 2022-07-15
2218524 | Wilo-Atmos GIGA-I 125/305-18,5/4 |  | 2120805 | 2022-07-15
2218520 | Wilo-Atmos GIGA-I 125/315- 22/4 |  | 2120807 | 2022-07-15
2218521 | Wilo-Atmos GIGA-I 125/315- 22/4-S1 |  | brak poprzednika | 2022-07-15
2218518 | Wilo-Atmos GIGA-I 125/315- 30/4 |  | 2120808 | 2022-07-15
2218519 | Wilo-Atmos GIGA-I 125/315- 30/4-S1 |  | brak poprzednika | 2022-07-15
2220452 | Wilo-Atmos GIGA-I 125/380- 30/4 |  | 2169767 | 2022-07-15
2220453 | Wilo-Atmos GIGA-I 125/380- 30/4-S1 |  | brak poprzednika | 2022-07-15
2220448 | Wilo-Atmos GIGA-I 125/380- 37/4-P6 |  | 2160655 | 2022-07-15
2220449 | Wilo-Atmos GIGA-I 125/380- 37/4-P6-S1 |  | brak poprzednika | 2022-07-15
2220444 | Wilo-Atmos GIGA-I 125/390- 37/4-P6 |  | 2169766 | 2022-07-15
2220445 | Wilo-Atmos GIGA-I 125/390- 37/4-P6-S1 |  | brak poprzednika | 2022-07-15
2220440 | Wilo-Atmos GIGA-I 125/390- 45/4-P6 |  | 2160654 | 2022-07-15
2220441 | Wilo-Atmos GIGA-I 125/390- 45/4-P6-S1 |  | brak poprzednika | 2022-07-15
2220437 | Wilo-Atmos GIGA-I 125/400- 45/4-P6-S1 |  | brak poprzednika | 2022-07-15
2220432 | Wilo-Atmos GIGA-I 125/400- 55/4-P6 |  | 2160653 | 2022-07-15
2220433 | Wilo-Atmos GIGA-I 125/400- 55/4-P6-S1 |  | brak poprzednika | 2022-07-15
2220436 | Wilo-Atmos GIGA-I 125/400-45/4-P6 |  | 2169765 | 2022-07-15
2219112 | Wilo-Atmos GIGA-I 150/170- 5,5/4 |  | 2120809 | 2022-07-15
2219113 | Wilo-Atmos GIGA-I 150/170- 5,5/4-S1 |  | brak poprzednika | 2022-07-15
2219110 | Wilo-Atmos GIGA-I 150/180- 7,5/4 |  | 2120810 | 2022-07-15
2219111 | Wilo-Atmos GIGA-I 150/180- 7,5/4-S1 |  | brak poprzednika | 2022-07-15
2219108 | Wilo-Atmos GIGA-I 150/190- 11/4 |  | 2120811 | 2022-07-15
2219109 | Wilo-Atmos GIGA-I 150/190- 11/4-S1 |  | brak poprzednika | 2022-07-15
2219106 | Wilo-Atmos GIGA-I 150/200- 11/4 |  | brak poprzednika | 2022-07-15
2219107 | Wilo-Atmos GIGA-I 150/200- 11/4-S1 |  | brak poprzednika | 2022-07-15
2219104 | Wilo-Atmos GIGA-I 150/200- 15/4 |  | brak poprzednika | 2022-07-15
2219105 | Wilo-Atmos GIGA-I 150/200- 15/4-S1 |  | brak poprzednika | 2022-07-15
2218516 | Wilo-Atmos GIGA-I 150/220- 11/4 |  | brak poprzednika | 2022-07-15
2218517 | Wilo-Atmos GIGA-I 150/220- 11/4-S1 |  | brak poprzednika | 2022-07-15
2218514 | Wilo-Atmos GIGA-I 150/230- 11/4 |  | brak poprzednika | 2022-07-15
2218515 | Wilo-Atmos GIGA-I 150/230- 11/4-S1 |  | brak poprzednika | 2022-07-15
2218512 | Wilo-Atmos GIGA-I 150/230- 15/4 |  | 2120812 | 2022-07-15
2218513 | Wilo-Atmos GIGA-I 150/230- 15/4-S1 |  | brak poprzednika | 2022-07-15
2218510 | Wilo-Atmos GIGA-I 150/240- 15/4 |  | 2120813 | 2022-07-15
2218511 | Wilo-Atmos GIGA-I 150/240- 15/4-S1 |  | brak poprzednika | 2022-07-15
2218508 | Wilo-Atmos GIGA-I 150/240- 18,5/4 |  | 2120814 | 2022-07-15
2218509 | Wilo-Atmos GIGA-I 150/240- 18,5/4-S1 |  | brak poprzednika | 2022-07-15
2218506 | Wilo-Atmos GIGA-I 150/250- 18,5/4 |  | 2120815 | 2022-07-15
2218507 | Wilo-Atmos GIGA-I 150/250- 18,5/4-S1 |  | brak poprzednika | 2022-07-15
2218504 | Wilo-Atmos GIGA-I 150/250- 22/4 |  | 2120816 | 2022-07-15
2218505 | Wilo-Atmos GIGA-I 150/250- 22/4-S1 |  | brak poprzednika | 2022-07-15
2219150 | Wilo-Atmos GIGA-I 150/275- 15/4 |  | brak poprzednika | 2022-07-15
2219151 | Wilo-Atmos GIGA-I 150/275- 15/4-S1 |  | brak poprzednika | 2022-07-15
2219148 | Wilo-Atmos GIGA-I 150/275- 18,5/4 |  | brak poprzednika | 2022-07-15
2219149 | Wilo-Atmos GIGA-I 150/275- 18,5/4-S1 |  | brak poprzednika | 2022-07-15
2219146 | Wilo-Atmos GIGA-I 150/285- 18,5/4 |  | brak poprzednika | 2022-07-15
2219147 | Wilo-Atmos GIGA-I 150/285- 18,5/4-S1 |  | brak poprzednika | 2022-07-15
2219144 | Wilo-Atmos GIGA-I 150/285- 22/4 |  | brak poprzednika | 2022-07-15
2219145 | Wilo-Atmos GIGA-I 150/285- 22/4-S1 |  | brak poprzednika | 2022-07-15
2219142 | Wilo-Atmos GIGA-I 150/295- 30/4 |  | 2142043 | 2022-07-15
2219143 | Wilo-Atmos GIGA-I 150/295- 30/4-S1 |  | brak poprzednika | 2022-07-15
2219140 | Wilo-Atmos GIGA-I 150/305- 30/4 |  | 2142044 | 2022-07-15
2219141 | Wilo-Atmos GIGA-I 150/305- 30/4-S1 |  | brak poprzednika | 2022-07-15
2219138 | Wilo-Atmos GIGA-I 150/305- 37/4-P6 |  | brak poprzednika | 2022-07-15
2219139 | Wilo-Atmos GIGA-I 150/305- 37/4-P6-S1 |  | brak poprzednika | 2022-07-15
2219136 | Wilo-Atmos GIGA-I 150/315- 37/4-P6 |  | brak poprzednika | 2022-07-15
2219137 | Wilo-Atmos GIGA-I 150/315- 37/4-P6-S1 |  | brak poprzednika | 2022-07-15
2219134 | Wilo-Atmos GIGA-I 150/315- 45/4-P6 |  | brak poprzednika | 2022-07-15
2219135 | Wilo-Atmos GIGA-I 150/315- 45/4-P6-S1 |  | brak poprzednika | 2022-07-15
2220502 | Wilo-Atmos GIGA-I 150/360- 30/4 |  | 2169772 | 2022-07-15
2220503 | Wilo-Atmos GIGA-I 150/360- 30/4-S1 |  | brak poprzednika | 2022-07-15
2220498 | Wilo-Atmos GIGA-I 150/360- 37/4-P6 |  | 2160663 | 2022-07-15
2220499 | Wilo-Atmos GIGA-I 150/360- 37/4-P6-S1 |  | brak poprzednika | 2022-07-15
2220494 | Wilo-Atmos GIGA-I 150/370- 37/4-P6 |  | 2169771 | 2022-07-15
2220495 | Wilo-Atmos GIGA-I 150/370- 37/4-P6-S1 |  | brak poprzednika | 2022-07-15
2220490 | Wilo-Atmos GIGA-I 150/370- 45/4-P6 |  | 2160662 | 2022-07-15
2220491 | Wilo-Atmos GIGA-I 150/370- 45/4-P6-S1 |  | brak poprzednika | 2022-07-15
2220486 | Wilo-Atmos GIGA-I 150/380- 45/4-P6 |  | 2169770 | 2022-07-15
2220487 | Wilo-Atmos GIGA-I 150/380- 45/4-P6-S1 |  | brak poprzednika | 2022-07-15
2220482 | Wilo-Atmos GIGA-I 150/380- 55/4-P6 |  | 2160661 | 2022-07-15
2220483 | Wilo-Atmos GIGA-I 150/380- 55/4-P6-S1 |  | brak poprzednika | 2022-07-15
2220478 | Wilo-Atmos GIGA-I 150/390- 55/4-P6 |  | 2169769 | 2022-07-15
2220479 | Wilo-Atmos GIGA-I 150/390- 55/4-P6-S1 |  | brak poprzednika | 2022-07-15
2220474 | Wilo-Atmos GIGA-I 150/390- 75/4-P6 |  | 2160660 | 2022-07-15
2220475 | Wilo-Atmos GIGA-I 150/390- 75/4-P6-S1 |  | brak poprzednika | 2022-07-15
2220470 | Wilo-Atmos GIGA-I 150/400- 75/4-P6 |  | 2169768 | 2022-07-15
2220471 | Wilo-Atmos GIGA-I 150/400- 75/4-P6-S1 |  | brak poprzednika | 2022-07-15
2220466 | Wilo-Atmos GIGA-I 150/400- 90/4-P6 |  | 2160659 | 2022-07-15
2220467 | Wilo-Atmos GIGA-I 150/400- 90/4-P6-S1 |  | brak poprzednika | 2022-07-15
2220520 | Wilo-Atmos GIGA-I 200/180- 7,5/4 |  | 2169709 | 2022-07-15
2220521 | Wilo-Atmos GIGA-I 200/180- 7,5/4-S1 |  | brak poprzednika | 2022-07-15
2220518 | Wilo-Atmos GIGA-I 200/190- 11/4 |  | 2169708 | 2022-07-15
2220519 | Wilo-Atmos GIGA-I 200/190- 11/4-S1 |  | brak poprzednika | 2022-07-15
2220516 | Wilo-Atmos GIGA-I 200/200- 15/4 |  | 2169707 | 2022-07-15
2220517 | Wilo-Atmos GIGA-I 200/200- 15/4-S1 |  | brak poprzednika | 2022-07-15
2202366 | Wilo-Atmos GIGA-I 200/210- 11/4 |  | 2120827 | 2022-07-15
2220315 | Wilo-Atmos GIGA-I 200/210- 11/4-S1 |  | brak poprzednika | 2022-07-15
2202365 | Wilo-Atmos GIGA-I 200/220- 15/4 |  | 2120828 | 2022-07-15
2220313 | Wilo-Atmos GIGA-I 200/220- 15/4-S1 |  | brak poprzednika | 2022-07-15
2202364 | Wilo-Atmos GIGA-I 200/230- 18,5/4 |  | 2120829 | 2022-07-15
2220311 | Wilo-Atmos GIGA-I 200/230- 18,5/4-S1 |  | brak poprzednika | 2022-07-15
2202363 | Wilo-Atmos GIGA-I 200/240- 22/4 |  | 2120830 | 2022-07-15
2220309 | Wilo-Atmos GIGA-I 200/240- 22/4-S1 |  | brak poprzednika | 2022-07-15
2220306 | Wilo-Atmos GIGA-I 200/250- 22/4 |  | 2120832 | 2022-07-15
2220307 | Wilo-Atmos GIGA-I 200/250- 22/4-S1 |  | brak poprzednika | 2022-07-15
2202362 | Wilo-Atmos GIGA-I 200/250- 30/4 |  | 2120833 | 2022-07-15
2220305 | Wilo-Atmos GIGA-I 200/250- 30/4-S1 |  | brak poprzednika | 2022-07-15
2218548 | Wilo-Atmos GIGA-I 200/275- 22/4 |  | brak poprzednika | 2022-07-15
2218549 | Wilo-Atmos GIGA-I 200/275- 22/4-S1 |  | brak poprzednika | 2022-07-15
2218546 | Wilo-Atmos GIGA-I 200/285- 22/4 |  | brak poprzednika | 2022-07-15
2218547 | Wilo-Atmos GIGA-I 200/285- 22/4-S1 |  | brak poprzednika | 2022-07-15
2218544 | Wilo-Atmos GIGA-I 200/285- 30/4 |  | 2142048 | 2022-07-15
2218545 | Wilo-Atmos GIGA-I 200/285- 30/4-S1 |  | brak poprzednika | 2022-07-15
2218542 | Wilo-Atmos GIGA-I 200/295- 30/4 |  | brak poprzednika | 2022-07-15
2218543 | Wilo-Atmos GIGA-I 200/295- 30/4-S1 |  | brak poprzednika | 2022-07-15
2219200 | Wilo-Atmos GIGA-I 200/295- 37/4 |  | 2142049 | 2022-07-15
2218540 | Wilo-Atmos GIGA-I 200/295- 37/4-P6 |  | brak poprzednika | 2022-07-15
2218541 | Wilo-Atmos GIGA-I 200/295- 37/4-P6-S1 |  | brak poprzednika | 2022-07-15
2219201 | Wilo-Atmos GIGA-I 200/295- 37/4-S1 |  | brak poprzednika | 2022-07-15
2218538 | Wilo-Atmos GIGA-I 200/305- 37/4-P6 |  | brak poprzednika | 2022-07-15
2218539 | Wilo-Atmos GIGA-I 200/305- 37/4-P6-S1 |  | brak poprzednika | 2022-07-15
2218536 | Wilo-Atmos GIGA-I 200/305- 45/4-P6 |  | brak poprzednika | 2022-07-15
2218537 | Wilo-Atmos GIGA-I 200/305- 45/4-P6-S1 |  | brak poprzednika | 2022-07-15
2218534 | Wilo-Atmos GIGA-I 200/315- 45/4-P6 |  | brak poprzednika | 2022-07-15
2218535 | Wilo-Atmos GIGA-I 200/315- 45/4-P6-S1 |  | brak poprzednika | 2022-07-15
2218532 | Wilo-Atmos GIGA-I 200/315- 55/4-P6 |  | brak poprzednika | 2022-07-15
2218533 | Wilo-Atmos GIGA-I 200/315- 55/4-P6-S1 |  | brak poprzednika | 2022-07-15
2220566 | Wilo-Atmos GIGA-I 200/360- 37/4-P6 |  | 2155280 | 2022-07-15
2220567 | Wilo-Atmos GIGA-I 200/360- 37/4-P6-S1 |  | brak poprzednika | 2022-07-15
2220562 | Wilo-Atmos GIGA-I 200/360- 45/4-P6 |  | 2145051 | 2022-07-15
2220563 | Wilo-Atmos GIGA-I 200/360- 45/4-P6-S1 |  | brak poprzednika | 2022-07-15
2220558 | Wilo-Atmos GIGA-I 200/370- 45/4-P6 |  | 2155279 | 2022-07-15
2220559 | Wilo-Atmos GIGA-I 200/370- 45/4-P6-S1 |  | brak poprzednika | 2022-07-15
2220554 | Wilo-Atmos GIGA-I 200/370- 55/4-P6 |  | 2145052 | 2022-07-15
2220555 | Wilo-Atmos GIGA-I 200/370- 55/4-P6-S1 |  | brak poprzednika | 2022-07-15
2220550 | Wilo-Atmos GIGA-I 200/380- 55/4-P6 |  | 2155278 | 2022-07-15
2220551 | Wilo-Atmos GIGA-I 200/380- 55/4-P6-S1 |  | brak poprzednika | 2022-07-15
2220546 | Wilo-Atmos GIGA-I 200/380- 75/4-P6 |  | 2145053 | 2022-07-15
2220547 | Wilo-Atmos GIGA-I 200/380- 75/4-P6-S1 |  | brak poprzednika | 2022-07-15
2220542 | Wilo-Atmos GIGA-I 200/390- 75/4-P6 |  | 2155277 | 2022-07-15
2220543 | Wilo-Atmos GIGA-I 200/390- 75/4-P6-S1 |  | brak poprzednika | 2022-07-15
2220538 | Wilo-Atmos GIGA-I 200/390- 90/4-P6 |  | 2145054 | 2022-07-15
2220539 | Wilo-Atmos GIGA-I 200/390- 90/4-P6-S1 |  | brak poprzednika | 2022-07-15
2220530 | Wilo-Atmos GIGA-I 200/400- 110/4-P6 |  | 2145055 | 2022-07-15
2220531 | Wilo-Atmos GIGA-I 200/400- 110/4-P6-S1 |  | brak poprzednika | 2022-07-15
2220534 | Wilo-Atmos GIGA-I 200/400- 90/4-P6 |  | 2155276 | 2022-07-15
2220535 | Wilo-Atmos GIGA-I 200/400- 90/4-P6-S1 |  | brak poprzednika | 2022-07-15
2222751 | Wilo-Atmos GIGA-I 250/365- 75/4-S1 |  | brak poprzednika | 2022-07-15
2222750 | Wilo-Atmos GIGA-I 250/365-75/4 |  | 2151795 | 2022-07-15
2222753 | Wilo-Atmos GIGA-I 250/375- 75/4-S1 |  | brak poprzednika | 2022-07-15
2222752 | Wilo-Atmos GIGA-I 250/375-75/4 |  | 2151794 | 2022-07-15
2222755 | Wilo-Atmos GIGA-I 250/385- 75/4-S1 |  | brak poprzednika | 2022-07-15
2222757 | Wilo-Atmos GIGA-I 250/385- 90/4-S1 |  | brak poprzednika | 2022-07-15
2222754 | Wilo-Atmos GIGA-I 250/385-75/4 |  | 2151793 | 2022-07-15
2222756 | Wilo-Atmos GIGA-I 250/385-90/4 |  | 2151792 | 2022-07-15
2222761 | Wilo-Atmos GIGA-I 250/395- 110/4-S1 |  | brak poprzednika | 2022-07-15
2222759 | Wilo-Atmos GIGA-I 250/395- 90/4-S1 |  | brak poprzednika | 2022-07-15
2222760 | Wilo-Atmos GIGA-I 250/395-110/4 |  | 2151790 | 2022-07-15
2222758 | Wilo-Atmos GIGA-I 250/395-90/4 |  | 2151791 | 2022-07-15
2222764 | Wilo-Atmos GIGA-I 250/4 05-110/4 |  | 2151788 | 2022-07-15
2222762 | Wilo-Atmos GIGA-I 250/4 05-90/4 |  | 2151789 | 2022-07-15
2222766 | Wilo-Atmos GIGA-I 250/4 15-110/4 |  | 2151787 | 2022-07-15
2222768 | Wilo-Atmos GIGA-I 250/4 15-132/4 |  | 2151786 | 2022-07-15
2222780 | Wilo-Atmos GIGA-I 250/4 -160/4 |  | 2151780 | 2022-07-15
2222770 | Wilo-Atmos GIGA-I 250/4 25-110/4 |  | 2151785 | 2022-07-15
2222772 | Wilo-Atmos GIGA-I 250/4 25-132/4 |  | 2151784 | 2022-07-15
2222774 | Wilo-Atmos GIGA-I 250/4 35-132/4 |  | 2151783 | 2022-07-15
2222776 | Wilo-Atmos GIGA-I 250/4 35-160/4 |  | 2151782 | 2022-07-15
2222778 | Wilo-Atmos GIGA-I 250/4 45-132/4 |  | 2151781 | 2022-07-15
2222782 | Wilo-Atmos GIGA-I 250/4 60-132/4 |  | 2120856 | 2022-07-15
2222784 | Wilo-Atmos GIGA-I 250/4 60-160/4 |  | 2120857 | 2022-07-15
2222765 | Wilo-Atmos GIGA-I 250/405- 110/4-S1 |  | brak poprzednika | 2022-07-15
2222763 | Wilo-Atmos GIGA-I 250/405- 90/4-S1 |  | brak poprzednika | 2022-07-15
2222767 | Wilo-Atmos GIGA-I 250/415- 110/4-S1 |  | brak poprzednika | 2022-07-15
2222769 | Wilo-Atmos GIGA-I 250/415- 132/4-S1 |  | brak poprzednika | 2022-07-15
2222771 | Wilo-Atmos GIGA-I 250/425- 110/4-S1 |  | brak poprzednika | 2022-07-15
2222773 | Wilo-Atmos GIGA-I 250/425- 132/4-S1 |  | brak poprzednika | 2022-07-15
2222775 | Wilo-Atmos GIGA-I 250/435- 132/4-S1 |  | brak poprzednika | 2022-07-15
2222777 | Wilo-Atmos GIGA-I 250/435- 160/4-S1 |  | brak poprzednika | 2022-07-15
2222779 | Wilo-Atmos GIGA-I 250/445- 132/4-S1 |  | brak poprzednika | 2022-07-15
2222781 | Wilo-Atmos GIGA-I 250/445- 160/4-S1 |  | brak poprzednika | 2022-07-15
2222783 | Wilo-Atmos GIGA-I 250/460- 132/4-S1 |  | brak poprzednika | 2022-07-15
2222785 | Wilo-Atmos GIGA-I 250/460- 160/4-S1 |  | brak poprzednika | 2022-07-15
2222787 | Wilo-Atmos GIGA-I 250/470- 160/4-S1 |  | brak poprzednika | 2022-07-15
2222788 | Wilo-Atmos GIGA-I 250/470- 200/4 |  | 2120859 | 2022-07-15
2222789 | Wilo-Atmos GIGA-I 250/470- 200/4-S1 |  | brak poprzednika | 2022-07-15
2222786 | Wilo-Atmos GIGA-I 250/470-160/4 |  | 2120858 | 2022-07-15
2222791 | Wilo-Atmos GIGA-I 250/480- 160/4-S1 |  | brak poprzednika | 2022-07-15
2222793 | Wilo-Atmos GIGA-I 250/480- 200/4-S1 |  | brak poprzednika | 2022-07-15
2222790 | Wilo-Atmos GIGA-I 250/480-160/4 |  | 2120860 | 2022-07-15
2222792 | Wilo-Atmos GIGA-I 250/480-200/4 |  | 2120861 | 2022-07-15
2219023 | Wilo-Atmos GIGA-I 32/130- 1,5/2-S1 |  | brak poprzednika | 2022-07-15
2219022 | Wilo-Atmos GIGA-I 32/130-1,5/2 |  | 2120862 | 2022-07-15
2219015 | Wilo-Atmos GIGA-I 32/140- 0,25/4-S1 |  | brak poprzednika | 2022-07-15
2219021 | Wilo-Atmos GIGA-I 32/140- 2,2/2-S1 |  | brak poprzednika | 2022-07-15
2219014 | Wilo-Atmos GIGA-I 32/140-0,25/4 |  | 2063574 | 2022-07-15
2219020 | Wilo-Atmos GIGA-I 32/140-2,2/2 |  | 2120863 | 2022-07-15
2219013 | Wilo-Atmos GIGA-I 32/150- 0,37/4-S1 |  | brak poprzednika | 2022-07-15
2219019 | Wilo-Atmos GIGA-I 32/150- 3/2-S1 |  | brak poprzednika | 2022-07-15
2219018 | Wilo-Atmos GIGA-I 32/150-3/2 |  | 2120865 | 2022-07-15
2219011 | Wilo-Atmos GIGA-I 32/160- 0,55/4-S1 |  | brak poprzednika | 2022-07-15
2219016 | Wilo-Atmos GIGA-I 32/160- 4/2 |  | 2120867 | 2022-07-15
2219017 | Wilo-Atmos GIGA-I 32/160- 4/2-S1 |  | brak poprzednika | 2022-07-15
2219010 | Wilo-Atmos GIGA-I 32/160-0,55/4 |  | 2088306 | 2022-07-15
2219767 | Wilo-Atmos GIGA-I 40/130- 0,25/4-S1 |  | brak poprzednika | 2022-07-15
2222626 | Wilo-Atmos GIGA-I 40/130- 2,2/2 |  | 2120868 | 2022-07-15
2222627 | Wilo-Atmos GIGA-I 40/130- 2,2/2-S1 |  | brak poprzednika | 2022-07-15
2219766 | Wilo-Atmos GIGA-I 40/130-0,25/4 |  | 2088320 | 2022-07-15
2220082 | Wilo-Atmos GIGA-I 40/140- 0,37/4 |  | 2088318 | 2022-07-15
2220083 | Wilo-Atmos GIGA-I 40/140- 0,37/4-S1 |  | brak poprzednika | 2022-07-15
2219768 | Wilo-Atmos GIGA-I 40/140- 3/2 |  | 2120869 | 2022-07-15
2219769 | Wilo-Atmos GIGA-I 40/140- 3/2-S1 |  | brak poprzednika | 2022-07-15
2220080 | Wilo-Atmos GIGA-I 40/150- 0,55/4 |  | 2088316 | 2022-07-15
2220081 | Wilo-Atmos GIGA-I 40/150- 0,55/4-S1 |  | brak poprzednika | 2022-07-15
2220086 | Wilo-Atmos GIGA-I 40/150- 4/2 |  | 2120870 | 2022-07-15
2220087 | Wilo-Atmos GIGA-I 40/150- 4/2-S1 |  | brak poprzednika | 2022-07-15
2219764 | Wilo-Atmos GIGA-I 40/160- 0,75/4 |  | 2120750 | 2022-07-15
2219765 | Wilo-Atmos GIGA-I 40/160- 0,75/4-S1 |  | brak poprzednika | 2022-07-15
2220084 | Wilo-Atmos GIGA-I 40/160- 5,5/2 |  | 2120871 | 2022-07-15
2220085 | Wilo-Atmos GIGA-I 40/160- 5,5/2-S1 |  | brak poprzednika | 2022-07-15
2220090 | Wilo-Atmos GIGA-I 40/190- 0,75/4 |  | brak poprzednika | 2022-07-15
2220091 | Wilo-Atmos GIGA-I 40/190- 0,75/4-S1 |  | brak poprzednika | 2022-07-15
2220088 | Wilo-Atmos GIGA-I 40/200- 1,1/4 |  | 2120751 | 2022-07-15
2220089 | Wilo-Atmos GIGA-I 40/200- 1,1/4-S1 |  | brak poprzednika | 2022-07-15
2220092 | Wilo-Atmos GIGA-I 40/200- 7,5/2 |  | 2120872 | 2022-07-15
2220093 | Wilo-Atmos GIGA-I 40/200- 7,5/2-S1 |  | brak poprzednika | 2022-07-15
2220110 | Wilo-Atmos GIGA-I 50/105- 3/2 |  | 2120876 | 2022-07-15
2220111 | Wilo-Atmos GIGA-I 50/105- 3/2-S1 |  | brak poprzednika | 2022-07-15
2220108 | Wilo-Atmos GIGA-I 50/115- 4/2 |  | 2120878 | 2022-07-15
2220109 | Wilo-Atmos GIGA-I 50/115- 4/2-S1 |  | brak poprzednika | 2022-07-15
2220106 | Wilo-Atmos GIGA-I 50/125- 4/2 |  | brak poprzednika | 2022-07-15
2220107 | Wilo-Atmos GIGA-I 50/125- 4/2-S1 |  | brak poprzednika | 2022-07-15
2220104 | Wilo-Atmos GIGA-I 50/125- 5,5/2 |  | brak poprzednika | 2022-07-15
2220105 | Wilo-Atmos GIGA-I 50/125- 5,5/2-S1 |  | brak poprzednika | 2022-07-15
2220128 | Wilo-Atmos GIGA-I 50/130- 4/2 |  | brak poprzednika | 2022-07-15
2220129 | Wilo-Atmos GIGA-I 50/130- 4/2-S1 |  | brak poprzednika | 2022-07-15
2220118 | Wilo-Atmos GIGA-I 50/140- 0,55/4 |  | 2088339 | 2022-07-15
2220119 | Wilo-Atmos GIGA-I 50/140- 0,55/4-S1 |  | brak poprzednika | 2022-07-15
2220126 | Wilo-Atmos GIGA-I 50/140- 5,5/2 |  | 2120879 | 2022-07-15
2220127 | Wilo-Atmos GIGA-I 50/140- 5,5/2-S1 |  | brak poprzednika | 2022-07-15
2220116 | Wilo-Atmos GIGA-I 50/150- 0,75/4 |  | 2120753 | 2022-07-15
2220117 | Wilo-Atmos GIGA-I 50/150- 0,75/4-S1 |  | brak poprzednika | 2022-07-15
2220124 | Wilo-Atmos GIGA-I 50/150- 7,5/2 |  | 2120881 | 2022-07-15
2220125 | Wilo-Atmos GIGA-I 50/150- 7,5/2-S1 |  | brak poprzednika | 2022-07-15
2220114 | Wilo-Atmos GIGA-I 50/160- 1,1/4 |  | 2120754 | 2022-07-15
2220115 | Wilo-Atmos GIGA-I 50/160- 1,1/4-S1 |  | brak poprzednika | 2022-07-15
2220120 | Wilo-Atmos GIGA-I 50/160- 11/2 |  | brak poprzednika | 2022-07-15
2220121 | Wilo-Atmos GIGA-I 50/160- 11/2-S1 |  | brak poprzednika | 2022-07-15
2220122 | Wilo-Atmos GIGA-I 50/160- 7,5/2 |  | brak poprzednika | 2022-07-15
2220123 | Wilo-Atmos GIGA-I 50/160- 7,5/2-S1 |  | brak poprzednika | 2022-07-15
2220136 | Wilo-Atmos GIGA-I 50/180- 1,1/4 |  | brak poprzednika | 2022-07-15
2220137 | Wilo-Atmos GIGA-I 50/180- 1,1/4-S1 |  | brak poprzednika | 2022-07-15
2222598 | Wilo-Atmos GIGA-I 50/180- 7,5/2 |  | 2120882 | 2022-07-15
2222599 | Wilo-Atmos GIGA-I 50/180- 7,5/2-S1 |  | brak poprzednika | 2022-07-15
2220134 | Wilo-Atmos GIGA-I 50/190- 1,5/4 |  | 2120755 | 2022-07-15
2220135 | Wilo-Atmos GIGA-I 50/190- 1,5/4-S1 |  | brak poprzednika | 2022-07-15
2220142 | Wilo-Atmos GIGA-I 50/190- 11/2 |  | 2120883 | 2022-07-15
2220143 | Wilo-Atmos GIGA-I 50/190- 11/2-S1 |  | brak poprzednika | 2022-07-15
2220132 | Wilo-Atmos GIGA-I 50/200- 1,5/4 |  | brak poprzednika | 2022-07-15
2220133 | Wilo-Atmos GIGA-I 50/200- 1,5/4-S1 |  | brak poprzednika | 2022-07-15
2220140 | Wilo-Atmos GIGA-I 50/200- 11/2 |  | 2120884 | 2022-07-15
2220141 | Wilo-Atmos GIGA-I 50/200- 11/2-S1 |  | brak poprzednika | 2022-07-15
2220139 | Wilo-Atmos GIGA-I 50/200- 15/2-S1 |  | brak poprzednika | 2022-07-15
2220130 | Wilo-Atmos GIGA-I 50/200- 2,2/4 |  | 2120756 | 2022-07-15
2220131 | Wilo-Atmos GIGA-I 50/200- 2,2/4-S1 |  | brak poprzednika | 2022-07-15
2220138 | Wilo-Atmos GIGA-I 50/200-15/2 |  | 2120885 | 2022-07-15
2220148 | Wilo-Atmos GIGA-I 50/220- 1,5/4 |  | brak poprzednika | 2022-07-15
2220149 | Wilo-Atmos GIGA-I 50/220- 1,5/4-S1 |  | brak poprzednika | 2022-07-15
2220161 | Wilo-Atmos GIGA-I 50/220- 15/2-S1 |  | brak poprzednika | 2022-07-15
2220160 | Wilo-Atmos GIGA-I 50/220-15/2 |  | brak poprzednika | 2022-07-15
2220159 | Wilo-Atmos GIGA-I 50/230- 18,5/2-S1 |  | brak poprzednika | 2022-07-15
2220146 | Wilo-Atmos GIGA-I 50/230- 2,2/4 |  | brak poprzednika | 2022-07-15
2220147 | Wilo-Atmos GIGA-I 50/230- 2,2/4-S1 |  | brak poprzednika | 2022-07-15
2220158 | Wilo-Atmos GIGA-I 50/230-18,5/2 |  | brak poprzednika | 2022-07-15
2220157 | Wilo-Atmos GIGA-I 50/240- 18,5/2-S1 |  | brak poprzednika | 2022-07-15
2220155 | Wilo-Atmos GIGA-I 50/240- 22/2-S1 |  | brak poprzednika | 2022-07-15
2220144 | Wilo-Atmos GIGA-I 50/240- 3/4 |  | 2120757 | 2022-07-15
2220145 | Wilo-Atmos GIGA-I 50/240- 3/4-S1 |  | brak poprzednika | 2022-07-15
2220156 | Wilo-Atmos GIGA-I 50/240-18,5/2 |  | 2120886 | 2022-07-15
2220154 | Wilo-Atmos GIGA-I 50/240-22/2 |  | 2120887 | 2022-07-15
2220153 | Wilo-Atmos GIGA-I 50/250- 22/2-S1 |  | brak poprzednika | 2022-07-15
2220151 | Wilo-Atmos GIGA-I 50/250- 30/2-S1 |  | brak poprzednika | 2022-07-15
2222610 | Wilo-Atmos GIGA-I 50/250- 4/4 |  | 2120759 | 2022-07-15
2222611 | Wilo-Atmos GIGA-I 50/250- 4/4-S1 |  | brak poprzednika | 2022-07-15
2220152 | Wilo-Atmos GIGA-I 50/250-22/2 |  | 2120888 | 2022-07-15
2220150 | Wilo-Atmos GIGA-I 50/250-30/2 |  | 2120889 | 2022-07-15
2222628 | Wilo-Atmos GIGA-I 50/85- 1,5/2 |  | 2120874 | 2022-07-15
2222629 | Wilo-Atmos GIGA-I 50/85- 1,5/2-S1 |  | brak poprzednika | 2022-07-15
2220112 | Wilo-Atmos GIGA-I 50/95- 2,2/2 |  | 2120875 | 2022-07-15
2220113 | Wilo-Atmos GIGA-I 50/95- 2,2/2-S1 |  | brak poprzednika | 2022-07-15
2219030 | Wilo-Atmos GIGA-I 65/105- 0,55/4 |  | 2139459 | 2022-07-15
2219031 | Wilo-Atmos GIGA-I 65/105- 0,55/4-S1 |  | brak poprzednika | 2022-07-15
2219039 | Wilo-Atmos GIGA-I 65/105- 4/2-S1 |  | brak poprzednika | 2022-07-15
2219038 | Wilo-Atmos GIGA-I 65/105-4/2 |  | 2120892 | 2022-07-15
2219028 | Wilo-Atmos GIGA-I 65/115- 0,75/4 |  | 2142041 | 2022-07-15
2219029 | Wilo-Atmos GIGA-I 65/115- 0,75/4-S1 |  | brak poprzednika | 2022-07-15
2219037 | Wilo-Atmos GIGA-I 65/115- 5,5/2-S1 |  | brak poprzednika | 2022-07-15
2219036 | Wilo-Atmos GIGA-I 65/115-5,5/2 |  | 2120894 | 2022-07-15
2219026 | Wilo-Atmos GIGA-I 65/125- 1,1/4 |  | 2142042 | 2022-07-15
2219027 | Wilo-Atmos GIGA-I 65/125- 1,1/4-S1 |  | brak poprzednika | 2022-07-15
2219035 | Wilo-Atmos GIGA-I 65/125- 7,5/2-S1 |  | brak poprzednika | 2022-07-15
2219034 | Wilo-Atmos GIGA-I 65/125-7,5/2 |  | 2120896 | 2022-07-15
2220173 | Wilo-Atmos GIGA-I 65/130- 5,5/2-S1 |  | brak poprzednika | 2022-07-15
2220172 | Wilo-Atmos GIGA-I 65/130-5,5/2 |  | 2120897 | 2022-07-15
2220166 | Wilo-Atmos GIGA-I 65/140- 0,75/4 |  | 2120760 | 2022-07-15
2220167 | Wilo-Atmos GIGA-I 65/140- 0,75/4-S1 |  | brak poprzednika | 2022-07-15
2220171 | Wilo-Atmos GIGA-I 65/140- 7,5/2-S1 |  | brak poprzednika | 2022-07-15
2220170 | Wilo-Atmos GIGA-I 65/140-7,5/2 |  | 2120899 | 2022-07-15
2220164 | Wilo-Atmos GIGA-I 65/150- 1,1/4 |  | 2120761 | 2022-07-15
2220165 | Wilo-Atmos GIGA-I 65/150- 1,1/4-S1 |  | brak poprzednika | 2022-07-15
2220169 | Wilo-Atmos GIGA-I 65/150- 11/2-S1 |  | brak poprzednika | 2022-07-15
2220168 | Wilo-Atmos GIGA-I 65/150-11/2 |  | 2120900 | 2022-07-15
2220162 | Wilo-Atmos GIGA-I 65/160- 1,5/4 |  | 2120763 | 2022-07-15
2220163 | Wilo-Atmos GIGA-I 65/160- 1,5/4-S1 |  | brak poprzednika | 2022-07-15
2222613 | Wilo-Atmos GIGA-I 65/160- 15/2-S1 |  | brak poprzednika | 2022-07-15
2222612 | Wilo-Atmos GIGA-I 65/160-15/2 |  | brak poprzednika | 2022-07-15
2220189 | Wilo-Atmos GIGA-I 65/180- 15/2-S1 |  | brak poprzednika | 2022-07-15
2220188 | Wilo-Atmos GIGA-I 65/180-15/2 |  | 2120902 | 2022-07-15
2222622 | Wilo-Atmos GIGA-I 65/190- 15/2 |  | 2120903 | 2022-07-15
2222623 | Wilo-Atmos GIGA-I 65/190- 15/2-S1 |  | brak poprzednika | 2022-07-15
2220186 | Wilo-Atmos GIGA-I 65/190- 18,5/2 |  | 2120904 | 2022-07-15
2220187 | Wilo-Atmos GIGA-I 65/190- 18,5/2-S1 |  | brak poprzednika | 2022-07-15
2220178 | Wilo-Atmos GIGA-I 65/190- 2,2/4 |  | 2120764 | 2022-07-15
2220179 | Wilo-Atmos GIGA-I 65/190- 2,2/4-S1 |  | brak poprzednika | 2022-07-15
2220184 | Wilo-Atmos GIGA-I 65/200- 18,5/2 |  | 2120905 | 2022-07-15
2220185 | Wilo-Atmos GIGA-I 65/200- 18,5/2-S1 |  | brak poprzednika | 2022-07-15
2220176 | Wilo-Atmos GIGA-I 65/200- 2,2/4 |  | 2120765 | 2022-07-15
2220177 | Wilo-Atmos GIGA-I 65/200- 2,2/4-S1 |  | brak poprzednika | 2022-07-15
2220182 | Wilo-Atmos GIGA-I 65/200- 22/2 |  | 2120906 | 2022-07-15
2220183 | Wilo-Atmos GIGA-I 65/200- 22/2-S1 |  | brak poprzednika | 2022-07-15
2220174 | Wilo-Atmos GIGA-I 65/200- 3/4 |  | 2120766 | 2022-07-15
2220175 | Wilo-Atmos GIGA-I 65/200- 3/4-S1 |  | brak poprzednika | 2022-07-15
2220200 | Wilo-Atmos GIGA-I 65/230- 18,5/2 |  | brak poprzednika | 2022-07-15
2220201 | Wilo-Atmos GIGA-I 65/230- 18,5/2-S1 |  | brak poprzednika | 2022-07-15
2220198 | Wilo-Atmos GIGA-I 65/230- 22/2 |  | brak poprzednika | 2022-07-15
2220199 | Wilo-Atmos GIGA-I 65/230- 22/2-S1 |  | brak poprzednika | 2022-07-15
2220210 | Wilo-Atmos GIGA-I 65/230- 3/4 |  | brak poprzednika | 2022-07-15
2220211 | Wilo-Atmos GIGA-I 65/230- 3/4-S1 |  | brak poprzednika | 2022-07-15
2220208 | Wilo-Atmos GIGA-I 65/240- 3/4 |  | 2120767 | 2022-07-15
2220209 | Wilo-Atmos GIGA-I 65/240- 3/4-S1 |  | brak poprzednika | 2022-07-15
2220196 | Wilo-Atmos GIGA-I 65/240- 30/2 |  | 2120907 | 2022-07-15
2220197 | Wilo-Atmos GIGA-I 65/240- 30/2-S1 |  | brak poprzednika | 2022-07-15
2220206 | Wilo-Atmos GIGA-I 65/240- 4/4 |  | 2120768 | 2022-07-15
2220207 | Wilo-Atmos GIGA-I 65/240- 4/4-S1 |  | brak poprzednika | 2022-07-15
2220194 | Wilo-Atmos GIGA-I 65/250- 30/2 |  | 2120908 | 2022-07-15
2220195 | Wilo-Atmos GIGA-I 65/250- 30/2-S1 |  | brak poprzednika | 2022-07-15
2220192 | Wilo-Atmos GIGA-I 65/250- 37/2 |  | 2120909 | 2022-07-15
2220193 | Wilo-Atmos GIGA-I 65/250- 37/2-S1 |  | brak poprzednika | 2022-07-15
2220204 | Wilo-Atmos GIGA-I 65/250- 4/4 |  | 2120769 | 2022-07-15
2220205 | Wilo-Atmos GIGA-I 65/250- 4/4-S1 |  | brak poprzednika | 2022-07-15
2220202 | Wilo-Atmos GIGA-I 65/250- 5,5/4 |  | 2120770 | 2022-07-15
2220203 | Wilo-Atmos GIGA-I 65/250- 5,5/4-S1 |  | brak poprzednika | 2022-07-15
2219032 | Wilo-Atmos GIGA-I 65/95- 0,37/4 |  | brak poprzednika | 2022-07-15
2219033 | Wilo-Atmos GIGA-I 65/95- 0,37/4-S1 |  | brak poprzednika | 2022-07-15
2219041 | Wilo-Atmos GIGA-I 65/95- 3/2-S1 |  | brak poprzednika | 2022-07-15
2219040 | Wilo-Atmos GIGA-I 65/95-3/2 |  | 2120890 | 2022-07-15
2220222 | Wilo-Atmos GIGA-I 80/105- 5,5/2 |  | 2120912 | 2022-07-15
2220223 | Wilo-Atmos GIGA-I 80/105- 5,5/2-S1 |  | brak poprzednika | 2022-07-15
2220220 | Wilo-Atmos GIGA-I 80/115- 7,5/2 |  | 2120913 | 2022-07-15
2220221 | Wilo-Atmos GIGA-I 80/115- 7,5/2-S1 |  | brak poprzednika | 2022-07-15
2222608 | Wilo-Atmos GIGA-I 80/120- 7,5/2 |  | 2120914 | 2022-07-15
2222609 | Wilo-Atmos GIGA-I 80/120- 7,5/2-S1 |  | brak poprzednika | 2022-07-15
2220218 | Wilo-Atmos GIGA-I 80/125- 11/2 |  | brak poprzednika | 2022-07-15
2220219 | Wilo-Atmos GIGA-I 80/125- 11/2-S1 |  | brak poprzednika | 2022-07-15
2222602 | Wilo-Atmos GIGA-I 80/130- 0,75/4 |  | brak poprzednika | 2022-07-15
2222603 | Wilo-Atmos GIGA-I 80/130- 0,75/4-S1 |  | brak poprzednika | 2022-07-15
2220238 | Wilo-Atmos GIGA-I 80/130- 11/2 |  | 2120915 | 2022-07-15
2220239 | Wilo-Atmos GIGA-I 80/130- 11/2-S1 |  | brak poprzednika | 2022-07-15
2220230 | Wilo-Atmos GIGA-I 80/140- 1,1/4 |  | 2120771 | 2022-07-15
2220231 | Wilo-Atmos GIGA-I 80/140- 1,1/4-S1 |  | brak poprzednika | 2022-07-15
2220236 | Wilo-Atmos GIGA-I 80/140- 15/2 |  | 2120917 | 2022-07-15
2220237 | Wilo-Atmos GIGA-I 80/140- 15/2-S1 |  | brak poprzednika | 2022-07-15
2220228 | Wilo-Atmos GIGA-I 80/150- 1,5/4 |  | 2120773 | 2022-07-15
2220229 | Wilo-Atmos GIGA-I 80/150- 1,5/4-S1 |  | brak poprzednika | 2022-07-15
2220234 | Wilo-Atmos GIGA-I 80/150- 15/2 |  | brak poprzednika | 2022-07-15
2220235 | Wilo-Atmos GIGA-I 80/150- 15/2-S1 |  | brak poprzednika | 2022-07-15
2220232 | Wilo-Atmos GIGA-I 80/150- 18,5/2 |  | brak poprzednika | 2022-07-15
2220233 | Wilo-Atmos GIGA-I 80/150- 18,5/2-S1 |  | brak poprzednika | 2022-07-15
2222606 | Wilo-Atmos GIGA-I 80/160- 18,5/2 |  | brak poprzednika | 2022-07-15
2222607 | Wilo-Atmos GIGA-I 80/160- 18,5/2-S1 |  | brak poprzednika | 2022-07-15
2220226 | Wilo-Atmos GIGA-I 80/160- 2,2/4 |  | 2120774 | 2022-07-15
2220227 | Wilo-Atmos GIGA-I 80/160- 2,2/4-S1 |  | brak poprzednika | 2022-07-15
2222604 | Wilo-Atmos GIGA-I 80/160- 22/2 |  | brak poprzednika | 2022-07-15
2222605 | Wilo-Atmos GIGA-I 80/160- 22/2-S1 |  | brak poprzednika | 2022-07-15
2220252 | Wilo-Atmos GIGA-I 80/165- 15/2 |  | 2120918 | 2022-07-15
2220253 | Wilo-Atmos GIGA-I 80/165- 15/2-S1 |  | brak poprzednika | 2022-07-15
2220250 | Wilo-Atmos GIGA-I 80/165- 18,5/2 |  | 2120919 | 2022-07-15
2220251 | Wilo-Atmos GIGA-I 80/165- 18,5/2-S1 |  | brak poprzednika | 2022-07-15
2220248 | Wilo-Atmos GIGA-I 80/170- 18,5/2 |  | 2120920 | 2022-07-15
2220249 | Wilo-Atmos GIGA-I 80/170- 18,5/2-S1 |  | brak poprzednika | 2022-07-15
2220260 | Wilo-Atmos GIGA-I 80/170- 2,2/4 |  | brak poprzednika | 2022-07-15
2220261 | Wilo-Atmos GIGA-I 80/170- 2,2/4-S1 |  | brak poprzednika | 2022-07-15
2220246 | Wilo-Atmos GIGA-I 80/170- 22/2 |  | 2120921 | 2022-07-15
2220247 | Wilo-Atmos GIGA-I 80/170- 22/2-S1 |  | brak poprzednika | 2022-07-15
2220258 | Wilo-Atmos GIGA-I 80/180- 3/4 |  | 2120775 | 2022-07-15
2220259 | Wilo-Atmos GIGA-I 80/180- 3/4-S1 |  | brak poprzednika | 2022-07-15
2220244 | Wilo-Atmos GIGA-I 80/180- 30/2 |  | 2120924 | 2022-07-15
2220245 | Wilo-Atmos GIGA-I 80/180- 30/2-S1 |  | brak poprzednika | 2022-07-15
2220256 | Wilo-Atmos GIGA-I 80/190- 3/4 |  | brak poprzednika | 2022-07-15
2220257 | Wilo-Atmos GIGA-I 80/190- 3/4-S1 |  | brak poprzednika | 2022-07-15
2220242 | Wilo-Atmos GIGA-I 80/190- 30/2 |  | brak poprzednika | 2022-07-15
2220243 | Wilo-Atmos GIGA-I 80/190- 30/2-S1 |  | brak poprzednika | 2022-07-15
2220240 | Wilo-Atmos GIGA-I 80/190- 37/2 |  | brak poprzednika | 2022-07-15
2220241 | Wilo-Atmos GIGA-I 80/190- 37/2-S1 |  | brak poprzednika | 2022-07-15
2220254 | Wilo-Atmos GIGA-I 80/190- 4/4 |  | 2120776 | 2022-07-15
2220255 | Wilo-Atmos GIGA-I 80/190- 4/4-S1 |  | brak poprzednika | 2022-07-15
2222620 | Wilo-Atmos GIGA-I 80/200- 5,5/4 |  | brak poprzednika | 2022-07-15
2222621 | Wilo-Atmos GIGA-I 80/200- 5,5/4-S1 |  | brak poprzednika | 2022-07-15
2219046 | Wilo-Atmos GIGA-I 80/230- 4/4 |  | brak poprzednika | 2022-07-15
2219047 | Wilo-Atmos GIGA-I 80/230- 4/4-S1 |  | brak poprzednika | 2022-07-15
2219044 | Wilo-Atmos GIGA-I 80/240- 5,5/4 |  | 2120777 | 2022-07-15
2219045 | Wilo-Atmos GIGA-I 80/240- 5,5/4-S1 |  | brak poprzednika | 2022-07-15
2219042 | Wilo-Atmos GIGA-I 80/250- 7,5/4 |  | brak poprzednika | 2022-07-15
2219043 | Wilo-Atmos GIGA-I 80/250- 7,5/4-S1 |  | brak poprzednika | 2022-07-15
2220364 | Wilo-Atmos GIGA-I 80/285- 5,5/4 |  | 2157053 | 2022-07-15
2220365 | Wilo-Atmos GIGA-I 80/285- 5,5/4-S1 |  | brak poprzednika | 2022-07-15
2220362 | Wilo-Atmos GIGA-I 80/295- 5,5/4 |  | 2157052 | 2022-07-15
2220363 | Wilo-Atmos GIGA-I 80/295- 5,5/4-S1 |  | brak poprzednika | 2022-07-15
2220360 | Wilo-Atmos GIGA-I 80/295- 7,5/4 |  | 2169789 | 2022-07-15
2220361 | Wilo-Atmos GIGA-I 80/295- 7,5/4-S1 |  | brak poprzednika | 2022-07-15
2220356 | Wilo-Atmos GIGA-I 80/305- 11/4 |  | 2157049 | 2022-07-15
2220357 | Wilo-Atmos GIGA-I 80/305- 11/4-S1 |  | brak poprzednika | 2022-07-15
2220358 | Wilo-Atmos GIGA-I 80/305- 7,5/4 |  | 2157051 | 2022-07-15
2220359 | Wilo-Atmos GIGA-I 80/305- 7,5/4-S1 |  | brak poprzednika | 2022-07-15
2220354 | Wilo-Atmos GIGA-I 80/315- 11/4 |  | 2157050 | 2022-07-15
2220355 | Wilo-Atmos GIGA-I 80/315- 11/4-S1 |  | brak poprzednika | 2022-07-15
2220352 | Wilo-Atmos GIGA-I 80/315- 15/4 |  | 2157048 | 2022-07-15
2220353 | Wilo-Atmos GIGA-I 80/315- 15/4-S1 |  | brak poprzednika | 2022-07-15
2220224 | Wilo-Atmos GIGA-I 80/95- 4/2 |  | 2120911 | 2022-07-15
2220225 | Wilo-Atmos GIGA-I 80/95- 4/2-S1 |  | brak poprzednika | 2022-07-15
4245154 | Wilo-BAC 50-105-1.1/2 |  |  | 2022-01-01
4245155 | Wilo-BAC 50-112-1.5/2 |  |  | 2022-01-01
4245156 | Wilo-BAC 50-116-1.5/2 |  |  | 2022-01-01
4245157 | Wilo-BAC 50-122-1.5/2 |  |  | 2022-01-01
4245158 | Wilo-BAC 50-128-1.85/2 |  |  | 2022-01-01
4245159 | Wilo-BAC 50-134-2.2/2 |  |  | 2022-01-01
4245151 | Wilo-BAC 50-80-0.55/2 |  |  | 2022-01-01
4245152 | Wilo-BAC 50-89-0.75/2 |  |  | 2022-01-01
4245153 | Wilo-BAC 50-89-0.75/2 |  |  | 2022-01-01
2096604 | Wilo-BM 100/185-5,5/4 |  |  | 2020-09-01
2096605 | Wilo-BM 100/220-7,5/4 |  |  | 2020-09-01
2103478 | Wilo-BM 100/250-9,2/4 |  |  | 2020-09-01
2103479 | Wilo-BM 100/270-15/4 |  |  | 2020-09-01
2103480 | Wilo-BM 100/295-18,5/4 |  |  | 2020-09-01
2103481 | Wilo-BM 100/315-22/4 |  |  | 2020-09-01
2103482 | Wilo-BM 100/340-30/4 |  |  | 2020-09-01
2103483 | Wilo-BM 125/235-11/4 |  |  | 2020-09-01
2103484 | Wilo-BM 125/270-18,5/4 |  |  | 2020-09-01
2103485 | Wilo-BM 125/295-18,5/4 |  |  | 2020-09-01
2103486 | Wilo-BM 125/315-30/4 |  |  | 2020-09-01
2164340 | Wilo-BM 125/340-37/4 |  |  | 2020-09-01
2164312 | Wilo-BM 32/100-0,75/2 |  |  | 2020-09-01
2164313 | Wilo-BM 32/120-1,1/2 |  |  | 2020-09-01
2164314 | Wilo-BM 32/130-1,5/2 |  |  | 2020-09-01
2164315 | Wilo-BM 32/140-2,2/2 |  |  | 2020-09-01
2164316 | Wilo-BM 32/150-2,2/2 |  |  | 2020-09-01
2164317 | Wilo-BM 32/160-3/2 |  |  | 2020-09-01
2096574 | Wilo-BM 32/170-0,55/4 |  |  | 2020-09-01
2164318 | Wilo-BM 32/170-4/2 |  |  | 2020-09-01
2096544 | Wilo-BM 32/190-4/2 |  |  | 2020-09-01
2096545 | Wilo-BM 32/210-5,5/2 |  |  | 2020-09-01
2164320 | Wilo-BM 32/210-7,5/2 |  |  | 2020-09-01
2096546 | Wilo-BM 32/215-7,5/2 |  |  | 2020-09-01
2096575 | Wilo-BM 32/220-1,1/4 |  |  | 2020-09-01
2164321 | Wilo-BM 32/220-9,2/2 |  |  | 2020-09-01
2164322 | Wilo-BM 32/230-11/2 |  |  | 2020-09-01
2164323 | Wilo-BM 32/240-12,5/2 |  |  | 2020-09-01
2164324 | Wilo-BM 32/250-15/2 |  |  | 2020-09-01
2164336 | Wilo-BM 32/250-2,2/4 |  |  | 2020-09-01
2164337 | Wilo-BM 32/260-3/4 |  |  | 2020-09-01
2164325 | Wilo-BM 32/265-17/2 |  |  | 2020-09-01
2164326 | Wilo-BM 40/120-1,5/2 |  |  | 2020-09-01
2164327 | Wilo-BM 40/130-2,2/2 |  |  | 2020-09-01
2164328 | Wilo-BM 40/140-3/2 |  |  | 2020-09-01
2096578 | Wilo-BM 40/145-0,37/4 |  |  | 2020-09-01
2164338 | Wilo-BM 40/150-0,55/4 |  |  | 2020-09-01
2164329 | Wilo-BM 40/150-4/2 |  |  | 2020-09-01
2096550 | Wilo-BM 40/155-3/2 |  |  | 2020-09-01
2096551 | Wilo-BM 40/155-4/2 |  |  | 2020-09-01
2096552 | Wilo-BM 40/165-4/2 |  |  | 2020-09-01
2096553 | Wilo-BM 40/165-5,5/2 |  |  | 2020-09-01
2096579 | Wilo-BM 40/170-0,75/4 |  |  | 2020-09-01
2096554 | Wilo-BM 40/170-5,5/2 |  |  | 2020-09-01
2096556 | Wilo-BM 40/185-4/2 |  |  | 2020-09-01
2096557 | Wilo-BM 40/190-5,5/2 |  |  | 2020-09-01
2103492 | Wilo-BM 40/195-7,5/2 |  |  | 2020-09-01
2096580 | Wilo-BM 40/210-1,1/4 |  |  | 2020-09-01
2096558 | Wilo-BM 40/210-7,5/2 |  |  | 2020-09-01
2103493 | Wilo-BM 40/215-11/2 |  |  | 2020-09-01
2103497 | Wilo-BM 40/225-12,5/2 |  |  | 2020-09-01
2103498 | Wilo-BM 40/235-15/2 |  |  | 2020-09-01
2103499 | Wilo-BM 40/240-17/2 |  |  | 2020-09-01
2096581 | Wilo-BM 40/240-2,2/4 |  |  | 2020-09-01
2103500 | Wilo-BM 40/250-18,5/2 |  |  | 2020-09-01
2103501 | Wilo-BM 40/260-22/2 |  |  | 2020-09-01
2096582 | Wilo-BM 40/260-3/4 |  |  | 2020-09-01
2096583 | Wilo-BM 40/275-4/4 |  |  | 2020-09-01
2096584 | Wilo-BM 40/300-5,5/4 |  |  | 2020-09-01
2096585 | Wilo-BM 40/335-9,2/4 |  |  | 2020-09-01
2096559 | Wilo-BM 50/120-2,2/2 |  |  | 2020-09-01
2096560 | Wilo-BM 50/130-3/2 |  |  | 2020-09-01
2096586 | Wilo-BM 50/140-0,55/4 |  |  | 2020-09-01
2096561 | Wilo-BM 50/140-4/2 |  |  | 2020-09-01
2096564 | Wilo-BM 50/150-5,5/2 |  |  | 2020-09-01
2096562 | Wilo-BM 50/160-5,5/2 |  |  | 2020-09-01
2096565 | Wilo-BM 50/165-7,5/2 |  |  | 2020-09-01
2096563 | Wilo-BM 50/170-7,5/2 |  |  | 2020-09-01
2096587 | Wilo-BM 50/175-1,1/4 |  |  | 2020-09-01
2096566 | Wilo-BM 50/175-9,2/2 |  |  | 2020-09-01
2164339 | Wilo-BM 50/180-1,5/4 |  |  | 2020-09-01
2164330 | Wilo-BM 50/190-9,2/2 |  |  | 2020-09-01
2103505 | Wilo-BM 50/195-15/2 |  |  | 2020-09-01
2164331 | Wilo-BM 50/200-11/2 |  |  | 2020-09-01
2103506 | Wilo-BM 50/205-17/2 |  |  | 2020-09-01
2096588 | Wilo-BM 50/210-1,5/4 |  |  | 2020-09-01
2164332 | Wilo-BM 50/210-12,5/2 |  |  | 2020-09-01
2096589 | Wilo-BM 50/215-3/4 |  |  | 2020-09-01
2164333 | Wilo-BM 50/220-15/2 |  |  | 2020-09-01
2096590 | Wilo-BM 50/220-2,2/4 |  |  | 2020-09-01
2103507 | Wilo-BM 50/220-22/2 |  |  | 2020-09-01
2103508 | Wilo-BM 50/225-17/2 |  |  | 2020-09-01
2103509 | Wilo-BM 50/235-18,5/2 |  |  | 2020-09-01
2103510 | Wilo-BM 50/235-20/2 |  |  | 2020-09-01
2103511 | Wilo-BM 50/250-22/2 |  |  | 2020-09-01
2103512 | Wilo-BM 50/250-25/2 |  |  | 2020-09-01
2103513 | Wilo-BM 50/260-30/2 |  |  | 2020-09-01
2096591 | Wilo-BM 50/260-4/4 |  |  | 2020-09-01
2096567 | Wilo-BM 65/115-3/2 |  |  | 2020-09-01
2096568 | Wilo-BM 65/125-4/2 |  |  | 2020-09-01
2096592 | Wilo-BM 65/135-0,75/4 |  |  | 2020-09-01
2096569 | Wilo-BM 65/135-5,5/2 |  |  | 2020-09-01
2096570 | Wilo-BM 65/145-7,5/2 |  |  | 2020-09-01
2103514 | Wilo-BM 65/150-9,2/2 |  |  | 2020-09-01
2103515 | Wilo-BM 65/160-11/2 |  |  | 2020-09-01
2096593 | Wilo-BM 65/170-1,5/4 |  |  | 2020-09-01
2103516 | Wilo-BM 65/170-15/2 |  |  | 2020-09-01
2103520 | Wilo-BM 65/185-18,5/2 |  |  | 2020-09-01
2103521 | Wilo-BM 65/195-22/2 |  |  | 2020-09-01
2096594 | Wilo-BM 65/200-3/4 |  |  | 2020-09-01
2096595 | Wilo-BM 65/215-3/4 |  |  | 2020-09-01
2103522 | Wilo-BM 65/215-30/2 |  |  | 2020-09-01
2103523 | Wilo-BM 65/220-22/2 |  |  | 2020-09-01
2103524 | Wilo-BM 65/235-30/2 |  |  | 2020-09-01
2096596 | Wilo-BM 65/235-4/4 |  |  | 2020-09-01
2103525 | Wilo-BM 65/250-37/2 |  |  | 2020-09-01
2164334 | Wilo-BM 65/250-45/2 |  |  | 2020-09-01
2096597 | Wilo-BM 65/250-5,5/4 |  |  | 2020-09-01
2103472 | Wilo-BM 65/290-9,2/4 |  |  | 2020-09-01
2103473 | Wilo-BM 65/315-11/4 |  |  | 2020-09-01
2103474 | Wilo-BM 65/340-15/4 |  |  | 2020-09-01
2096571 | Wilo-BM 80/130-5,5/2 |  |  | 2020-09-01
2096572 | Wilo-BM 80/140-7,5/2 |  |  | 2020-09-01
2103526 | Wilo-BM 80/150-11/2 |  |  | 2020-09-01
2103527 | Wilo-BM 80/160-15/2 |  |  | 2020-09-01
2096598 | Wilo-BM 80/160-2,2/4 |  |  | 2020-09-01
2103528 | Wilo-BM 80/170-18,5/2 |  |  | 2020-09-01
2096599 | Wilo-BM 80/175-2,2/4 |  |  | 2020-09-01
2103529 | Wilo-BM 80/180-22/2 |  |  | 2020-09-01
2096600 | Wilo-BM 80/195-4/4 |  |  | 2020-09-01
2103530 | Wilo-BM 80/200-30/2 |  |  | 2020-09-01
2103531 | Wilo-BM 80/210-37/2 |  |  | 2020-09-01
2096601 | Wilo-BM 80/210-5,5/4 |  |  | 2020-09-01
2164335 | Wilo-BM 80/215-45/2 |  |  | 2020-09-01
2096602 | Wilo-BM 80/230-7,5/4 |  |  | 2020-09-01
2096603 | Wilo-BM 80/270-9,2/4 |  |  | 2020-09-01
2103475 | Wilo-BM 80/290-11/4 |  |  | 2020-09-01
2103476 | Wilo-BM 80/315-15/4 |  |  | 2020-09-01
2103477 | Wilo-BM 80/340-22/4 |  |  | 2020-09-01
2103245 | Wilo-BM-B 100/185-5,5/4 |  |  | 2020-09-01
2103246 | Wilo-BM-B 100/220-7,5/4 |  |  | 2020-09-01
2103247 | Wilo-BM-B 100/250-9,2/4 |  |  | 2020-09-01
2103248 | Wilo-BM-B 100/270-15/4 |  |  | 2020-09-01
2103249 | Wilo-BM-B 100/295-18,5/4 |  |  | 2020-09-01
2103250 | Wilo-BM-B 100/315-22/4 |  |  | 2020-09-01
2103251 | Wilo-BM-B 100/340-30/4 |  |  | 2020-09-01
2103252 | Wilo-BM-B 125/235-11/4 |  |  | 2020-09-01
2103253 | Wilo-BM-B 125/270-18,5/4 |  |  | 2020-09-01
2103254 | Wilo-BM-B 125/295-18,5/4 |  |  | 2020-09-01
2103255 | Wilo-BM-B 125/315-30/4 |  |  | 2020-09-01
2164398 | Wilo-BM-B 125/340-37/4 |  |  | 2020-09-01
2164370 | Wilo-BM-B 32/100-0,75/2 |  |  | 2020-09-01
2164371 | Wilo-BM-B 32/120-1,1/2 |  |  | 2020-09-01
2164372 | Wilo-BM-B 32/130-1,5/2 |  |  | 2020-09-01
2164373 | Wilo-BM-B 32/140-2,2/2 |  |  | 2020-09-01
2164374 | Wilo-BM-B 32/150-2,2/2 |  |  | 2020-09-01
2164375 | Wilo-BM-B 32/160-3/2 |  |  | 2020-09-01
2103209 | Wilo-BM-B 32/170-0,55/4 |  |  | 2020-09-01
2164376 | Wilo-BM-B 32/170-4/2 |  |  | 2020-09-01
2103266 | Wilo-BM-B 32/190-4/2 |  |  | 2020-09-01
2103267 | Wilo-BM-B 32/210-5,5/2 |  |  | 2020-09-01
2164378 | Wilo-BM-B 32/210-7,5/2 |  |  | 2020-09-01
2103268 | Wilo-BM-B 32/215-7,5/2 |  |  | 2020-09-01
2103210 | Wilo-BM-B 32/220-1,1/4 |  |  | 2020-09-01
2164379 | Wilo-BM-B 32/220-9,2/2 |  |  | 2020-09-01
2164380 | Wilo-BM-B 32/230-11/2 |  |  | 2020-09-01
2164381 | Wilo-BM-B 32/240-12,5/2 |  |  | 2020-09-01
2164382 | Wilo-BM-B 32/250-15/2 |  |  | 2020-09-01
2164394 | Wilo-BM-B 32/250-2,2/4 |  |  | 2020-09-01
2164395 | Wilo-BM-B 32/260-3/4 |  |  | 2020-09-01
2164383 | Wilo-BM-B 32/265-17/2 |  |  | 2020-09-01
2164384 | Wilo-BM-B 40/120-1,5/2 |  |  | 2020-09-01
2164385 | Wilo-BM-B 40/130-2,2/2 |  |  | 2020-09-01
2164386 | Wilo-BM-B 40/140-3/2 |  |  | 2020-09-01
2103213 | Wilo-BM-B 40/145-0,37/4 |  |  | 2020-09-01
2164396 | Wilo-BM-B 40/150-0,55/4 |  |  | 2020-09-01
2164387 | Wilo-BM-B 40/150-4/2 |  |  | 2020-09-01
2103277 | Wilo-BM-B 40/155-3/2 |  |  | 2020-09-01
2103278 | Wilo-BM-B 40/155-4/2 |  |  | 2020-09-01
2103279 | Wilo-BM-B 40/165-4/2 |  |  | 2020-09-01
2103280 | Wilo-BM-B 40/165-5,5/2 |  |  | 2020-09-01
2103214 | Wilo-BM-B 40/170-0,75/4 |  |  | 2020-09-01
2103281 | Wilo-BM-B 40/170-5,5/2 |  |  | 2020-09-01
2103282 | Wilo-BM-B 40/185-4/2 |  |  | 2020-09-01
2103283 | Wilo-BM-B 40/190-5,5/2 |  |  | 2020-09-01
2103285 | Wilo-BM-B 40/195-7,5/2 |  |  | 2020-09-01
2103215 | Wilo-BM-B 40/210-1,1/4 |  |  | 2020-09-01
2103284 | Wilo-BM-B 40/210-7,5/2 |  |  | 2020-09-01
2103286 | Wilo-BM-B 40/215-11/2 |  |  | 2020-09-01
2103290 | Wilo-BM-B 40/225-12,5/2 |  |  | 2020-09-01
2103291 | Wilo-BM-B 40/235-15/2 |  |  | 2020-09-01
2103292 | Wilo-BM-B 40/240-17/2 |  |  | 2020-09-01
2103216 | Wilo-BM-B 40/240-2,2/4 |  |  | 2020-09-01
2103293 | Wilo-BM-B 40/250-18,5/2 |  |  | 2020-09-01
2103294 | Wilo-BM-B 40/260-22/2 |  |  | 2020-09-01
2103217 | Wilo-BM-B 40/260-3/4 |  |  | 2020-09-01
2103218 | Wilo-BM-B 40/275-4/4 |  |  | 2020-09-01
2103219 | Wilo-BM-B 40/300-5,5/4 |  |  | 2020-09-01
2103220 | Wilo-BM-B 40/335-9,2/4 |  |  | 2020-09-01
2103295 | Wilo-BM-B 50/120-2,2/2 |  |  | 2020-09-01
2103296 | Wilo-BM-B 50/130-3/2 |  |  | 2020-09-01
2103221 | Wilo-BM-B 50/140-0,55/4 |  |  | 2020-09-01
2103297 | Wilo-BM-B 50/140-4/2 |  |  | 2020-09-01
2103300 | Wilo-BM-B 50/150-5,5/2 |  |  | 2020-09-01
2103298 | Wilo-BM-B 50/160-5,5/2 |  |  | 2020-09-01
2103301 | Wilo-BM-B 50/165-7,5/2 |  |  | 2020-09-01
2103299 | Wilo-BM-B 50/170-7,5/2 |  |  | 2020-09-01
2103222 | Wilo-BM-B 50/175-1,1/4 |  |  | 2020-09-01
2103302 | Wilo-BM-B 50/175-9,2/2 |  |  | 2020-09-01
2164397 | Wilo-BM-B 50/180-1,5/4 |  |  | 2020-09-01
2164388 | Wilo-BM-B 50/190-9,2/2 |  |  | 2020-09-01
2103306 | Wilo-BM-B 50/195-15/2 pompa obiegowa blokowa |  |  | 2020-09-01
2164389 | Wilo-BM-B 50/200-11/2 |  |  | 2020-09-01
2103307 | Wilo-BM-B 50/205-17/2 |  |  | 2020-09-01
2103223 | Wilo-BM-B 50/210-1,5/4 |  |  | 2020-09-01
2164390 | Wilo-BM-B 50/210-12,5/2 |  |  | 2020-09-01
2103224 | Wilo-BM-B 50/215-3/4 |  |  | 2020-09-01
2164391 | Wilo-BM-B 50/220-15/2 |  |  | 2020-09-01
2103225 | Wilo-BM-B 50/220-2,2/4 |  |  | 2020-09-01
2103308 | Wilo-BM-B 50/220-22/2 |  |  | 2020-09-01
2103309 | Wilo-BM-B 50/225-17/2 |  |  | 2020-09-01
2103310 | Wilo-BM-B 50/235-18,5/2 |  |  | 2020-09-01
2103311 | Wilo-BM-B 50/235-20/2 |  |  | 2020-09-01
2103312 | Wilo-BM-B 50/250-22/2 |  |  | 2020-09-01
2103313 | Wilo-BM-B 50/250-25/2 |  |  | 2020-09-01
2103314 | Wilo-BM-B 50/260-30/2 |  |  | 2020-09-01
2103226 | Wilo-BM-B 50/260-4/4 |  |  | 2020-09-01
2103315 | Wilo-BM-B 65/115-3/2 |  |  | 2020-09-01
2103316 | Wilo-BM-B 65/125-4/2 |  |  | 2020-09-01
2103227 | Wilo-BM-B 65/135-0,75/4 |  |  | 2020-09-01
2103317 | Wilo-BM-B 65/135-5,5/2 |  |  | 2020-09-01
2103318 | Wilo-BM-B 65/145-7,5/2 |  |  | 2020-09-01
2103319 | Wilo-BM-B 65/150-9,2/2 |  |  | 2020-09-01
2103320 | Wilo-BM-B 65/160-11/2 |  |  | 2020-09-01
2103228 | Wilo-BM-B 65/170-1,5/4 |  |  | 2020-09-01
2103321 | Wilo-BM-B 65/170-15/2 |  |  | 2020-09-01
2103325 | Wilo-BM-B 65/185-18,5/2 |  |  | 2020-09-01
2103326 | Wilo-BM-B 65/195-22/2 |  |  | 2020-09-01
2103229 | Wilo-BM-B 65/200-3/4 |  |  | 2020-09-01
2103230 | Wilo-BM-B 65/215-3/4 |  |  | 2020-09-01
2103327 | Wilo-BM-B 65/215-30/2 |  |  | 2020-09-01
2103328 | Wilo-BM-B 65/220-22/2 |  |  | 2020-09-01
2103329 | Wilo-BM-B 65/235-30/2 |  |  | 2020-09-01
2103231 | Wilo-BM-B 65/235-4/4 |  |  | 2020-09-01
2103330 | Wilo-BM-B 65/250-37/2 |  |  | 2020-09-01
2164392 | Wilo-BM-B 65/250-45/2 |  |  | 2020-09-01
2103232 | Wilo-BM-B 65/250-5,5/4 |  |  | 2020-09-01
2103233 | Wilo-BM-B 65/290-9,2/4 |  |  | 2020-09-01
2103234 | Wilo-BM-B 65/315-11/4 |  |  | 2020-09-01
2103235 | Wilo-BM-B 65/340-15/4 |  |  | 2020-09-01
2103331 | Wilo-BM-B 80/130-5,5/2 |  |  | 2020-09-01
2103332 | Wilo-BM-B 80/140-7,5/2 |  |  | 2020-09-01
2103333 | Wilo-BM-B 80/150-11/2 |  |  | 2020-09-01
2103334 | Wilo-BM-B 80/160-15/2 |  |  | 2020-09-01
2103236 | Wilo-BM-B 80/160-2,2/4 |  |  | 2020-09-01
2103335 | Wilo-BM-B 80/170-18,5/2 |  |  | 2020-09-01
2103237 | Wilo-BM-B 80/175-2,2/4 |  |  | 2020-09-01
2103336 | Wilo-BM-B 80/180-22/2 |  |  | 2020-09-01
2103238 | Wilo-BM-B 80/195-4/4 |  |  | 2020-09-01
2103337 | Wilo-BM-B 80/200-30/2 |  |  | 2020-09-01
2103338 | Wilo-BM-B 80/210-37/2 |  |  | 2020-09-01
2103239 | Wilo-BM-B 80/210-5,5/4 |  |  | 2020-09-01
2164393 | Wilo-BM-B 80/215-45/2 |  |  | 2020-09-01
2103240 | Wilo-BM-B 80/230-7,5/4 |  |  | 2020-09-01
2103241 | Wilo-BM-B 80/270-9,2/4 |  |  | 2020-09-01
2103242 | Wilo-BM-B 80/290-11/4 |  |  | 2020-09-01
2103243 | Wilo-BM-B 80/315-15/4 |  |  | 2020-09-01
2103244 | Wilo-BM-B 80/340-22/4 |  |  | 2020-09-01
2103378 | Wilo-BM-S 100/185-5,5/4 |  |  | 2020-09-01
2103379 | Wilo-BM-S 100/220-7,5/4 |  |  | 2020-09-01
2103380 | Wilo-BM-S 100/250-9,2/4 |  |  | 2020-09-01
2103381 | Wilo-BM-S 100/270-15/4 |  |  | 2020-09-01
2103382 | Wilo-BM-S 100/295-18,5/4 |  |  | 2020-09-01
2103383 | Wilo-BM-S 100/315-22/4 |  |  | 2020-09-01
2103384 | Wilo-BM-S 100/340-30/4 |  |  | 2020-09-01
2103385 | Wilo-BM-S 125/235-11/4 |  |  | 2020-09-01
2103386 | Wilo-BM-S 125/270-18,5/4 |  |  | 2020-09-01
2103387 | Wilo-BM-S 125/295-18,5/4 |  |  | 2020-09-01
2103388 | Wilo-BM-S 125/315-30/4 |  |  | 2020-09-01
2164456 | Wilo-BM-S 125/340-37/4 |  |  | 2020-09-01
2164428 | Wilo-BM-S 32/100-0,75/2 |  |  | 2020-09-01
2164429 | Wilo-BM-S 32/120-1,1/2 |  |  | 2020-09-01
2164430 | Wilo-BM-S 32/130-1,5/2 |  |  | 2020-09-01
2164431 | Wilo-BM-S 32/140-2,2/2 |  |  | 2020-09-01
2164432 | Wilo-BM-S 32/150-2,2/2 |  |  | 2020-09-01
2164433 | Wilo-BM-S 32/160-3/2 |  |  | 2020-09-01
2103342 | Wilo-BM-S 32/170-0,55/4 |  |  | 2020-09-01
2164434 | Wilo-BM-S 32/170-4/2 |  |  | 2020-09-01
2103399 | Wilo-BM-S 32/190-4/2 |  |  | 2020-09-01
2103400 | Wilo-BM-S 32/210-5,5/2 |  |  | 2020-09-01
2164436 | Wilo-BM-S 32/210-7,5/2 |  |  | 2020-09-01
2103401 | Wilo-BM-S 32/215-7,5/2 |  |  | 2020-09-01
2103343 | Wilo-BM-S 32/220-1,1/4 |  |  | 2020-09-01
2164437 | Wilo-BM-S 32/220-9,2/2 |  |  | 2020-09-01
2164438 | Wilo-BM-S 32/230-11/2 |  |  | 2020-09-01
2164439 | Wilo-BM-S 32/240-12,5/2 |  |  | 2020-09-01
2164440 | Wilo-BM-S 32/250-15/2 |  |  | 2020-09-01
2164452 | Wilo-BM-S 32/250-2,2/4 |  |  | 2020-09-01
2164453 | Wilo-BM-S 32/260-3/4 |  |  | 2020-09-01
2164441 | Wilo-BM-S 32/265-17/2 |  |  | 2020-09-01
2164442 | Wilo-BM-S 40/120-1,5/2 |  |  | 2020-09-01
2164443 | Wilo-BM-S 40/130-2,2/2 |  |  | 2020-09-01
2164444 | Wilo-BM-S 40/140-3/2 |  |  | 2020-09-01
2103346 | Wilo-BM-S 40/145-0,37/4 |  |  | 2020-09-01
2164454 | Wilo-BM-S 40/150-0,55/4 |  |  | 2020-09-01
2164445 | Wilo-BM-S 40/150-4/2 |  |  | 2020-09-01
2103410 | Wilo-BM-S 40/155-3/2 |  |  | 2020-09-01
2103411 | Wilo-BM-S 40/155-4/2 |  |  | 2020-09-01
2103412 | Wilo-BM-S 40/165-4/2 |  |  | 2020-09-01
2103413 | Wilo-BM-S 40/165-5,5/2 |  |  | 2020-09-01
2103347 | Wilo-BM-S 40/170-0,75/4 |  |  | 2020-09-01
2103414 | Wilo-BM-S 40/170-5,5/2 |  |  | 2020-09-01
2103415 | Wilo-BM-S 40/185-4/2 |  |  | 2020-09-01
2103416 | Wilo-BM-S 40/190-5,5/2 |  |  | 2020-09-01
2103418 | Wilo-BM-S 40/195-7,5/2 |  |  | 2020-09-01
2103348 | Wilo-BM-S 40/210-1,1/4 |  |  | 2020-09-01
2103417 | Wilo-BM-S 40/210-7,5/2 |  |  | 2020-09-01
2103419 | Wilo-BM-S 40/215-11/2 |  |  | 2020-09-01
2103423 | Wilo-BM-S 40/225-12,5/2 |  |  | 2020-09-01
2103424 | Wilo-BM-S 40/235-15/2 |  |  | 2020-09-01
2103425 | Wilo-BM-S 40/240-17/2 |  |  | 2020-09-01
2103349 | Wilo-BM-S 40/240-2,2/4 |  |  | 2020-09-01
2103426 | Wilo-BM-S 40/250-18,5/2 |  |  | 2020-09-01
2103427 | Wilo-BM-S 40/260-22/2 |  |  | 2020-09-01
2103350 | Wilo-BM-S 40/260-3/4 |  |  | 2020-09-01
2103351 | Wilo-BM-S 40/275-4/4 |  |  | 2020-09-01
2103352 | Wilo-BM-S 40/300-5,5/4 |  |  | 2020-09-01
2103353 | Wilo-BM-S 40/335-9,2/4 |  |  | 2020-09-01
2103428 | Wilo-BM-S 50/120-2,2/2 |  |  | 2020-09-01
2103429 | Wilo-BM-S 50/130-3/2 |  |  | 2020-09-01
2103354 | Wilo-BM-S 50/140-0,55/4 |  |  | 2020-09-01
2103430 | Wilo-BM-S 50/140-4/2 |  |  | 2020-09-01
2103433 | Wilo-BM-S 50/150-5,5/2 |  |  | 2020-09-01
2103431 | Wilo-BM-S 50/160-5,5/2 |  |  | 2020-09-01
2103434 | Wilo-BM-S 50/165-7,5/2 |  |  | 2020-09-01
2103432 | Wilo-BM-S 50/170-7,5/2 |  |  | 2020-09-01
2103355 | Wilo-BM-S 50/175-1,1/4 |  |  | 2020-09-01
2103435 | Wilo-BM-S 50/175-9,2/2 |  |  | 2020-09-01
2164455 | Wilo-BM-S 50/180-1,5/4 |  |  | 2020-09-01
2164446 | Wilo-BM-S 50/190-9,2/2 |  |  | 2020-09-01
2103439 | Wilo-BM-S 50/195-15/2 |  |  | 2020-09-01
2164447 | Wilo-BM-S 50/200-11/2 |  |  | 2020-09-01
2103440 | Wilo-BM-S 50/205-17/2 |  |  | 2020-09-01
2103356 | Wilo-BM-S 50/210-1,5/4 |  |  | 2020-09-01
2164448 | Wilo-BM-S 50/210-12,5/2 |  |  | 2020-09-01
2103357 | Wilo-BM-S 50/215-3/4 |  |  | 2020-09-01
2164449 | Wilo-BM-S 50/220-15/2 |  |  | 2020-09-01
2103358 | Wilo-BM-S 50/220-2,2/4 |  |  | 2020-09-01
2103441 | Wilo-BM-S 50/220-22/2 |  |  | 2020-09-01
2103442 | Wilo-BM-S 50/225-17/2 |  |  | 2020-09-01
2103443 | Wilo-BM-S 50/235-18,5/2 |  |  | 2020-09-01
2103444 | Wilo-BM-S 50/235-20/2 |  |  | 2020-09-01
2103445 | Wilo-BM-S 50/250-22/2 |  |  | 2020-09-01
2103446 | Wilo-BM-S 50/250-25/2 |  |  | 2020-09-01
2103447 | Wilo-BM-S 50/260-30/2 |  |  | 2020-09-01
2103359 | Wilo-BM-S 50/260-4/4 |  |  | 2020-09-01
2103448 | Wilo-BM-S 65/115-3/2 |  |  | 2020-09-01
2103449 | Wilo-BM-S 65/125-4/2 |  |  | 2020-09-01
2103360 | Wilo-BM-S 65/135-0,75/4 |  |  | 2020-09-01
2103450 | Wilo-BM-S 65/135-5,5/2 |  |  | 2020-09-01
2103451 | Wilo-BM-S 65/145-7,5/2 |  |  | 2020-09-01
2103452 | Wilo-BM-S 65/150-9,2/2 |  |  | 2020-09-01
2103453 | Wilo-BM-S 65/160-11/2 |  |  | 2020-09-01
2103361 | Wilo-BM-S 65/170-1,5/4 |  |  | 2020-09-01
2103454 | Wilo-BM-S 65/170-15/2 |  |  | 2020-09-01
2103458 | Wilo-BM-S 65/185-18,5/2 |  |  | 2020-09-01
2103459 | Wilo-BM-S 65/195-22/2 |  |  | 2020-09-01
2103362 | Wilo-BM-S 65/200-3/4 |  |  | 2020-09-01
2103363 | Wilo-BM-S 65/215-3/4 |  |  | 2020-09-01
2103460 | Wilo-BM-S 65/215-30/2 |  |  | 2020-09-01
2103461 | Wilo-BM-S 65/220-22/2 |  |  | 2020-09-01
2103462 | Wilo-BM-S 65/235-30/2 |  |  | 2020-09-01
2103364 | Wilo-BM-S 65/235-4/4 |  |  | 2020-09-01
2103463 | Wilo-BM-S 65/250-37/2 |  |  | 2020-09-01
2164450 | Wilo-BM-S 65/250-45/2 |  |  | 2020-09-01
2103365 | Wilo-BM-S 65/250-5,5/4 |  |  | 2020-09-01
2103366 | Wilo-BM-S 65/290-9,2/4 |  |  | 2020-09-01
2103367 | Wilo-BM-S 65/315-11/4 |  |  | 2020-09-01
2103368 | Wilo-BM-S 65/340-15/4 |  |  | 2020-09-01
2103464 | Wilo-BM-S 80/130-5,5/2 |  |  | 2020-09-01
2103465 | Wilo-BM-S 80/140-7,5/2 |  |  | 2020-09-01
2103466 | Wilo-BM-S 80/150-11/2 |  |  | 2020-09-01
2103467 | Wilo-BM-S 80/160-15/2 |  |  | 2020-09-01
2103369 | Wilo-BM-S 80/160-2,2/4 |  |  | 2020-09-01
2103468 | Wilo-BM-S 80/170-18,5/2 |  |  | 2020-09-01
2103370 | Wilo-BM-S 80/175-2,2/4 |  |  | 2020-09-01
2103469 | Wilo-BM-S 80/180-22/2 |  |  | 2020-09-01
2103371 | Wilo-BM-S 80/195-4/4 |  |  | 2020-09-01
2103470 | Wilo-BM-S 80/200-30/2 |  |  | 2020-09-01
2103471 | Wilo-BM-S 80/210-37/2 |  |  | 2020-09-01
2103372 | Wilo-BM-S 80/210-5,5/4 |  |  | 2020-09-01
2164451 | Wilo-BM-S 80/215-45/2 |  |  | 2020-09-01
2103373 | Wilo-BM-S 80/230-7,5/4 |  |  | 2020-09-01
2103374 | Wilo-BM-S 80/270-9,2/4 |  |  | 2020-09-01
2103375 | Wilo-BM-S 80/290-11/4 |  |  | 2020-09-01
2103376 | Wilo-BM-S 80/315-15/4 |  |  | 2020-09-01
2103377 | Wilo-BM-S 80/340-22/4 |  |  | 2020-09-01
2551690 | Wilo-COR-1 MVIE 7002-GE |  |  | 2019-09-01
2551691 | Wilo-COR-1 MVIE 7003/1-GE |  |  | 2019-09-01
2551692 | Wilo-COR-1 MVIE 7004/2-GE |  |  | 2019-09-01
2551693 | Wilo-COR-1 MVIE 7004-GE |  |  | 2019-09-01
2551694 | Wilo-COR-1 MVIE 9501-GE |  |  | 2019-09-01
2551695 | Wilo-COR-1 MVIE 9502/1-GE |  |  | 2019-09-01
2551696 | Wilo-COR-1 MVIE 9502-GE |  |  | 2019-09-01
2551697 | Wilo-COR-1 MVIE 9503/2-GE |  |  | 2019-09-01
2552080 | Wilo-COR-2 MVIE 7002/SCe | Wilo-COR-2 MVIE 7002/VR | 2528957 | 2019-09-01
2552081 | Wilo-COR-2 MVIE 7003/1/SCe | Wilo-COR-2 MVIE 7003/1/VR | 2528958 | 2019-09-01
2552082 | Wilo-COR-2 MVIE 7004/2/SCe | Wilo-COR-2 MVIE 7004/2/VR | 2528959 | 2019-09-01
2552083 | Wilo-COR-2 MVIE 7004/SCe | Wilo-COR-2 MVIE 7004/VR | 2528960 | 2019-09-01
2552092 | Wilo-COR-2 MVIE 9501/SCe | Wilo-COR-2 MVIE 9501/VR | 2528973 | 2019-09-01
2552093 | Wilo-COR-2 MVIE 9502/1/SCe | Wilo-COR-2 MVIE 9501/1/VR | 2528974 | 2019-09-01
2552094 | Wilo-COR-2 MVIE 9502/SCe | Wilo-COR-2 MVIE 9502/VR | 2528975 | 2019-09-01
2552095 | Wilo-COR-2 MVIE 9503/2/SCe | Wilo-COR-2 MVIE 9503/2/VR | 2528976 | 2019-09-01
2552084 | Wilo-COR-3 MVIE 7002/SCe | Wilo-COR-3 MVIE 7002/VR | 2528961 | 2019-09-01
2552085 | Wilo-COR-3 MVIE 7003/1/SCe | Wilo-COR-3 MVIE 7003/1/VR | 2528962 | 2019-09-01
2552086 | Wilo-COR-3 MVIE 7004/2/SCe | Wilo-COR-3 MVIE 7004/2/VR | 2528963 | 2019-09-01
2552087 | Wilo-COR-3 MVIE 7004/SCe | Wilo-COR-3 MVIE 7004/VR | 2528964 | 2019-09-01
2552096 | Wilo-COR-3 MVIE 9501/SCe | Wilo-COR-3 MVIE 9501/VR | 2528977 | 2019-09-01
2552097 | Wilo-COR-3 MVIE 9502/1/SCe | Wilo-COR-3 MVIE 9501/1/VR | 2528978 | 2019-09-01
2552098 | Wilo-COR-3 MVIE 9502/SCe | Wilo-COR-3 MVIE 9502/VR | 2528979 | 2019-09-01
2552099 | Wilo-COR-3 MVIE 9503/2/SCe | Wilo-COR-3 MVIE 9503/2/VR | 2528980 | 2019-09-01
2552088 | Wilo-COR-4 MVIE 7002/SCe | Wilo-COR-4 MVIE 7002/VR | 2528965 | 2019-09-01
2552089 | Wilo-COR-4 MVIE 7003/1/SCe | Wilo-COR-4 MVIE 7003/1/VR | 2528966 | 2019-09-01
2552090 | Wilo-COR-4 MVIE 7004/2/SCe | Wilo-COR-4 MVIE 7004/2/VR | 2528967 | 2019-09-01
2552091 | Wilo-COR-4 MVIE 7004/SCe | Wilo-COR-4 MVIE 7004/VR | 2528968 | 2019-09-01
2552100 | Wilo-COR-4 MVIE 9501/SCe | Wilo-COR-4 MVIE 9501/VR | 2528981 | 2019-09-01
2552101 | Wilo-COR-4 MVIE 9502/1/SCe | Wilo-COR-4 MVIE 9501/1/VR | 2528982 | 2019-09-01
2552102 | Wilo-COR-4 MVIE 9502/SCe | Wilo-COR-4 MVIE 9502/VR | 2528983 | 2019-09-01
2552103 | Wilo-COR-4 MVIE 9503/2/SCe | Wilo-COR-4 MVIE 9503/2/VR | 2528984 | 2019-09-01
2171378 | Wilo-DL 100/145-1,1/4-S1 |  |  | 2022-01-01
2171464 | Wilo-DL 100/145-11/2-S1 |  |  | 2022-01-01
2171379 | Wilo-DL 100/150-1,5/4-S1 |  |  | 2022-01-01
2171465 | Wilo-DL 100/150-15/2-S1 |  |  | 2022-01-01
2171466 | Wilo-DL 100/160-15/2-S1 |  |  | 2022-01-01
2158596 | Wilo-DL 100/160-18,5/2-S1 |  |  | 2022-01-01
2171380 | Wilo-DL 100/160-2,2/4-S1 |  |  | 2022-01-01
2161271 | Wilo-DL 100/165-22/2-S1 |  |  | 2022-01-01
2171381 | Wilo-DL 100/170-3/4-S1 |  |  | 2022-01-01
2171467 | Wilo-DL 100/170-30/2-S1 |  |  | 2022-01-01
2171468 | Wilo-DL 100/190-30/2-S1 |  |  | 2022-01-01
2171382 | Wilo-DL 100/200-3/4-S1 |  |  | 2022-01-01
2171383 | Wilo-DL 100/200-4/4-S1 |  |  | 2022-01-01
2171469 | Wilo-DL 100/210-30/2-S1 |  |  | 2022-01-01
2171470 | Wilo-DL 100/210-37/2-S1 |  |  | 2022-01-01
2171384 | Wilo-DL 100/220-5,5/4-S1 |  |  | 2022-01-01
2171385 | Wilo-DL 100/250-5,5/4-S1 |  |  | 2022-01-01
2161270 | Wilo-DL 100/250-7,5/4-S1 |  |  | 2022-01-01
2171386 | Wilo-DL 100/260-11/4-S1 |  |  | 2022-01-01
2171387 | Wilo-DL 100/270-11/4-S1 |  |  | 2022-01-01
2171388 | Wilo-DL 125/190-4/4-S1 |  |  | 2022-01-01
2171389 | Wilo-DL 125/210-5,5/4-S1 |  |  | 2022-01-01
2166976 | Wilo-DL 125/220-5,5/4-S1 |  |  | 2022-01-01
2171390 | Wilo-DL 125/220-7,5/4-S1 |  |  | 2022-01-01
2171391 | Wilo-DL 125/250-11/4-S1 |  |  | 2022-01-01
2171392 | Wilo-DL 125/270-11/4-S1 |  |  | 2022-01-01
2171393 | Wilo-DL 125/270-15/4-S1 |  |  | 2022-01-01
2171394 | Wilo-DL 125/300-18,5/4-S1 |  |  | 2022-01-01
2171395 | Wilo-DL 125/320-18,5/4-S1 |  |  | 2022-01-01
2171396 | Wilo-DL 125/320-22/4-S1 |  |  | 2022-01-01
2171397 | Wilo-DL 125/340-30/4-S1 |  |  | 2022-01-01
2171398 | Wilo-DL 150/190-5,5/4-S1 |  |  | 2022-01-01
2171399 | Wilo-DL 150/200-7,5/4-S1 |  |  | 2022-01-01
2171400 | Wilo-DL 150/220-11/4-S1 |  |  | 2022-01-01
2171401 | Wilo-DL 150/250-15/4-S1 |  |  | 2022-01-01
2171402 | Wilo-DL 150/260-15/4-S1 |  |  | 2022-01-01
2171403 | Wilo-DL 150/260-18,5/4-S1 |  |  | 2022-01-01
2171404 | Wilo-DL 150/270-18,5/4-S1 |  |  | 2022-01-01
2171405 | Wilo-DL 150/270-22/4-S1 |  |  | 2022-01-01
2171406 | Wilo-DL 150/305-30/4-S1 |  |  | 2022-01-01
2171407 | Wilo-DL 150/325-30/4-S1 |  |  | 2022-01-01
2171408 | Wilo-DL 150/325-37/4-S1 |  |  | 2022-01-01
2171409 | Wilo-DL 150/335-37/4-S1 |  |  | 2022-01-01
2171410 | Wilo-DL 150/335-45/4-S1 |  |  | 2022-01-01
2171411 | Wilo-DL 200/240-15/4-S1 |  |  | 2022-01-01
2171412 | Wilo-DL 200/250-18,5/4-S1 |  |  | 2022-01-01
2157278 | Wilo-DL 200/260-22/4-S1 |  |  | 2022-01-01
2171413 | Wilo-DL 200/270-30/4-S1 |  |  | 2022-01-01
2171414 | Wilo-DL 200/300-37/4-S1 |  |  | 2022-01-01
2171415 | Wilo-DL 200/315-37/4-S1 |  |  | 2022-01-01
2171416 | Wilo-DL 200/335-37/4-S1 |  |  | 2022-01-01
2171417 | Wilo-DL 200/335-45/4-S1 |  |  | 2022-01-01
2171418 | Wilo-DL 200/345-45/4-S1 |  |  | 2022-01-01
2171419 | Wilo-DL 200/345-55/4-S1 |  |  | 2022-01-01
2066821 | Wilo-DL 32/140-0,25/4-S1 |  |  | 2022-01-01
2171420 | Wilo-DL 32/140-1,5/2-S1 |  |  | 2022-01-01
2171347 | Wilo-DL 32/150-0,37/4-S1 |  |  | 2022-01-01
2171421 | Wilo-DL 32/150-2,2/2-S1 |  |  | 2022-01-01
2171422 | Wilo-DL 32/160-2,2/2-S1 |  |  | 2022-01-01
2171423 | Wilo-DL 32/160-3/2-S1 |  |  | 2022-01-01
2122813 | Wilo-DL 32/170-0,55/4-S1 |  |  | 2022-01-01
2171424 | Wilo-DL 32/170-3/2-S1 |  |  | 2022-01-01
2171425 | Wilo-DL 32/170-4/2-S1 |  |  | 2022-01-01
2108405 | Wilo-DL 40/140-0,25/4-S1 |  |  | 2022-01-01
2171426 | Wilo-DL 40/140-2,2/2-S1 |  |  | 2022-01-01
2171348 | Wilo-DL 40/150-0,37/4-S1 |  |  | 2022-01-01
2171427 | Wilo-DL 40/150-3/2-S1 |  |  | 2022-01-01
2118892 | Wilo-DL 40/160-0,55/4-S1 |  |  | 2022-01-01
2171428 | Wilo-DL 40/160-4/2-S1 |  |  | 2022-01-01
2171349 | Wilo-DL 40/170-0,75/4-S1 |  |  | 2022-01-01
2171429 | Wilo-DL 40/170-5,5/2-S1 |  |  | 2022-01-01
2171430 | Wilo-DL 40/200-7,5/2-S1 |  |  | 2022-01-01
2171350 | Wilo-DL 40/210-1,1/4-S1 |  |  | 2022-01-01
2171351 | Wilo-DL 40/220-1,5/4-S1 |  |  | 2022-01-01
2171431 | Wilo-DL 40/220-11/2-S1 |  |  | 2022-01-01
2171432 | Wilo-DL 50/110-1,5/2-S1 |  |  | 2022-01-01
2171433 | Wilo-DL 50/120-2,2/2-S1 |  |  | 2022-01-01
2171434 | Wilo-DL 50/130-3/2-S1 |  |  | 2022-01-01
2171435 | Wilo-DL 50/140-3/2-S1 |  |  | 2022-01-01
2171436 | Wilo-DL 50/140-4/2-S1 |  |  | 2022-01-01
2152625 | Wilo-DL 50/150-0,55/4-S1 |  |  | 2022-01-01
2171352 | Wilo-DL 50/160-0,75/4-S1 |  |  | 2022-01-01
2145996 | Wilo-DL 50/160-5,5/2-S1 |  |  | 2022-01-01
2171353 | Wilo-DL 50/170-1,1/4-S1 |  |  | 2022-01-01
2171437 | Wilo-DL 50/170-5,5/2-S1 |  |  | 2022-01-01
2171438 | Wilo-DL 50/170-7,5/2-S1 |  |  | 2022-01-01
2145995 | Wilo-DL 50/180-7,5/2-S1 |  |  | 2022-01-01
2171354 | Wilo-DL 50/200-1,5/4-S1 |  |  | 2022-01-01
2171439 | Wilo-DL 50/210-11/2-S1 |  |  | 2022-01-01
2171440 | Wilo-DL 50/220-11/2-S1 |  |  | 2022-01-01
2171441 | Wilo-DL 50/220-15/2-S1 |  |  | 2022-01-01
2171355 | Wilo-DL 50/220-2,2/4-S1 |  |  | 2022-01-01
2171356 | Wilo-DL 50/260-3/4-S1 |  |  | 2022-01-01
2171357 | Wilo-DL 50/270-3/4-S1 |  |  | 2022-01-01
2171358 | Wilo-DL 50/270-4/4-S1 |  |  | 2022-01-01
2171442 | Wilo-DL 65/110-3/2-S1 |  |  | 2022-01-01
2171359 | Wilo-DL 65/120-0,55/4-S1 |  |  | 2022-01-01
2171443 | Wilo-DL 65/120-3/2-S1 |  |  | 2022-01-01
2171444 | Wilo-DL 65/120-4/2-S1 |  |  | 2022-01-01
2171360 | Wilo-DL 65/130-0,75/4-S1 |  |  | 2022-01-01
2145993 | Wilo-DL 65/130-5,5/2-S1 |  |  | 2022-01-01
2171361 | Wilo-DL 65/140-1,1/4-S1 |  |  | 2022-01-01
2171445 | Wilo-DL 65/140-5,5/2-S1 |  |  | 2022-01-01
2164226 | Wilo-DL 65/140-7,5/2-S1 |  |  | 2022-01-01
2171362 | Wilo-DL 65/150-0,75/4-S1 |  |  | 2022-01-01
2171446 | Wilo-DL 65/150-5,5/2-S1 |  |  | 2022-01-01
2171363 | Wilo-DL 65/160-1,1/4-S1 |  |  | 2022-01-01
2171447 | Wilo-DL 65/160-5,5/2-S1 |  |  | 2022-01-01
2171448 | Wilo-DL 65/160-7,5/2-S1 |  |  | 2022-01-01
2171364 | Wilo-DL 65/170-1,1/4-S1 |  |  | 2022-01-01
2171365 | Wilo-DL 65/170-1,5/4-S1 |  |  | 2022-01-01
2145994 | Wilo-DL 65/170-11/2-S1 |  |  | 2022-01-01
2171449 | Wilo-DL 65/200-11/2-S1 |  |  | 2022-01-01
2171450 | Wilo-DL 65/200-15/2-S1 |  |  | 2022-01-01
2171451 | Wilo-DL 65/210-15/2-S1 |  |  | 2022-01-01
2171452 | Wilo-DL 65/210-18,5/2-S1 |  |  | 2022-01-01
2171366 | Wilo-DL 65/210-2,2/4-S1 |  |  | 2022-01-01
2171453 | Wilo-DL 65/220-18,5/2-S1 |  |  | 2022-01-01
2171367 | Wilo-DL 65/220-2,2/4-S1 |  |  | 2022-01-01
2171454 | Wilo-DL 65/220-22/2-S1 |  |  | 2022-01-01
2171368 | Wilo-DL 65/220-3/4-S1 |  |  | 2022-01-01
2171369 | Wilo-DL 65/250-3/4-S1 |  |  | 2022-01-01
2171370 | Wilo-DL 65/250-4/4-S1 |  |  | 2022-01-01
2171371 | Wilo-DL 65/270-5,5/4-S1 |  |  | 2022-01-01
2164240 | Wilo-DL 80/120-4/2-S1 |  |  | 2022-01-01
2171455 | Wilo-DL 80/130-5,5/2-S1 |  |  | 2022-01-01
2167010 | Wilo-DL 80/140-7,5/2-S1 |  |  | 2022-01-01
2171372 | Wilo-DL 80/150-1,1/4-S1 |  |  | 2022-01-01
2171456 | Wilo-DL 80/150-7,5/2-S1 |  |  | 2022-01-01
2171373 | Wilo-DL 80/160-1,5/4-S1 |  |  | 2022-01-01
2171457 | Wilo-DL 80/160-11/2-S1 |  |  | 2022-01-01
2171458 | Wilo-DL 80/170-11/2-S1 |  |  | 2022-01-01
2164250 | Wilo-DL 80/170-15/2-S1 |  |  | 2022-01-01
2171374 | Wilo-DL 80/170-2,2/4-S1 |  |  | 2022-01-01
2171459 | Wilo-DL 80/190-15/2-S1 |  |  | 2022-01-01
2171460 | Wilo-DL 80/190-18,5/2-S1 |  |  | 2022-01-01
2171461 | Wilo-DL 80/200-18,5/2-S1 |  |  | 2022-01-01
2171462 | Wilo-DL 80/200-22/2-S1 |  |  | 2022-01-01
2171375 | Wilo-DL 80/210-3/4-S1 |  |  | 2022-01-01
2171463 | Wilo-DL 80/220-30/2-S1 |  |  | 2022-01-01
2171376 | Wilo-DL 80/220-4/4-S1 |  |  | 2022-01-01
2171377 | Wilo-DL 80/270-5,5/4-S1 |  |  | 2022-01-01
2171113 | Wilo-DL-E 100/145-11/2-R1-S1 |  |  | 2022-01-01
2171082 | Wilo-DL-E 100/145-11/2-S1 |  |  | 2022-01-01
2171114 | Wilo-DL-E 100/150-15/2-R1-S1 |  |  | 2022-01-01
2164290 | Wilo-DL-E 100/150-15/2-S1 |  |  | 2022-01-01
2171083 | Wilo-DL-E 100/160-18,5/2-S1 |  |  | 2022-01-01
2171116 | Wilo-DL-E 100/165-22/2-R1-S1 |  |  | 2022-01-01
2171084 | Wilo-DL-E 100/165-22/2-S1 |  |  | 2022-01-01
2193272 | Wilo-DL-E 100/220-5,5/4-R1-S1 |  |  | 2022-01-01
2193268 | Wilo-DL-E 100/220-5,5/4-S1 |  |  | 2022-01-01
2193273 | Wilo-DL-E 100/250-7,5/4-R1-S1 |  |  | 2022-01-01
2190524 | Wilo-DL-E 100/250-7,5/4-S1 |  |  | 2022-01-01
2171085 | Wilo-DL-E 100/270-11/4-R1-S1 |  |  | 2022-01-01
2171053 | Wilo-DL-E 100/270-11/4-S1 |  |  | 2022-01-01
2193274 | Wilo-DL-E 125/210-5,5/4-R1-S1 |  |  | 2022-01-01
2193269 | Wilo-DL-E 125/210-5,5/4-S1 |  |  | 2022-01-01
2193275 | Wilo-DL-E 125/220-7,5/4-R1-S1 |  |  | 2022-01-01
2193270 | Wilo-DL-E 125/220-7,5/4-S1 |  |  | 2022-01-01
2193276 | Wilo-DL-E 150/190-5,5/4-R1-S1 |  |  | 2022-01-01
2193271 | Wilo-DL-E 150/190-5,5/4-S1 |  |  | 2022-01-01
2193277 | Wilo-DL-E 150/200-7,5/4-R1-S1 |  |  | 2022-01-01
2153822 | Wilo-DL-E 150/220-11/4 |  |  | 2022-01-01
2171086 | Wilo-DL-E 150/220-11/4-R1-S1 |  |  | 2022-01-01
2171054 | Wilo-DL-E 150/220-11/4-S1 |  |  | 2022-01-01
2171087 | Wilo-DL-E 150/250-15/4-R1-S1 |  |  | 2022-01-01
2171055 | Wilo-DL-E 150/250-15/4-S1 |  |  | 2022-01-01
2171088 | Wilo-DL-E 150/260-18,5/4-R1-S1 |  |  | 2022-01-01
2171056 | Wilo-DL-E 150/260-18,5/4-S1 |  |  | 2022-01-01
2171089 | Wilo-DL-E 150/270-22/4-R1-S1 |  |  | 2022-01-01
2171057 | Wilo-DL-E 150/270-22/4-S1 |  |  | 2022-01-01
2171090 | Wilo-DL-E 200/240-15/4-R1-S1 |  |  | 2022-01-01
2171058 | Wilo-DL-E 200/240-15/4-S1 |  |  | 2022-01-01
2171091 | Wilo-DL-E 200/250-18,5/4-R1-S1 |  |  | 2022-01-01
2171059 | Wilo-DL-E 200/250-18,5/4-S1 |  |  | 2022-01-01
2171092 | Wilo-DL-E 200/260-22/4-R1-S1 |  |  | 2022-01-01
2171060 | Wilo-DL-E 200/260-22/4-S1 |  |  | 2022-01-01
2134682 | Wilo-DL-E 40/170-5,5/2-R1-S1 |  |  | 2022-01-01
2171061 | Wilo-DL-E 40/170-5,5/2-S1 |  |  | 2022-01-01
2171094 | Wilo-DL-E 40/200-7,5/2-R1-S1 |  |  | 2022-01-01
2171062 | Wilo-DL-E 40/200-7,5/2-S1 |  |  | 2022-01-01
2171095 | Wilo-DL-E 40/220-11/2-R1-S1 |  |  | 2022-01-01
2171063 | Wilo-DL-E 40/220-11/2-S1 |  |  | 2022-01-01
2171096 | Wilo-DL-E 50/160-5,5/2-R1-S1 |  |  | 2022-01-01
2171064 | Wilo-DL-E 50/160-5,5/2-S1 |  |  | 2022-01-01
2171097 | Wilo-DL-E 50/170-7,5/2-R1-S1 |  |  | 2022-01-01
2171065 | Wilo-DL-E 50/170-7,5/2-S1 |  |  | 2022-01-01
2171098 | Wilo-DL-E 50/180-7,5/2-R1-S1 |  |  | 2022-01-01
2171066 | Wilo-DL-E 50/180-7,5/2-S1 |  |  | 2022-01-01
2171099 | Wilo-DL-E 50/210-11/2-R1-S1 |  |  | 2022-01-01
2171067 | Wilo-DL-E 50/210-11/2-S1 |  |  | 2022-01-01
2171100 | Wilo-DL-E 50/220-15/2-R1-S1 |  |  | 2022-01-01
2171068 | Wilo-DL-E 50/220-15/2-S1 |  |  | 2022-01-01
2171101 | Wilo-DL-E 65/150-5,5/2-R1-S1 |  |  | 2022-01-01
2171069 | Wilo-DL-E 65/150-5,5/2-S1 |  |  | 2022-01-01
2171102 | Wilo-DL-E 65/160-7,5/2-R1-S1 |  |  | 2022-01-01
2171070 | Wilo-DL-E 65/160-7,5/2-S1 |  |  | 2022-01-01
2171103 | Wilo-DL-E 65/170-11/2-R1-S1 |  |  | 2022-01-01
2171071 | Wilo-DL-E 65/170-11/2-S1 |  |  | 2022-01-01
2171104 | Wilo-DL-E 65/200-15/2-R1-S1 |  |  | 2022-01-01
2171072 | Wilo-DL-E 65/200-15/2-S1 |  |  | 2022-01-01
2171105 | Wilo-DL-E 65/210-18,5/2-R1-S1 |  |  | 2022-01-01
2171073 | Wilo-DL-E 65/210-18,5/2-S1 |  |  | 2022-01-01
2171106 | Wilo-DL-E 65/220-22/2-R1-S1 |  |  | 2022-01-01
2171074 | Wilo-DL-E 65/220-22/2-S1 |  |  | 2022-01-01
2171075 | Wilo-DL-E 80/130-5,5/2-S1 |  |  | 2022-01-01
2171108 | Wilo-DL-E 80/140-7,5/2-R1-S1 |  |  | 2022-01-01
2171076 | Wilo-DL-E 80/140-7,5/2-S1 |  |  | 2022-01-01
2168541 | Wilo-DL-E 80/150-7,5/2-R1-S1 |  |  | 2022-01-01
2171077 | Wilo-DL-E 80/150-7,5/2-S1 |  |  | 2022-01-01
2171109 | Wilo-DL-E 80/160-11/2-R1-S1 |  |  | 2022-01-01
2171078 | Wilo-DL-E 80/160-11/2-S1 |  |  | 2022-01-01
2171110 | Wilo-DL-E 80/170-15/2-R1-S1 |  |  | 2022-01-01
2171079 | Wilo-DL-E 80/170-15/2-S1 |  |  | 2022-01-01
2171111 | Wilo-DL-E 80/190-18,5/2-R1-S1 |  |  | 2022-01-01
2171080 | Wilo-DL-E 80/190-18,5/2-S1 |  |  | 2022-01-01
2171112 | Wilo-DL-E 80/200-22/2-R1-S1 |  |  | 2022-01-01
2171081 | Wilo-DL-E 80/200-22/2-S1 |  |  | 2022-01-01
2546508 | Wilo-DrainLift Box 32/11 HD D |  |  | 2019-03-01
2546508 | Wilo-DrainLift Box 32/11 HD D |  |  | 2019-03-01
2546509 | Wilo-DrainLift Box 32/11 HD DS
2546509 | Wilo-DrainLift Box 32/11 HD DS
2549943 | Wilo-DrainLift SANI-L.11M/4 |  |  | 2021-02-01
2549939 | Wilo-DrainLift SANI-L.11T/4 |  |  | 2021-02-01
2549907 | Wilo-DrainLift SANI-L.12M/1 | DrainLift M2/8 (1~) NRV | 2531400 | 2020-10-31
2549908 | Wilo-DrainLift SANI-L.12T/1 | DrainLift M2/8 (3~) NRV | 2531401 | 2020-10-31
2549908 | Wilo-DrainLift SANI-L.12T/1 | Rexalift FIT L2-10/… | 2536965 | 2020-10-31
2549908 | Wilo-DrainLift SANI-L.12T/1 | Rexalift FIT L2-13/… | 2536966 | 2020-10-31
2549909 | Wilo-DrainLift SANI-L.16M/1 |  |  | 2020-10-31
2549910 | Wilo-DrainLift SANI-L.16T/1 | Rexalift FIT L2-16/… | 2536967 | 2020-10-31
2549910 | Wilo-DrainLift SANI-L.16T/1 | Rexalift FIT L2-19/… | 2536968 | 2020-10-31
2549940 | Wilo-DrainLift SANI-L.17T/4 |  |  | 2021-02-01
2549941 | Wilo-DrainLift SANI-L.19T/4 |  |  | 2021-02-01
2549911 | Wilo-DrainLift SANI-L.21T/1 | Rexalift FIT L2-22/… | 2536969 | 2020-10-31
2549942 | Wilo-DrainLift SANI-L.23T/4 |  |  | 2021-02-01
2549938 | Wilo-DrainLift SANI-M.11M/4 |  |  | 2021-02-01
2549934 | Wilo-DrainLift SANI-M.11T/4 |  |  | 2021-02-01
2549903 | Wilo-DrainLift SANI-M.12T/1 | Rexalift FIT L1-10/… | 2536960 | 2020-10-31
2549903 | Wilo-DrainLift SANI-M.12T/1 | Rexalift FIT L1-13/… | 2536961 | 2020-10-31
2549905 | Wilo-DrainLift SANI-M.16T/1 | Rexalift FIT L1-10/… | 2536960 | 2020-10-31
2549905 | Wilo-DrainLift SANI-M.16T/1 | Rexalift FIT L1-13/… | 2536961 | 2020-10-31
2549935 | Wilo-DrainLift SANI-M.17T/4 |  |  | 2021-02-01
2549936 | Wilo-DrainLift SANI-M.19T/4 |  |  | 2021-02-01
2549906 | Wilo-DrainLift SANI-M.21T/1 | Rexalift FIT L1-16/… | 2536962 | 2020-10-31
2549906 | Wilo-DrainLift SANI-M.21T/1 | Rexalift FIT L1-19/… | 2536963 | 2020-10-31
2549906 | Wilo-DrainLift SANI-M.21T/1 | Rexalift FIT L1-22/... | 2536964 | 2020-10-31
2549937 | Wilo-DrainLift SANI-M.23T/4 |  |  | 2021-02-01
2549900 | Wilo-DrainLift SANI-S.11M/1 | DrainLift S1/6M-RV | 2544876 | 2020-10-31
2549900 | Wilo-DrainLift SANI-S.11M/1 | DrainLift S1/6M | 2544860 | 2020-10-31
2549900 | Wilo-DrainLift SANI-S.11M/1 | DrainLift M1/8 (1~) NRV | 2528940 | 2020-10-31
2549900 | Wilo-DrainLift SANI-S.11M/1 | DrainLift M1/8 (1~) | 2528650 | 2020-10-31
2549901 | Wilo-DrainLift SANI-S.11T/1 | DrainLift S1/6T-RV | 2544877 | 2020-10-31
2549901 | Wilo-DrainLift SANI-S.11T/1 | DrainLift S1/6T | 2544861 | 2020-10-31
2549901 | Wilo-DrainLift SANI-S.11T/1 | DrainLift M1/8 (3~) NRV | 2528941 | 2020-10-31
2549901 | Wilo-DrainLift SANI-S.11T/1 | DrainLift M1/8 (3~) | 2528651 | 2020-10-31
2549948 | Wilo-DrainLift SANI-XL.11M/4 |  |  | 2021-02-01
2549944 | Wilo-DrainLift SANI-XL.11T/4 |  |  | 2021-02-01
2549913 | Wilo-DrainLift SANI-XL.12T/1 | DrainLift XL2/10 (3~) | 2532140 | 2020-10-31
2549913 | Wilo-DrainLift SANI-XL.12T/1 | DrainLift XL2/15 (3~) | 2532141 | 2020-10-31
2549915 | Wilo-DrainLift SANI-XL.16T/1 | DrainLift XL2/10 (3~) | 2532140 | 2020-10-31
2549915 | Wilo-DrainLift SANI-XL.16T/1 | DrainLift XL2/15 (3~) | 2532141 | 2020-10-31
2549945 | Wilo-DrainLift SANI-XL.17T/4 |  |  | 2021-02-01
2549946 | Wilo-DrainLift SANI-XL.19T/4 |  |  | 2021-02-01
2549916 | Wilo-DrainLift SANI-XL.21T/1 | DrainLift XL2/15 (3~) | 2532141 | 2020-10-31
2549916 | Wilo-DrainLift SANI-XL.21T/1 | DrainLift XL2/20 (3~) | 2532142 | 2020-10-31
2549916 | Wilo-DrainLift SANI-XL.21T/1 | DrainLift XL2/25 (3~) | 2532143 | 2020-10-31
2549947 | Wilo-DrainLift SANI-XL.23T/4 |  |  | 2021-02-01
2554526 | Wilo-EMUport CORE 20.2-10/540 |  |  | 2022-01-01
2554527 | Wilo-EMUport CORE 20.2-14/540 |  |  | 2022-01-01
2554528 | Wilo-EMUport CORE 20.2-17/540 |  |  | 2022-01-01
2554529 | Wilo-EMUport CORE 20.2-21/540 |  |  | 2022-01-01
2554530 | Wilo-EMUport CORE 20.2-25/540 |  |  | 2022-01-01
2554531 | Wilo-EMUport CORE 20.2-28/540 |  |  | 2022-01-01
2554532 | Wilo-EMUport CORE 20.2-31/540 |  |  | 2022-01-01
2554533 | Wilo-EMUport CORE 20.2-35/540 |  |  | 2022-01-01
2554534 | Wilo-EMUport CORE 20.2-40/540 |  |  | 2022-01-01
2554535 | Wilo-EMUport CORE 20.2-46/540 |  |  | 2022-01-01
2554536 | Wilo-EMUport CORE 20.2-52/540 |  |  | 2022-01-01
2554537 | Wilo-EMUport CORE 20.2-59/540 |  |  | 2022-01-01
2554538 | Wilo-EMUport CORE 45.2-10/540 |  |  | 2022-01-01
2554539 | Wilo-EMUport CORE 45.2-14/540 |  |  | 2022-01-01
2554540 | Wilo-EMUport CORE 45.2-17/540 |  |  | 2022-01-01
2554541 | Wilo-EMUport CORE 45.2-21/540 |  |  | 2022-01-01
2554542 | Wilo-EMUport CORE 45.2-25/540 |  |  | 2022-01-01
2554543 | Wilo-EMUport CORE 45.2-28/540 |  |  | 2022-01-01
2554544 | Wilo-EMUport CORE 45.2-29/540 |  |  | 2022-01-01
2554546 | Wilo-EMUport CORE 60.2-12/540 |  |  | 2022-01-01
2554547 | Wilo-EMUport CORE 60.2-13/540 |  |  | 2022-01-01
2554548 | Wilo-EMUport CORE 60.2-16/540 |  |  | 2022-01-01
2554549 | Wilo-EMUport CORE 60.2-18/540 |  |  | 2022-01-01
2554550 | Wilo-EMUport CORE 60.2-21/540 |  |  | 2022-01-01
2554551 | Wilo-EMUport CORE 60.2-23/540 |  |  | 2022-01-01
2554552 | Wilo-EMUport CORE 60.2-24/540 |  |  | 2022-01-01
2554553 | Wilo-EMUport CORE 60.2-28/540 |  |  | 2022-01-01
2554554 | Wilo-EMUport CORE 60.2-35/540 |  |  | 2022-01-01
2554555 | Wilo-EMUport CORE 60.2-40/540 |  |  | 2022-01-01
2554556 | Wilo-EMUport CORE 60.2-46/540 |  |  | 2022-01-01
2554557 | Wilo-EMUport CORE 60.2-52/540 |  |  | 2022-01-01
2554558 | Wilo-EMUport CORE 60.2-59/540 |  |  | 2022-01-01
2554545 | Wilo-EMUport CORE 60.2-9/540 |  |  | 2022-01-01
4246574 | Wilo-Helix V2201-1/16/E/KS/400-50 |  |  | 2022-01-01
4246575 | Wilo-Helix V2202-1/16/E/KS/400-50 |  |  | 2022-01-01
4246609 | Wilo-Helix V2203-1/16/E/KS/400-50 |  |  | 2022-01-01
4246582 | Wilo-Helix V2204-1/16/E/KS/400-50 |  |  | 2022-01-01
4246585 | Wilo-Helix V2205-1/16/E/KS/400-50 |  |  | 2022-01-01
4246590 | Wilo-Helix V2206-1/16/E/KS/400-50 |  |  | 2022-01-01
4246594 | Wilo-Helix V2207-1/16/E/KS/400-50 |  |  | 2022-01-01
4246596 | Wilo-Helix V2207-1/16/E/KS/400-50-FF240 |  |  | 2022-01-01
4246597 | Wilo-Helix V2208-1/16/E/KS/400-50 |  |  | 2022-01-01
4246599 | Wilo-Helix V2208-1/16/E/KS/400-50-FF240 |  |  | 2022-01-01
4246622 | Wilo-Helix V2208-1/25/E/KS/400-50 |  |  | 2022-01-01
4246600 | Wilo-Helix V2209-1/25/E/KS/400-50 |  |  | 2022-01-01
4246602 | Wilo-Helix V2210-1/25/E/KS/400-50 |  |  | 2022-01-01
4246603 | Wilo-Helix V2211-1/25/E/KS/400-50 |  |  | 2022-01-01
4246604 | Wilo-Helix V2212-1/25/E/KS/400-50 |  |  | 2022-01-01
4246605 | Wilo-Helix V2213-1/25/E/KS/400-50 |  |  | 2022-01-01
4246659 | Wilo-Helix V3601/1-1/16/E/KS/400-50 |  |  | 2022-01-01
4246661 | Wilo-Helix V3601-1/16/E/KS/400-50 |  |  | 2022-01-01
4246665 | Wilo-Helix V3602/1-1/16/E/KS/400-50 |  |  | 2022-01-01
4246663 | Wilo-Helix V3602/2-1/16/E/KS/400-50 |  |  | 2022-01-01
4246668 | Wilo-Helix V3602-1/16/E/KS/400-50 |  |  | 2022-01-01
4246673 | Wilo-Helix V3603/1-1/16/E/KS/400-50 |  |  | 2022-01-01
4246671 | Wilo-Helix V3603/2-1/16/E/KS/400-50 |  |  | 2022-01-01
4246676 | Wilo-Helix V3603-1/16/E/KS/400-50 |  |  | 2022-01-01
4246678 | Wilo-Helix V3603-1/16/E/KS/400-50-FF240 |  |  | 2022-01-01
4249557 | Wilo-Helix V3604/2-1/16/E/KS/400-50 |  |  | 2022-01-01
4246680 | Wilo-Helix V3604-1/16/E/KS/400-50 |  |  | 2022-01-01
4246682 | Wilo-Helix V3604-1/16/E/KS/400-50-FF240 |  |  | 2022-01-01
4246683 | Wilo-Helix V3605/2-1/16/E/KS/400-50 |  |  | 2022-01-01
4246684 | Wilo-Helix V3605-1/16/E/KS/400-50 |  |  | 2022-01-01
4246687 | Wilo-Helix V3606/2-1/16/E/KS/400-50 |  |  | 2022-01-01
4246723 | Wilo-Helix V3606/2-1/25/E/KS/400-50 |  |  | 2022-01-01
4246689 | Wilo-Helix V3606-1/16/E/KS/400-50 |  |  | 2022-01-01
4246760 | Wilo-Helix V3606-1/25/E/KS/400-50 |  |  | 2022-01-01
4246692 | Wilo-Helix V3607/2-1/25/E/KS/400-50 |  |  | 2022-01-01
4246693 | Wilo-Helix V3607-1/25/E/KS/400-50 |  |  | 2022-01-01
4246695 | Wilo-Helix V3608/2-1/25/E/KS/400-50 |  |  | 2022-01-01
4246696 | Wilo-Helix V3608-1/25/E/KS/400-50 |  |  | 2022-01-01
4246697 | Wilo-Helix V3609/2-1/25/E/KS/400-50 |  |  | 2022-01-01
4246698 | Wilo-Helix V3609-1/25/E/KS/400-50 |  |  | 2022-01-01
4246699 | Wilo-Helix V3610/2-1/25/E/KS/400-50 |  |  | 2022-01-01
4246762 | Wilo-Helix V5201/1-1/16/E/KS/400-50 |  |  | 2022-01-01
4246764 | Wilo-Helix V5201-1/16/E/KS/400-50 |  |  | 2022-01-01
4246766 | Wilo-Helix V5202/2-1/16/E/KS/400-50 |  |  | 2022-01-01
4246771 | Wilo-Helix V5202-1/16/E/KS/400-50 |  |  | 2022-01-01
4246776 | Wilo-Helix V5203/2-1/16/E/KS/400-50 |  |  | 2022-01-01
4246777 | Wilo-Helix V5203/2-1/16/E/KS/400-50-FF240 |  |  | 2022-01-01
4246779 | Wilo-Helix V5203-1/16/E/KS/400-50 |  |  | 2022-01-01
4246774 | Wilo-Helix V5203-1/16/E/KS/400-50-FF240 |  |  | 2022-01-01
4249582 | Wilo-Helix V5204/2-1/16/E/KS/400-50 |  |  | 2022-01-01
4246781 | Wilo-Helix V5204-1/16/E/KS/400-50 |  |  | 2022-01-01
4246783 | Wilo-Helix V5205/2-1/16/E/KS/400-50 |  |  | 2022-01-01
4246785 | Wilo-Helix V5205-1/16/E/KS/400-50 |  |  | 2022-01-01
4246814 | Wilo-Helix V5205-1/25/E/KS/400-50 |  |  | 2022-01-01
4246787 | Wilo-Helix V5206/2-1/16/E/KS/400-50 |  |  | 2022-01-01
4246816 | Wilo-Helix V5206/2-1/25/E/KS/400-50 |  |  | 2022-01-01
4246789 | Wilo-Helix V5206-1/25/E/KS/400-50 |  |  | 2022-01-01
4246790 | Wilo-Helix V5207/2-1/25/E/KS/400-50 |  |  | 2022-01-01
4246791 | Wilo-Helix V5207-1/25/E/KS/400-50 |  |  | 2022-01-01
4246792 | Wilo-Helix V5208/2-1/25/E/KS/400-50 |  |  | 2022-01-01
4246793 | Wilo-Helix V5208-1/25/E/KS/400-50 |  |  | 2022-01-01
4246794 | Wilo-Helix V5209/2-1/25/E/KS/400-50 |  |  | 2022-01-01
4246490 | Wilo-Helix VE 208-1/16/E/KS/1-230 | 4204035 | 4204036 | 2021-04-01
4246489 | Wilo-Helix VE 208-1/25/E/KS/1-230 | 4204033 | 4204034 | 2021-04-01
4246492 | Wilo-Helix VE 405-1/16/E/S/1-230 | 4204031 | 4204032 | 2021-04-01
4246491 | Wilo-Helix VE 405-1/25/E/KS/1-230 | 4204029 | 4204030 | 2021-04-01
4246490 | Wilo-Helix VE208-1/16/E/S |  |  | 2022-01-01
4246489 | Wilo-Helix VE208-1/25/E/KS |  |  | 2022-01-01
4247144 | Wilo-Helix VE2201-1/16/E/KS |  |  | 2022-01-01
4247146 | Wilo-Helix VE2202-3.0-1/16/E/KS |  |  | 2022-01-01
4247148 | Wilo-Helix VE2202-4.0-1/16/E/KS |  |  | 2022-01-01
4247150 | Wilo-Helix VE2203-1/16/E/KS |  |  | 2022-01-01
4247161 | Wilo-Helix VE2204-1/16/E/KS |  |  | 2022-01-01
4247155 | Wilo-Helix VE2204-1/16/E/KS/FF240 |  |  | 2022-01-01
4247156 | Wilo-Helix VE2205-1/16/E/KS |  |  | 2022-01-01
4247157 | Wilo-Helix VE2205-1/25/E/KS |  |  | 2022-01-01
4247158 | Wilo-Helix VE2207-1/25/E/KS |  |  | 2022-01-01
4247159 | Wilo-Helix VE2208-1/25/E/KS |  |  | 2022-01-01
4247160 | Wilo-Helix VE2209-1/25/E/KS |  |  | 2022-01-01
4247182 | Wilo-Helix VE3601-1/16/E/KS |  |  | 2022-01-01
4247183 | Wilo-Helix VE3602-5,5-1/16/E/KS |  |  | 2022-01-01
4247187 | Wilo-Helix VE3602-5,5-1/16/E/KS/FF240 |  |  | 2022-01-01
4247184 | Wilo-Helix VE3602-7,5-1/16/E/KS |  |  | 2022-01-01
4247202 | Wilo-Helix VE3604-1/16/E/KS |  |  | 2022-01-01
4247188 | Wilo-Helix VE3605-1/16/E/KS |  |  | 2022-01-01
4247189 | Wilo-Helix VE3605-1/25/E/KS |  |  | 2022-01-01
4247190 | Wilo-Helix VE3607-1/25/E/KS |  |  | 2022-01-01
4247191 | Wilo-Helix VE3608-1/25/E/KS |  |  | 2022-01-01
4246492 | Wilo-Helix VE405-1/16/E/S |  |  | 2022-01-01
4246491 | Wilo-Helix VE405-1/25/E/KS |  |  | 2022-01-01
4247228 | Wilo-Helix VE5201-1/16/E/KS |  |  | 2022-01-01
4247229 | Wilo-Helix VE5202-1/16/E/KS |  |  | 2022-01-01
4247231 | Wilo-Helix VE5202-1/16/E/KS/FF240 |  |  | 2022-01-01
4247232 | Wilo-Helix VE5203-1/16/E/KS |  |  | 2022-01-01
4247233 | Wilo-Helix VE5204-1/16/E/KS |  |  | 2022-01-01
4247234 | Wilo-Helix VE5205-1/16/E/KS |  |  | 2022-01-01
4247235 | Wilo-Helix VE5205-1/25/E/KS |  |  | 2022-01-01
4247236 | Wilo-Helix VE5206-1/25/E/KS |  |  | 2022-01-01
4244127 | Wilo-HiMulti 3-23 /1/5/230 |  | 4189516
4244162 | Wilo-HiMulti 3-23 /1/5/230/S1 |  | 4197375
4244147 | Wilo-HiMulti 3-23 P/1/5/230 |  | 4194279
4244157 | Wilo-HiMulti 3-23 P/1/5/230/S1 |  | 4197369
4244128 | Wilo-HiMulti 3-24 /1/5/230 |  | 4189518
4244163 | Wilo-HiMulti 3-24 /1/5/230/S1 |  | 4197376
4244148 | Wilo-HiMulti 3-24 P/1/5/230 |  | 4194280
4244158 | Wilo-HiMulti 3-24 P/1/5/230/S1 |  | 4197370
4244129 | Wilo-HiMulti 3-25 /1/5/230 |  | 4189520
4244164 | Wilo-HiMulti 3-25 /1/5/230/S1 |  | 4197377
4244149 | Wilo-HiMulti 3-25 P/1/5/230 |  | 4194281
4244159 | Wilo-HiMulti 3-25 P/1/5/230/S1 |  | 4197371
4244130 | Wilo-HiMulti 3-43 /1/5/230 |  | 4189522
4244165 | Wilo-HiMulti 3-43 /1/5/230/S1 |  | 4197378
4244150 | Wilo-HiMulti 3-43 P/1/5/230 |  | 4194282
4244160 | Wilo-HiMulti 3-43 P/1/5/230/S1 |  | 4197372
4244131 | Wilo-HiMulti 3-44 /1/5/230 |  | 4189524
4244166 | Wilo-HiMulti 3-44 /1/5/230/S1 |  | 4197379
4244151 | Wilo-HiMulti 3-44 P/1/5/230 |  | 4194283
4244161 | Wilo-HiMulti 3-44 P/1/5/230/S1 |  | 4197373
2550647 | Wilo-HiMulti 3H20/2-24 |  |  | 2019-03-01
2550646 | Wilo-HiMulti 3H20/2-24P |  |  | 2019-03-01
2171231 | Wilo-IL 100/145-1,1/4-S1 |  |  | 2022-01-01
2163169 | Wilo-IL 100/145-11/2-S1 |  |  | 2022-01-01
2171232 | Wilo-IL 100/150-1,5/4-S1 |  |  | 2022-01-01
2158659 | Wilo-IL 100/150-15/2-S1 |  |  | 2022-01-01
2171341 | Wilo-IL 100/160-15/2-S1 |  |  | 2022-01-01
2167014 | Wilo-IL 100/160-18,5/2-S1 |  |  | 2022-01-01
2171233 | Wilo-IL 100/160-2,2/4-S1 |  |  | 2022-01-01
2164242 | Wilo-IL 100/165-22/2-S1 |  |  | 2022-01-01
2171234 | Wilo-IL 100/170-2,2/4-S1 |  |  | 2022-01-01
2164243 | Wilo-IL 100/170-22/2-S1 |  |  | 2022-01-01
2171235 | Wilo-IL 100/170-3/4-S1 |  |  | 2022-01-01
2164212 | Wilo-IL 100/170-30/2-S1 |  |  | 2022-01-01
2171342 | Wilo-IL 100/190-30/2-S1 |  |  | 2022-01-01
2171236 | Wilo-IL 100/200-3/4-S1 |  |  | 2022-01-01
2171343 | Wilo-IL 100/210-30/2-S1 |  |  | 2022-01-01
2171344 | Wilo-IL 100/210-37/2-S1 |  |  | 2022-01-01
2171238 | Wilo-IL 100/220-4/4-S1 |  |  | 2022-01-01
2171239 | Wilo-IL 100/220-5,5/4-S1 |  |  | 2022-01-01
2171240 | Wilo-IL 100/250-5,5/4-S1 |  |  | 2022-01-01
2157218 | Wilo-IL 100/250-7,5/4-S1 |  |  | 2022-01-01
2163305 | Wilo-IL 100/260-11/4-S1 |  |  | 2022-01-01
2164227 | Wilo-IL 100/260-7,5/4-S1 |  |  | 2022-01-01
2212351 | Wilo-IL 100/265-5,5/4-S1 |  |  | 2022-01-01
2162264 | Wilo-IL 100/270-11/4-S1 |  |  | 2022-01-01
2171241 | Wilo-IL 100/350-11/4-S1 |  |  | 2022-01-01
2174600 | Wilo-IL 100/350-15/4-S1 |  |  | 2022-01-01
2171243 | Wilo-IL 100/360-15/4-S1 |  |  | 2022-01-01
2171244 | Wilo-IL 100/360-18,5/4-S1 |  |  | 2022-01-01
2171245 | Wilo-IL 100/370-18,5/4-S1 |  |  | 2022-01-01
2171246 | Wilo-IL 100/370-22/4-S1 |  |  | 2022-01-01
2171247 | Wilo-IL 100/380-22/4-S1 |  |  | 2022-01-01
2171248 | Wilo-IL 100/380-30/4-S1 |  |  | 2022-01-01
2171249 | Wilo-IL 100/390-30/4-S1 |  |  | 2022-01-01
2171250 | Wilo-IL 100/390-37/4-S1 |  |  | 2022-01-01
2171251 | Wilo-IL 100/400-37/4-S1 |  |  | 2022-01-01
2171252 | Wilo-IL 100/400-45/4-S1 |  |  | 2022-01-01
2171253 | Wilo-IL 125/145-1,5/4-S1 |  |  | 2022-01-01
2171345 | Wilo-IL 125/145-15/2-S1 |  |  | 2022-01-01
2171346 | Wilo-IL 125/150-18,5/2-S1 |  |  | 2022-01-01
2171254 | Wilo-IL 125/150-2,2/4-S1 |  |  | 2022-01-01
2157725 | Wilo-IL 125/160-22/2-S1 |  |  | 2022-01-01
2171255 | Wilo-IL 125/160-3/4-S1 |  |  | 2022-01-01
2158600 | Wilo-IL 125/165-30/2-S1 |  |  | 2022-01-01
2163310 | Wilo-IL 125/170-37/2-S1 |  |  | 2022-01-01
2171256 | Wilo-IL 125/170-4/4-S1 |  |  | 2022-01-01
2171257 | Wilo-IL 125/190-4/4-S1 |  |  | 2022-01-01
2171258 | Wilo-IL 125/210-5,5/4-S1 |  |  | 2022-01-01
2171259 | Wilo-IL 125/220-5,5/4-S1 |  |  | 2022-01-01
2155244 | Wilo-IL 125/220-7,5/4-S1 |  |  | 2022-01-01
2171260 | Wilo-IL 125/250-11/4-S1 |  |  | 2022-01-01
2171261 | Wilo-IL 125/270-11/4-S1 |  |  | 2022-01-01
2158750 | Wilo-IL 125/270-15/4-S1 |  |  | 2022-01-01
2171262 | Wilo-IL 125/300-15/4-S1 |  |  | 2022-01-01
2171263 | Wilo-IL 125/300-18,5/4-S1 |  |  | 2022-01-01
2174618 | Wilo-IL 125/320-18,5/4-S1 |  |  | 2022-01-01
2163246 | Wilo-IL 125/320-22/4-S1 |  |  | 2022-01-01
2171265 | Wilo-IL 125/340-22/4-S1 |  |  | 2022-01-01
2157307 | Wilo-IL 125/340-30/4-S1 |  |  | 2022-01-01
2199885 | Wilo-IL 125/380-30/4-S1 |  |  | 2022-01-01
2199886 | Wilo-IL 125/380-37/4-S1 |  |  | 2022-01-01
2199887 | Wilo-IL 125/390-37/4-S1 |  |  | 2022-01-01
2199888 | Wilo-IL 125/390-45/4-S1 |  |  | 2022-01-01
2199889 | Wilo-IL 125/400-45/4-S1 |  |  | 2022-01-01
2199890 | Wilo-IL 125/400-55/4-S1 |  |  | 2022-01-01
2171266 | Wilo-IL 150/190-5,5/4-S1 |  |  | 2022-01-01
2164255 | Wilo-IL 150/200-7,5/4-S1 |  |  | 2022-01-01
2166978 | Wilo-IL 150/220-11/4-S1 |  |  | 2022-01-01
2171267 | Wilo-IL 150/250-15/4-S1 |  |  | 2022-01-01
2171268 | Wilo-IL 150/260-15/4-S1 |  |  | 2022-01-01
2133842 | Wilo-IL 150/260-18,5/4-S1 |  |  | 2022-01-01
2171269 | Wilo-IL 150/270-18,5/4-S1 |  |  | 2022-01-01
2163064 | Wilo-IL 150/270-22/4-S1 |  |  | 2022-01-01
2170026 | Wilo-IL 150/305-30/4-S1 |  |  | 2022-01-01
2171270 | Wilo-IL 150/325-30/4-S1 |  |  | 2022-01-01
2161331 | Wilo-IL 150/325-37/4-S1 |  |  | 2022-01-01
2163386 | Wilo-IL 150/335-37/4-S1 |  |  | 2022-01-01
2163124 | Wilo-IL 150/335-45/4-S1 |  |  | 2022-01-01
2199891 | Wilo-IL 150/360-30/4-S1 |  |  | 2022-01-01
2199892 | Wilo-IL 150/360-37/4-S1 |  |  | 2022-01-01
2199893 | Wilo-IL 150/370-37/4-S1 |  |  | 2022-01-01
2199894 | Wilo-IL 150/370-45/4-S1 |  |  | 2022-01-01
2199895 | Wilo-IL 150/380-45/4-S1 |  |  | 2022-01-01
2199896 | Wilo-IL 150/380-55/4-S1 |  |  | 2022-01-01
2199897 | Wilo-IL 150/390-55/4-S1 |  |  | 2022-01-01
2199898 | Wilo-IL 150/390-75/4-S1 |  |  | 2022-01-01
2199899 | Wilo-IL 150/400-75/4-S1 |  |  | 2022-01-01
2199900 | Wilo-IL 150/400-90/4-S1 |  |  | 2022-01-01
2202648 | Wilo-IL 200/180-7,5/4-S1 |  |  | 2022-01-01
2202647 | Wilo-IL 200/190-11/4-S1 |  |  | 2022-01-01
2202646 | Wilo-IL 200/200-15/4-S1 |  |  | 2022-01-01
2155493 | Wilo-IL 200/230-11/4-S1 |  |  | 2022-01-01
2133841 | Wilo-IL 200/240-15/4-S1 |  |  | 2022-01-01
2171203 | Wilo-IL 200/240-7,5/6-S1 |  |  | 2022-01-01
2163164 | Wilo-IL 200/250-18,5/4-S1 |  |  | 2022-01-01
2164222 | Wilo-IL 200/260-22/4-S1 |  |  | 2022-01-01
2164239 | Wilo-IL 200/260-7,5/6-S1 |  |  | 2022-01-01
2171271 | Wilo-IL 200/265-22/4-S1 |  |  | 2022-01-01
2162895 | Wilo-IL 200/265-30/4-S1 |  |  | 2022-01-01
2171204 | Wilo-IL 200/270-11/6-S1 |  |  | 2022-01-01
2167017 | Wilo-IL 200/270-30/4-S1 |  |  | 2022-01-01
2157724 | Wilo-IL 200/300-37/4-S1 |  |  | 2022-01-01
2162893 | Wilo-IL 200/315-37/4-S1 |  |  | 2022-01-01
2171272 | Wilo-IL 200/335-37/4-S1 |  |  | 2022-01-01
2171273 | Wilo-IL 200/335-45/4-S1 |  |  | 2022-01-01
2171274 | Wilo-IL 200/345-45/4-S1 |  |  | 2022-01-01
2157841 | Wilo-IL 200/345-55/4-S1 |  |  | 2022-01-01
2171275 | Wilo-IL 200/360-37/4-S1 |  |  | 2022-01-01
2171276 | Wilo-IL 200/360-45/4-S1 |  |  | 2022-01-01
2171277 | Wilo-IL 200/370-45/4-S1 |  |  | 2022-01-01
2171278 | Wilo-IL 200/370-55/4-S1 |  |  | 2022-01-01
2171279 | Wilo-IL 200/380-55/4-S1 |  |  | 2022-01-01
2171280 | Wilo-IL 200/380-75/4-S1 |  |  | 2022-01-01
2171281 | Wilo-IL 200/390-75/4-S1 |  |  | 2022-01-01
2171282 | Wilo-IL 200/390-90/4-S1 |  |  | 2022-01-01
2171284 | Wilo-IL 200/400-110/4-S1 |  |  | 2022-01-01
2171283 | Wilo-IL 200/400-90/4-S1 |  |  | 2022-01-01
2171285 | Wilo-IL 250/365-75/4-S1 |  |  | 2022-01-01
2193323 | Wilo-IL 250/375-75/4-S1 |  |  | 2022-01-01
2171286 | Wilo-IL 250/385-75/4-S1 |  |  | 2022-01-01
2171287 | Wilo-IL 250/385-90/4-S1 |  |  | 2022-01-01
2171289 | Wilo-IL 250/395-110/4-S1 |  |  | 2022-01-01
2171288 | Wilo-IL 250/395-90/4-S1 |  |  | 2022-01-01
2171290 | Wilo-IL 250/405-110/4-S1 |  |  | 2022-01-01
2153666 | Wilo-IL 250/405-90/4-S1 |  |  | 2022-01-01
2171291 | Wilo-IL 250/415-110/4-S1 |  |  | 2022-01-01
2171292 | Wilo-IL 250/415-132/4-S1 |  |  | 2022-01-01
2163585 | Wilo-IL 250/425-110/4-S1 |  |  | 2022-01-01
2171293 | Wilo-IL 250/425-132/4-S1 |  |  | 2022-01-01
2151840 | Wilo-IL 250/435-132/4-S1 |  |  | 2022-01-01
2167005 | Wilo-IL 250/435-160/4-S1 |  |  | 2022-01-01
2171294 | Wilo-IL 250/445-132/4-S1 |  |  | 2022-01-01
2171295 | Wilo-IL 250/445-160/4-S1 |  |  | 2022-01-01
2171296 | Wilo-IL 250/460-132/4-S1 |  |  | 2022-01-01
2171297 | Wilo-IL 250/460-160/4-S1 |  |  | 2022-01-01
2171298 | Wilo-IL 250/470-160/4-S1 |  |  | 2022-01-01
2171299 | Wilo-IL 250/470-200/4-S1 |  |  | 2022-01-01
2171300 | Wilo-IL 250/480-160/4-S1 |  |  | 2022-01-01
2171301 | Wilo-IL 250/480-200/4-S1 |  |  | 2022-01-01
2043760 | Wilo-IL 32/140-0,25/4-S1 |  |  | 2022-01-01
2171302 | Wilo-IL 32/140-1,5/2-S1 |  |  | 2022-01-01
2050736 | Wilo-IL 32/150-0,37/4-S1 |  |  | 2022-01-01
2164223 | Wilo-IL 32/150-2,2/2-S1 |  |  | 2022-01-01
2171303 | Wilo-IL 32/160-2,2/2-S1 |  |  | 2022-01-01
2171304 | Wilo-IL 32/160-3/2-S1 |  |  | 2022-01-01
2053898 | Wilo-IL 32/170-0,55/4-S1 |  |  | 2022-01-01
2166971 | Wilo-IL 32/170-3/2-S1 |  |  | 2022-01-01
2137647 | Wilo-IL 32/170-4/2-S1 |  |  | 2022-01-01
2171305 | Wilo-IL 40/140-2,2/2-S1 |  |  | 2022-01-01
2117518 | Wilo-IL 40/150-0,37/4-S1 |  |  | 2022-01-01
2164237 | Wilo-IL 40/150-3/2-S1 |  |  | 2022-01-01
2057823 | Wilo-IL 40/160-0,55/4-S1 |  |  | 2022-01-01
2171306 | Wilo-IL 40/160-4/2-S1 |  |  | 2022-01-01
2167018 | Wilo-IL 40/170-0,75/4-S1 |  |  | 2022-01-01
2167007 | Wilo-IL 40/170-5,5/2-S1 |  |  | 2022-01-01
2171307 | Wilo-IL 40/200-7,5/2-S1 |  |  | 2022-01-01
2142954 | Wilo-IL 40/210-1,1/4-S1 |  |  | 2022-01-01
2171205 | Wilo-IL 40/220-1,5/4-S1 |  |  | 2022-01-01
2171308 | Wilo-IL 40/220-11/2-S1 |  |  | 2022-01-01
2171309 | Wilo-IL 50/110-1,5/2-S1 |  |  | 2022-01-01
2167020 | Wilo-IL 50/120-2,2/2-S1 |  |  | 2022-01-01
2171311 | Wilo-IL 50/130-3/2-S1 |  |  | 2022-01-01
2171312 | Wilo-IL 50/140-3/2-S1 |  |  | 2022-01-01
2167016 | Wilo-IL 50/140-4/2-S1 |  |  | 2022-01-01
2040513 | Wilo-IL 50/150-0,55/4-S1 |  |  | 2022-01-01
2171206 | Wilo-IL 50/160-0,75/4-S1 |  |  | 2022-01-01
2166996 | Wilo-IL 50/160-5,5/2-S1 |  |  | 2022-01-01
2171207 | Wilo-IL 50/170-1,1/4-S1 |  |  | 2022-01-01
2166973 | Wilo-IL 50/170-5,5/2-S1 |  |  | 2022-01-01
2171313 | Wilo-IL 50/170-7,5/2-S1 |  |  | 2022-01-01
2166977 | Wilo-IL 50/180-7,5/2-S1 |  |  | 2022-01-01
2171208 | Wilo-IL 50/200-1,5/4-S1 |  |  | 2022-01-01
2157780 | Wilo-IL 50/210-11/2-S1 |  |  | 2022-01-01
2171314 | Wilo-IL 50/220-11/2-S1 |  |  | 2022-01-01
2157873 | Wilo-IL 50/220-15/2-S1 |  |  | 2022-01-01
2171209 | Wilo-IL 50/220-2,2/4-S1 |  |  | 2022-01-01
2171315 | Wilo-IL 50/250-18,5/2-S1 |  |  | 2022-01-01
2171316 | Wilo-IL 50/250-22/2-S1 |  |  | 2022-01-01
2171210 | Wilo-IL 50/260-3/4-S1 |  |  | 2022-01-01
2171317 | Wilo-IL 50/270-22/2-S1 |  |  | 2022-01-01
2171211 | Wilo-IL 50/270-3/4-S1 |  |  | 2022-01-01
2171318 | Wilo-IL 50/270-30/2-S1 |  |  | 2022-01-01
2171212 | Wilo-IL 50/270-4/4-S1 |  |  | 2022-01-01
2171217 | Wilo-IL 65/170-1,1/4-S1 |  |  | 2022-01-01
2171218 | Wilo-IL 65/170-1,5/4-S1 |  |  | 2022-01-01
2157833 | Wilo-IL 65/170-11/2-S1 |  |  | 2022-01-01
2171327 | Wilo-IL 65/200-11/2-S1 |  |  | 2022-01-01
2157871 | Wilo-IL 65/200-15/2-S1 |  |  | 2022-01-01
2171328 | Wilo-IL 65/210-15/2-S1 |  |  | 2022-01-01
2157872 | Wilo-IL 65/210-18,5/2-S1 |  |  | 2022-01-01
2171219 | Wilo-IL 65/210-2,2/4-S1 |  |  | 2022-01-01
2171329 | Wilo-IL 65/220-18,5/2-S1 |  |  | 2022-01-01
2171220 | Wilo-IL 65/220-2,2/4-S1 |  |  | 2022-01-01
2171330 | Wilo-IL 65/220-22/2-S1 |  |  | 2022-01-01
2171221 | Wilo-IL 65/220-3/4-S1 |  |  | 2022-01-01
2171331 | Wilo-IL 65/240-30/2-S1 |  |  | 2022-01-01
2171222 | Wilo-IL 65/250-3/4-S1 |  |  | 2022-01-01
2171223 | Wilo-IL 65/250-4/4-S1 |  |  | 2022-01-01
2171332 | Wilo-IL 65/260-30/2-S1 |  |  | 2022-01-01
2171333 | Wilo-IL 65/260-37/2-S1 |  |  | 2022-01-01
2171224 | Wilo-IL 65/270-4/4-S1 |  |  | 2022-01-01
2171225 | Wilo-IL 65/270-5,5/4-S1 |  |  | 2022-01-01
2171334 | Wilo-IL 80/110-3/2-S1 |  |  | 2022-01-01
2171335 | Wilo-IL 80/120-4/2-S1 |  |  | 2022-01-01
2171336 | Wilo-IL 80/130-5,5/2-S1 |  |  | 2022-01-01
2163043 | Wilo-IL 80/140-7,5/2-S1 |  |  | 2022-01-01
2171226 | Wilo-IL 80/145-1,1/4-S1 |  |  | 2022-01-01
2171227 | Wilo-IL 80/150-1,1/4-S1 |  |  | 2022-01-01
2163061 | Wilo-IL 80/150-7,5/2-S1 |  |  | 2022-01-01
2171228 | Wilo-IL 80/160-1,5/4-S1 |  |  | 2022-01-01
2157147 | Wilo-IL 80/160-11/2-S1 |  |  | 2022-01-01
2158627 | Wilo-IL 80/170-11/2-S1 |  |  | 2022-01-01
2157829 | Wilo-IL 80/170-15/2-S1 |  |  | 2022-01-01
2167002 | Wilo-IL 80/170-2,2/4-S1 |  |  | 2022-01-01
2171337 | Wilo-IL 80/190-15/2-S1 |  |  | 2022-01-01
2163322 | Wilo-IL 80/190-18,5/2-S1 |  |  | 2022-01-01
2157800 | Wilo-IL 80/200-18,5/2-S1 |  |  | 2022-01-01
2158527 | Wilo-IL 80/200-22/2-S1 |  |  | 2022-01-01
2166990 | Wilo-IL 80/210-3/4-S1 |  |  | 2022-01-01
2171338 | Wilo-IL 80/210-30/2-S1 |  |  | 2022-01-01
2171339 | Wilo-IL 80/220-22/2-S1 |  |  | 2022-01-01
2171340 | Wilo-IL 80/220-30/2-S1 |  |  | 2022-01-01
2171229 | Wilo-IL 80/220-4/4-S1 |  |  | 2022-01-01
2171230 | Wilo-IL 80/270-5,5/4-S1 |  |  | 2022-01-01
2171049 | Wilo-IL-E 100/145-11/2-R1-S1 |  |  | 2022-01-01
2164289 | Wilo-IL-E 100/145-11/2-S1 |  |  | 2022-01-01
2171050 | Wilo-IL-E 100/150-15/2-R1-S1 |  |  | 2022-01-01
2171022 | Wilo-IL-E 100/150-15/2-S1 |  |  | 2022-01-01
2171051 | Wilo-IL-E 100/160-18,5/2-R1-S1 |  |  | 2022-01-01
2164306 | Wilo-IL-E 100/160-18,5/2-S1 |  |  | 2022-01-01
2164307 | Wilo-IL-E 100/165-22/2-R1-S1 |  |  | 2022-01-01
2162242 | Wilo-IL-E 100/165-22/2-S1 |  |  | 2022-01-01
2186403 | Wilo-IL-E 100/220-5,5/4-S1 |  |  | 2022-01-01
2193263 | Wilo-IL-E 100/250-7,5/4-R1-S1 |  |  | 2022-01-01
2171023 | Wilo-IL-E 100/270-11/4-R1-S1 |  |  | 2022-01-01
2171001 | Wilo-IL-E 100/270-11/4-S1 |  |  | 2022-01-01
2193264 | Wilo-IL-E 125/210-5,5/4-R1-S1 |  |  | 2022-01-01
2193260 | Wilo-IL-E 125/210-5,5/4-S1 |  |  | 2022-01-01
2193265 | Wilo-IL-E 125/220-7,5/4-R1-S1 |  |  | 2022-01-01
2190529 | Wilo-IL-E 125/220-7,5/4-S1 |  |  | 2022-01-01
2193266 | Wilo-IL-E 150/190-5,5/4-R1-S1 |  |  | 2022-01-01
2193261 | Wilo-IL-E 150/190-5,5/4-S1 |  |  | 2022-01-01
2193267 | Wilo-IL-E 150/200-7,5/4-R1-S1 |  |  | 2022-01-01
2193262 | Wilo-IL-E 150/200-7,5/4-S1 |  |  | 2022-01-01
2171024 | Wilo-IL-E 150/220-11/4-R1-S1 |  |  | 2022-01-01
2171002 | Wilo-IL-E 150/220-11/4-S1 |  |  | 2022-01-01
2171025 | Wilo-IL-E 150/250-15/4-R1-S1 |  |  | 2022-01-01
2164288 | Wilo-IL-E 150/250-15/4-S1 |  |  | 2022-01-01
2171026 | Wilo-IL-E 150/260-18,5/4-R1-S1 |  |  | 2022-01-01
2171003 | Wilo-IL-E 150/260-18,5/4-S1 |  |  | 2022-01-01
2171004 | Wilo-IL-E 150/270-22/4-R1-S1 |  |  | 2022-01-01
2164294 | Wilo-IL-E 150/270-22/4-S1 |  |  | 2022-01-01
2171027 | Wilo-IL-E 200/240-15/4-R1-S1 |  |  | 2022-01-01
2171005 | Wilo-IL-E 200/240-15/4-S1 |  |  | 2022-01-01
2171028 | Wilo-IL-E 200/250-18,5/4-R1-S1 |  |  | 2022-01-01
2165938 | Wilo-IL-E 200/250-18,5/4-S1 |  |  | 2022-01-01
2171029 | Wilo-IL-E 200/260-22/4-R1-S1 |  |  | 2022-01-01
2171006 | Wilo-IL-E 200/260-22/4-S1 |  |  | 2022-01-01
2171030 | Wilo-IL-E 40/170-5,5/2-R1-S1 |  |  | 2022-01-01
2171007 | Wilo-IL-E 40/170-5,5/2-S1 |  |  | 2022-01-01
2171031 | Wilo-IL-E 40/200-7,5/2-R1-S1 |  |  | 2022-01-01
2171008 | Wilo-IL-E 40/200-7,5/2-S1 |  |  | 2022-01-01
2171032 | Wilo-IL-E 40/220-11/2-R1-S1 |  |  | 2022-01-01
2165953 | Wilo-IL-E 40/220-11/2-S1 |  |  | 2022-01-01
2171033 | Wilo-IL-E 50/160-5,5/2-R1-S1 |  |  | 2022-01-01
2159317 | Wilo-IL-E 50/170-7,5/2 |  |  | 2022-01-01
2171034 | Wilo-IL-E 50/170-7,5/2-R1-S1 |  |  | 2022-01-01
2171010 | Wilo-IL-E 50/170-7,5/2-S1 |  |  | 2022-01-01
2171035 | Wilo-IL-E 50/180-7,5/2-R1-S1 |  |  | 2022-01-01
2171011 | Wilo-IL-E 50/180-7,5/2-S1 |  |  | 2022-01-01
2171036 | Wilo-IL-E 50/210-11/2-R1-S1 |  |  | 2022-01-01
2171012 | Wilo-IL-E 50/210-11/2-S1 |  |  | 2022-01-01
2171037 | Wilo-IL-E 50/220-15/2-R1-S1 |  |  | 2022-01-01
2171013 | Wilo-IL-E 50/220-15/2-S1 |  |  | 2022-01-01
2171038 | Wilo-IL-E 65/150-5,5/2-R1-S1 |  |  | 2022-01-01
2171014 | Wilo-IL-E 65/150-5,5/2-S1 |  |  | 2022-01-01
2171039 | Wilo-IL-E 65/160-7,5/2-R1-S1 |  |  | 2022-01-01
2171015 | Wilo-IL-E 65/160-7,5/2-S1 |  |  | 2022-01-01
2171040 | Wilo-IL-E 65/170-11/2-R1-S1 |  |  | 2022-01-01
2164293 | Wilo-IL-E 65/170-11/2-S1 |  |  | 2022-01-01
2171041 | Wilo-IL-E 65/200-15/2-R1-S1 |  |  | 2022-01-01
2171016 | Wilo-IL-E 65/200-15/2-S1 |  |  | 2022-01-01
2171042 | Wilo-IL-E 65/210-18,5/2-R1-S1 |  |  | 2022-01-01
2171017 | Wilo-IL-E 65/210-18,5/2-S1 |  |  | 2022-01-01
2171043 | Wilo-IL-E 65/220-22/2-R1-S1 |  |  | 2022-01-01
2165955 | Wilo-IL-E 65/220-22/2-S1 |  |  | 2022-01-01
2171044 | Wilo-IL-E 80/130-5,5/2-R1-S1 |  |  | 2022-01-01
2171018 | Wilo-IL-E 80/130-5,5/2-S1 |  |  | 2022-01-01
2171045 | Wilo-IL-E 80/140-7,5/2-R1-S1 |  |  | 2022-01-01
2171019 | Wilo-IL-E 80/140-7,5/2-S1 |  |  | 2022-01-01
2171020 | Wilo-IL-E 80/150-7,5/2-S1 |  |  | 2022-01-01
2165946 | Wilo-IL-E 80/160-11/2-R1-S1 |  |  | 2022-01-01
2164297 | Wilo-IL-E 80/160-11/2-S1 |  |  | 2022-01-01
2165937 | Wilo-IL-E 80/170-15/2-R1-S1 |  |  | 2022-01-01
2168547 | Wilo-IL-E 80/170-15/2-S1 |  |  | 2022-01-01
2171047 | Wilo-IL-E 80/190-18,5/2-R1-S1 |  |  | 2022-01-01
2171021 | Wilo-IL-E 80/190-18,5/2-S1 |  |  | 2022-01-01
2171048 | Wilo-IL-E 80/200-22/2-R1-S1 |  |  | 2022-01-01
2168532 | Wilo-IL-E 80/200-22/2-S1 |  |  | 2022-01-01
4243583 | Wilo-Isar BOOST5-E-3 |  |  | 2021-04-01
4243584 | Wilo-Isar BOOST5-E-5 |  |  | 2021-04-01
4231494 | Wilo-MEDANA CH1-L.1002-1/E/A/10T |  |  | 2019-09-01
4231495 | Wilo-MEDANA CH1-L.1002-1/E/E/10T |  |  | 2019-09-01
4235378 | Wilo-MEDANA CH1-L.1002-1/E/F/10T |  |  | 2019-09-01
4235356 | Wilo-MEDANA CH1-L.1002-2/V/A/10T |  |  | 2019-09-01
4235357 | Wilo-MEDANA CH1-L.1002-2/V/E/10T |  |  | 2019-09-01
4231496 | Wilo-MEDANA CH1-L.1003-1/E/A/10T |  |  | 2019-09-01
4231497 | Wilo-MEDANA CH1-L.1003-1/E/E/10T |  |  | 2019-09-01
4235379 | Wilo-MEDANA CH1-L.1003-1/E/F/10T |  |  | 2019-09-01
4235358 | Wilo-MEDANA CH1-L.1003-2/V/A/10T |  |  | 2019-09-01
4235359 | Wilo-MEDANA CH1-L.1003-2/V/E/10T |  |  | 2019-09-01
4231498 | Wilo-MEDANA CH1-L.1004-1/E/E/10T |  |  | 2019-09-01
4235360 | Wilo-MEDANA CH1-L.1004-2/V/E/10T |  |  | 2019-09-01
4231499 | Wilo-MEDANA CH1-L.1005-1/E/E/10T |  |  | 2019-09-01
4235361 | Wilo-MEDANA CH1-L.1005-2/V/E/10T |  |  | 2019-09-01
4231462 | Wilo-MEDANA CH1-L.202-1/E/A/10T |  |  | 2019-09-01
4231463 | Wilo-MEDANA CH1-L.202-1/E/E/10T |  |  | 2019-09-01
4235362 | Wilo-MEDANA CH1-L.202-1/E/F/10T |  |  | 2019-09-01
4235324 | Wilo-MEDANA CH1-L.202-2/V/A/10T |  |  | 2019-09-01
4235325 | Wilo-MEDANA CH1-L.202-2/V/E/10T |  |  | 2019-09-01
4231464 | Wilo-MEDANA CH1-L.203-1/E/A/10T |  |  | 2019-09-01
4231465 | Wilo-MEDANA CH1-L.203-1/E/E/10T |  |  | 2019-09-01
4235363 | Wilo-MEDANA CH1-L.203-1/E/F/10T |  |  | 2019-09-01
4235326 | Wilo-MEDANA CH1-L.203-2/V/A/10T |  |  | 2019-09-01
4235327 | Wilo-MEDANA CH1-L.203-2/V/E/10T |  |  | 2019-09-01
4231466 | Wilo-MEDANA CH1-L.204-1/E/A/10T |  |  | 2019-09-01
4231467 | Wilo-MEDANA CH1-L.204-1/E/E/10T |  |  | 2019-09-01
4235364 | Wilo-MEDANA CH1-L.204-1/E/F/10T |  |  | 2019-09-01
4235328 | Wilo-MEDANA CH1-L.204-2/V/A/10T |  |  | 2019-09-01
4235329 | Wilo-MEDANA CH1-L.204-2/V/E/10T |  |  | 2019-09-01
4231468 | Wilo-MEDANA CH1-L.205-1/E/A/10T |  |  | 2019-09-01
4231469 | Wilo-MEDANA CH1-L.205-1/E/E/10T |  |  | 2019-09-01
4235365 | Wilo-MEDANA CH1-L.205-1/E/F/10T |  |  | 2019-09-01
4235330 | Wilo-MEDANA CH1-L.205-2/V/A/10T |  |  | 2019-09-01
4235331 | Wilo-MEDANA CH1-L.205-2/V/E/10T |  |  | 2019-09-01
4231470 | Wilo-MEDANA CH1-L.206-1/E/A/10T |  |  | 2019-09-01
4231471 | Wilo-MEDANA CH1-L.206-1/E/E/10T |  |  | 2019-09-01
4235366 | Wilo-MEDANA CH1-L.206-1/E/F/10T |  |  | 2019-09-01
4235332 | Wilo-MEDANA CH1-L.206-2/V/A/10T |  |  | 2019-09-01
4235333 | Wilo-MEDANA CH1-L.206-2/V/E/10T |  |  | 2019-09-01
4231472 | Wilo-MEDANA CH1-L.207-1/E/A/10T |  |  | 2019-09-01
4231473 | Wilo-MEDANA CH1-L.207-1/E/E/10T |  |  | 2019-09-01
4235367 | Wilo-MEDANA CH1-L.207-1/E/F/10T |  |  | 2019-09-01
4235334 | Wilo-MEDANA CH1-L.207-2/V/A/10T |  |  | 2019-09-01
4235335 | Wilo-MEDANA CH1-L.207-2/V/E/10T |  |  | 2019-09-01
4231474 | Wilo-MEDANA CH1-L.402-1/E/A/10T |  |  | 2019-09-01
4231475 | Wilo-MEDANA CH1-L.402-1/E/E/10T |  |  | 2019-09-01
4235368 | Wilo-MEDANA CH1-L.402-1/E/F/10T |  |  | 2019-09-01
4235336 | Wilo-MEDANA CH1-L.402-2/V/A/10T |  |  | 2019-09-01
4235337 | Wilo-MEDANA CH1-L.402-2/V/E/10T |  |  | 2019-09-01
4231476 | Wilo-MEDANA CH1-L.403-1/E/A/10T |  |  | 2019-09-01
4231477 | Wilo-MEDANA CH1-L.403-1/E/E/10T |  |  | 2019-09-01
4235369 | Wilo-MEDANA CH1-L.403-1/E/F/10T |  |  | 2019-09-01
4235338 | Wilo-MEDANA CH1-L.403-2/V/A/10T |  |  | 2019-09-01
4235339 | Wilo-MEDANA CH1-L.403-2/V/E/10T |  |  | 2019-09-01
4231478 | Wilo-MEDANA CH1-L.404-1/E/A/10T |  |  | 2019-09-01
4231479 | Wilo-MEDANA CH1-L.404-1/E/E/10T |  |  | 2019-09-01
4235370 | Wilo-MEDANA CH1-L.404-1/E/F/10T |  |  | 2019-09-01
4235340 | Wilo-MEDANA CH1-L.404-2/V/A/10T |  |  | 2019-09-01
4235341 | Wilo-MEDANA CH1-L.404-2/V/E/10T |  |  | 2019-09-01
4231480 | Wilo-MEDANA CH1-L.405-1/E/A/10T |  |  | 2019-09-01
4231481 | Wilo-MEDANA CH1-L.405-1/E/E/10T |  |  | 2019-09-01
4235371 | Wilo-MEDANA CH1-L.405-1/E/F/10T |  |  | 2019-09-01
4235342 | Wilo-MEDANA CH1-L.405-2/V/A/10T |  |  | 2019-09-01
4235343 | Wilo-MEDANA CH1-L.405-2/V/E/10T |  |  | 2019-09-01
4231482 | Wilo-MEDANA CH1-L.406-1/E/A/10T |  |  | 2019-09-01
4231483 | Wilo-MEDANA CH1-L.406-1/E/E/10T |  |  | 2019-09-01
4235372 | Wilo-MEDANA CH1-L.406-1/E/F/10T |  |  | 2019-09-01
4235344 | Wilo-MEDANA CH1-L.406-2/V/A/10T |  |  | 2019-09-01
4235345 | Wilo-MEDANA CH1-L.406-2/V/E/10T |  |  | 2019-09-01
4231484 | Wilo-MEDANA CH1-L.407-1/E/A/10T |  |  | 2019-09-01
4231485 | Wilo-MEDANA CH1-L.407-1/E/E/10T |  |  | 2019-09-01
4235373 | Wilo-MEDANA CH1-L.407-1/E/F/10T |  |  | 2019-09-01
4235346 | Wilo-MEDANA CH1-L.407-2/V/A/10T |  |  | 2019-09-01
4235347 | Wilo-MEDANA CH1-L.407-2/V/E/10T |  |  | 2019-09-01
4231486 | Wilo-MEDANA CH1-L.602-1/E/A/10T |  |  | 2019-09-01
4231487 | Wilo-MEDANA CH1-L.602-1/E/E/10T |  |  | 2019-09-01
4235374 | Wilo-MEDANA CH1-L.602-1/E/F/10T |  |  | 2019-09-01
4235348 | Wilo-MEDANA CH1-L.602-2/V/A/10T |  |  | 2019-09-01
4235349 | Wilo-MEDANA CH1-L.602-2/V/E/10T |  |  | 2019-09-01
4231488 | Wilo-MEDANA CH1-L.603-1/E/A/10T |  |  | 2019-09-01
4231489 | Wilo-MEDANA CH1-L.603-1/E/E/10T |  |  | 2019-09-01
4235375 | Wilo-MEDANA CH1-L.603-1/E/F/10T |  |  | 2019-09-01
4235350 | Wilo-MEDANA CH1-L.603-2/V/A/10T |  |  | 2019-09-01
4235351 | Wilo-MEDANA CH1-L.603-2/V/E/10T |  |  | 2019-09-01
4231490 | Wilo-MEDANA CH1-L.604-1/E/A/10T |  |  | 2019-09-01
4231491 | Wilo-MEDANA CH1-L.604-1/E/E/10T |  |  | 2019-09-01
4235376 | Wilo-MEDANA CH1-L.604-1/E/F/10T |  |  | 2019-09-01
4235352 | Wilo-MEDANA CH1-L.604-2/V/A/10T |  |  | 2019-09-01
4235353 | Wilo-MEDANA CH1-L.604-2/V/E/10T |  |  | 2019-09-01
4231492 | Wilo-MEDANA CH1-L.605-1/E/A/10T |  |  | 2019-09-01
4231493 | Wilo-MEDANA CH1-L.605-1/E/E/10T |  |  | 2019-09-01
4235377 | Wilo-MEDANA CH1-L.605-1/E/F/10T |  |  | 2019-09-01
4235354 | Wilo-MEDANA CH1-L.605-2/V/A/10T |  |  | 2019-09-01
4235355 | Wilo-MEDANA CH1-L.605-2/V/E/10T |  |  | 2019-09-01
4235391 | Wilo-MEDANA CH1-LC.1002-1/E/F/10T |  |  | 2019-09-01
4231435 | Wilo-MEDANA CH1-LC.1002-5/E/A/10T |  |  | 2019-09-01
4233383 | Wilo-MEDANA CH1-LC.1002-5/E/E/10T |  |  | 2019-09-01
4235392 | Wilo-MEDANA CH1-LC.1003-1/E/F/10T |  |  | 2019-09-01
4233384 | Wilo-MEDANA CH1-LC.1003-5/E/A/10T |  |  | 2019-09-01
4231438 | Wilo-MEDANA CH1-LC.1003-5/E/E/10T |  |  | 2019-09-01
4231439 | Wilo-MEDANA CH1-LC.1004-5/E/E/10T |  |  | 2019-09-01
4233385 | Wilo-MEDANA CH1-LC.1005-5/E/E/10T |  |  | 2019-09-01
4233386 | Wilo-MEDANA CH1-LC.1006-5/E/E/10T |  |  | 2019-09-01
4235380 | Wilo-MEDANA CH1-LC.202-1/E/F/10T |  |  | 2019-09-01
4233356 | Wilo-MEDANA CH1-LC.202-5/E/A/10T |  |  | 2019-09-01
4233357 | Wilo-MEDANA CH1-LC.202-5/E/E/10T |  |  | 2019-09-01
4235381 | Wilo-MEDANA CH1-LC.203-1/E/F/10T |  |  | 2019-09-01
4233358 | Wilo-MEDANA CH1-LC.203-5/E/A/10T |  |  | 2019-09-01
4233359 | Wilo-MEDANA CH1-LC.203-5/E/E/10T |  |  | 2019-09-01
4235382 | Wilo-MEDANA CH1-LC.204-1/E/F/10T |  |  | 2019-09-01
4233360 | Wilo-MEDANA CH1-LC.204-5/E/A/10T |  |  | 2019-09-01
4233361 | Wilo-MEDANA CH1-LC.204-5/E/E/10T |  |  | 2019-09-01
4235383 | Wilo-MEDANA CH1-LC.205-1/E/F/10T |  |  | 2019-09-01
4233362 | Wilo-MEDANA CH1-LC.205-5/E/A/10T |  |  | 2019-09-01
4233363 | Wilo-MEDANA CH1-LC.205-5/E/E/10T |  |  | 2019-09-01
4233364 | Wilo-MEDANA CH1-LC.206-5/E/A/10T |  |  | 2019-09-01
4233365 | Wilo-MEDANA CH1-LC.206-5/E/E/10T |  |  | 2019-09-01
4233366 | Wilo-MEDANA CH1-LC.207-5/E/A/10T |  |  | 2019-09-01
4233367 | Wilo-MEDANA CH1-LC.207-5/E/E/10T |  |  | 2019-09-01
4235384 | Wilo-MEDANA CH1-LC.402-1/E/F/10T |  |  | 2019-09-01
4233368 | Wilo-MEDANA CH1-LC.402-5/E/A/10T |  |  | 2019-09-01
4233369 | Wilo-MEDANA CH1-LC.402-5/E/E/10T |  |  | 2019-09-01
4235385 | Wilo-MEDANA CH1-LC.403-1/E/F/10T |  |  | 2019-09-01
4233370 | Wilo-MEDANA CH1-LC.403-5/E/A/10T |  |  | 2019-09-01
4231436 | Wilo-MEDANA CH1-LC.403-5/E/E/10T |  |  | 2019-09-01
4235386 | Wilo-MEDANA CH1-LC.404-1/E/F/10T |  |  | 2019-09-01
4231432 | Wilo-MEDANA CH1-LC.404-5/E/A/10T |  |  | 2019-09-01
4233371 | Wilo-MEDANA CH1-LC.404-5/E/E/10T |  |  | 2019-09-01
4233372 | Wilo-MEDANA CH1-LC.405-5/E/A/10T |  |  | 2019-09-01
4233373 | Wilo-MEDANA CH1-LC.405-5/E/E/10T |  |  | 2019-09-01
4233374 | Wilo-MEDANA CH1-LC.406-5/E/A/10T |  |  | 2019-09-01
4233375 | Wilo-MEDANA CH1-LC.406-5/E/E/10T |  |  | 2019-09-01
4233376 | Wilo-MEDANA CH1-LC.407-5/E/E/10T |  |  | 2019-09-01
4235387 | Wilo-MEDANA CH1-LC.602-1/E/F/10T |  |  | 2019-09-01
4233377 | Wilo-MEDANA CH1-LC.602-5/E/A/10T |  |  | 2019-09-01
4231437 | Wilo-MEDANA CH1-LC.602-5/E/E/10T |  |  | 2019-09-01
4235388 | Wilo-MEDANA CH1-LC.603-1/E/F/10T |  |  | 2019-09-01
4231433 | Wilo-MEDANA CH1-LC.603-5/E/A/10T |  |  | 2019-09-01
4233378 | Wilo-MEDANA CH1-LC.603-5/E/E/10T |  |  | 2019-09-01
4235389 | Wilo-MEDANA CH1-LC.604-1/E/F/10T |  |  | 2019-09-01
4233379 | Wilo-MEDANA CH1-LC.604-5/E/A/10T |  |  | 2019-09-01
4233380 | Wilo-MEDANA CH1-LC.604-5/E/E/10T |  |  | 2019-09-01
4235390 | Wilo-MEDANA CH1-LC.605-1/E/F/10T |  |  | 2019-09-01
4231434 | Wilo-MEDANA CH1-LC.605-5/E/A/10T |  |  | 2019-09-01
4233381 | Wilo-MEDANA CH1-LC.605-5/E/E/10T |  |  | 2019-09-01
4233382 | Wilo-MEDANA CH1-LC.606-5/E/E/10T |  |  | 2019-09-01
4249703 | Wilo-MHIE 204-1/E/1-2
4249704 | Wilo-MHIE 204-2/V/1-2
4246481 | Wilo-MHIE 205-1/E/1-2
4062679184791 | Wilo-MHIE 205-1/E/1-2
4246483 | Wilo-MHIE 205-2/V/1-2
4062679184913 | Wilo-MHIE 205-2/V/1-2
4249707 | Wilo-MHIE 403-1/E/1-2
4246482 | Wilo-MHIE 403-1/E/1-2
4062679184906 | Wilo-MHIE 403-1/E/1-2
4249708 | Wilo-MHIE 403-2/V/1-2
4246484 | Wilo-MHIE 403-2/V/1-2
4062679184920 | Wilo-MHIE 403-2/V/1-2
6083074 | Wilo-MS Control
6087510 | Wilo-Padus PRO M05/M015-523
6087511 | Wilo-Padus PRO M05/M015-523/A
6087512 | Wilo-Padus PRO M05/T015-540 |  |  | 2019-09-01
6087513 | Wilo-Padus PRO M05/T015-540/A |  |  | 2019-09-01
6087515 | Wilo-Padus PRO M05/T025-540 |  |  | 2019-09-01
6087516 | Wilo-Padus PRO M05/T025-540/A |  |  | 2019-09-01
6087933 | Wilo-Padus PRO M05/T039-540 |  |  | 2019-09-01
6083436 | Wilo-Padus PRO M08/T039-540
6083437 | Wilo-Padus PRO M08/T039-540/A
6083438 | Wilo-Padus PRO M08/T060-540 |  |  | 2019-09-01
6083439 | Wilo-Padus PRO M08/T060-540/A |  |  | 2019-09-01
6083440 | Wilo-Padus PRO M08L/T039-540
6083441 | Wilo-Padus PRO M08L/T039-540/A
6084030 | Wilo-Padus PRO M08L/T060-540
6084031 | Wilo-Padus PRO M08L/T060-540/A
6087664 | Wilo-Padus UNI-M05B/M11-523/A |  |  | 2019-03-01
6087666 | Wilo-Padus UNI-M05B/M15-523/A |  |  | 2019-03-01
6087665 | Wilo-Padus UNI-M05B/T11-540 |  |  | 2019-03-01
6087667 | Wilo-Padus UNI-M05B/T15-540 |  |  | 2019-03-01
6087669 | Wilo-Padus UNI-M05B/T25-540 |  |  | 2019-03-01
6083077 | Wilo-QS Stop Moduł
2551468 | Wilo-RAIN1-24 EM | RainSystem AF BASIC-MC 304EM | 2518349 | 2019-09-01
2551469 | Wilo-RAIN1-25 EM |  |  | 2019-09-01
2551470 | Wilo-RAIN1-45 EM |  |  | 2019-09-01
2551471 | Wilo-RAIN3-24 EM | RainSystem AF COMFORT-MC304EM | 2518350 | 2019-09-01
2551472 | Wilo-RAIN3-25 EM | RainSystem AF COMFORT-MC305EM | 2518351 | 2019-09-01
2551473 | Wilo-RAIN3-45 EM |  |  | 2019-09-01
3094009 | Wilo-Rexa MINI3-V04.09/M05-523/A-10M | STS 40/8A 10M | 2065868 | 2019-09-01
3094002 | Wilo-Rexa MINI3-V04.09/M05-523/A-5M | TC 40/8 | 4050131 | 2019-09-01
3094008 | Wilo-Rexa MINI3-V04.09/M05-523/P-10M | STS 40/8 10M | 2065866 | 2019-09-01
3094001 | Wilo-Rexa MINI3-V04.09/M05-523/P-5M |  |  | 2019-09-01
3094010 | Wilo-Rexa MINI3-V04.09/T05-540/O-10M | STS 40/8 (3~)10M | 2065870 | 2019-09-01
3094003 | Wilo-Rexa MINI3-V04.09/T05-540/O-5M | TC 40/8 | 4233758 | 2019-09-01
3094012 | Wilo-Rexa MINI3-V04.11/M06-523/A-10M | STS 40/10A 10M | 2065874 | 2019-09-01
3094005 | Wilo-Rexa MINI3-V04.11/M06-523/A-5M | TC 40/10-1-230 | 4050132 | 2019-09-01
3094011 | Wilo-Rexa MINI3-V04.11/M06-523/P-10M | STS 40/10 10M | 2065872 | 2019-09-01
3094004 | Wilo-Rexa MINI3-V04.11/M06-523/P-5M | TC 40/10-1-230 | 4233800 | 2019-09-01
3094013 | Wilo-Rexa MINI3-V04.11/T06-540/O-10M | STS 40/10 (3~) 10M | 2065876 | 2019-09-01
3094006 | Wilo-Rexa MINI3-V04.11/T06-540/O-5M |  |  | 2019-09-01
3094007 | Wilo-Rexa MINI3-V04.13/M08-523/A-5M |  |  | 2019-09-01
6093107 | Wilo-Rexa PRO-S03-112A/21M011X523/O |  |  | 2022-01-01
6093105 | Wilo-Rexa PRO-S03-112A/21T011X540/O |  |  | 2022-01-01
6093102 | Wilo-Rexa PRO-S03-112A/21T011X540/O-20M |  |  | 2022-01-01
6093106 | Wilo-Rexa PRO-S03-123A/21M015X523/O |  |  | 2022-01-01
6093104 | Wilo-Rexa PRO-S03-123A/21T015X540/O |  |  | 2022-01-01
6093100 | Wilo-Rexa PRO-S03-123A/21T015X540/O-20M |  |  | 2022-01-01
6093103 | Wilo-Rexa PRO-S03-224A/21T025X540/O |  |  | 2022-01-01
6093101 | Wilo-Rexa PRO-S03-224A/21T025X540/O-20M |  |  | 2022-01-01
6087653 | Wilo-Rexa UNI-V05B/M04-523/A |  |  | 2019-03-01
6087655 | Wilo-Rexa UNI-V05B/M06-523/A |  |  | 2019-03-01
6087657 | Wilo-Rexa UNI-V05B/M08-523/A |  |  | 2019-03-01
6087654 | Wilo-Rexa UNI-V05B/T04-540 |  |  | 2019-03-01
6087656 | Wilo-Rexa UNI-V05B/T06-540 |  |  | 2019-03-01
6087658 | Wilo-Rexa UNI-V05B/T08-540 |  |  | 2019-03-01
6087659 | Wilo-Rexa UNI-V06B/M11-523/A |  |  | 2019-03-01
6087661 | Wilo-Rexa UNI-V06B/M15-523/A |  |  | 2019-03-01
6087660 | Wilo-Rexa UNI-V06B/T11-540 |  |  | 2019-03-01
6087662 | Wilo-Rexa UNI-V06B/T15-540 |  |  | 2019-03-01
6087663 | Wilo-Rexa UNI-V06B/T25-540 |  |  | 2019-03-01
2550743 | Wilo-SiBoost Smart 2 MVISE 206 | COR-2 MVISE 206-2G/VR | 2526725 | 2019-03-01
2550744 | Wilo-SiBoost Smart 2 MVISE 210 | COR-2 MVISE 210-2G/VR | 2526726 | 2019-03-01
2550745 | Wilo-SiBoost Smart 2 MVISE 404 | COR-2 MVISE 404-2G/VR | 2526727 | 2019-03-01
2550746 | Wilo-SiBoost Smart 2 MVISE 406 | COR-2 MVISE 406-2G/VR | 2526728 | 2019-03-01
2550747 | Wilo-SiBoost Smart 2 MVISE 410 | COR-2 MVISE 410-2G/VR | 2526729 | 2019-03-01
2550748 | Wilo-SiBoost Smart 2 MVISE 803 | COR-2 MVISE 803-2G/VR | 2526730 | 2019-03-01
2550749 | Wilo-SiBoost Smart 2 MVISE 806 | COR-2 MVISE 806-2G/VR | 2526731 | 2019-03-01
2550750 | Wilo-SiBoost Smart 3 MVISE 206 | COR-3 MVISE206-2G/VR | 2526732 | 2019-03-01
2550751 | Wilo-SiBoost Smart 3 MVISE 210 | COR-3 MVISE 210-2G/VR | 2526733 | 2019-03-01
2550752 | Wilo-SiBoost Smart 3 MVISE 404 | COR-3 MVISE 404-2G/VR | 2526734 | 2019-03-01
2550753 | Wilo-SiBoost Smart 3 MVISE 406 | COR-3 MVISE 406-2G/VR | 2526735 | 2019-03-01
2550754 | Wilo-SiBoost Smart 3 MVISE 410 | COR-3 MVISE 410-2G/VR | 2526736 | 2019-03-01
2550755 | Wilo-SiBoost Smart 3 MVISE 803 | COR-3 MVISE 803-2G/VR | 2526737 | 2019-03-01
2550756 | Wilo-SiBoost Smart 3 MVISE 806 | COR-3 MVISE 806-2G/VR | 2526738 | 2019-03-01
2550757 | Wilo-SiBoost Smart 4 MVISE 206 | COR-4 MVISE 206-2G/VR | 2526739 | 2019-03-01
2550758 | Wilo-SiBoost Smart 4 MVISE 210 | COR-4 MVISE 210-2G/VR | 2526740 | 2019-03-01
2550759 | Wilo-SiBoost Smart 4 MVISE 404 | COR-4 MVISE 404-2G/VR | 2526741 | 2019-03-01
2550760 | Wilo-SiBoost Smart 4 MVISE 406 | COR-4 MVISE 406-2G/VR | 2526742 | 2019-03-01
2550761 | Wilo-SiBoost Smart 4 MVISE 410 | COR-4 MVISE 410-2G/VR | 2526743 | 2019-03-01
2550762 | Wilo-SiBoost Smart 4 MVISE 803 | COR-4 MVISE 803-2G/VR | 2526744 | 2019-03-01
2550763 | Wilo-SiBoost Smart 4 MVISE 806 | COR-4 MVISE 806-2G/VR | 2526745 | 2019-03-01
2197100 | Wilo-Smart Gateway |  |  | 2020-01-01
2205658 | Wilo-Stratos GIGA 2.0-D 100/1-11/4,0 |  |  | 2021-04-01
2205782 | Wilo-Stratos GIGA 2.0-D 100/1-11/4,0-R1 |  |  | 2021-04-01
2205844 | Wilo-Stratos GIGA 2.0-D 100/1-11/4,0-R1-S1 |  |  | 2021-04-01
2205720 | Wilo-Stratos GIGA 2.0-D 100/1-11/4,0-S1 |  |  | 2021-04-01
2205650 | Wilo-Stratos GIGA 2.0-D 100/1-17/2,2 |  |  | 2021-04-01
2205774 | Wilo-Stratos GIGA 2.0-D 100/1-17/2,2-R1 |  |  | 2021-04-01
2205836 | Wilo-Stratos GIGA 2.0-D 100/1-17/2,2-R1-S1 |  |  | 2021-04-01
2205712 | Wilo-Stratos GIGA 2.0-D 100/1-17/2,2-S1 |  |  | 2021-04-01
2205649 | Wilo-Stratos GIGA 2.0-D 100/1-20/3,0 |  |  | 2021-04-01
2205773 | Wilo-Stratos GIGA 2.0-D 100/1-20/3,0-R1 |  |  | 2021-04-01
2205835 | Wilo-Stratos GIGA 2.0-D 100/1-20/3,0-R1-S1 |  |  | 2021-04-01
2205711 | Wilo-Stratos GIGA 2.0-D 100/1-20/3,0-S1 |  |  | 2021-04-01
2205648 | Wilo-Stratos GIGA 2.0-D 100/1-25/4,0 |  |  | 2021-04-01
2205772 | Wilo-Stratos GIGA 2.0-D 100/1-25/4,0-R1 |  |  | 2021-04-01
2205834 | Wilo-Stratos GIGA 2.0-D 100/1-25/4,0-R1-S1 |  |  | 2021-04-01
2205710 | Wilo-Stratos GIGA 2.0-D 100/1-25/4,0-S1 |  |  | 2021-04-01
2205660 | Wilo-Stratos GIGA 2.0-D 100/1-8/2,2 |  |  | 2021-04-01
2205784 | Wilo-Stratos GIGA 2.0-D 100/1-8/2,2-R1 |  |  | 2021-04-01
2205846 | Wilo-Stratos GIGA 2.0-D 100/1-8/2,2-R1-S1 |  |  | 2021-04-01
2205722 | Wilo-Stratos GIGA 2.0-D 100/1-8/2,2-S1 |  |  | 2021-04-01
2205641 | Wilo-Stratos GIGA 2.0-D 100/1-9/1,5 |  |  | 2021-04-01
2205765 | Wilo-Stratos GIGA 2.0-D 100/1-9/1,5-R1 |  |  | 2021-04-01
2205827 | Wilo-Stratos GIGA 2.0-D 100/1-9/1,5-R1-S1 |  |  | 2021-04-01
2205703 | Wilo-Stratos GIGA 2.0-D 100/1-9/1,5-S1 |  |  | 2021-04-01
2205659 | Wilo-Stratos GIGA 2.0-D 100/1-9/3,0 |  |  | 2021-04-01
2205783 | Wilo-Stratos GIGA 2.0-D 100/1-9/3,0-R1 |  |  | 2021-04-01
2205845 | Wilo-Stratos GIGA 2.0-D 100/1-9/3,0-R1-S1 |  |  | 2021-04-01
2205721 | Wilo-Stratos GIGA 2.0-D 100/1-9/3,0-S1 |  |  | 2021-04-01
2205663 | Wilo-Stratos GIGA 2.0-D 125/1-11/4,0 |  |  | 2021-04-01
2205787 | Wilo-Stratos GIGA 2.0-D 125/1-11/4,0-R1 |  |  | 2021-04-01
2205849 | Wilo-Stratos GIGA 2.0-D 125/1-11/4,0-R1-S1 |  |  | 2021-04-01
2205725 | Wilo-Stratos GIGA 2.0-D 125/1-11/4,0-S1 |  |  | 2021-04-01
2205665 | Wilo-Stratos GIGA 2.0-D 125/1-7/2,2 |  |  | 2021-04-01
2205789 | Wilo-Stratos GIGA 2.0-D 125/1-7/2,2-R1 |  |  | 2021-04-01
2205851 | Wilo-Stratos GIGA 2.0-D 125/1-7/2,2-R1-S1 |  |  | 2021-04-01
2205727 | Wilo-Stratos GIGA 2.0-D 125/1-7/2,2-S1 |  |  | 2021-04-01
2205664 | Wilo-Stratos GIGA 2.0-D 125/1-9/3,0 |  |  | 2021-04-01
2205788 | Wilo-Stratos GIGA 2.0-D 125/1-9/3,0-R1 |  |  | 2021-04-01
2205850 | Wilo-Stratos GIGA 2.0-D 125/1-9/3,0-R1-S1 |  |  | 2021-04-01
2205726 | Wilo-Stratos GIGA 2.0-D 125/1-9/3,0-S1 |  |  | 2021-04-01
2205609 | Wilo-Stratos GIGA 2.0-D 40/1-23/1,5 |  |  | 2021-04-01
2205733 | Wilo-Stratos GIGA 2.0-D 40/1-23/1,5-R1 |  |  | 2021-04-01
2205795 | Wilo-Stratos GIGA 2.0-D 40/1-23/1,5-R1-S1 |  |  | 2021-04-01
2205671 | Wilo-Stratos GIGA 2.0-D 40/1-23/1,5-S1 |  |  | 2021-04-01
2205615 | Wilo-Stratos GIGA 2.0-D 40/1-31/2,2 |  |  | 2021-04-01
2205739 | Wilo-Stratos GIGA 2.0-D 40/1-31/2,2-R1 |  |  | 2021-04-01
2205801 | Wilo-Stratos GIGA 2.0-D 40/1-31/2,2-R1-S1 |  |  | 2021-04-01
2205677 | Wilo-Stratos GIGA 2.0-D 40/1-31/2,2-S1 |  |  | 2021-04-01
2205614 | Wilo-Stratos GIGA 2.0-D 40/1-37/3,0 |  |  | 2021-04-01
2205738 | Wilo-Stratos GIGA 2.0-D 40/1-37/3,0-R1 |  |  | 2021-04-01
2205800 | Wilo-Stratos GIGA 2.0-D 40/1-37/3,0-R1-S1 |  |  | 2021-04-01
2205676 | Wilo-Stratos GIGA 2.0-D 40/1-37/3,0-S1 |  |  | 2021-04-01
2205616 | Wilo-Stratos GIGA 2.0-D 50/1-20/1,5 |  |  | 2021-04-01
2205740 | Wilo-Stratos GIGA 2.0-D 50/1-20/1,5-R1 |  |  | 2021-04-01
2205802 | Wilo-Stratos GIGA 2.0-D 50/1-20/1,5-R1-S1 |  |  | 2021-04-01
2205678 | Wilo-Stratos GIGA 2.0-D 50/1-20/1,5-S1 |  |  | 2021-04-01
2205622 | Wilo-Stratos GIGA 2.0-D 50/1-30/2,2 |  |  | 2021-04-01
2205746 | Wilo-Stratos GIGA 2.0-D 50/1-30/2,2-R1 |  |  | 2021-04-01
2205808 | Wilo-Stratos GIGA 2.0-D 50/1-30/2,2-R1-S1 |  |  | 2021-04-01
2205684 | Wilo-Stratos GIGA 2.0-D 50/1-30/2,2-S1 |  |  | 2021-04-01
2205621 | Wilo-Stratos GIGA 2.0-D 50/1-37/3,0 |  |  | 2021-04-01
2205745 | Wilo-Stratos GIGA 2.0-D 50/1-37/3,0-R1 |  |  | 2021-04-01
2205807 | Wilo-Stratos GIGA 2.0-D 50/1-37/3,0-R1-S1 |  |  | 2021-04-01
2205683 | Wilo-Stratos GIGA 2.0-D 50/1-37/3,0-S1 |  |  | 2021-04-01
2205623 | Wilo-Stratos GIGA 2.0-D 65/1-15/1,5 |  |  | 2021-04-01
2205747 | Wilo-Stratos GIGA 2.0-D 65/1-15/1,5-R1 |  |  | 2021-04-01
2205809 | Wilo-Stratos GIGA 2.0-D 65/1-15/1,5-R1-S1 |  |  | 2021-04-01
2205685 | Wilo-Stratos GIGA 2.0-D 65/1-15/1,5-S1 |  |  | 2021-04-01
2205630 | Wilo-Stratos GIGA 2.0-D 65/1-25/2,2 |  |  | 2021-04-01
2205754 | Wilo-Stratos GIGA 2.0-D 65/1-25/2,2-R1 |  |  | 2021-04-01
2205816 | Wilo-Stratos GIGA 2.0-D 65/1-25/2,2-R1-S1 |  |  | 2021-04-01
2205692 | Wilo-Stratos GIGA 2.0-D 65/1-25/2,2-S1 |  |  | 2021-04-01
2205629 | Wilo-Stratos GIGA 2.0-D 65/1-31/3,0 |  |  | 2021-04-01
2205753 | Wilo-Stratos GIGA 2.0-D 65/1-31/3,0-R1 |  |  | 2021-04-01
2205815 | Wilo-Stratos GIGA 2.0-D 65/1-31/3,0-R1-S1 |  |  | 2021-04-01
2205691 | Wilo-Stratos GIGA 2.0-D 65/1-31/3,0-S1 |  |  | 2021-04-01
2205628 | Wilo-Stratos GIGA 2.0-D 65/1-37/4,0 |  |  | 2021-04-01
2205752 | Wilo-Stratos GIGA 2.0-D 65/1-37/4,0-R1 |  |  | 2021-04-01
2205814 | Wilo-Stratos GIGA 2.0-D 65/1-37/4,0-R1-S1 |  |  | 2021-04-01
2205690 | Wilo-Stratos GIGA 2.0-D 65/1-37/4,0-S1 |  |  | 2021-04-01
2205631 | Wilo-Stratos GIGA 2.0-D 80/1-13/1,5 |  |  | 2021-04-01
2205755 | Wilo-Stratos GIGA 2.0-D 80/1-13/1,5-R1 |  |  | 2021-04-01
2205817 | Wilo-Stratos GIGA 2.0-D 80/1-13/1,5-R1-S1 |  |  | 2021-04-01
2205693 | Wilo-Stratos GIGA 2.0-D 80/1-13/1,5-S1 |  |  | 2021-04-01
2205640 | Wilo-Stratos GIGA 2.0-D 80/1-20/2,2 |  |  | 2021-04-01
2205764 | Wilo-Stratos GIGA 2.0-D 80/1-20/2,2-R1 |  |  | 2021-04-01
2205826 | Wilo-Stratos GIGA 2.0-D 80/1-20/2,2-R1-S1 |  |  | 2021-04-01
2205702 | Wilo-Stratos GIGA 2.0-D 80/1-20/2,2-S1 |  |  | 2021-04-01
2205639 | Wilo-Stratos GIGA 2.0-D 80/1-24/3,0 |  |  | 2021-04-01
2205763 | Wilo-Stratos GIGA 2.0-D 80/1-24/3,0-R1 |  |  | 2021-04-01
2205825 | Wilo-Stratos GIGA 2.0-D 80/1-24/3,0-R1-S1 |  |  | 2021-04-01
2205701 | Wilo-Stratos GIGA 2.0-D 80/1-24/3,0-S1 |  |  | 2021-04-01
2205638 | Wilo-Stratos GIGA 2.0-D 80/1-30/4,0 |  |  | 2021-04-01
2205762 | Wilo-Stratos GIGA 2.0-D 80/1-30/4,0-R1 |  |  | 2021-04-01
2205824 | Wilo-Stratos GIGA 2.0-D 80/1-30/4,0-R1-S1 |  |  | 2021-04-01
2205700 | Wilo-Stratos GIGA 2.0-D 80/1-30/4,0-S1 |  |  | 2021-04-01
2204774 | Wilo-Stratos GIGA 2.0-I 100/1-11/4,0 |  |  | 2021-04-01
2204898 | Wilo-Stratos GIGA 2.0-I 100/1-11/4,0-R1 |  |  | 2021-04-01
2204960 | Wilo-Stratos GIGA 2.0-I 100/1-11/4,0-R1-S1 |  |  | 2021-04-01
2204836 | Wilo-Stratos GIGA 2.0-I 100/1-11/4,0-S1 |  |  | 2021-04-01
2204766 | Wilo-Stratos GIGA 2.0-I 100/1-17/2,2 |  |  | 2021-04-01
2204890 | Wilo-Stratos GIGA 2.0-I 100/1-17/2,2-R1 |  |  | 2021-04-01
2204952 | Wilo-Stratos GIGA 2.0-I 100/1-17/2,2-R1-S1 |  |  | 2021-04-01
2204828 | Wilo-Stratos GIGA 2.0-I 100/1-17/2,2-S1 |  |  | 2021-04-01
2204765 | Wilo-Stratos GIGA 2.0-I 100/1-20/3,0 |  |  | 2021-04-01
2204889 | Wilo-Stratos GIGA 2.0-I 100/1-20/3,0-R1 |  |  | 2021-04-01
2204951 | Wilo-Stratos GIGA 2.0-I 100/1-20/3,0-R1-S1 |  |  | 2021-04-01
2204827 | Wilo-Stratos GIGA 2.0-I 100/1-20/3,0-S1 |  |  | 2021-04-01
2204764 | Wilo-Stratos GIGA 2.0-I 100/1-25/4,0 |  |  | 2021-04-01
2204888 | Wilo-Stratos GIGA 2.0-I 100/1-25/4,0-R1 |  |  | 2021-04-01
2204950 | Wilo-Stratos GIGA 2.0-I 100/1-25/4,0-R1-S1 |  |  | 2021-04-01
2204826 | Wilo-Stratos GIGA 2.0-I 100/1-25/4,0-S1 |  |  | 2021-04-01
2204776 | Wilo-Stratos GIGA 2.0-I 100/1-8/2,2 |  |  | 2021-04-01
2204900 | Wilo-Stratos GIGA 2.0-I 100/1-8/2,2-R1 |  |  | 2021-04-01
2204962 | Wilo-Stratos GIGA 2.0-I 100/1-8/2,2-R1-S1 |  |  | 2021-04-01
2204838 | Wilo-Stratos GIGA 2.0-I 100/1-8/2,2-S1 |  |  | 2021-04-01
2204757 | Wilo-Stratos GIGA 2.0-I 100/1-9/1,5 |  |  | 2021-04-01
2204881 | Wilo-Stratos GIGA 2.0-I 100/1-9/1,5-R1 |  |  | 2021-04-01
2204943 | Wilo-Stratos GIGA 2.0-I 100/1-9/1,5-R1-S1 |  |  | 2021-04-01
2204819 | Wilo-Stratos GIGA 2.0-I 100/1-9/1,5-S1 |  |  | 2021-04-01
2204775 | Wilo-Stratos GIGA 2.0-I 100/1-9/3,0 |  |  | 2021-04-01
2204899 | Wilo-Stratos GIGA 2.0-I 100/1-9/3,0-R1 |  |  | 2021-04-01
2204961 | Wilo-Stratos GIGA 2.0-I 100/1-9/3,0-R1-S1 |  |  | 2021-04-01
2204837 | Wilo-Stratos GIGA 2.0-I 100/1-9/3,0-S1 |  |  | 2021-04-01
2204779 | Wilo-Stratos GIGA 2.0-I 125/1-11/4,0 |  |  | 2021-04-01
2204903 | Wilo-Stratos GIGA 2.0-I 125/1-11/4,0-R1 |  |  | 2021-04-01
2204965 | Wilo-Stratos GIGA 2.0-I 125/1-11/4,0-R1-S1 |  |  | 2021-04-01
2204841 | Wilo-Stratos GIGA 2.0-I 125/1-11/4,0-S1 |  |  | 2021-04-01
2204781 | Wilo-Stratos GIGA 2.0-I 125/1-7/2,2 |  |  | 2021-04-01
2204905 | Wilo-Stratos GIGA 2.0-I 125/1-7/2,2-R1 |  |  | 2021-04-01
2204967 | Wilo-Stratos GIGA 2.0-I 125/1-7/2,2-R1-S1 |  |  | 2021-04-01
2204843 | Wilo-Stratos GIGA 2.0-I 125/1-7/2,2-S1 |  |  | 2021-04-01
2204780 | Wilo-Stratos GIGA 2.0-I 125/1-9/3,0 |  |  | 2021-04-01
2204904 | Wilo-Stratos GIGA 2.0-I 125/1-9/3,0-R1 |  |  | 2021-04-01
2204966 | Wilo-Stratos GIGA 2.0-I 125/1-9/3,0-R1-S1 |  |  | 2021-04-01
2204842 | Wilo-Stratos GIGA 2.0-I 125/1-9/3,0-S1 |  |  | 2021-04-01
2204725 | Wilo-Stratos GIGA 2.0-I 40/1-23/1,5 |  |  | 2021-04-01
2204849 | Wilo-Stratos GIGA 2.0-I 40/1-23/1,5-R1 |  |  | 2021-04-01
2204911 | Wilo-Stratos GIGA 2.0-I 40/1-23/1,5-R1-S1 |  |  | 2021-04-01
2204787 | Wilo-Stratos GIGA 2.0-I 40/1-23/1,5-S1 |  |  | 2021-04-01
2204731 | Wilo-Stratos GIGA 2.0-I 40/1-31/2,2 |  |  | 2021-04-01
2204855 | Wilo-Stratos GIGA 2.0-I 40/1-31/2,2-R1 |  |  | 2021-04-01
2204917 | Wilo-Stratos GIGA 2.0-I 40/1-31/2,2-R1-S1 |  |  | 2021-04-01
2204793 | Wilo-Stratos GIGA 2.0-I 40/1-31/2,2-S1 |  |  | 2021-04-01
2204730 | Wilo-Stratos GIGA 2.0-I 40/1-37/3,0 |  |  | 2021-04-01
2204854 | Wilo-Stratos GIGA 2.0-I 40/1-37/3,0-R1 |  |  | 2021-04-01
2204916 | Wilo-Stratos GIGA 2.0-I 40/1-37/3,0-R1-S1 |  |  | 2021-04-01
2204792 | Wilo-Stratos GIGA 2.0-I 40/1-37/3,0-S1 |  |  | 2021-04-01
2204732 | Wilo-Stratos GIGA 2.0-I 50/1-20/1,5 |  |  | 2021-04-01
2204856 | Wilo-Stratos GIGA 2.0-I 50/1-20/1,5-R1 |  |  | 2021-04-01
2204918 | Wilo-Stratos GIGA 2.0-I 50/1-20/1,5-R1-S1 |  |  | 2021-04-01
2204794 | Wilo-Stratos GIGA 2.0-I 50/1-20/1,5-S1 |  |  | 2021-04-01
2204738 | Wilo-Stratos GIGA 2.0-I 50/1-30/2,2 |  |  | 2021-04-01
2204862 | Wilo-Stratos GIGA 2.0-I 50/1-30/2,2-R1 |  |  | 2021-04-01
2204924 | Wilo-Stratos GIGA 2.0-I 50/1-30/2,2-R1-S1 |  |  | 2021-04-01
2204800 | Wilo-Stratos GIGA 2.0-I 50/1-30/2,2-S1 |  |  | 2021-04-01
2204737 | Wilo-Stratos GIGA 2.0-I 50/1-37/3,0 |  |  | 2021-04-01
2204861 | Wilo-Stratos GIGA 2.0-I 50/1-37/3,0-R1 |  |  | 2021-04-01
2204923 | Wilo-Stratos GIGA 2.0-I 50/1-37/3,0-R1-S1 |  |  | 2021-04-01
2204799 | Wilo-Stratos GIGA 2.0-I 50/1-37/3,0-S1 |  |  | 2021-04-01
2204739 | Wilo-Stratos GIGA 2.0-I 65/1-15/1,5 |  |  | 2021-04-01
2204863 | Wilo-Stratos GIGA 2.0-I 65/1-15/1,5-R1 |  |  | 2021-04-01
2204925 | Wilo-Stratos GIGA 2.0-I 65/1-15/1,5-R1-S1 |  |  | 2021-04-01
2204801 | Wilo-Stratos GIGA 2.0-I 65/1-15/1,5-S1 |  |  | 2021-04-01
2204746 | Wilo-Stratos GIGA 2.0-I 65/1-25/2,2 |  |  | 2021-04-01
2204870 | Wilo-Stratos GIGA 2.0-I 65/1-25/2,2-R1 |  |  | 2021-04-01
2204932 | Wilo-Stratos GIGA 2.0-I 65/1-25/2,2-R1-S1 |  |  | 2021-04-01
2204808 | Wilo-Stratos GIGA 2.0-I 65/1-25/2,2-S1 |  |  | 2021-04-01
2204745 | Wilo-Stratos GIGA 2.0-I 65/1-31/3,0 |  |  | 2021-04-01
2204869 | Wilo-Stratos GIGA 2.0-I 65/1-31/3,0-R1 |  |  | 2021-04-01
2204931 | Wilo-Stratos GIGA 2.0-I 65/1-31/3,0-R1-S1 |  |  | 2021-04-01
2204807 | Wilo-Stratos GIGA 2.0-I 65/1-31/3,0-S1 |  |  | 2021-04-01
2204744 | Wilo-Stratos GIGA 2.0-I 65/1-37/4,0 |  |  | 2021-04-01
2204868 | Wilo-Stratos GIGA 2.0-I 65/1-37/4,0-R1 |  |  | 2021-04-01
2204930 | Wilo-Stratos GIGA 2.0-I 65/1-37/4,0-R1-S1 |  |  | 2021-04-01
2204806 | Wilo-Stratos GIGA 2.0-I 65/1-37/4,0-S1 |  |  | 2021-04-01
2204747 | Wilo-Stratos GIGA 2.0-I 80/1-13/1,5 |  |  | 2021-04-01
2204871 | Wilo-Stratos GIGA 2.0-I 80/1-13/1,5-R1 |  |  | 2021-04-01
2204933 | Wilo-Stratos GIGA 2.0-I 80/1-13/1,5-R1-S1 |  |  | 2021-04-01
2204809 | Wilo-Stratos GIGA 2.0-I 80/1-13/1,5-S1 |  |  | 2021-04-01
2204756 | Wilo-Stratos GIGA 2.0-I 80/1-20/2,2 |  |  | 2021-04-01
2204880 | Wilo-Stratos GIGA 2.0-I 80/1-20/2,2-R1 |  |  | 2021-04-01
2204942 | Wilo-Stratos GIGA 2.0-I 80/1-20/2,2-R1-S1 |  |  | 2021-04-01
2204818 | Wilo-Stratos GIGA 2.0-I 80/1-20/2,2-S1 |  |  | 2021-04-01
2204755 | Wilo-Stratos GIGA 2.0-I 80/1-24/3,0 |  |  | 2021-04-01
2204879 | Wilo-Stratos GIGA 2.0-I 80/1-24/3,0-R1 |  |  | 2021-04-01
2204941 | Wilo-Stratos GIGA 2.0-I 80/1-24/3,0-R1-S1 |  |  | 2021-04-01
2204817 | Wilo-Stratos GIGA 2.0-I 80/1-24/3,0-S1 |  |  | 2021-04-01
2204754 | Wilo-Stratos GIGA 2.0-I 80/1-30/4,0 |  |  | 2021-04-01
2204878 | Wilo-Stratos GIGA 2.0-I 80/1-30/4,0-R1 |  |  | 2021-04-01
2204940 | Wilo-Stratos GIGA 2.0-I 80/1-30/4,0-R1-S1 |  |  | 2021-04-01
2204816 | Wilo-Stratos GIGA 2.0-I 80/1-30/4,0-S1 |  |  | 2021-04-01
2217895 | Wilo-Stratos MAXO 25/0,5-10-R7 PN10 |  | 2164570 | 2021-07-19
2217896 | Wilo-Stratos MAXO 25/0,5-12-R7 PN10 |  | 2164571 | 2021-07-19
2217892 | Wilo-Stratos MAXO 25/0,5-4-R7 PN10 |  | 2164567 | 2021-07-19
2217893 | Wilo-Stratos MAXO 25/0,5-6-R7 PN10 |  | 2164568 | 2021-07-19
2217894 | Wilo-Stratos MAXO 25/0,5-8-R7 PN10 |  | 2164569 | 2021-07-19
2217900 | Wilo-Stratos MAXO 30/0,5-10-R7 PN10 |  | 2164575 | 2021-07-19
2217901 | Wilo-Stratos MAXO 30/0,5-12-R7 PN10 |  | 2164576 | 2021-07-19
2217902 | Wilo-Stratos MAXO 30/0,5-14-R7 PN10 |  | 2164577 | 2021-07-19
2217897 | Wilo-Stratos MAXO 30/0,5-4-R7 PN10 |  | 2164572 | 2021-07-19
2217898 | Wilo-Stratos MAXO 30/0,5-6-R7 PN10 |  | 2164573 | 2021-07-19
2217899 | Wilo-Stratos MAXO 30/0,5-8-R7 PN10 |  | 2164574 | 2021-07-19
2217904 | Wilo-Stratos MAXO-D 30/0,5-10-R7 |  | 2164646 | 2021-07-19
2217903 | Wilo-Stratos MAXO-D 30/0,5-6-R7 |  | 2164645 | 2021-07-19
2217974 | Wilo-Stratos MAXO-D 32/0,5-12-R7 PN6/10 |  | 2164648 | 2021-12-02
2217973 | Wilo-Stratos MAXO-D 32/0,5-8-R7 PN6/10 |  | 2164647 | 2021-12-01
2217976 | Wilo-Stratos MAXO-D 40/0,5-12-R7 PN6/10 |  | 2164650 | 2021-12-04
2217977 | Wilo-Stratos MAXO-D 40/0,5-16-R7 PN6/10 |  | 2164651 | 2021-12-05
2217975 | Wilo-Stratos MAXO-D 40/0,5-8-R7 PN6/10 |  | 2164649 | 2021-12-03
2217981 | Wilo-Stratos MAXO-D 50/0,5-12-R7 PN6/10 |  | 2164655 | 2021-12-09
2217982 | Wilo-Stratos MAXO-D 50/0,5-16-R7 PN6/10 |  | 2164656 | 2021-12-10
2217978 | Wilo-Stratos MAXO-D 50/0,5-6-R7 PN6/10 |  | 2164652 | 2021-12-06
2217979 | Wilo-Stratos MAXO-D 50/0,5-8-R7 PN6/10 |  | 2164653 | 2021-12-07
2217980 | Wilo-Stratos MAXO-D 50/0,5-9-R7 PN6/10 |  | 2164654 | 2021-12-08
2217984 | Wilo-Stratos MAXO-D 65/0,5-12-R7 PN6/10 |  | 2164658 | 2021-12-12
2217985 | Wilo-Stratos MAXO-D 65/0,5-16-R7 PN6/10 |  | 2164659 | 2021-12-13
2217983 | Wilo-Stratos MAXO-D 65/0,5-6-R7 PN6/10 |  | 2164657 | 2021-12-11
2217989 | Wilo-Stratos MAXO-D 80/0,5-12-R7 PN10 |  | 2164663 | 2021-12-17
2217988 | Wilo-Stratos MAXO-D 80/0,5-12-R7 PN6 |  | 2164662 | 2021-12-16
2217991 | Wilo-Stratos MAXO-D 80/0,5-16-R7 PN10 |  | 2164665 | 2021-12-19
2217990 | Wilo-Stratos MAXO-D 80/0,5-16-R7 PN6 |  | 2164664 | 2021-12-18
2217987 | Wilo-Stratos MAXO-D 80/0,5-6-R7 PN10 |  | 2164661 | 2021-12-15
2217986 | Wilo-Stratos MAXO-D 80/0,5-6-R7 PN6 |  | 2164660 | 2021-12-14
4244390 | Wilo-Stratos PICO 15/0,5-4 |  |  | 2022-01-01
4244391 | Wilo-Stratos PICO 15/0,5-6 |  |  | 2022-01-01
4244392 | Wilo-Stratos PICO 15/0,5-8 |  |  | 2022-01-01
4244403 | Wilo-Stratos PICO 25/0,5-4 BT |  |  | 2022-01-01
4244393 | Wilo-Stratos PICO 25/0,5-4 |  |  | 2022-01-01
4244394 | Wilo-Stratos PICO 25/0,5-4-130 |  |  | 2022-01-01
4244404 | Wilo-Stratos PICO 25/0,5-6 BT |  |  | 2022-01-01
4244395 | Wilo-Stratos PICO 25/0,5-6 |  |  | 2022-01-01
4244396 | Wilo-Stratos PICO 25/0,5-6-130 |  |  | 2022-01-01
4244402 | Wilo-Stratos PICO 25/0,5-6-N |  |  | 2022-01-01
4244397 | Wilo-Stratos PICO 25/0,5-8 |  |  | 2022-01-01
4244398 | Wilo-Stratos PICO 25/0,5-8-130 |  |  | 2022-01-01
4244399 | Wilo-Stratos PICO 30/0,5-4 |  |  | 2022-01-01
4244400 | Wilo-Stratos PICO 30/0,5-6 |  |  | 2022-01-01
4244401 | Wilo-Stratos PICO 30/0,5-8 |  |  | 2022-01-01
4231961 | Wilo-TMW 32/11-30M |  |  | 2019-03-01
6091300 | Wilo-TWI 4.01-09-DM-D | Wilo-TWI 4.01-09-DM-CI | 6079238 | 2021-09-01
6091301 | Wilo-TWI 4.01-09-EM-D | Wilo-TWI 4.01-09-EM-CI | 6079200 | 2021-09-01
6091302 | Wilo-TWI 4.01-14-DM-D | Wilo-TWI 4.01-14-DM-CI | 6079239 | 2021-09-01
6091303 | Wilo-TWI 4.01-14-EM-D | Wilo-TWI 4.01-14-EM-CI | 6079201 | 2021-09-01
6091304 | Wilo-TWI 4.01-18-DM-D | Wilo-TWI 4.01-18-DM-CI | 6079240 | 2021-09-01
6091305 | Wilo-TWI 4.01-18-EM-D | Wilo-TWI 4.01-18-EM-CI | 6079202 | 2021-09-01
6091306 | Wilo-TWI 4.01-21-DM-D | Wilo-TWI 4.01-21-DM-CI | 6079241 | 2021-09-01
6091307 | Wilo-TWI 4.01-21-EM-D | Wilo-TWI 4.01-21-EM-CI | 6079203 | 2021-09-01
6091308 | Wilo-TWI 4.01-28-DM-D | Wilo-TWI 4.01-28-DM-CI | 6079242 | 2021-09-01
6091309 | Wilo-TWI 4.01-28-EM-D | Wilo-TWI 4.01-28-EM-CI | 6079204 | 2021-09-01
6091310 | Wilo-TWI 4.01-36-DM-D | Wilo-TWI 4.01-36-DM-CI | 6079243 | 2021-09-01
6091311 | Wilo-TWI 4.01-36-EM-D | Wilo-TWI 4.01-36-EM-CI | 6079205 | 2021-09-01
6091312 | Wilo-TWI 4.01-42-DM-D | Wilo-TWI 4.01-42-DM-CI | 6079244 | 2021-09-01
6091313 | Wilo-TWI 4.01-42-EM-D | Wilo-TWI 4.01-42-EM-CI | 6079206 | 2021-09-01
6091314 | Wilo-TWI 4.02-09-DM-D | Wilo-TWI 4.02-09-DM-CI | 6079245 | 2021-09-01
6091459 | Wilo-TWI 4.02-09-DM-D-QC | TWI 4.02-09-DM-CI-QC | 6080147 | 2021-09-01
6075205 | Wilo-TWI 4.02-09-EM-D | Sub TWI 6.18-07-C | 6075205 | 2021-09-01
6091315 | Wilo-TWI 4.02-09-EM-D | Wilo-TWI 4.02-09-EM-CI | 6079207 | 2021-09-01
6091316 | Wilo-TWI 4.02-13-DM-D | Wilo-TWI 4.02-13-DM-CI | 6079246 | 2021-09-01
6091460 | Wilo-TWI 4.02-13-DM-D-QC | TWI 4.02-13-DM-CI-QC | 6080148 | 2021-09-01
6075206 | Wilo-TWI 4.02-13-EM-D | Sub TWI 6.18-10-C | 6075206 | 2021-09-01
6091317 | Wilo-TWI 4.02-13-EM-D | Wilo-TWI 4.02-13-EM-CI | 6079208 | 2021-09-01
6091318 | Wilo-TWI 4.02-18-DM-D | Wilo-TWI 4.02-18-DM-CI | 6079247 | 2021-09-01
6091461 | Wilo-TWI 4.02-18-DM-D-QC | TWI 4.02-18-DM-CI-QC | 6080149 | 2021-09-01
6075231 | Wilo-TWI 4.02-18-EM-D | Sub TWI 6.30-04-C | 6075231 | 2021-09-01
6091319 | Wilo-TWI 4.02-18-EM-D | Wilo-TWI 4.02-18-EM-CI | 6079209 | 2021-09-01
6091320 | Wilo-TWI 4.02-23-DM-D | Wilo-TWI 4.02-23-DM-CI | 6079248 | 2021-09-01
6075232 | Wilo-TWI 4.02-23-EM-D | Sub TWI 6.30-06-C | 6075232 | 2021-09-01
6091321 | Wilo-TWI 4.02-23-EM-D | Wilo-TWI 4.02-23-EM-CI | 6079210 | 2021-09-01
6091322 | Wilo-TWI 4.02-28-DM-D | Wilo-TWI 4.02-28-DM-CI | 6079249 | 2021-09-01
6075257 | Wilo-TWI 4.02-28-EM-D | Sub TWI 6.50-03-C | 6075257 | 2021-09-01
6091323 | Wilo-TWI 4.02-28-EM-D | Wilo-TWI 4.02-28-EM-CI | 6079211 | 2021-09-01
6091324 | Wilo-TWI 4.02-33-DM-D | Wilo-TWI 4.02-33-DM-CI | 6079250 | 2021-09-01
6075275 | Wilo-TWI 4.02-33-EM-D | Sub TWI 6.60-02-C | 6075275 | 2021-09-01
6091325 | Wilo-TWI 4.02-33-EM-D | Wilo-TWI 4.02-33-EM-CI | 6079212 | 2021-09-01
6091326 | Wilo-TWI 4.02-40-DM-D | Wilo-TWI 4.02-40-DM-CI | 6079251 | 2021-09-01
6075276 | Wilo-TWI 4.02-40-EM-D | Sub TWI 6.60-03-C | 6075276 | 2021-09-01
6091327 | Wilo-TWI 4.02-40-EM-D | Wilo-TWI 4.02-40-EM-CI | 6079213 | 2021-09-01
6091328 | Wilo-TWI 4.02-48-DM-D | Wilo-TWI 4.02-48-DM-CI | 6079252 | 2021-09-01
6091329 | Wilo-TWI 4.02-48-EM-D | Wilo-TWI 4.02-48-EM-CI | 6079214 | 2021-09-01
6091330 | Wilo-TWI 4.03-06-DM-D | Wilo-TWI 4.03-06-DM-CI | 6079253 | 2021-09-01
6091462 | Wilo-TWI 4.03-06-DM-D-QC | TWI 4.03-06-DM-CI-QC | 6080150 | 2021-09-01
6091331 | Wilo-TWI 4.03-06-EM-D | Wilo-TWI 4.03-06-EM-CI | 6079215 | 2021-09-01
6091332 | Wilo-TWI 4.03-09-DM-D | Wilo-TWI 4.03-09-DM-CI | 6079254 | 2021-09-01
6091463 | Wilo-TWI 4.03-09-DM-D-QC | TWI 4.03-09-DM-CI-QC | 6080151 | 2021-09-01
6091333 | Wilo-TWI 4.03-09-EM-D | Wilo-TWI 4.03-09-EM-CI | 6079216 | 2021-09-01
6091334 | Wilo-TWI 4.03-12-DM-D | Wilo-TWI 4.03-12-DM-CI | 6079255 | 2021-09-01
6091464 | Wilo-TWI 4.03-12-DM-D-QC | TWI 4.03-12-DM-CI-QC | 6080152 | 2021-09-01
6091335 | Wilo-TWI 4.03-12-EM-D | Wilo-TWI 4.03-12-EM-CI | 6079217 | 2021-09-01
6091336 | Wilo-TWI 4.03-15-DM-D | Wilo-TWI 4.03-15-DM-CI | 6079256 | 2021-09-01
6091465 | Wilo-TWI 4.03-15-DM-D-QC | TWI 4.03-15-DM-CI-QC | 6080153 | 2021-09-01
6091337 | Wilo-TWI 4.03-15-EM-D | Wilo-TWI 4.03-15-EM-CI | 6079218 | 2021-09-01
6091338 | Wilo-TWI 4.03-18-DM-D | Wilo-TWI 4.03-18-DM-CI | 6079257 | 2021-09-01
6091466 | Wilo-TWI 4.03-18-DM-D-QC | TWI 4.03-18-DM-CI-QC | 6080154 | 2021-09-01
6091339 | Wilo-TWI 4.03-18-EM-D | Wilo-TWI 4.03-18-EM-CI | 6079219 | 2021-09-01
6091340 | Wilo-TWI 4.03-22-DM-D | Wilo-TWI 4.03-22-DM-CI | 6079258 | 2021-09-01
6091467 | Wilo-TWI 4.03-22-DM-D-QC | TWI 4.03-22-DM-CI-QC | 6080155 | 2021-09-01
6091341 | Wilo-TWI 4.03-22-EM-D | Wilo-TWI 4.03-22-EM-CI | 6079220 | 2021-09-01
6091342 | Wilo-TWI 4.03-25-DM-D | Wilo-TWI 4.03-25-DM-CI | 6079259 | 2021-09-01
6091468 | Wilo-TWI 4.03-25-DM-D-QC | TWI 4.03-25-DM-CI-QC | 6080156 | 2021-09-01
6091343 | Wilo-TWI 4.03-25-EM-D | Wilo-TWI 4.03-25-EM-CI | 6079221 | 2021-09-01
6091344 | Wilo-TWI 4.03-29-DM-D | Wilo-TWI 4.03-29-DM-CI | 6079260 | 2021-09-01
6091345 | Wilo-TWI 4.03-29-EM-D | Wilo-TWI 4.03-29-EM-CI | 6079222 | 2021-09-01
6091346 | Wilo-TWI 4.03-33-DM-D | Wilo-TWI 4.03-33-DM-CI | 6079261 | 2021-09-01
6091347 | Wilo-TWI 4.03-33-EM-D | Wilo-TWI 4.03-33-EM-CI | 6079223 | 2021-09-01
6091348 | Wilo-TWI 4.03-39-DM-D | Wilo-TWI 4.03-39-DM-CI | 6079262 | 2021-09-01
6091349 | Wilo-TWI 4.03-45-DM-D | Wilo-TWI 4.03-45-DM-CI | 6079263 | 2021-09-01
6072926 | Wilo-TWI 4.03-52-DM-D | Wilo-TWI 4-03-52-DM-C | 6072926 | 2021-09-01
6091350 | Wilo-TWI 4.05-04-DM-D | Wilo-TWI 4.05-04-DM-CI | 6079264 | 2021-09-01
6091351 | Wilo-TWI 4.05-04-EM-D | Wilo-TWI 4.05-04-EM-CI | 6079224 | 2021-09-01
6091352 | Wilo-TWI 4.05-06-DM-D | Wilo-TWI 4.05-06-DM-CI | 6079265 | 2021-09-01
6091469 | Wilo-TWI 4.05-06-DM-D-QC | TWI 4.05-06-DM-CI-QC | 6080157 | 2021-09-01
6091353 | Wilo-TWI 4.05-06-EM-D | Wilo-TWI 4.05-06-EM-CI | 6079225 | 2021-09-01
6091354 | Wilo-TWI 4.05-08-DM-D | Wilo-TWI 4.05-08-DM-CI | 6079266 | 2021-09-01
6091470 | Wilo-TWI 4.05-08-DM-D-QC | TWI 4.05-08-DM-CI-QC | 6080158 | 2021-09-01
6091355 | Wilo-TWI 4.05-08-EM-D | Wilo-TWI 4.05-08-EM-CI | 6079226 | 2021-09-01
6091356 | Wilo-TWI 4.05-12-DM-D | Wilo-TWI 4.05-12-DM-CI | 6079267 | 2021-09-01
6091471 | Wilo-TWI 4.05-12-DM-D-QC | TWI 4.05-12-DM-CI-QC | 6080159 | 2021-09-01
6091357 | Wilo-TWI 4.05-12-EM-D | Wilo-TWI 4.05-12-EM-CI | 6079227 | 2021-09-01
6091358 | Wilo-TWI 4.05-17-DM-D | Wilo-TWI 4.05-17-DM-CI | 6079268 | 2021-09-01
6091472 | Wilo-TWI 4.05-17-DM-D-QC | TWI 4.05-17-DM-CI-QC | 6080160 | 2021-09-01
6091359 | Wilo-TWI 4.05-17-EM-D | Wilo-TWI 4.05-17-EM-CI | 6079228 | 2021-09-01
6091360 | Wilo-TWI 4.05-21-DM-D | Wilo-TWI 4.05-21-DM-CI | 6079269 | 2021-09-01
6091473 | Wilo-TWI 4.05-21-DM-D-QC | TWI 4.05-21-DM-CI-QC | 6080161 | 2021-09-01
6091361 | Wilo-TWI 4.05-21-EM-D | Wilo-TWI 4.05-21-EM-CI | 6079229 | 2021-09-01
6091362 | Wilo-TWI 4.05-25-DM-D | Wilo-TWI 4.05-25-DM-CI | 6079270 | 2021-09-01
6091474 | Wilo-TWI 4.05-25-DM-D-QC | TWI 4.05-25-DM-CI-QC | 6080162 | 2021-09-01
6091363 | Wilo-TWI 4.05-25-EM-D | Wilo-TWI 4.05-25-EM-CI | 6079230 | 2021-09-01
6091364 | Wilo-TWI 4.05-33-DM-D | Wilo-TWI 4.05-33-DM-CI | 6079271 | 2021-09-01
6091475 | Wilo-TWI 4.05-33-DM-D-QC | TWI 4.05-33-DM-CI-QC | 6080163 | 2021-09-01
6091365 | Wilo-TWI 4.09-05-DM-D | Wilo-TWI 4.09-05-DM-CI | 6079272 | 2021-09-01
6091476 | Wilo-TWI 4.09-05-DM-D-QC | TWI 4.09-05-DM-CI-QC | 6080164 | 2021-09-01
6091366 | Wilo-TWI 4.09-05-EM-D | Wilo-TWI 4.09-05-EM-CI | 6079231 | 2021-09-01
6091367 | Wilo-TWI 4.09-07-DM-D | Wilo-TWI 4.09-07-DM-CI | 6079273 | 2021-09-01
6091477 | Wilo-TWI 4.09-07-DM-D-QC | TWI 4.09-07-DM-CI-QC | 6080165 | 2021-09-01
6091368 | Wilo-TWI 4.09-07-EM-D | Wilo-TWI 4.09-07-EM-CI | 6079232 | 2021-09-01
6091369 | Wilo-TWI 4.09-10-DM-D | Wilo-TWI 4.09-10-DM-CI | 6079274 | 2021-09-01
6091478 | Wilo-TWI 4.09-10-DM-D-QC | TWI 4.09-10-DM-CI-QC | 6080166 | 2021-09-01
6091370 | Wilo-TWI 4.09-10-EM-D | Wilo-TWI 4.09-10-EM-CI | 6079233 | 2021-09-01
6091371 | Wilo-TWI 4.09-12-DM-D | Wilo-TWI 4.09-12-DM-CI | 6079275 | 2021-09-01
6091372 | Wilo-TWI 4.09-12-EM-D | Wilo-TWI 4.09-12-EM-CI | 6079234 | 2021-09-01
6091373 | Wilo-TWI 4.09-15-DM-D | Wilo-TWI 4.09-15-DM-CI | 6079276 | 2021-09-01
6091374 | Wilo-TWI 4.09-15-EM-D | Wilo-TWI 4.09-15-EM-CI | 6079235 | 2021-09-01
6091375 | Wilo-TWI 4.09-18-DM-D | Wilo-TWI 4.09-18-DM-CI | 6079277 | 2021-09-01
6091376 | Wilo-TWI 4.14-04-DM-D | Wilo-TWI 4.14-04-DM-CI | 6081543 | 2021-09-01
6091377 | Wilo-TWI 4.14-04-EM-D | Wilo-TWI 4.14-04-EM-CI | 6081540 | 2021-09-01
6091378 | Wilo-TWI 4.14-06-DM-D | Wilo-TWI 4.14-06-DM-CI | 6081544 | 2021-09-01
6091379 | Wilo-TWI 4.14-06-EM-D | Wilo-TWI 4.14-06-EM-CI | 6081541 | 2021-09-01
6091380 | Wilo-TWI 4.14-08-DM-D | Wilo-TWI 4.14-08-DM-CI | 6081545 | 2021-09-01
6091381 | Wilo-TWI 4.14-08-EM-D | Wilo-TWI 4.14-08-EM-CI | 6081542 | 2021-09-01
6091382 | Wilo-TWI 4.14-11-DM-D | Wilo-TWI 4.14-11-DM-CI | 6081546 | 2021-09-01
6091383 | Wilo-TWI 4.14-13-DM-D | Wilo-TWI 4.14-13-DM-CI | 6081547 | 2021-09-01
6081548 | Wilo-TWI 4.14-15-DM-D | Wilo-TWI 4.14-15-DM-C | 6081548 | 2021-09-01
6081549 | Wilo-TWI 4.14-17-DM-D | Wilo-TWI 4.14-17-DM-C | 6081549 | 2021-09-01
6081550 | Wilo-TWI 4.14-20-DM-D | Wilo-TWI 4.14-20-DM-C | 6081550 | 2021-09-01
6081551 | Wilo-TWI 4.14-23-DM-D | Wilo-TWI 4.14-23-DM-C | 6081551 | 2021-09-01
6081552 | Wilo-TWI 4.14-27-DM-D | Wilo-TWI 4.14-27-DM-C | 6081552 | 2021-09-01
6081553 | Wilo-TWI 4.14-31-DM-D | Wilo-TWI 4.14-31-DM-C | 6081553 | 2021-09-01
6072935 | Wilo-TWI 4-05-38-DM-D | Wilo-TWI 4-05-38-DM-C | 6072935 | 2021-09-01
6072936 | Wilo-TWI 4-05-44-DM-D | Wilo-TWI 4-05-44-DM-C | 6072936 | 2021-09-01
6072943 | Wilo-TWI 4-09-21-DM-D | Wilo-TWI 4-09-21-DM-C | 6072943 | 2021-09-01
6072944 | Wilo-TWI 4-09-25-DM-D | Wilo-TWI 4-09-25-DM-C | 6072944 | 2021-09-01
6072945 | Wilo-TWI 4-09-30-DM-D | Wilo-TWI 4-09-30-DM-C | 6072945 | 2021-09-01
6072946 | Wilo-TWI 4-09-37-DM-D | Wilo-TWI 4-09-37-DM-C | 6072946 | 2021-09-01
6091443 | Wilo-TWI 6.18-01-D | Wilo-TWI 6.18-01-CI | 6079282 | 2021-09-01
6091442 | Wilo-TWI 6.18-02-D | Wilo-TWI 6.18-02-CI | 6079283 | 2021-09-01
6091438 | Wilo-TWI 6.18-02-D-QC | Wilo-TWI 6.18-02-CI-QC | 6080167 | 2021-09-01
6091441 | Wilo-TWI 6.18-04-D | Wilo-TWI 6.18-04-CI | 6079284 | 2021-09-01
6091437 | Wilo-TWI 6.18-04-D-QC | Wilo-TWI 6.18-04-CI-QC | 6080168 | 2021-09-01
6091440 | Wilo-TWI 6.18-05-D | Wilo-TWI 6.18-05-CI | 6079285 | 2021-09-01
6091436 | Wilo-TWI 6.18-05-D-QC | Wilo-TWI 6.18-05-CI-QC | 6080169 | 2021-09-01
6091439 | Wilo-TWI 6.18-06-D | Wilo-TWI 6.18-06-CI | 6079286 | 2021-09-01
6091435 | Wilo-TWI 6.18-06-D-QC | Wilo-TWI 6.18-06-CI-QC | 6080170 | 2021-09-01
6091434 | Wilo-TWI 6.30-02-D | Wilo-TWI 6.30-02-CI | 6079287 | 2021-09-01
6091432 | Wilo-TWI 6.30-02-D-QC | Wilo-TWI 6.30-02-CI-QC | 6080171 | 2021-09-01
6091433 | Wilo-TWI 6.30-03-D | Wilo-TWI 6.30-03-CI | 6079288 | 2021-09-01
6091431 | Wilo-TWI 6.30-03-D-QC | Wilo-TWI 6.30-03-CI-QC | 6080172 | 2021-09-01
6091430 | Wilo-TWI 6.50-02-D | Wilo-TWI 6.50-02-CI | 6079289 | 2021-09-01
6091418 | Wilo-TWU 4-0203-DM-D-GT | Wilo-TWU 4-0203-DM-CI-GT | 6079004
6091417 | Wilo-TWU 4-0203-DM-D-QC-GT | Wilo-TWU 4-0203-DM-CI-QC-GT | 6079005
6091416 | Wilo-TWU 4-0204-DM-D-GT | Wilo-TWU 4-0204-DM-CI-GT | 6079006
6091415 | Wilo-TWU 4-0204-DM-D-QC-GT | Wilo-TWU 4-0204-DM-CI-QC-GT | 6079007
6091414 | Wilo-TWU 4-0404-DM-D-GT | Wilo-TWU 4-0404-DM-CI-GT | 6079008
6091413 | Wilo-TWU 4-0404-DM-D-QC-GT | Wilo-TWU 4-0404-DM-CI-QC-GT | 6079009
6091412 | Wilo-TWU 4-0405-DM-D-GT | Wilo-TWU 4-0405-DM-CI-GT | 6079010
6091411 | Wilo-TWU 4-0405-DM-D-QC-GT | Wilo-TWU 4-0405-DM-CI-QC-GT | 6079011
2171139 | Wilo-VeroLine-IPL 100/135-1,1/4-S1
2171140 | Wilo-VeroLine-IPL 100/145-1,5/4-S1
2171141 | Wilo-VeroLine-IPL 100/165-2,2/4-S1
2166980 | Wilo-VeroLine-IPL 100/175-3/4-S1
2105565 | Wilo-VeroLine-IPL 25/70-0,12/2-S1
2086452 | Wilo-VeroLine-IPL 25/80-0,12/2-S1
2107015 | Wilo-VeroLine-IPL 25/85-0,18/2-S1
2097024 | Wilo-VeroLine-IPL 25/90-0,25/2-S1
2163041 | Wilo-VeroLine-IPL 30/70-0,12/2-S1
2117099 | Wilo-VeroLine-IPL 30/80-0,12/2-S1
2087573 | Wilo-VeroLine-IPL 30/85-0,18/2-S1
2097139 | Wilo-VeroLine-IPL 30/90-0,25/2-S1
2154989 | Wilo-VeroLine-IPL 32/105-0,12/4-S1
2164231 | Wilo-VeroLine-IPL 32/105-0,75/2-S1
2171142 | Wilo-VeroLine-IPL 32/125-1,1/2-S1
2154990 | Wilo-VeroLine-IPL 32/135-0,25/4-S1
2171143 | Wilo-VeroLine-IPL 32/135-1,1/2-S1
2166983 | Wilo-VeroLine-IPL 32/135-1,5/2-S1
2171144 | Wilo-VeroLine-IPL 32/165-3/2-S1
2171145 | Wilo-VeroLine-IPL 32/175-4/2-S1
2154981 | Wilo-VeroLine-IPL 32/85-0,37/2-S1
2154982 | Wilo-VeroLine-IPL 32/95-0,55/2-S1
2105902 | Wilo-VeroLine-IPL 40/110-0,12/4-S1
2070856 | Wilo-VeroLine-IPL 40/115-0,55/2-S1
2155447 | Wilo-VeroLine-IPL 40/120-1,5/2-S1
2082873 | Wilo-VeroLine-IPL 40/130-0,25/4-S1
2171146 | Wilo-VeroLine-IPL 40/130-2,2/2-S1
2166988 | Wilo-VeroLine-IPL 40/150-3/2-S1
2068674 | Wilo-VeroLine-IPL 40/160-0,37/4-S1
2171147 | Wilo-VeroLine-IPL 40/165-4/2-S1
2171148 | Wilo-VeroLine-IPL 40/175-5,5/2-S1
2205368 | Wilo-VeroLine-IPL 40/195-7,5/2-S1
2161322 | Wilo-VeroLine-IPL 40/75-0,12/2-S1
2104995 | Wilo-VeroLine-IPL 40/80-0,09/4-S1
2068872 | Wilo-VeroLine-IPL 40/90-0,37/2-S1
2154991 | Wilo-VeroLine-IPL 50/105-0,12/4-S1
2164232 | Wilo-VeroLine-IPL 50/105-0,75/2-S1
2149508 | Wilo-VeroLine-IPL 50/120-0,25/4-S1
2166989 | Wilo-VeroLine-IPL 50/120-1,5/2-S1
2057299 | Wilo-VeroLine-IPL 50/130-0,37/4-S1
2166995 | Wilo-VeroLine-IPL 50/130-2,2/2-S1
2166987 | Wilo-VeroLine-IPL 50/140-3/2-S1
2164225 | Wilo-VeroLine-IPL 50/150-4/2-S1
2167019 | Wilo-VeroLine-IPL 50/155-4/2-S1
2072144 | Wilo-VeroLine-IPL 50/160-0,55/4-S1
2164251 | Wilo-VeroLine-IPL 50/165-5,5/2-S1
2157619 | Wilo-VeroLine-IPL 50/175-7,5/2-S1
2164245 | Wilo-VeroLine-IPL 50/185-7,5/2-S1
2154987 | Wilo-VeroLine-IPL 50/95-0,55/2-S1
2146573 | Wilo-VeroLine-IPL 65/110-0,25/4-S1
2164252 | Wilo-VeroLine-IPL 65/110-2,2/2-S1
2165991 | Wilo-VeroLine-IPL 65/115-1,5/2-S1
2146204 | Wilo-VeroLine-IPL 65/120-0,37/4-S1
2166985 | Wilo-VeroLine-IPL 65/120-3/2-S1
2147618 | Wilo-VeroLine-IPL 65/130-0,55/4-S1
2155245 | Wilo-VeroLine-IPL 65/130-4/2-S1
2167012 | Wilo-VeroLine-IPL 65/145-5,5/2-S1
2171151 | Wilo-VeroLine-IPL 65/155-5,5/2-S1
2171152 | Wilo-VeroLine-IPL 65/175-5,5/2-S1
2158794 | Wilo-VeroLine-IPL 65/175-7,5/2-S1
2164230 | Wilo-VeroLine-IPL 80/105-3/2-S1
2164228 | Wilo-VeroLine-IPL 80/110-4/2-S1
2171153 | Wilo-VeroLine-IPL 80/115-2,2/2-S1
2163222 | Wilo-VeroLine-IPL 80/120-0,55/4-S1
2171154 | Wilo-VeroLine-IPL 80/120-4/2-S1
2171138 | Wilo-VeroLine-IPL 80/125-0,75/4-S1
2166981 | Wilo-VeroLine-IPL 80/140-1,1/4-S1
2171155 | Wilo-VeroLine-IPL 80/145-5,5/2-S1
2157695 | Wilo-VeroLine-IPL 80/155-7,5/2-S1
2219012 | Wilo-Atmos GIGA-I 32/150-0,37/4 |  | 2088307 | 2022-07-15
2066980 | Wilo-Wilo-IL 40/140-0,25/4-S1 |  |  | 2022-01-01
2171319 | Wilo-Wilo-IL 65/110-3/2-S1 |  |  | 2022-01-01
2167000 | Wilo-Wilo-IL 65/120-0,55/4-S1 |  |  | 2022-01-01
2171320 | Wilo-Wilo-IL 65/120-3/2-S1 |  |  | 2022-01-01
2166997 | Wilo-Wilo-IL 65/120-4/2-S1 |  |  | 2022-01-01
2171213 | Wilo-Wilo-IL 65/130-0,75/4-S1 |  |  | 2022-01-01
2171321 | Wilo-Wilo-IL 65/130-4/2-S1 |  |  | 2022-01-01
2171322 | Wilo-Wilo-IL 65/130-5,5/2-S1 |  |  | 2022-01-01
2171214 | Wilo-Wilo-IL 65/140-1,1/4-S1 |  |  | 2022-01-01
2171323 | Wilo-Wilo-IL 65/140-5,5/2-S1 |  |  | 2022-01-01
2171324 | Wilo-Wilo-IL 65/140-7,5/2-S1 |  |  | 2022-01-01
2171215 | Wilo-Wilo-IL 65/150-0,75/4-S1 |  |  | 2022-01-01
2171325 | Wilo-Wilo-IL 65/150-5,5/2-S1 |  |  | 2022-01-01
2171216 | Wilo-Wilo-IL 65/160-1,1/4-S1 |  |  | 2022-01-01
2171326 | Wilo-Wilo-IL 65/160-5,5/2-S1 |  |  | 2022-01-01
2155236 | Wilo-Wilo-IL 65/160-7,5/2-S1 |  |  | 2022-01-01
2547612 | Wilo-WS 40D Basic/MINI3 V04.09/M05-523/2
2547612 | Wilo-WS 40D Basic/MINI3 V04.09/M05-523/2
2547614 | Wilo-WS 40D Basic/MINI3 V04.11/T06-540/2
2547614 | Wilo-WS 40D Basic/MINI3 V04.11/T06-540/2
2547610 | Wilo-WS 40E Basic/MINI3 V04.09/M05-523/1
2547610 | Wilo-WS 40E Basic/MINI3 V04.09/M05-523/1
2547611 | Wilo-WS 40E Basic/MINI3 V04.09/M05-523/2
2547611 | Wilo-WS 40E Basic/MINI3 V04.09/M05-523/2
2547613 | Wilo-WS 40E Basic/MINI3 V04.11/T06-540/2
2547613 | Wilo-WS 40E Basic/MINI3 V04.11/T06-540/2
2547617 | Wilo-WS 50D Basic/MINI3 V04.09/M05-523/2
2547617 | Wilo-WS 50D Basic/MINI3 V04.09/M05-523/2
2547621 | Wilo-WS 50D Basic/MINI3 V04.09/M05-523/3
2547621 | Wilo-WS 50D Basic/MINI3 V04.09/M05-523/3
2547619 | Wilo-WS 50D Basic/MINI3 V04.11/T06-540/2
2547619 | Wilo-WS 50D Basic/MINI3 V04.11/T06-540/2
2547623 | Wilo-WS 50D Basic/MINI3 V04.11/T06-540/3
2547623 | Wilo-WS 50D Basic/MINI3 V04.11/T06-540/3
2547615 | Wilo-WS 50E Basic/MINI3 V04.09/M05-523/1
2547615 | Wilo-WS 50E Basic/MINI3 V04.09/M05-523/1
2547616 | Wilo-WS 50E Basic/MINI3 V04.09/M05-523/2
2547616 | Wilo-WS 50E Basic/MINI3 V04.09/M05-523/2
2547620 | Wilo-WS 50E Basic/MINI3 V04.09/M05-523/3
2547620 | Wilo-WS 50E Basic/MINI3 V04.09/M05-523/3
2547618 | Wilo-WS 50E Basic/MINI3 V04.11/T06-540/2
2547618 | Wilo-WS 50E Basic/MINI3 V04.11/T06-540/2
2547622 | Wilo-WS 50E Basic/MINI3 V04.11/T06-540/3
2547622 | Wilo-WS 50E Basic/MINI3 V04.11/T06-540/3
6088989 | Wilo-Wilo-Yonos GIGA-N 100/200-5,5/4-R1 |  |  | 2022-01-01
6088991 | Wilo-Wilo-Yonos GIGA-N 100/200-7,5/4-R1 |  |  | 2022-01-01
6088997 | Wilo-Wilo-Yonos GIGA-N 100/250-11/4-R1 |  |  | 2022-01-01
6088999 | Wilo-Wilo-Yonos GIGA-N 100/250-15/4-R1 |  |  | 2022-01-01
6088993 | Wilo-Wilo-Yonos GIGA-N 100/250-5,5/4-R1 |  |  | 2022-01-01
6088995 | Wilo-Wilo-Yonos GIGA-N 100/250-7,5/4-R1 |  |  | 2022-01-01
6089005 | Wilo-Wilo-Yonos GIGA-N 125/200-11/4-R1 |  |  | 2022-01-01
6089007 | Wilo-Wilo-Yonos GIGA-N 125/200-15/4-R1 |  |  | 2022-01-01
6089001 | Wilo-Wilo-Yonos GIGA-N 125/200-5,5/4-R1 |  |  | 2022-01-01
6089003 | Wilo-Wilo-Yonos GIGA-N 125/200-7,5/4-R1 |  |  | 2022-01-01
6089011 | Wilo-Wilo-Yonos GIGA-N 125/250-11/4-R1 |  |  | 2022-01-01
6089013 | Wilo-Wilo-Yonos GIGA-N 125/250-15/4-R1 |  |  | 2022-01-01
6089015 | Wilo-Wilo-Yonos GIGA-N 125/250-18,5/4-R1 |  |  | 2022-01-01
6089017 | Wilo-Wilo-Yonos GIGA-N 125/250-22/4-R1 |  |  | 2022-01-01
6089009 | Wilo-Wilo-Yonos GIGA-N 125/250-7,5/4-R1 |  |  | 2022-01-01
6089021 | Wilo-Wilo-Yonos GIGA-N 150/200-11/4-R1 |  |  | 2022-01-01
6089023 | Wilo-Wilo-Yonos GIGA-N 150/200-15/4-R1 |  |  | 2022-01-01
6089019 | Wilo-Wilo-Yonos GIGA-N 150/200-7,5/4-R1 |  |  | 2022-01-01
6089025 | Wilo-Wilo-Yonos GIGA-N 150/250-11/4-R1 |  |  | 2022-01-01
6089027 | Wilo-Wilo-Yonos GIGA-N 150/250-15/4-R1 |  |  | 2022-01-01
6089029 | Wilo-Wilo-Yonos GIGA-N 150/250-18,5/4-R1 |  |  | 2022-01-01
6089031 | Wilo-Wilo-Yonos GIGA-N 150/250-22/4-R1 |  |  | 2022-01-01
6088911 | Wilo-Wilo-Yonos GIGA-N 32/160-5,5/2-R1-P5 |  |  | 2022-01-01
6088913 | Wilo-Wilo-Yonos GIGA-N 32/200-5,5/2-R1 |  |  | 2022-01-01
6088915 | Wilo-Wilo-Yonos GIGA-N 32/200-7,5/2-R1 |  |  | 2022-01-01
6088923 | Wilo-Wilo-Yonos GIGA-N 40/125-5,5/2-R1 |  |  | 2022-01-01
6088987 | Wilo-Wilo-Yonos GIGA-N 40/160-11/2-R1 |  |  | 2022-01-01
6088983 | Wilo-Wilo-Yonos GIGA-N 40/160-5,5/2-R1 |  |  | 2022-01-01
6088985 | Wilo-Wilo-Yonos GIGA-N 40/160-7,5/2-R1 |  |  | 2022-01-01
6088927 | Wilo-Wilo-Yonos GIGA-N 40/200-15/2-R1 |  |  | 2022-01-01
6088925 | Wilo-Wilo-Yonos GIGA-N 40/200-7,5/2-R1 |  |  | 2022-01-01
6088933 | Wilo-Wilo-Yonos GIGA-N 50/125-5,5/2-R1 |  |  | 2022-01-01
6088935 | Wilo-Wilo-Yonos GIGA-N 50/125-7,5/2-R1 |  |  | 2022-01-01
6088941 | Wilo-Wilo-Yonos GIGA-N 50/160-11/2-R1 |  |  | 2022-01-01
6088937 | Wilo-Wilo-Yonos GIGA-N 50/160-5,5/2-R1 |  |  | 2022-01-01
6088939 | Wilo-Wilo-Yonos GIGA-N 50/160-7,5/2-R1 |  |  | 2022-01-01
6088943 | Wilo-Wilo-Yonos GIGA-N 50/200-18,5/2-R1 |  |  | 2022-01-01
6088945 | Wilo-Wilo-Yonos GIGA-N 50/200-22/2-R1 |  |  | 2022-01-01
6088953 | Wilo-Wilo-Yonos GIGA-N 65/125-11/2-R1 |  |  | 2022-01-01
6088949 | Wilo-Wilo-Yonos GIGA-N 65/125-5,5/2-R1 |  |  | 2022-01-01
6088951 | Wilo-Wilo-Yonos GIGA-N 65/125-7,5/2-R1 |  |  | 2022-01-01
6088957 | Wilo-Wilo-Yonos GIGA-N 65/160-11/2-R1 |  |  | 2022-01-01
6088959 | Wilo-Wilo-Yonos GIGA-N 65/160-15/2-R1 |  |  | 2022-01-01
6088961 | Wilo-Wilo-Yonos GIGA-N 65/160-18,5/2-R1 |  |  | 2022-01-01
6088955 | Wilo-Wilo-Yonos GIGA-N 65/160-7,5/2-R1 |  |  | 2022-01-01
6088963 | Wilo-Wilo-Yonos GIGA-N 65/200-11/2-R1 |  |  | 2022-01-01
6088965 | Wilo-Wilo-Yonos GIGA-N 65/200-15/2-R1 |  |  | 2022-01-01
6088967 | Wilo-Wilo-Yonos GIGA-N 65/200-18,5/2-R1 |  |  | 2022-01-01
6088969 | Wilo-Wilo-Yonos GIGA-N 65/200-22/2-R1 |  |  | 2022-01-01
6088971 | Wilo-Wilo-Yonos GIGA-N 80/160-11/2-R1 |  |  | 2022-01-01
6088973 | Wilo-Wilo-Yonos GIGA-N 80/160-15/2-R1 |  |  | 2022-01-01
6088975 | Wilo-Wilo-Yonos GIGA-N 80/160-18,5/2-R1 |  |  | 2022-01-01
6088977 | Wilo-Wilo-Yonos GIGA-N 80/160-22/2-R1 |  |  | 2022-01-01
6089033 | Wilo-Wilo-Yonos GIGA-N 80/200-5,5/4-R1 |  |  | 2022-01-01
6089035 | Wilo-Wilo-Yonos GIGA-N 80/200-7,5/4-R1 |  |  | 2022-01-01
4248080 | Wilo-Wilo-Yonos PICO1.0 15/1-4 |  |  | 2021-08-01
4248081 | Wilo-Wilo-Yonos PICO1.0 15/1-6 |  |  | 2021-08-01
4248082 | Wilo-Wilo-Yonos PICO1.0 25/1-4 |  |  | 2021-08-01
4248083 | Wilo-Wilo-Yonos PICO1.0 25/1-4-130 |  |  | 2021-08-01
4248092 | Wilo-Wilo-Yonos PICO1.0 25/1-5-130 |  |  | 2021-08-01
4248084 | Wilo-Wilo-Yonos PICO1.0 25/1-6 |  |  | 2021-08-01
4248085 | Wilo-Wilo-Yonos PICO1.0 25/1-6-130 |  |  | 2021-08-01
4248086 | Wilo-Wilo-Yonos PICO1.0 25/1-8 |  |  | 2021-08-01
4248087 | Wilo-Wilo-Yonos PICO1.0 25/1-8-130 |  |  | 2021-08-01
4248088 | Wilo-Wilo-Yonos PICO1.0 30/1-4 |  |  | 2021-08-01
4248089 | Wilo-Wilo-Yonos PICO1.0 30/1-6 |  |  | 2021-08-01
4248091 | Wilo-Wilo-Yonos PICO1.0 30/1-8 |  |  | 2021-08-01
2547604 | WS50D Basic/UNI V05/M06-523 |  |  | 2019-03-01
2547603 | WS50E Basic/UNI V05/M06-523 |  |  | 2019-03-01
2210113 | Wilo-Wilo-Yonos MAXO 32/0,5-10 PN6/10 |  |  | 2020-01-01
2210114 | Wilo-Wilo-Yonos MAXO 32/0,5-11 PN6/10 |  |  | 2020-01-01
4230948 | Wilo-Wilo-Yonos PICO-D 30/1-6 | Wilo-Yonos PICO-D 30/1-6 | 4198299 | 2019-03-01
4230949 | Wilo-Wilo-Yonos PICO-D 30/1-8 | Wilo-Yonos PICO-D 30/1-8 | 4198296 | 2019-03-01
4223290 | Zbiornik hydroforowy Wilo-VESSEL-BOOST-100L-10B-VT-V-G1” |  |  | 2021-07-01
4223308 | Zbiornik hydroforowy Wilo-VESSEL-BOOST-100L-16B-VT-V-G1” |  |  | 2021-07-01
4223284 | Zbiornik hydroforowy Wilo-VESSEL-BOOST-18L-10B-VT-V-G3/4” |  |  | 2021-07-01
4223302 | Zbiornik hydroforowy Wilo-VESSEL-BOOST-18L-16B-VT-V-G3/4” |  |  | 2021-07-01
4223291 | Zbiornik hydroforowy Wilo-VESSEL-BOOST-200L-10B-VT-V-G1”1/4 |  |  | 2021-07-01
4223309 | Zbiornik hydroforowy Wilo-VESSEL-BOOST-200L-16B-VT-V-G1”1/4 |  |  | 2021-07-01
4223285 | Zbiornik hydroforowy Wilo-VESSEL-BOOST-24L-10B-VT-V-G1” |  |  | 2021-07-01
4223303 | Zbiornik hydroforowy Wilo-VESSEL-BOOST-24L-16B-VT-V-G1” |  |  | 2021-07-01
4223292 | Zbiornik hydroforowy Wilo-VESSEL-BOOST-300L-10B-VT-V-G1”1/4 |  |  | 2021-07-01
4223310 | Zbiornik hydroforowy Wilo-VESSEL-BOOST-300L-16B-VT-V-G1”1/4 |  |  | 2021-07-01
4223286 | Zbiornik hydroforowy Wilo-VESSEL-BOOST-35L-10B-VT-V-G1” |  |  | 2021-07-01
4223304 | Zbiornik hydroforowy Wilo-VESSEL-BOOST-35L-16B-VT-V-G1” |  |  | 2021-07-01
4223293 | Zbiornik hydroforowy Wilo-VESSEL-BOOST-500L-10B-VT-V-G1”1/4 |  |  | 2021-07-01
4223311 | Zbiornik hydroforowy Wilo-VESSEL-BOOST-500L-16B-VT-V-G1”1/4 |  |  | 2021-07-01
4223287 | Zbiornik hydroforowy Wilo-VESSEL-BOOST-50L-10B-VT-V-G1” |  |  | 2021-07-01
4223305 | Zbiornik hydroforowy Wilo-VESSEL-BOOST-50L-16B-VT-V-G1” |  |  | 2021-07-01
4223288 | Zbiornik hydroforowy Wilo-VESSEL-BOOST-60L-10B-VT-V-G1” |  |  | 2021-07-01
4223306 | Zbiornik hydroforowy Wilo-VESSEL-BOOST-60L-16B-VT-V-G1” |  |  | 2021-07-01
4223289 | Zbiornik hydroforowy Wilo-VESSEL-BOOST-80L-10B-VT-V-G1” |  |  | 2021-07-01
4223307 | Zbiornik hydroforowy Wilo-VESSEL-BOOST-80L-16B-VT-V-G1” |  |  | 2021-07-01
4223283 | Zbiornik hydroforowy Wilo-VESSEL-BOOST-8L-10B-VT-V-G3/4” |  |  | 2021-07-01
4223301 | Zbiornik hydroforowy Wilo-VESSEL-BOOST-8L-16B-VT-V-G3/4” |  |  | 2021-07-01
6084895 | Zestaw łańcucha PCS 200kg 1.4401 1m LU |  |  | 2022-11-01
6084894 | Zestaw łańcucha PCS 200kg 1.4401 3m LU |  |  | 2022-11-01
6084893 | Zestaw łańcucha PCS 200kg 1.4401 6m LU |  |  | 2022-11-01
6049244 | prowadnica rurowa D.26,9x2 6m A2 kpl. |  |  | 2022-11-01
6049245 | prowadnica rurowa D.26,9x2 6m A4 kpl. |  |  | 2022-11-01
6031565 | prowadnica rurowa D.42,4x2 6m A2 kpl |  |  | 2022-11-01
6031566 | prowadnica rurowa D.42,4x2 6m A4 kpl |  |  | 2022-11-01
6048988 | prowadnica rurowa D.60,3x3,65 6m Stvz kpl |  |  | 2022-11-01
6038805 | prowadnica rurowa D.88,9x2,6 6m A4 kpl |  |  | 2022-11-01
6038804 | prowadnica rurowa D.88,9x4,05 6m Stvz kpl |  |  | 2022-11-01
2552850 | Zestaw uszczelek dopływu DN 200 |  |  | 2022-11-01
2552851 | Zestaw uszczelek dopływu DN 200 |  |  | 2022-11-01
6088290 | Uchwyt kablowy T DN100 + zacisk A4 |  |  | 2022-11-01
6088291 | Uchwyt kablowy T DN125 + zacisk A4 |  |  | 2022-11-01
6088292 | Uchwyt kablowy T DN150 + zacisk A4 |  |  | 2022-11-01
6088293 | Uchwyt kablowy T DN200 + zacisk A4 |  |  | 2022-11-01
6088294 | Uchwyt kablowy T DN250 + zacisk A4 |  |  | 2022-11-01
6088295 | Uchwyt kablowy T DN300 + zacisk A4 |  |  | 2022-11-01
6088286 | Uchwyt kablowy T DN32/40 + zacisk A4 |  |  | 2022-11-01
6088296 | Uchwyt kablowy T DN350 + zacisk A4 |  |  | 2022-11-01
6088297 | Uchwyt kablowy T DN400 + zacisk A4 |  |  | 2022-11-01
6088287 | Uchwyt kablowy T DN50 + zacisk A4 |  |  | 2022-11-01
6088298 | Uchwyt kablowy T DN500 + zacisk A4 |  |  | 2022-11-01
6088288 | Uchwyt kablowy T DN65 + zacisk A4 |  |  | 2022-11-01
6088289 | Uchwyt kablowy T DN80 + zacisk A4 |  |  | 2022-11-01
6007452 | Kabel sygnałowy 2 x 1,0 mm², ekranowany |  |  | 2022-11-01
6045113 | Kabel S07BB-F 3G1,5 rund ACS |  |  | 2022-11-01
6007626 | Kabel S07BB-F 4G4 rund |  |  | 2022-11-01
6007624 | Kabel S07BBH2-F 4G10 flach |  |  | 2022-11-01
6020318 | Kabel S07BBH2-F 4G16 flach |  |  | 2022-11-01
6007636 | Kabel S07BBH2-F 4G2,5 flach |  |  | 2022-11-01
6007547 | Kabel S07BBH2-F 4G25 flach |  |  | 2022-11-01
6007618 | Kabel S07BBH2-F 4G4 flach |  |  | 2022-11-01
6020298 | Kabel S07BBH2-F 4G50 flach |  |  | 2022-11-01
6007614 | Kabel S07BBH2-F 4G6 flach |  |  | 2022-11-01
6091143 | Kabel 4G1,5 bl fl 1,5m F 304 |  |  | 2022-11-01
6091149 | Kabel 4G1,5 bl fl 10m F 304 |  |  | 2022-11-01
6091150 | Kabel 4G1,5 bl fl 15m F 304 |  |  | 2022-11-01
6091142 | Kabel 4G1,5 bl fl 2,5m F 304 |  |  | 2022-11-01
6091144 | Kabel 4G1,5 bl fl 20m F 304 |  |  | 2022-11-01
6091145 | Kabel 4G1,5 bl fl 30m F 304 |  |  | 2022-11-01
6091146 | Kabel 4G1,5 bl fl 40m F 304 |  |  | 2022-11-01
6091147 | Kabel 4G1,5 bl fl 50m F 304 |  |  | 2022-11-01
6091148 | Kabel 4G1,5 bl fl 5m F 304 |  |  | 2022-11-01
6090326 | Wilo-Actun OPTI MSI4.01-18 |  |  | 2022-11-01
6090327 | Wilo-Actun OPTI MSI4.01-21 |  |  | 2022-11-01
6090328 | Wilo-Actun OPTI MSI4.01-36 |  |  | 2022-11-01
6090329 | Wilo-Actun OPTI MSI4.01-42 |  |  | 2022-11-01
6090330 | Wilo-Actun OPTI MSI4.02-13 |  |  | 2022-11-01
6090331 | Wilo-Actun OPTI MSI4.02-18 |  |  | 2022-11-01
6090332 | Wilo-Actun OPTI MSI4.02-23 |  |  | 2022-11-01
6090333 | Wilo-Actun OPTI MSI4.02-33 |  |  | 2022-11-01
6090334 | Wilo-Actun OPTI MSI4.02-40 |  |  | 2022-11-01
6090335 | Wilo-Actun OPTI MSI4.04-09 |  |  | 2022-11-01
6090336 | Wilo-Actun OPTI MSI4.04-12 |  |  | 2022-11-01
6090337 | Wilo-Actun OPTI MSI4.04-18 |  |  | 2022-11-01
6090338 | Wilo-Actun OPTI MSI4.04-25 |  |  | 2022-11-01
6090339 | Wilo-Actun OPTI MSI4.04-33 |  |  | 2022-11-01
6090340 | Wilo-Actun OPTI MSI4.06-06 |  |  | 2022-11-01
6090341 | Wilo-Actun OPTI MSI4.06-08 |  |  | 2022-11-01
6090342 | Wilo-Actun OPTI MSI4.06-12 |  |  | 2022-11-01
6090343 | Wilo-Actun OPTI MSI4.06-17 |  |  | 2022-11-01
6090344 | Wilo-Actun OPTI MSI4.06-21 |  |  | 2022-11-01
6090345 | Wilo-Actun OPTI MSI4.11-05 |  |  | 2022-11-01
6090346 | Wilo-Actun OPTI MSI4.11-07 |  |  | 2022-11-01
6090347 | Wilo-Actun OPTI MSI4.11-10 |  |  | 2022-11-01
6090348 | Wilo-Actun OPTI MSI4.11-12 |  |  | 2022-11-01
6090349 | Wilo-Actun OPTI MSI4.17-04 |  |  | 2022-11-01
6090350 | Wilo-Actun OPTI MSI4.17-06 |  |  | 2022-11-01
4255425 | Wilo-Wilo-Yonos PICO-ZD 25/0.5-6 180 |  |  | 2022-11-01
2210115 | Wilo-Wilo-Yonos MAXO 32/0,5-10 RMOT. |  |  | 2022-11-01
2224344 | Wilo-Wilo-Yonos MAXO-Z 32/0,5-16 RMOT |  |  | 2022-11-01
2224345 | Wilo-Wilo-Yonos MAXO-Z 40/0,5-16 RMOT |  |  | 2022-11-01
2224346 | Wilo-Wilo-Yonos MAXO-Z 50/0,5-16 RMOT |  |  | 2022-11-01
2224347 | Wilo-Yonos MAXO-Z 65/0,5-16 RMOT |  |  | 2022-11-01
2219200 | Wilo-Atmos GIGA-I 200/295-37/4
2219201 | Wilo-Atmos GIGA-I 200/295-37/4-S1
6090517 | Wilo-Atmos GIGA-N 100/160-B
6090516 | Wilo-Atmos GIGA-N 100/200-B
6090515 | Wilo-Atmos GIGA-N 100/250.1-B
6090514 | Wilo-Atmos GIGA-N 100/250-B
6090500 | Wilo-Atmos GIGA-N 100/315.1-B
6090513 | Wilo-Atmos GIGA-N 100/315-B
6090512 | Wilo-Atmos GIGA-N 100/400-B
6090511 | Wilo-Atmos GIGA-N 125/200-B
6090510 | Wilo-Atmos GIGA-N 125/250.1-B
6090509 | Wilo-Atmos GIGA-N 125/250-B
6090508 | Wilo-Atmos GIGA-N 125/315-B
6090507 | Wilo-Atmos GIGA-N 125/400-B
6090506 | Wilo-Atmos GIGA-N 150/200-B
6090505 | Wilo-Atmos GIGA-N 150/250-B
6090504 | Wilo-Atmos GIGA-N 150/315-B
6090503 | Wilo-Atmos GIGA-N 150/400-B
6090546 | Wilo-Atmos GIGA-N 32/125-2-B
6090545 | Wilo-Atmos GIGA-N 32/125-4-B
6090544 | Wilo-Atmos GIGA-N 32/160.1-2-B
6090535 | Wilo-Atmos GIGA-N 32/160.1-4-B
6090543 | Wilo-Atmos GIGA-N 32/160-2-B
6090542 | Wilo-Atmos GIGA-N 32/160-4-B
6090541 | Wilo-Atmos GIGA-N 32/200-2-B
6090540 | Wilo-Atmos GIGA-N 32/200-4-B
6090539 | Wilo-Atmos GIGA-N 32/250-B
6090549 | Wilo-Atmos GIGA-N 40/125-2-B
6090548 | Wilo-Atmos GIGA-N 40/125-4-B
6090547 | Wilo-Atmos GIGA-N 40/160-2-B
6090538 | Wilo-Atmos GIGA-N 40/160-4-B
6090537 | Wilo-Atmos GIGA-N 40/200-B
6090536 | Wilo-Atmos GIGA-N 40/250-B
6090502 | Wilo-Atmos GIGA-N 40/315-B
6090520 | Wilo-Atmos GIGA-N 50/125-2-B
6090534 | Wilo-Atmos GIGA-N 50/125-4-B
6090533 | Wilo-Atmos GIGA-N 50/160-B
6090532 | Wilo-Atmos GIGA-N 50/200-B
6090531 | Wilo-Atmos GIGA-N 50/250-B
6090530 | Wilo-Atmos GIGA-N 50/315-B
6090529 | Wilo-Atmos GIGA-N 65/125-B
6090528 | Wilo-Atmos GIGA-N 65/160-2-B
6090527 | Wilo-Atmos GIGA-N 65/160-4-B
6090526 | Wilo-Atmos GIGA-N 65/200-B
6090525 | Wilo-Atmos GIGA-N 65/250-B
6090524 | Wilo-Atmos GIGA-N 65/315-B
6090523 | Wilo-Atmos GIGA-N 80/160-B
6090522 | Wilo-Atmos GIGA-N 80/200-B
6090521 | Wilo-Atmos GIGA-N 80/250-B
6090501 | Wilo-Atmos GIGA-N 80/315.1-B
6090519 | Wilo-Atmos GIGA-N 80/315-B
6090518 | Wilo-Atmos GIGA-N 80/400-B
4239175 | Wilo-Helix VE 2204-1/16/E/KS/FF240
4236916 | Wilo-Helix VE 3602-5,5-1/16/E/KS/FF240
4257243 | Wilo-Helix VE 3604-1/16/E/KS/3
4256794 | Wilo-Helix VE 3604-2/16/V/KS/3
4256798 | Wilo-Helix VE 3604-2/25/V/KS/3
4256832 | Wilo-Helix VE 3604-4/16/E/KS/3
4256890 | Wilo-Helix VE 3605-1/16/E/KS/3
4256892 | Wilo-Helix VE 3605-1/25/E/KS/3
4256796 | Wilo-Helix VE 3605-2/16/V/KS/3
4256800 | Wilo-Helix VE 3605-2/25/V/KS/3
4256834 | Wilo-Helix VE 3605-4/16/E/KS/3
4256894 | Wilo-Helix VE 3607-1/25/E/KS/3
4256802 | Wilo-Helix VE 3607-2/25/V/KS/3
4256896 | Wilo-Helix VE 3608-1/25/E/KS/3
4256804 | Wilo-Helix VE 3608-2/25/V/KS/3
4239183 | Wilo-Helix VE 5202-1/16/E/KS/FF240
4257245 | Wilo-Helix VE 5203-1/16/E/KS/3
4256806 | Wilo-Helix VE 5203-2/16/V/KS/3
4256812 | Wilo-Helix VE 5203-2/25/V/KS/3
4256836 | Wilo-Helix VE 5203-4/16/E/KS/3
4257247 | Wilo-Helix VE 5204-1/16/E/KS/3
4256808 | Wilo-Helix VE 5204-2/16/V/KS/3
4256814 | Wilo-Helix VE 5204-2/25/V/KS/3
4256838 | Wilo-Helix VE 5204-4/16/E/KS/3
4257249 | Wilo-Helix VE 5205-1/16/E/KS/3
4257251 | Wilo-Helix VE 5205-1/25/E/KS/3
4256810 | Wilo-Helix VE 5205-2/16/V/KS/3
4256816 | Wilo-Helix VE 5205-2/25/V/KS/3
4256840 | Wilo-Helix VE 5205-4/16/E/KS/3
4257253 | Wilo-Helix VE 5206-1/25/E/KS/3
4256818 | Wilo-Helix VE 5206-2/25/V/KS/3
4240698 | Wilo-Medana CH1-L.1004-1/E/G/10T
4240699 | Wilo-Medana CH1-L.1005-1/E/G/10T
4256752 | Wilo-MVIE 7002-3/16/E/3
4256760 | Wilo-MVIE 7002-3/25/E/3
4256754 | Wilo-MVIE 7003/1-3/16/E/3
4256762 | Wilo-MVIE 7003/1-3/25/E/3
4256756 | Wilo-MVIE 7004/2-3/16/E/3
4256764 | Wilo-MVIE 7004/2-3/25/E/3
4256758 | Wilo-MVIE 7004-3/16/E/3
4256766 | Wilo-MVIE 7004-3/25/E/3
4256768 | Wilo-MVIE 9501-3/16/E/3
4256776 | Wilo-MVIE 9501-3/25/E/3
4256770 | Wilo-MVIE 9502/1-3/16/E/3
4256778 | Wilo-MVIE 9502/1-3/25/E/3
4256772 | Wilo-MVIE 9502-3/16/E/3
4256780 | Wilo-MVIE 9502-3/25/E/3
4256774 | Wilo-MVIE 9503/2-3/16/E/3
4256782 | Wilo-MVIE 9503/2-3/25/E/3
4250811 | Wilo-Helix2.0-VE 1009-1/16/E/KS/3
4250813 | Wilo-Helix2.0-VE 1009-1/25/E/KS/3
4250814 | Wilo-Helix2.0-VE 1009-2/25/V/KS/3
4250817 | Wilo-Helix2.0-VE 1012-1/25/E/KS/3
4250818 | Wilo-Helix2.0-VE 1012-2/25/V/KS/3
4250840 | Wilo-Helix2.0-VE 1605-1/16/E/KS/3
4250841 | Wilo-Helix2.0-VE 1605-1/25/E/KS/3
4250842 | Wilo-Helix2.0-VE 1605-2/25/V/KS/3
4250846 | Wilo-Helix2.0-VE 1606-1/16/E/KS/3
4250847 | Wilo-Helix2.0-VE 1606-1/25/E/KS/3
4250848 | Wilo-Helix2.0-VE 1606-2/25/V/KS/3
4250642 | Wilo-Helix2.0-VE 204-1/16/E/KS/1
4250643 | Wilo-Helix2.0-VE 204-1/16/E/S/1
4250650 | Wilo-Helix2.0-VE 206-1/16/E/KS/1
4250651 | Wilo-Helix2.0-VE 206-1/16/E/S/1
4250660 | Wilo-Helix2.0-VE 208-1/16/E/S/1
4250659 | Wilo-Helix2.0-VE 208-1/25/E/KS/1
4250668 | Wilo-Helix2.0-VE 211-1/16/E/KS/1
4250670 | Wilo-Helix2.0-VE 211-1/16/E/S/1
4250669 | Wilo-Helix2.0-VE 211-1/25/E/KS/1
4250673 | Wilo-Helix2.0-VE 216-1/25/E/KS/1
4251148 | Wilo-Helix2.0-VE 2203-1/16/E/KS/3
4251146 | Wilo-Helix2.0-VE 2203-2/16/V/KS/3
4251147 | Wilo-Helix2.0-VE 2203-2/25/V/KS/3
4251154 | Wilo-Helix2.0-VE 2204-1/16/E/KS/3
4251152 | Wilo-Helix2.0-VE 2204-2/16/V/KS/3
4251153 | Wilo-Helix2.0-VE 2204-2/25/V/KS/3
4251162 | Wilo-Helix2.0-VE 3602-5,5-1/16/E/KS/3
4251160 | Wilo-Helix2.0-VE 3602-5,5-2/16/V/KS/3
4251166 | Wilo-Helix2.0-VE 3602-7,5-1/16/E/KS/3
4251161 | Wilo-Helix2.0-VE 3602-7,5-2/16/V/KS/3
4250684 | Wilo-Helix2.0-VE 403-1/16/E/KS/1
4250685 | Wilo-Helix2.0-VE 403-1/16/E/S/1
4250692 | Wilo-Helix2.0-VE 404-1/16/E/KS/1
4250693 | Wilo-Helix2.0-VE 404-1/16/E/S/1
4250701 | Wilo-Helix2.0-VE 405-1/16/E/S/1
4250700 | Wilo-Helix2.0-VE 405-1/25/E/KS/1
4250709 | Wilo-Helix2.0-VE 407-1/16/E/KS/1
4250710 | Wilo-Helix2.0-VE 407-1/16/E/S/1
4250711 | Wilo-Helix2.0-VE 407-1/25/E/KS/1
4250719 | Wilo-Helix2.0-VE 410-1/16/E/KS/1
4250721 | Wilo-Helix2.0-VE 410-1/16/E/S/1
4250720 | Wilo-Helix2.0-VE 410-1/25/E/KS/1
4251171 | Wilo-Helix2.0-VE 5201-1/16/E/KS/3
4251170 | Wilo-Helix2.0-VE 5201-2/16/V/KS/3
4251173 | Wilo-Helix2.0-VE 5202-1/16/E/KS/3
4251172 | Wilo-Helix2.0-VE 5202-2/16/V/KS/3
4250729 | Wilo-Helix2.0-VE 601-1/16/E/KS/1
4250730 | Wilo-Helix2.0-VE 601-1/16/E/S/1
4250737 | Wilo-Helix2.0-VE 602-1/16/E/KS/1
4250738 | Wilo-Helix2.0-VE 602-1/16/E/S/1
4254019 | Wilo-Helix2.0-VE 603-1/16/E/KS/1
4254021 | Wilo-Helix2.0-VE 603-1/16/E/S/1
4254023 | Wilo-Helix2.0-VE 604-1/16/E/KS/1
4254025 | Wilo-Helix2.0-VE 604-1/16/E/S/1
4254027 | Wilo-Helix2.0-VE 606-1/16/E/KS/1
4254031 | Wilo-Helix2.0-VE 606-1/16/E/S/1
4254029 | Wilo-Helix2.0-VE 606-1/25/E/KS/1
4250772 | Wilo-Helix2.0-VE 615-1/25/E/KS/3
4250773 | Wilo-Helix2.0-VE 615-2/25/V/KS/3
4250774 | Wilo-Helix2.0-VE 619-1/25/E/KS/3
4250775 | Wilo-Helix2.0-VE 619-2/25/V/KS/3
4255235 | Adapter węża 1" gwint wewnętrzny
6093977 | Wilo-DrainLift BOX-32/11HD E O
6093974 | Wilo-DrainLift BOX-32/11HD D O
6093971 | Wilo-DrainLift BOX-32/11E O
6093972 | Wilo-DrainLift BOX-32/11D O
6093973 | Wilo-DrainLift BOX-32/11DS O
6093967 | Wilo-DrainLift BOX-32/11HD DS O
6093969 | Wilo-DrainLift BOX-32/8E O
6093968 | Wilo-DrainLift BOX-32/8D O
6093970 | Wilo-DrainLift BOX-32/8DS O
6093975 | Wilo-DrainLift BOX-40/11E O
6093966 | Wilo-DrainLift BOX-40/11D O
6093976 | Wilo-DrainLift BOX-40/11DS O
6094356 | Wilo-Rexa FIT-S03-112A/21M011-523/A
6094355 | Wilo-Rexa FIT-S03-123A/21M015-523/A
6093586 | Wilo-Rexa PRO-S03-324A/21T039X540/O
6093587 | Wilo-Rexa PRO-S03-324A/21T039X540/O-20M
6093588 | Wilo-Rexa PRO-S03-326A/21T050X540/O
6093589 | Wilo-Rexa PRO-S03-326A/21T050X540/O-20M
2545548 | Adapter SMA/FME
6079595 | Skrzynka rozruchowa "MP"16MF P2 50Hz 230V 4A
6084319 | Skrzynka rozruchowa "MP"20MF-P2-50Hz-230V-5A
6084350 | Skrzynka rozruchowa "MP"35MF-P2-50Hz-230V-7A
6079598 | Skrzynka rozruchowa "MP"40MF P2 50Hz 230V 9A
6079599 | Skrzynka rozruchowa "MP"50MF P2 50Hz 230V 12A
6079594 | Skrzynka rozruchowa "MP"70MF P2 50Hz 230V 15A
4250338 | Zestaw wymienny BAC 40-50
2215220 | Blindflansch P223-D185 SET
2546097 | W-BREAKTANK-STO-1080L-VT-ANG-2xG2-ACS
2546094 | W-BREAKTANK-STO-150L-VT-RD-G11/4-ACS
2546095 | W-BREAKTANK-STO-300L-VT-RD-G11/4-ACS
2546096 | W-BREAKTANK-STO-540L-VT-RD-G2-ACS
6084193 | Kabel 4G2,5 bl fl 20m SPU4
6084194 | Kabel 4G2,5 bl fl 30m SPU4
6084195 | Kabel 4G2,5 bl fl 40m SPU4
6084196 | Kabel 4G2,5 bl fl 50m SPU4
6084197 | Kabel 4G1,5 bl fl 10m SPU4
6084198 | Kabel 4G1,5 bl fl 20m SPU4
6084199 | Kabel 4G1,5 bl fl 30m SPU4
6084300 | Kabel 4G1,5 bl fl 40m SPU4
6084301 | Kabel 4G1,5 bl fl 50m SPU4
6084192 | Kabel 4G2,5 bl fl 10m SPU4
2215132 | Anschluss M12 RJ45 CIF-Ethernet
2215131 | Kabelverschraubung M20x1,5 CIF-Modul
2553570 | W-CTRL-EC-L-1x12A-MT34-DOL-WM-EX-PKG
2553571 | W-CTRL-EC-L-2x12A-MT34-DOL-WM-EX-PKG
2553572 | W-CTRL-EC-L-3x12A-MT34-DOL-WM-EX-PKG
2552324 | W-CTRL-EC-WP-1x12A-MT34-DOL-WM
2552325 | W-CTRL-EC-WP-1x23A-MT34-DOL-WM
2552326 | W-CTRL-EC-WP-2x12A-MT34-DOL-WM
6085722 | Kühlmantel 4H P1 R1 DR1 DS1 A2 SB Set
6085721 | Kühlmantel 4H P1 R3 DR1 DS1 A2 SB Set
6085723 | Kühlmantel 4H P2 R1 DR2 DS1 A2 SB Set
6085718 | Kühlmantel 4H P2 R3 DR2 DS1 A2 SB Set
6085720 | Kühlmantel 4V R1 DR1 DS1 A2 SB Set
6085717 | Kühlmantel 4V R1 DR2 DS1 A2 SB Set
6085719 | Kühlmantel 4V R3 DR1 DS1 A2 SB Set
6085716 | Kühlmantel 4V R3 DR2 DS1 A2 SB Set
2552968 | COVER FOR OUTLET VBH150/300R.-G4-CPL.
2552970 | COVER FOR OUTLET VBH540/1080l-A.-CPL.VP
2552969 | COVER FOR OUTLET VBH540R.-CPL.VP
4213036 | KIT-Unterlage Pumpe H110-KTL
4213039 | KIT-Unterlage Pumpe H25-KTL (125/400-150/400)
4213033 | KIT-Unterlage Pumpe H55-KTL (100-250)
4213029 | KIT-Unterlage Pumpe H55-KTL (50-315)
4213059 | Unterlage MOT H25 BG315-KTL
4213077 | Unterlage Motor H20 BG315
4213040 | Unterlage Pumpe H55-KTL (100/400-150/200)
4213038 | Unterlage Pumpe H85 (80/315-100/315)
4223295 | RESV-SUR-1000L-10B-VT-V-G2”
4223313 | RESV-SUR-1000L-16B-VT-V-G2”
4223322 | RESV-SUR-1000L-25B-VT-V-G2”
4223325 | RESV-SUR-100L-10B-HZ-V-G1”
4223321 | RESV-SUR-100L-25B-VT-V-G1”
4223296 | RESV-SUR-1500L-10B-VT-V-G2”
4223314 | RESV-SUR-1500L-16B-VT-V-G2”
4223323 | RESV-SUR-18L-10B-HZ-V-G1”
4223297 | RESV-SUR-2000L-10B-VT-V-G2”
4223315 | RESV-SUR-2000L-16B-VT-V-G2”
4223298 | RESV-SUR-3000L-10B-VT-V-DN65
4223316 | RESV-SUR-3000L-16B-VT-V-DN65
4223299 | RESV-SUR-4000L-10B-VT-V-DN80
4223317 | RESV-SUR-4000L-16B-VT-V-DN80
4223300 | RESV-SUR-5000L-10B-VT-V-DN80
4223318 | RESV-SUR-5000L-16B-VT-V-DN80
4223324 | RESV-SUR-50L-10B-HZ-V-G1”
4223320 | RESV-SUR-50L-25B-VT-V-G1”
4223294 | RESV-SUR-750L-10B-VT-V-G2”
4223312 | RESV-SUR-750L-16B-VT-V-G2”
4223319 | RESV-SUR-8L-25B-VT-V-G3/4”
6001127 | złącze kablowe Gr.1a SET
6001130 | złącze kablowe Gr.1d SET
6001131 | złącze kablowe Gr.2a SET
6001132 | złącze kablowe Gr.2b SET
6000785 | złącze kablowe Gr.2c SET
6001133 | złącze kablowe Gr.2d SET
6001134 | złącze kablowe Gr.2e SET
6001135 | złącze kablowe Gr.3a SET
6001136 | złącze kablowe Gr.3b SET
6001137 | złącze kablowe Gr.3c SET
6001138 | złącze kablowe Gr.4 SET
6079643 | złącze kablowe Gr.5b SET
6091451 | temperature controller DGS2.01 GW DC/AC
4257834 | Wilo-Connect Module BMS
4252615 | Elektroniczna płytka rozszerzająca do Wilo-Isar BOOST5
4253549 | Ścienny uchwyt montażowy do Wilo-Isar BOOST5
2204723 | Wilo-Stratos GIGA2.0-I 32/1-13/0,55 | brak | brak | 2022-09-01
2204722 | Wilo-Stratos GIGA2.0-I 32/1-15/0,75 | brak | brak | 2022-09-01
2204721 | Wilo-Stratos GIGA2.0-I 32/1-20/1,1 | brak | brak | 2022-09-01
2204720 | Wilo-Stratos GIGA2.0-I 32/1-25/1,5 | brak | brak | 2022-09-01
2204728 | Wilo-Stratos GIGA2.0-I 40/1-11/0,55 | brak | brak | 2022-09-01
2204727 | Wilo-Stratos GIGA2.0-I 40/1-14/0,75 | brak | brak | 2022-09-01
2204726 | Wilo-Stratos GIGA2.0-I 40/1-19/1,1 | brak | brak | 2022-09-01
2204725 | Wilo-Stratos GIGA2.0-I 40/1-23/1,5 | Stratos GIGA 40/1-25/1,6 | 2170114 | 2022-09-01
2204731 | Wilo-Stratos GIGA2.0-I 40/1-31/2,2 | Stratos GIGA 40/1-32/2,2 | 2170113 | 2022-09-01
2204730 | Wilo-Stratos GIGA2.0-I 40/1-37/3,0 | Stratos GIGA 40/1-39/3,0 | 2170112 | 2022-09-01
2204735 | Wilo-Stratos GIGA2.0-I 50/1-10/0,55 | brak | brak | 2022-09-01
2204734 | Wilo-Stratos GIGA2.0-I 50/1-13/0,75 | Stratos GIGA 50/1-14/0,8 | 2170118 | 2022-09-01
2204733 | Wilo-Stratos GIGA2.0-I 50/1-17/1,1 | Stratos GIGA 50/1-20/1,3 | 2170117 | 2022-09-01
2204732 | Wilo-Stratos GIGA2.0-I 50/1-20/1,5 | Stratos GIGA 50/1-26/1,9 | 2170116 | 2022-09-01
2204738 | Wilo-Stratos GIGA2.0-I 50/1-30/2,2 | Stratos GIGA 50/1-33/2,6 | 2170115 | 2022-09-01
2204737 | Wilo-Stratos GIGA2.0-I 50/1-37/3,0 | Stratos GIGA 50/1-38/2,8 | 2170121 | 2022-09-01
2204742 | Wilo-Stratos GIGA2.0-I 65/1-7/0,55 | Stratos GIGA 65/1-8/0,6 | 2170124 | 2022-09-01
2204741 | Wilo-Stratos GIGA2.0-I 65/1-9/0,75 | brak | brak | 2022-09-01
2204740 | Wilo-Stratos GIGA2.0-I 65/1-12/1,1 | Stratos GIGA 65/1-12/1,1 | 2170123 | 2022-09-01
2204739 | Wilo-Stratos GIGA2.0-I 65/1-15/1,5 | Stratos GIGA 65/1-17/1,7 | 2170122 | 2022-09-01
2204746 | Wilo-Stratos GIGA2.0-I 65/1-25/2,2 | Stratos GIGA 65/1-21/2,3 | 2170126 | 2022-09-01
2204745 | Wilo-Stratos GIGA2.0-I 65/1-31/3,0 | Stratos GIGA 65/1-34/3,1 | 2170129 | 2022-09-01
2204744 | Wilo-Stratos GIGA2.0-I 65/1-37/4,0 | Stratos GIGA 65/1-38/3,8 | 2170128 | 2022-09-01
2204750 | Wilo-Stratos GIGA2.0-I 80/1-6/0,55 | brak | brak | 2022-09-01
2204749 | Wilo-Stratos GIGA2.0-I 80/1-8/0,75 | brak | brak | 2022-09-01
2204748 | Wilo-Stratos GIGA2.0-I 80/1-10/1,1 | brak | brak | 2022-09-01
2204747 | Wilo-Stratos GIGA2.0-I 80/1-13/1,5 | brak | brak | 2022-09-01
2204756 | Wilo-Stratos GIGA2.0-I 80/1-20/2,2 | Stratos GIGA 80/1-16/2,3 | 2170131 | 2022-09-01
2204755 | Wilo-Stratos GIGA2.0-I 80/1-24/3,0 | Stratos GIGA 80/1-21/3,5 | 2170130 | 2022-09-01
2204754 | Wilo-Stratos GIGA2.0-I 80/1-30/4,0 | Stratos GIGA 80/1-32/4,1 | 2170133 | 2022-09-01
2204758 | Wilo-Stratos GIGA2.0-I 100/1-8/1,1 | brak | brak | 2022-09-01
2204757 | Wilo-Stratos GIGA2.0-I 100/1-9/1,5 | brak | brak | 2022-09-01
2204766 | Wilo-Stratos GIGA2.0-I 100/1-17/2,2 | Stratos GIGA 100/1-13/2,3 | 2170135 | 2022-09-01
2204765 | Wilo-Stratos GIGA2.0-I 100/1-20/3,0 | Stratos GIGA 100/1-17/3,7 | 2170134 | 2022-09-01
2204764 | Wilo-Stratos GIGA2.0-I 100/1-25/4,0 | Stratos GIGA 100/1-27/4,8 | 2170137 | 2022-09-01
2204776 | Wilo-Stratos GIGA2.0-I 100/1-8/2,2 | brak | brak | 2022-09-01
2204775 | Wilo-Stratos GIGA2.0-I 100/1-9/3,0 | brak | brak | 2022-09-01
2204774 | Wilo-Stratos GIGA2.0-I 100/1-11/4,0 | brak | brak | 2022-09-01
2204781 | Wilo-Stratos GIGA2.0-I 125/1-7/2,2 | brak | brak | 2022-09-01
2204780 | Wilo-Stratos GIGA2.0-I 125/1-9/3,0 | brak | brak | 2022-09-01
2204779 | Wilo-Stratos GIGA2.0-I 125/1-11/4,0 | brak | brak | 2022-09-01
2204847 | Wilo-Stratos GIGA2.0-I 32/1-13/0,55-R1 | brak | brak
2204846 | Wilo-Stratos GIGA2.0-I 32/1-15/0,75-R1 | brak | brak
2204845 | Wilo-Stratos GIGA2.0-I 32/1-20/1,1-R1 | brak | brak
2204844 | Wilo-Stratos GIGA2.0-I 32/1-25/1,5-R1 | brak | brak
2204852 | Wilo-Stratos GIGA2.0-I 40/1-11/0,55-R1 | brak | brak
2204851 | Wilo-Stratos GIGA2.0-I 40/1-14/0,75-R1 | brak | brak
2204850 | Wilo-Stratos GIGA2.0-I 40/1-19/1,1-R1 | brak | brak
2204849 | Wilo-Stratos GIGA2.0-I 40/1-23/1,5-R1 | Stratos GIGA 40/1-25/1,6-R1 | 2170170
2204855 | Wilo-Stratos GIGA2.0-I 40/1-31/2,2-R1 | Stratos GIGA 40/1-32/2,2-R1 | 2170169
2204854 | Wilo-Stratos GIGA2.0-I 40/1-37/3,0-R1 | Stratos GIGA 40/1-39/3,0-R1 | 2170168
2204859 | Wilo-Stratos GIGA2.0-I 50/1-10/0,55-R1 | brak | brak
2204858 | Wilo-Stratos GIGA2.0-I 50/1-13/0,75-R1 | Stratos GIGA 50/1-14/0,8-R1 | 2170174
2204857 | Wilo-Stratos GIGA2.0-I 50/1-17/1,1-R1 | Stratos GIGA 50/1-20/1,3-R1 | 2170173
2204856 | Wilo-Stratos GIGA2.0-I 50/1-20/1,5-R1 | Stratos GIGA 50/1-26/1,9-R1 | 2170172
2204862 | Wilo-Stratos GIGA2.0-I 50/1-30/2,2-R1 | Stratos GIGA 50/1-33/2,6-R1 | 2170171
2204861 | Wilo-Stratos GIGA2.0-I 50/1-37/3,0-R1 | Stratos GIGA 50/1-38/2,8-R1 | 2170177
2204866 | Wilo-Stratos GIGA2.0-I 65/1-7/0,55-R1 | Stratos GIGA 65/1-8/0,6-R1 | 2170180
2204865 | Wilo-Stratos GIGA2.0-I 65/1-9/0,75-R1 | brak | brak
2204864 | Wilo-Stratos GIGA2.0-I 65/1-12/1,1-R1 | Stratos GIGA 65/1-12/1,1-R1 | 2170179
2204863 | Wilo-Stratos GIGA2.0-I 65/1-15/1,5-R1 | Stratos GIGA 65/1-17/1,7-R1 | 2170178
2204870 | Wilo-Stratos GIGA2.0-I 65/1-25/2,2-R1 | Stratos GIGA 65/1-21/2,3-R1 | 2170182
2204869 | Wilo-Stratos GIGA2.0-I 65/1-31/3,0-R1 | Stratos GIGA 65/1-34/3,1-R1 | 2170185
2204868 | Wilo-Stratos GIGA2.0-I 65/1-37/4,0-R1 | Stratos GIGA 65/1-38/3,8-R1 | 2170184
2204874 | Wilo-Stratos GIGA2.0-I 80/1-6/0,55-R1 | brak | brak
2204873 | Wilo-Stratos GIGA2.0-I 80/1-8/0,75-R1 | brak | brak
2204872 | Wilo-Stratos GIGA2.0-I 80/1-10/1,1-R1 | brak | brak
2204871 | Wilo-Stratos GIGA2.0-I 80/1-13/1,5-R1 | brak | brak
2204880 | Wilo-Stratos GIGA2.0-I 80/1-20/2,2-R1 | Stratos GIGA 80/1-16/2,3-R1 | 2170187
2204879 | Wilo-Stratos GIGA2.0-I 80/1-24/3,0-R1 | Stratos GIGA 80/1-21/3,5-R1 | 2170186
2204878 | Wilo-Stratos GIGA2.0-I 80/1-30/4,0-R1 | Stratos GIGA 80/1-32/4,1-R1 | 2170189
2204882 | Wilo-Stratos GIGA2.0-I 100/1-8/1,1-R1 | brak | brak
2204881 | Wilo-Stratos GIGA2.0-I 100/1-9/1,5-R1 | brak | brak
2204890 | Wilo-Stratos GIGA2.0-I 100/1-17/2,2-R1 | Stratos GIGA 100/1-13/2,3-R1 | 2170191
2204889 | Wilo-Stratos GIGA2.0-I 100/1-20/3,0-R1 | Stratos GIGA 100/1-17/3,7-R1 | 2170190
2204888 | Wilo-Stratos GIGA2.0-I 100/1-25/4,0-R1 | Stratos GIGA 100/1-27/4,8-R1 | 2170193
2204900 | Wilo-Stratos GIGA2.0-I 100/1-8/2,2-R1 | brak | brak
2204899 | Wilo-Stratos GIGA2.0-I 100/1-9/3,0-R1 | brak | brak
2204898 | Wilo-Stratos GIGA2.0-I 100/1-11/4,0-R1 | brak | brak
2204905 | Wilo-Stratos GIGA2.0-I 125/1-7/2,2-R1 | brak | brak
2204904 | Wilo-Stratos GIGA2.0-I 125/1-9/3,0-R1 | brak | brak
2204903 | Wilo-Stratos GIGA2.0-I 125/1-11/4,0-R1 | brak | brak
2204785 | Wilo-Stratos GIGA2.0-I 32/1-13/0,55-S1 | brak | brak
2204784 | Wilo-Stratos GIGA2.0-I 32/1-15/0,75-S1 | brak | brak
2204783 | Wilo-Stratos GIGA2.0-I 32/1-20/1,1-S1 | brak | brak
2204782 | Wilo-Stratos GIGA2.0-I 32/1-25/1,5-S1 | brak | brak
2204790 | Wilo-Stratos GIGA2.0-I 40/1-11/0,55-S1 | brak | brak
2204789 | Wilo-Stratos GIGA2.0-I 40/1-14/0,75-S1 | brak | brak
2204788 | Wilo-Stratos GIGA2.0-I 40/1-19/1,1-S1 | brak | brak
2204787 | Wilo-Stratos GIGA2.0-I 40/1-23/1,5-S1 | Stratos GIGA 40/1-25/1,6-S1 | 2170562
2204793 | Wilo-Stratos GIGA2.0-I 40/1-31/2,2-S1 | Stratos GIGA 40/1-32/2,2-S1 | 2170561
2204792 | Wilo-Stratos GIGA2.0-I 40/1-37/3,0-S1 | Stratos GIGA 40/1-39/3,0-S1 | 2170560
2204797 | Wilo-Stratos GIGA2.0-I 50/1-10/0,55-S1 | brak | brak
2204796 | Wilo-Stratos GIGA2.0-I 50/1-13/0,75-S1 | Stratos GIGA 50/1-14/0,8-S1 | 2170566
2204795 | Wilo-Stratos GIGA2.0-I 50/1-17/1,1-S1 | Stratos GIGA 50/1-20/1,3-S1 | 2170565
2204794 | Wilo-Stratos GIGA2.0-I 50/1-20/1,5-S1 | Stratos GIGA 50/1-26/1,9-S1 | 2170564
2204800 | Wilo-Stratos GIGA2.0-I 50/1-30/2,2-S1 | Stratos GIGA 50/1-33/2,6-S1 | 2170563
2204799 | Wilo-Stratos GIGA2.0-I 50/1-37/3,0-S1 | Stratos GIGA 50/1-38/2,8-S1 | 2170569
2204804 | Wilo-Stratos GIGA2.0-I 65/1-7/0,55-S1 | Stratos GIGA 65/1-8/0,6-S1 | 2170572
2204803 | Wilo-Stratos GIGA2.0-I 65/1-9/0,75-S1 | brak | brak
2204802 | Wilo-Stratos GIGA2.0-I 65/1-12/1,1-S1 | Stratos GIGA 65/1-12/1,1-S1 | 2170571
2204801 | Wilo-Stratos GIGA2.0-I 65/1-15/1,5-S1 | Stratos GIGA 65/1-17/1,7-S1 | 2170570
2204808 | Wilo-Stratos GIGA2.0-I 65/1-25/2,2-S1 | Stratos GIGA 65/1-21/2,3-S1 | 2170574
2204807 | Wilo-Stratos GIGA2.0-I 65/1-31/3,0-S1 | Stratos GIGA 65/1-34/3,1-S1 | 2170577
2204806 | Wilo-Stratos GIGA2.0-I 65/1-37/4,0-S1 | Stratos GIGA 65/1-38/3,8-S1 | 2170576
2204812 | Wilo-Stratos GIGA2.0-I 80/1-6/0,55-S1 | brak | brak
2204811 | Wilo-Stratos GIGA2.0-I 80/1-8/0,75-S1 | brak | brak
2204810 | Wilo-Stratos GIGA2.0-I 80/1-10/1,1-S1 | brak | brak
2204809 | Wilo-Stratos GIGA2.0-I 80/1-13/1,5-S1 | brak | brak
2204818 | Wilo-Stratos GIGA2.0-I 80/1-20/2,2-S1 | Stratos GIGA 80/1-16/2,3-S1 | 2170579
2204817 | Wilo-Stratos GIGA2.0-I 80/1-24/3,0-S1 | Stratos GIGA 80/1-21/3,5-S1 | 2170578
2204816 | Wilo-Stratos GIGA2.0-I 80/1-30/4,0-S1 | Stratos GIGA 80/1-32/4,1-S1 | 2170581
2204820 | Wilo-Stratos GIGA2.0-I 100/1-8/1,1-S1 | brak | brak
2204819 | Wilo-Stratos GIGA2.0-I 100/1-9/1,5-S1 | brak | brak
2204828 | Wilo-Stratos GIGA2.0-I 100/1-17/2,2-S1 | Stratos GIGA 100/1-13/2,3-S1 | 2170583
2204827 | Wilo-Stratos GIGA2.0-I 100/1-20/3,0-S1 | Stratos GIGA 100/1-17/3,7-S1 | 2170582
2204826 | Wilo-Stratos GIGA2.0-I 100/1-25/4,0-S1 | Stratos GIGA 100/1-27/4,8-S1 | 2170585
2204838 | Wilo-Stratos GIGA2.0-I 100/1-8/2,2-S1 | brak | brak
2204837 | Wilo-Stratos GIGA2.0-I 100/1-9/3,0-S1 | brak | brak
2204836 | Wilo-Stratos GIGA2.0-I 100/1-11/4,0-S1 | brak | brak
2204843 | Wilo-Stratos GIGA2.0-I 125/1-7/2,2-S1 | brak | brak
2204842 | Wilo-Stratos GIGA2.0-I 125/1-9/3,0-S1 | brak | brak
2204841 | Wilo-Stratos GIGA2.0-I 125/1-11/4,0-S1 | brak | brak
2204909 | Wilo-Stratos GIGA2.0-I 32/1-13/0,55-R1-S1 | brak | brak
2204908 | Wilo-Stratos GIGA2.0-I 32/1-15/0,75-R1-S1 | brak | brak
2204907 | Wilo-Stratos GIGA2.0-I 32/1-20/1,1-R1-S1 | brak | brak
2204906 | Wilo-Stratos GIGA2.0-I 32/1-25/1,5-R1-S1 | brak | brak
2204914 | Wilo-Stratos GIGA2.0-I 40/1-11/0,55-R1-S1 | brak | brak
2204913 | Wilo-Stratos GIGA2.0-I 40/1-14/0,75-R1-S1 | brak | brak
2204912 | Wilo-Stratos GIGA2.0-I 40/1-19/1,1-R1-S1 | brak | brak
2204911 | Wilo-Stratos GIGA2.0-I 40/1-23/1,5-R1-S1 | Stratos GIGA 40/1-25/1,6-R1-S1 | 2170590
2204917 | Wilo-Stratos GIGA2.0-I 40/1-31/2,2-R1-S1 | Stratos GIGA 40/1-32/2,2-R1-S1 | 2170589
2204916 | Wilo-Stratos GIGA2.0-I 40/1-37/3,0-R1-S1 | Stratos GIGA 40/1-39/3,0-R1-S1 | 2170588
2204921 | Wilo-Stratos GIGA2.0-I 50/1-10/0,55-R1-S1 | brak | brak
2204920 | Wilo-Stratos GIGA2.0-I 50/1-13/0,75-R1-S1 | Stratos GIGA 50/1-14/0,8-R1-S1 | 2170594
2204919 | Wilo-Stratos GIGA2.0-I 50/1-17/1,1-R1-S1 | Stratos GIGA 50/1-20/1,3-R1-S1 | 2170593
2204918 | Wilo-Stratos GIGA2.0-I 50/1-20/1,5-R1-S1 | Stratos GIGA 50/1-26/1,9-R1-S1 | 2170592
2204924 | Wilo-Stratos GIGA2.0-I 50/1-30/2,2-R1-S1 | Stratos GIGA 50/1-33/2,6-R1-S1 | 2170591
2204923 | Wilo-Stratos GIGA2.0-I 50/1-37/3,0-R1-S1 | Stratos GIGA 50/1-38/2,8-R1-S1 | 2170597
2204928 | Wilo-Stratos GIGA2.0-I 65/1-7/0,55-R1-S1 | Stratos GIGA 65/1-8/0,6-R1-S1 | 2170600
2204927 | Wilo-Stratos GIGA2.0-I 65/1-9/0,75-R1-S1 | brak | brak
2204926 | Wilo-Stratos GIGA2.0-I 65/1-12/1,1-R1-S1 | Stratos GIGA 65/1-12/1,1-R1-S1 | 2170599
2204925 | Wilo-Stratos GIGA2.0-I 65/1-15/1,5-R1-S1 | Stratos GIGA 65/1-17/1,7-R1-S1 | 2170598
2204932 | Wilo-Stratos GIGA2.0-I 65/1-25/2,2-R1-S1 | Stratos GIGA 65/1-21/2,3-R1-S1 | 2170602
2204931 | Wilo-Stratos GIGA2.0-I 65/1-31/3,0-R1-S1 | Stratos GIGA 65/1-34/3,1-R1-S1 | 2170605
2204930 | Wilo-Stratos GIGA2.0-I 65/1-37/4,0-R1-S1 | Stratos GIGA 65/1-38/3,8-R1-S1 | 2170604
2204936 | Wilo-Stratos GIGA2.0-I 80/1-6/0,55-R1-S1 | brak | brak
2204935 | Wilo-Stratos GIGA2.0-I 80/1-8/0,75-R1-S1 | brak | brak
2204934 | Wilo-Stratos GIGA2.0-I 80/1-10/1,1-R1-S1 | brak | brak
2204933 | Wilo-Stratos GIGA2.0-I 80/1-13/1,5-R1-S1 | brak | brak
2204942 | Wilo-Stratos GIGA2.0-I 80/1-20/2,2-R1-S1 | Stratos GIGA 80/1-16/2,3-R1-S1 | 2170607
2204941 | Wilo-Stratos GIGA2.0-I 80/1-24/3,0-R1-S1 | Stratos GIGA 80/1-21/3,5-R1-S1 | 2170606
2204940 | Wilo-Stratos GIGA2.0-I 80/1-30/4,0-R1-S1 | Stratos GIGA 80/1-32/4,1-R1-S1 | 2170609
2204944 | Wilo-Stratos GIGA2.0-I 100/1-8/1,1-R1-S1 | brak | brak
2204943 | Wilo-Stratos GIGA2.0-I 100/1-9/1,5-R1-S1 | brak | brak
2204952 | Wilo-Stratos GIGA2.0-I 100/1-17/2,2-R1-S1 | Stratos GIGA 100/1-13/2,3-R1-S1 | 2170611
2204951 | Wilo-Stratos GIGA2.0-I 100/1-20/3,0-R1-S1 | Stratos GIGA 100/1-17/3,7-R1-S1 | 2170610
2204950 | Wilo-Stratos GIGA2.0-I 100/1-25/4,0-R1-S1 | Stratos GIGA 100/1-27/4,8-R1-S1 | 2170613
2204962 | Wilo-Stratos GIGA2.0-I 100/1-8/2,2-R1-S1 | brak | brak
2204961 | Wilo-Stratos GIGA2.0-I 100/1-9/3,0-R1-S1 | brak | brak
2204960 | Wilo-Stratos GIGA2.0-I 100/1-11/4,0-R1-S1 | brak | brak
2204967 | Wilo-Stratos GIGA2.0-I 125/1-7/2,2-R1-S1 | brak | brak
2204966 | Wilo-Stratos GIGA2.0-I 125/1-9/3,0-R1-S1 | brak | brak
2204965 | Wilo-Stratos GIGA2.0-I 125/1-11/4,0-R1-S1 | brak | brak
2205607 | Wilo-Stratos GIGA2.0-D 32/1-13/0,55 | brak | brak
2205606 | Wilo-Stratos GIGA2.0-D 32/1-15/0,75 | brak | brak
2205605 | Wilo-Stratos GIGA2.0-D 32/1-20/1,1 | brak | brak
2205604 | Wilo-Stratos GIGA2.0-D 32/1-25/1,5 | brak | brak
2205612 | Wilo-Stratos GIGA2.0-D 40/1-11/0,55 | brak | brak
2205611 | Wilo-Stratos GIGA2.0-D 40/1-14/0,75 | brak | brak
2205610 | Wilo-Stratos GIGA2.0-D 40/1-19/1,1 | brak | brak
2205609 | Wilo-Stratos GIGA2.0-D 40/1-23/1,5 | Stratos GIGA-D 40/1-25/1,6 | 2170226
2205615 | Wilo-Stratos GIGA2.0-D 40/1-31/2,2 | Stratos GIGA-D 40/1-32/2,2 | 2170225
2205614 | Wilo-Stratos GIGA2.0-D 40/1-37/3,0 | Stratos GIGA-D 40/1-39/3,0 | 2170224
2205619 | Wilo-Stratos GIGA2.0-D 50/1-10/0,55 | brak | brak
2205618 | Wilo-Stratos GIGA2.0-D 50/1-13/0,75 | Stratos GIGA-D 50/1-14/0,8 | 2170230
2205617 | Wilo-Stratos GIGA2.0-D 50/1-17/1,1 | Stratos GIGA-D 50/1-20/1,3 | 2170229
2205616 | Wilo-Stratos GIGA2.0-D 50/1-20/1,5 | Stratos GIGA-D 50/1-26/1,9 | 2170228
2205622 | Wilo-Stratos GIGA2.0-D 50/1-30/2,2 | Stratos GIGA-D 50/1-33/2,6 | 2170227
2205621 | Wilo-Stratos GIGA2.0-D 50/1-37/3,0 | Stratos GIGA-D 50/1-38/2,8 | 2170233
2205626 | Wilo-Stratos GIGA2.0-D 65/1-7/0,55 | Stratos GIGA-D 65/1-8/0,6 | 2170236
2205625 | Wilo-Stratos GIGA2.0-D 65/1-9/0,75 | brak | brak
2205624 | Wilo-Stratos GIGA2.0-D 65/1-12/1,1 | Stratos GIGA-D 65/1-12/1,1 | 2170235
2205623 | Wilo-Stratos GIGA2.0-D 65/1-15/1,5 | Stratos GIGA-D 65/1-17/1,7 | 2170234
2205630 | Wilo-Stratos GIGA2.0-D 65/1-25/2,2 | Stratos GIGA-D 65/1-21/2,3 | 2170238
2205629 | Wilo-Stratos GIGA2.0-D 65/1-31/3,0 | Stratos GIGA-D 65/1-34/3,1 | 2170241
2205628 | Wilo-Stratos GIGA2.0-D 65/1-37/4,0 | Stratos GIGA-D 65/1-38/3,8 | 2170240
2205634 | Wilo-Stratos GIGA2.0-D 80/1-6/0,55 | brak | brak
2205633 | Wilo-Stratos GIGA2.0-D 80/1-8/0,75 | brak | brak
2205632 | Wilo-Stratos GIGA2.0-D 80/1-10/1,1 | brak | brak
2205631 | Wilo-Stratos GIGA2.0-D 80/1-13/1,5 | brak | brak
2205640 | Wilo-Stratos GIGA2.0-D 80/1-20/2,2 | Stratos GIGA-D 80/1-16/2,3 | 2170243
2205639 | Wilo-Stratos GIGA2.0-D 80/1-24/3,0 | Stratos GIGA-D 80/1-21/3,5 | 2170242
2205638 | Wilo-Stratos GIGA2.0-D 80/1-30/4,0 | Stratos GIGA-D 80/1-32/4,1 | 2170245
2205642 | Wilo-Stratos GIGA2.0-D 100/1-8/1,1 | brak | brak
2205641 | Wilo-Stratos GIGA2.0-D 100/1-9/1,5 | brak | brak
2205650 | Wilo-Stratos GIGA2.0-D 100/1-17/2,2 | Stratos GIGA-D 100/1-13/2,3 | 2170247
2205649 | Wilo-Stratos GIGA2.0-D 100/1-20/3,0 | Stratos GIGA-D 100/1-17/3,7 | 2170246
2205648 | Wilo-Stratos GIGA2.0-D 100/1-25/4,0 | Stratos GIGA-D 100/1-27/4,8 | 2170249
2205660 | Wilo-Stratos GIGA2.0-D 100/1-8/2,2 | brak | brak
2205659 | Wilo-Stratos GIGA2.0-D 100/1-9/3,0 | brak | brak
2205658 | Wilo-Stratos GIGA2.0-D 100/1-11/4,0 | brak | brak
2205665 | Wilo-Stratos GIGA2.0-D 125/1-7/2,2 | brak | brak
2205664 | Wilo-Stratos GIGA2.0-D 125/1-9/3,0 | brak | brak
2205663 | Wilo-Stratos GIGA2.0-D 125/1-11/4,0 | brak | brak
2205731 | Wilo-Stratos GIGA2.0-D 32/1-13/0,55-R1 | brak | brak
2205730 | Wilo-Stratos GIGA2.0-D 32/1-15/0,75-R1 | brak | brak
2205729 | Wilo-Stratos GIGA2.0-D 32/1-20/1,1-R1 | brak | brak
2205728 | Wilo-Stratos GIGA2.0-D 32/1-25/1,5-R1 | brak | brak
2205736 | Wilo-Stratos GIGA2.0-D 40/1-11/0,55-R1 | brak | brak
2205735 | Wilo-Stratos GIGA2.0-D 40/1-14/0,75-R1 | brak | brak
2205734 | Wilo-Stratos GIGA2.0-D 40/1-19/1,1-R1 | brak | brak
2205733 | Wilo-Stratos GIGA2.0-D 40/1-23/1,5-R1 | Stratos GIGA-D 40/1-25/1,6-R1 | 2170282
2205739 | Wilo-Stratos GIGA2.0-D 40/1-31/2,2-R1 | Stratos GIGA-D 40/1-32/2,2-R1 | 2170281
2205738 | Wilo-Stratos GIGA2.0-D 40/1-37/3,0-R1 | Stratos GIGA-D 40/1-39/3,0-R1 | 2170280
2205743 | Wilo-Stratos GIGA2.0-D 50/1-10/0,55-R1 | brak | brak
2205742 | Wilo-Stratos GIGA2.0-D 50/1-13/0,75-R1 | Stratos GIGA-D 50/1-14/0,8-R1 | 2170286
2205741 | Wilo-Stratos GIGA2.0-D 50/1-17/1,1-R1 | Stratos GIGA-D 50/1-20/1,3-R1 | 2170285
2205740 | Wilo-Stratos GIGA2.0-D 50/1-20/1,5-R1 | Stratos GIGA-D 50/1-26/1,9-R1 | 2170284
2205746 | Wilo-Stratos GIGA2.0-D 50/1-30/2,2-R1 | Stratos GIGA-D 50/1-33/2,6-R1 | 2170283
2205745 | Wilo-Stratos GIGA2.0-D 50/1-37/3,0-R1 | Stratos GIGA-D 50/1-38/2,8-R1 | 2170289
2205750 | Wilo-Stratos GIGA2.0-D 65/1-7/0,55-R1 | Stratos GIGA-D 65/1-8/0,6-R1 | 2170292
2205749 | Wilo-Stratos GIGA2.0-D 65/1-9/0,75-R1 | brak | brak
2205748 | Wilo-Stratos GIGA2.0-D 65/1-12/1,1-R1 | Stratos GIGA-D 65/1-12/1,1-R1 | 2170291
2205747 | Wilo-Stratos GIGA2.0-D 65/1-15/1,5-R1 | Stratos GIGA-D 65/1-17/1,7-R1 | 2170290
2205754 | Wilo-Stratos GIGA2.0-D 65/1-25/2,2-R1 | Stratos GIGA-D 65/1-21/2,3-R1 | 2170294
2205753 | Wilo-Stratos GIGA2.0-D 65/1-31/3,0-R1 | Stratos GIGA-D 65/1-34/3,1-R1 | 2170297
2205752 | Wilo-Stratos GIGA2.0-D 65/1-37/4,0-R1 | Stratos GIGA-D 65/1-38/3,8-R1 | 2170296
2205758 | Wilo-Stratos GIGA2.0-D 80/1-6/0,55-R1 | brak | brak
2205757 | Wilo-Stratos GIGA2.0-D 80/1-8/0,75-R1 | brak | brak
2205756 | Wilo-Stratos GIGA2.0-D 80/1-10/1,1-R1 | brak | brak
2205755 | Wilo-Stratos GIGA2.0-D 80/1-13/1,5-R1 | brak | brak
2205764 | Wilo-Stratos GIGA2.0-D 80/1-20/2,2-R1 | Stratos GIGA-D 80/1-16/2,3-R1 | 2170299
2205763 | Wilo-Stratos GIGA2.0-D 80/1-24/3,0-R1 | Stratos GIGA-D 80/1-21/3,5-R1 | 2170298
2205762 | Wilo-Stratos GIGA2.0-D 80/1-30/4,0-R1 | Stratos GIGA-D 80/1-32/4,1-R1 | 2170301
2205766 | Wilo-Stratos GIGA2.0-D 100/1-8/1,1-R1 | brak | brak
2205765 | Wilo-Stratos GIGA2.0-D 100/1-9/1,5-R1 | brak | brak
2205774 | Wilo-Stratos GIGA2.0-D 100/1-17/2,2-R1 | Stratos GIGA-D 100/1-13/2,3-R1 | 2170303
2205773 | Wilo-Stratos GIGA2.0-D 100/1-20/3,0-R1 | Stratos GIGA-D 100/1-17/3,7-R1 | 2170302
2205772 | Wilo-Stratos GIGA2.0-D 100/1-25/4,0-R1 | Stratos GIGA-D 100/1-27/4,8-R1 | 2170305
2205784 | Wilo-Stratos GIGA2.0-D 100/1-8/2,2-R1 | brak | brak
2205783 | Wilo-Stratos GIGA2.0-D 100/1-9/3,0-R1 | brak | brak
2205782 | Wilo-Stratos GIGA2.0-D 100/1-11/4,0-R1 | brak | brak
2205789 | Wilo-Stratos GIGA2.0-D 125/1-7/2,2-R1 | brak | brak
2205788 | Wilo-Stratos GIGA2.0-D 125/1-9/3,0-R1 | brak | brak
2205787 | Wilo-Stratos GIGA2.0-D 125/1-11/4,0-R1 | brak | brak
2205669 | Wilo-Stratos GIGA2.0-D 32/1-13/0,55-S1 | brak | brak
2205668 | Wilo-Stratos GIGA2.0-D 32/1-15/0,75-S1 | brak | brak
2205667 | Wilo-Stratos GIGA2.0-D 32/1-20/1,1-S1 | brak | brak
2205666 | Wilo-Stratos GIGA2.0-D 32/1-25/1,5-S1 | brak | brak
2205674 | Wilo-Stratos GIGA2.0-D 40/1-11/0,55-S1 | brak | brak
2205673 | Wilo-Stratos GIGA2.0-D 40/1-14/0,75-S1 | brak | brak
2205672 | Wilo-Stratos GIGA2.0-D 40/1-19/1,1-S1 | brak | brak
2205671 | Wilo-Stratos GIGA2.0-D 40/1-23/1,5-S1 | Stratos GIGA-D 40/1-25/1,6-S1 | 2170618
2205677 | Wilo-Stratos GIGA2.0-D 40/1-31/2,2-S1 | Stratos GIGA-D 40/1-32/2,2-S1 | 2170617
2205676 | Wilo-Stratos GIGA2.0-D 40/1-37/3,0-S1 | Stratos GIGA-D 40/1-39/3,0-S1 | 2170616
2205681 | Wilo-Stratos GIGA2.0-D 50/1-10/0,55-S1 | brak | brak
2205680 | Wilo-Stratos GIGA2.0-D 50/1-13/0,75-S1 | Stratos GIGA-D 50/1-14/0,8-S1 | 2170622
2205679 | Wilo-Stratos GIGA2.0-D 50/1-17/1,1-S1 | Stratos GIGA-D 50/1-20/1,3-S1 | 2170621
2205678 | Wilo-Stratos GIGA2.0-D 50/1-20/1,5-S1 | Stratos GIGA-D 50/1-26/1,9-S1 | 2170620
2205684 | Wilo-Stratos GIGA2.0-D 50/1-30/2,2-S1 | Stratos GIGA-D 50/1-33/2,6-S1 | 2170619
2205683 | Wilo-Stratos GIGA2.0-D 50/1-37/3,0-S1 | Stratos GIGA-D 50/1-38/2,8-S1 | 2170625
2205688 | Wilo-Stratos GIGA2.0-D 65/1-7/0,55-S1 | Stratos GIGA-D 65/1-8/0,6-S1 | 2170628
2205687 | Wilo-Stratos GIGA2.0-D 65/1-9/0,75-S1 | brak | brak
2205686 | Wilo-Stratos GIGA2.0-D 65/1-12/1,1-S1 | Stratos GIGA-D 65/1-12/1,1-S1 | 2170627
2205685 | Wilo-Stratos GIGA2.0-D 65/1-15/1,5-S1 | Stratos GIGA-D 65/1-17/1,7-S1 | 2170626
2205692 | Wilo-Stratos GIGA2.0-D 65/1-25/2,2-S1 | Stratos GIGA-D 65/1-21/2,3-S1 | 2170630
2205691 | Wilo-Stratos GIGA2.0-D 65/1-31/3,0-S1 | Stratos GIGA-D 65/1-34/3,1-S1 | 2170633
2205690 | Wilo-Stratos GIGA2.0-D 65/1-37/4,0-S1 | Stratos GIGA-D 65/1-38/3,8-S1 | 2170632
2205696 | Wilo-Stratos GIGA2.0-D 80/1-6/0,55-S1 | brak | brak
2205695 | Wilo-Stratos GIGA2.0-D 80/1-8/0,75-S1 | brak | brak
2205694 | Wilo-Stratos GIGA2.0-D 80/1-10/1,1-S1 | brak | brak
2205693 | Wilo-Stratos GIGA2.0-D 80/1-13/1,5-S1 | brak | brak
2205702 | Wilo-Stratos GIGA2.0-D 80/1-20/2,2-S1 | Stratos GIGA-D 80/1-16/2,3-S1 | 2170635
2205701 | Wilo-Stratos GIGA2.0-D 80/1-24/3,0-S1 | Stratos GIGA-D 80/1-21/3,5-S1 | 2170634
2205700 | Wilo-Stratos GIGA2.0-D 80/1-30/4,0-S1 | Stratos GIGA-D 80/1-32/4,1-S1 | 2170637
2205704 | Wilo-Stratos GIGA2.0-D 100/1-8/1,1-S1 | brak | brak
2205703 | Wilo-Stratos GIGA2.0-D 100/1-9/1,5-S1 | brak | brak
2205712 | Wilo-Stratos GIGA2.0-D 100/1-17/2,2-S1 | Stratos GIGA-D 100/1-13/2,3-S1 | 2170639
2205711 | Wilo-Stratos GIGA2.0-D 100/1-20/3,0-S1 | Stratos GIGA-D 100/1-17/3,7-S1 | 2170638
2205710 | Wilo-Stratos GIGA2.0-D 100/1-25/4,0-S1 | Stratos GIGA-D 100/1-27/4,8-S1 | 2170641
2205722 | Wilo-Stratos GIGA2.0-D 100/1-8/2,2-S1 | brak | brak
2205721 | Wilo-Stratos GIGA2.0-D 100/1-9/3,0-S1 | brak | brak
2205720 | Wilo-Stratos GIGA2.0-D 100/1-11/4,0-S1 | brak | brak
2205727 | Wilo-Stratos GIGA2.0-D 125/1-7/2,2-S1 | brak | brak
2205726 | Wilo-Stratos GIGA2.0-D 125/1-9/3,0-S1 | brak | brak
2205725 | Wilo-Stratos GIGA2.0-D 125/1-11/4,0-S1 | brak | brak
2205793 | Wilo-Stratos GIGA2.0-D 32/1-13/0,55-R1-S1 | brak | brak
2205792 | Wilo-Stratos GIGA2.0-D 32/1-15/0,75-R1-S1 | brak | brak
2205791 | Wilo-Stratos GIGA2.0-D 32/1-20/1,1-R1-S1 | brak | brak
2205790 | Wilo-Stratos GIGA2.0-D 32/1-25/1,5-R1-S1 | brak | brak
2205798 | Wilo-Stratos GIGA2.0-D 40/1-11/0,55-R1-S1 | brak | brak
2205797 | Wilo-Stratos GIGA2.0-D 40/1-14/0,75-R1-S1 | brak | brak
2205796 | Wilo-Stratos GIGA2.0-D 40/1-19/1,1-R1-S1 | brak | brak
2205795 | Wilo-Stratos GIGA2.0-D 40/1-23/1,5-R1-S1 | Stratos GIGA-D 40/1-25/1,6-R1-S1 | 2170646
2205801 | Wilo-Stratos GIGA2.0-D 40/1-31/2,2-R1-S1 | Stratos GIGA-D 40/1-32/2,2-R1-S1 | 2170645
2205800 | Wilo-Stratos GIGA2.0-D 40/1-37/3,0-R1-S1 | Stratos GIGA-D 40/1-39/3,0-R1-S1 | 2170644
2205805 | Wilo-Stratos GIGA2.0-D 50/1-10/0,55-R1-S1 | brak | brak
2205804 | Wilo-Stratos GIGA2.0-D 50/1-13/0,75-R1-S1 | Stratos GIGA-D 50/1-14/0,8-R1-S1 | 2170650
2205803 | Wilo-Stratos GIGA2.0-D 50/1-17/1,1-R1-S1 | Stratos GIGA-D 50/1-20/1,3-R1-S1 | 2170649
2205802 | Wilo-Stratos GIGA2.0-D 50/1-20/1,5-R1-S1 | Stratos GIGA-D 50/1-26/1,9-R1-S1 | 2170648
2205808 | Wilo-Stratos GIGA2.0-D 50/1-30/2,2-R1-S1 | Stratos GIGA-D 50/1-33/2,6-R1-S1 | 2170647
2205807 | Wilo-Stratos GIGA2.0-D 50/1-37/3,0-R1-S1 | Stratos GIGA-D 50/1-38/2,8-R1-S1 | 2170653
2205812 | Wilo-Stratos GIGA2.0-D 65/1-7/0,55-R1-S1 | Stratos GIGA-D 65/1-8/0,6-R1-S1 | 2170656
2205811 | Wilo-Stratos GIGA2.0-D 65/1-9/0,75-R1-S1 | brak | brak
2205810 | Wilo-Stratos GIGA2.0-D 65/1-12/1,1-R1-S1 | Stratos GIGA-D 65/1-12/1,1-R1-S1 | 2170655
2205809 | Wilo-Stratos GIGA2.0-D 65/1-15/1,5-R1-S1 | Stratos GIGA-D 65/1-17/1,7-R1-S1 | 2170654
2205816 | Wilo-Stratos GIGA2.0-D 65/1-25/2,2-R1-S1 | Stratos GIGA-D 65/1-21/2,3-R1-S1 | 2170658
2205815 | Wilo-Stratos GIGA2.0-D 65/1-31/3,0-R1-S1 | Stratos GIGA-D 65/1-34/3,1-R1-S1 | 2170661
2205814 | Wilo-Stratos GIGA2.0-D 65/1-37/4,0-R1-S1 | Stratos GIGA-D 65/1-38/3,8-R1-S1 | 2170660
2205820 | Wilo-Stratos GIGA2.0-D 80/1-6/0,55-R1-S1 | brak | brak
2205819 | Wilo-Stratos GIGA2.0-D 80/1-8/0,75-R1-S1 | brak | brak
2205818 | Wilo-Stratos GIGA2.0-D 80/1-10/1,1-R1-S1 | brak | brak
2205817 | Wilo-Stratos GIGA2.0-D 80/1-13/1,5-R1-S1 | brak | brak
2205826 | Wilo-Stratos GIGA2.0-D 80/1-20/2,2-R1-S1 | Stratos GIGA-D 80/1-16/2,3-R1-S1 | 2170663
2205825 | Wilo-Stratos GIGA2.0-D 80/1-24/3,0-R1-S1 | Stratos GIGA-D 80/1-21/3,5-R1-S1 | 2170662
2205824 | Wilo-Stratos GIGA2.0-D 80/1-30/4,0-R1-S1 | Stratos GIGA-D 80/1-32/4,1-R1-S1 | 2170665
2205828 | Wilo-Stratos GIGA2.0-D 100/1-8/1,1-R1-S1 | brak | brak
2205827 | Wilo-Stratos GIGA2.0-D 100/1-9/1,5-R1-S1 | brak | brak
2205836 | Wilo-Stratos GIGA2.0-D 100/1-17/2,2-R1-S1 | Stratos GIGA-D 100/1-13/2,3-R1-S1 | 2170667
2205835 | Wilo-Stratos GIGA2.0-D 100/1-20/3,0-R1-S1 | Stratos GIGA-D 100/1-17/3,7-R1-S1 | 2170666
2205834 | Wilo-Stratos GIGA2.0-D 100/1-25/4,0-R1-S1 | Stratos GIGA-D 100/1-27/4,8-R1-S1 | 2170669
2205846 | Wilo-Stratos GIGA2.0-D 100/1-8/2,2-R1-S1 | brak | brak
2205845 | Wilo-Stratos GIGA2.0-D 100/1-9/3,0-R1-S1 | brak | brak
2205844 | Wilo-Stratos GIGA2.0-D 100/1-11/4,0-R1-S1 | brak | brak
2205851 | Wilo-Stratos GIGA2.0-D 125/1-7/2,2-R1-S1 | brak | brak
2205850 | Wilo-Stratos GIGA2.0-D 125/1-9/3,0-R1-S1 | brak | brak
2205849 | Wilo-Stratos GIGA2.0-D 125/1-11/4,0-R1-S1 | brak | brak
2204971 | Wilo-Yonos GIGA2.0-I 32/1-12/0,55 | IP-E32/95-0,55/2 | 2158810
2204970 | Wilo-Yonos GIGA2.0-I 32/1-15/0,75 | IP-E32/105-0,75/2 | 2158811
2204969 | Wilo-Yonos GIGA2.0-I 32/1-19/1,1 | IP-E32/125-1,1/2 | 2158812
2204968 | Wilo-Yonos GIGA2.0-I 32/1-24/1,5 | IP-E32/135-1,5/2 | 2158814
2204973 | Wilo-Yonos GIGA2.0-I 32/1-32/2,2 | brak | brak
2204977 | Wilo-Yonos GIGA2.0-I 40/1-8/0,55 | IP-E40/115-0,55/2 | 2158816
2204976 | Wilo-Yonos GIGA2.0-I 40/1-10/0,75 | brak | brak
2204975 | Wilo-Yonos GIGA2.0-I 40/1-13/1,1 | brak | brak
2204974 | Wilo-Yonos GIGA2.0-I 40/1-16/1,5 | IP-E40/120-1,5/2 | 2158816
2204983 | Wilo-Yonos GIGA2.0-I 40/1-21/2,2 | IP-E40/130-2,2/2 | 2158817
2204982 | Wilo-Yonos GIGA2.0-I 40/1-26/3,0 | IP-E40/150-3/2 | 2158818
2204981 | Wilo-Yonos GIGA2.0-I 40/1-31/4,0 | IP-E40/160-4/2 | 2158819
2204987 | Wilo-Yonos GIGA2.0-I 50/1-6/0,55 | brak | brak
2204986 | Wilo-Yonos GIGA2.0-I 50/1-8/0,75 | IP-E50/105-0,75/2 | 2158821
2204985 | Wilo-Yonos GIGA2.0-I 50/1-10/1,1 | brak | brak
2204984 | Wilo-Yonos GIGA2.0-I 50/1-13/1,5 | brak | brak
2204993 | Wilo-Yonos GIGA2.0-I 50/1-17/2,2 | IP-E50/130-2,2/2 | 2158821
2204992 | Wilo-Yonos GIGA2.0-I 50/1-20/3,0 | IP-E50/140-3/2 | 2158822
2204991 | Wilo-Yonos GIGA2.0-I 50/1-25/4,0 | IP-E50/150-4/2 | 2158823
2204997 | Wilo-Yonos GIGA2.0-I 65/1-5/0,55 | brak | brak
2204996 | Wilo-Yonos GIGA2.0-I 65/1-6/0,75 | brak | brak
2204995 | Wilo-Yonos GIGA2.0-I 65/1-8/1,1 | brak | brak
2204994 | Wilo-Yonos GIGA2.0-I 65/1-10/1,5 | IP-E65/115-1,5/2 | 2158824
2205003 | Wilo-Yonos GIGA2.0-I 65/1-14/2,2 | IP-E65/110-2,2/2 | 2158825
2205002 | Wilo-Yonos GIGA2.0-I 65/1-16/3,0 | IP-E65/120-3/2 | 2158826
2205001 | Wilo-Yonos GIGA2.0-I 65/1-20/4,0 | IP-E65/130-4/2 | 2158827
2205007 | Wilo-Yonos GIGA2.0-I 80/1-4/0,55 | brak | brak
2205006 | Wilo-Yonos GIGA2.0-I 80/1-5/0,75 | brak | brak
2205005 | Wilo-Yonos GIGA2.0-I 80/1-6/1,1 | brak | brak
2205004 | Wilo-Yonos GIGA2.0-I 80/1-8/1,5 | brak | brak
2205013 | Wilo-Yonos GIGA2.0-I 80/1-10/2,2 | IP-E80/115-2,2/2 | 2158828
2205012 | Wilo-Yonos GIGA2.0-I 80/1-12/3,0 | IP-E80/105-3/2 | 2158829
2205011 | Wilo-Yonos GIGA2.0-I 80/1-15/4,0 | IP-E80/110-4/2 | 2158830
2205023 | Wilo-Yonos GIGA2.0-I 100/1-8/2,2 | brak | brak
2205022 | Wilo-Yonos GIGA2.0-I 100/1-9/3,0 | brak | brak
2205021 | Wilo-Yonos GIGA2.0-I 100/1-11/4,0 | brak | brak
2205028 | Wilo-Yonos GIGA2.0-I 125/1-7/2,2 | brak | brak
2205027 | Wilo-Yonos GIGA2.0-I 125/1-9/3,0 | brak | brak
2205026 | Wilo-Yonos GIGA2.0-I 125/1-11/4,0 | brak | brak
2205093 | Wilo-Yonos GIGA2.0-I 32/1-12/0,55-R1 | IP-E32/95-0,55/2-R1 | 2158873
2205092 | Wilo-Yonos GIGA2.0-I 32/1-15/0,75-R1 | IP-E32/105-0,75/2-R1 | 2158874
2205091 | Wilo-Yonos GIGA2.0-I 32/1-19/1,1-R1 | IP-E32/125-1,1/2-R1 | 2158875
2205090 | Wilo-Yonos GIGA2.0-I 32/1-24/1,5-R1 | IP-E32/135-1,5/2-R1 | 2158877
2205095 | Wilo-Yonos GIGA2.0-I 32/1-32/2,2-R1 | brak | brak
2205099 | Wilo-Yonos GIGA2.0-I 40/1-8/0,55-R1 | IP-E40/115-0,55/2-R1 | 2158879
2205098 | Wilo-Yonos GIGA2.0-I 40/1-10/0,75-R1 | brak | brak
2205097 | Wilo-Yonos GIGA2.0-I 40/1-13/1,1-R1 | brak | brak
2205096 | Wilo-Yonos GIGA2.0-I 40/1-16/1,5-R1 | IP-E40/120-1,5/2-R1 | 2158879
2205105 | Wilo-Yonos GIGA2.0-I 40/1-21/2,2-R1 | IP-E40/130-2,2/2-R1 | 2158880
2205104 | Wilo-Yonos GIGA2.0-I 40/1-26/3,0-R1 | IP-E40/150-3/2-R1 | 2158881
2205103 | Wilo-Yonos GIGA2.0-I 40/1-31/4,0-R1 | IP-E40/160-4/2-R1 | 2158882
2205109 | Wilo-Yonos GIGA2.0-I 50/1-6/0,55-R1 | brak | brak
2205108 | Wilo-Yonos GIGA2.0-I 50/1-8/0,75-R1 | IP-E50/105-0,75/2-R1 | 2158884
2205107 | Wilo-Yonos GIGA2.0-I 50/1-10/1,1-R1 | brak | brak
2205106 | Wilo-Yonos GIGA2.0-I 50/1-13/1,5-R1 | brak | brak
2205115 | Wilo-Yonos GIGA2.0-I 50/1-17/2,2-R1 | IP-E50/130-2,2/2-R1 | 2158884
2205114 | Wilo-Yonos GIGA2.0-I 50/1-20/3,0-R1 | IP-E50/140-3/2-R1 | 2158885
2205113 | Wilo-Yonos GIGA2.0-I 50/1-25/4,0-R1 | IP-E50/150-4/2-R1 | 2158886
2205119 | Wilo-Yonos GIGA2.0-I 65/1-5/0,55-R1 | brak | brak
2205118 | Wilo-Yonos GIGA2.0-I 65/1-6/0,75-R1 | brak | brak
2205117 | Wilo-Yonos GIGA2.0-I 65/1-8/1,1-R1 | brak | brak
2205116 | Wilo-Yonos GIGA2.0-I 65/1-10/1,5-R1 | IP-E65/115-1,5/2-R1 | 2158887
2205125 | Wilo-Yonos GIGA2.0-I 65/1-14/2,2-R1 | IP-E65/110-2,2/2-R1 | 2158888
2205124 | Wilo-Yonos GIGA2.0-I 65/1-16/3,0-R1 | IP-E65/120-3/2-R1 | 2158889
2205123 | Wilo-Yonos GIGA2.0-I 65/1-20/4,0-R1 | IP-E65/130-4/2-R1 | 2158890
2205129 | Wilo-Yonos GIGA2.0-I 80/1-4/0,55-R1 | brak | brak
2205128 | Wilo-Yonos GIGA2.0-I 80/1-5/0,75-R1 | brak | brak
2205127 | Wilo-Yonos GIGA2.0-I 80/1-6/1,1-R1 | brak | brak
2205126 | Wilo-Yonos GIGA2.0-I 80/1-8/1,5-R1 | brak | brak
2205135 | Wilo-Yonos GIGA2.0-I 80/1-10/2,2-R1 | IP-E80/115-2,2/2-R1 | 2158891
2205134 | Wilo-Yonos GIGA2.0-I 80/1-12/3,0-R1 | IP-E80/105-3/2-R1 | 2158892
2205133 | Wilo-Yonos GIGA2.0-I 80/1-15/4,0-R1 | IP-E80/110-4/2-R1 | 2158893
2205145 | Wilo-Yonos GIGA2.0-I 100/1-8/2,2-R1 | brak | brak
2205144 | Wilo-Yonos GIGA2.0-I 100/1-9/3,0-R1 | brak | brak
2205143 | Wilo-Yonos GIGA2.0-I 100/1-11/4,0-R1 | brak | brak
2205150 | Wilo-Yonos GIGA2.0-I 125/1-7/2,2-R1 | brak | brak
2205149 | Wilo-Yonos GIGA2.0-I 125/1-9/3,0-R1 | brak | brak
2205148 | Wilo-Yonos GIGA2.0-I 125/1-11/4,0-R1 | brak | brak
2205032 | Wilo-Yonos GIGA2.0-I 32/1-12/0,55-S1 | IP-E32/95-0,55/2-S1 | 2165961
2205031 | Wilo-Yonos GIGA2.0-I 32/1-15/0,75-S1 | IP-E32/105-0,75/2-S1 | 2170922
2205030 | Wilo-Yonos GIGA2.0-I 32/1-19/1,1-S1 | IP-E32/125-1,1/2-S1 | 2168531
2205029 | Wilo-Yonos GIGA2.0-I 32/1-24/1,5-S1 | IP-E32/135-1,5/2-S1 | 2170924
2205034 | Wilo-Yonos GIGA2.0-I 32/1-32/2,2-S1 | brak | brak
2205038 | Wilo-Yonos GIGA2.0-I 40/1-8/0,55-S1 | IP-E40/115-0,55/2-S1 | 2170926
2205037 | Wilo-Yonos GIGA2.0-I 40/1-10/0,75-S1 | brak | brak
2205036 | Wilo-Yonos GIGA2.0-I 40/1-13/1,1-S1 | brak | brak
2205035 | Wilo-Yonos GIGA2.0-I 40/1-16/1,5-S1 | IP-E40/120-1,5/2-S1 | 2170926
2205044 | Wilo-Yonos GIGA2.0-I 40/1-21/2,2-S1 | IP-E40/130-2,2/2-S1 | 2170927
2205043 | Wilo-Yonos GIGA2.0-I 40/1-26/3,0-S1 | IP-E40/150-3/2-S1 | 2170928
2205042 | Wilo-Yonos GIGA2.0-I 40/1-31/4,0-S1 | IP-E40/160-4/2-S1 | 2170929
2205048 | Wilo-Yonos GIGA2.0-I 50/1-6/0,55-S1 | brak | brak
2205047 | Wilo-Yonos GIGA2.0-I 50/1-8/0,75-S1 | IP-E50/105-0,75/2-S1 | 2168531
2205046 | Wilo-Yonos GIGA2.0-I 50/1-10/1,1-S1 | brak | brak
2205045 | Wilo-Yonos GIGA2.0-I 50/1-13/1,5-S1 | brak | brak
2205054 | Wilo-Yonos GIGA2.0-I 50/1-17/2,2-S1 | IP-E50/130-2,2/2-S1 | 2170930
2205053 | Wilo-Yonos GIGA2.0-I 50/1-20/3,0-S1 | IP-E50/140-3/2-S1 | 2170951
2205052 | Wilo-Yonos GIGA2.0-I 50/1-25/4,0-S1 | IP-E50/150-4/2-S1 | 2170932
2205058 | Wilo-Yonos GIGA2.0-I 65/1-5/0,55-S1 | brak | brak
2205057 | Wilo-Yonos GIGA2.0-I 65/1-6/0,75-S1 | brak | brak
2205056 | Wilo-Yonos GIGA2.0-I 65/1-8/1,1-S1 | brak | brak
2205055 | Wilo-Yonos GIGA2.0-I 65/1-10/1,5-S1 | IP-E65/115-1,5/2-S1 | 2170933
2205064 | Wilo-Yonos GIGA2.0-I 65/1-14/2,2-S1 | IP-E65/110-2,2/2-S1 | 2170934
2205063 | Wilo-Yonos GIGA2.0-I 65/1-16/3,0-S1 | IP-E65/120-3/2-S1 | 2170935
2205062 | Wilo-Yonos GIGA2.0-I 65/1-20/4,0-S1 | IP-E65/130-4/2-S1 | 2170936
2205068 | Wilo-Yonos GIGA2.0-I 80/1-4/0,55-S1 | brak | brak
2205067 | Wilo-Yonos GIGA2.0-I 80/1-5/0,75-S1 | brak | brak
2205066 | Wilo-Yonos GIGA2.0-I 80/1-6/1,1-S1 | brak | brak
2205065 | Wilo-Yonos GIGA2.0-I 80/1-8/1,5-S1 | brak | brak
2205074 | Wilo-Yonos GIGA2.0-I 80/1-10/2,2-S1 | IP-E80/115-2,2/2-S1 | 2170937
2205073 | Wilo-Yonos GIGA2.0-I 80/1-12/3,0-S1 | IP-E80/105-3/2-S1 | 2170938
2205072 | Wilo-Yonos GIGA2.0-I 80/1-15/4,0-S1 | IP-E80/110-4/2-S1 | 2170939
2205084 | Wilo-Yonos GIGA2.0-I 100/1-8/2,2-S1 | brak | brak
2205083 | Wilo-Yonos GIGA2.0-I 100/1-9/3,0-S1 | brak | brak
2205082 | Wilo-Yonos GIGA2.0-I 100/1-11/4,0-S1 | brak | brak
2205089 | Wilo-Yonos GIGA2.0-I 125/1-7/2,2-S1 | brak | brak
2205088 | Wilo-Yonos GIGA2.0-I 125/1-9/3,0-S1 | brak | brak
2205087 | Wilo-Yonos GIGA2.0-I 125/1-11/4,0-S1 | brak | brak
2205154 | Wilo-Yonos GIGA2.0-I 32/1-12/0,55-R1-S1 | IP-E32/95-0,55/2-R1-S1 | 2168545
2205153 | Wilo-Yonos GIGA2.0-I 32/1-15/0,75-R1-S1 | IP-E32/105-0,75/2-R1-S1 | 2170940
2205152 | Wilo-Yonos GIGA2.0-I 32/1-19/1,1-R1-S1 | IP-E32/125-1,1/2-R1-S1 | 2170941
2205151 | Wilo-Yonos GIGA2.0-I 32/1-24/1,5-R1-S1 | IP-E32/135-1,5/2-R1-S1 | 2170943
2205156 | Wilo-Yonos GIGA2.0-I 32/1-32/2,2-R1-S1 | brak | brak
2205160 | Wilo-Yonos GIGA2.0-I 40/1-8/0,55-R1-S1 | IP-E40/115-0,55/2-R1-S1 | 2170945
2205159 | Wilo-Yonos GIGA2.0-I 40/1-10/0,75-R1-S1 | brak | brak
2205158 | Wilo-Yonos GIGA2.0-I 40/1-13/1,1-R1-S1 | brak | brak
2205157 | Wilo-Yonos GIGA2.0-I 40/1-16/1,5-R1-S1 | IP-E40/120-1,5/2-R1-S1 | 2170945
2205166 | Wilo-Yonos GIGA2.0-I 40/1-21/2,2-R1-S1 | IP-E40/130-2,2/2-R1-S1 | 2170946
2205165 | Wilo-Yonos GIGA2.0-I 40/1-26/3,0-R1-S1 | IP-E40/150-3/2-R1-S1 | 2170947
2205164 | Wilo-Yonos GIGA2.0-I 40/1-31/4,0-R1-S1 | IP-E40/160-4/2-R1-S1 | 2170948
2205170 | Wilo-Yonos GIGA2.0-I 50/1-6/0,55-R1-S1 | brak | brak
2205169 | Wilo-Yonos GIGA2.0-I 50/1-8/0,75-R1-S1 | IP-E50/105-0,75/2-R1-S1 | 2170950
2205168 | Wilo-Yonos GIGA2.0-I 50/1-10/1,1-R1-S1 | brak | brak
2205167 | Wilo-Yonos GIGA2.0-I 50/1-13/1,5-R1-S1 | brak | brak
2205176 | Wilo-Yonos GIGA2.0-I 50/1-17/2,2-R1-S1 | IP-E50/130-2,2/2-R1-S1 | 2170950
2205175 | Wilo-Yonos GIGA2.0-I 50/1-20/3,0-R1-S1 | IP-E50/140-3/2-R1-S1 | 2170951
2205174 | Wilo-Yonos GIGA2.0-I 50/1-25/4,0-R1-S1 | IP-E50/150-4/2-R1-S1 | 2198952
2205180 | Wilo-Yonos GIGA2.0-I 65/1-5/0,55-R1-S1 | brak | brak
2205179 | Wilo-Yonos GIGA2.0-I 65/1-6/0,75-R1-S1 | brak | brak
2205178 | Wilo-Yonos GIGA2.0-I 65/1-8/1,1-R1-S1 | brak | brak
2205177 | Wilo-Yonos GIGA2.0-I 65/1-10/1,5-R1-S1 | IP-E65/115-1,5/2-R1-S1 | 2170953
2205186 | Wilo-Yonos GIGA2.0-I 65/1-14/2,2-R1-S1 | IP-E65/110-2,2/2-R1-S1 | 2170954
2205185 | Wilo-Yonos GIGA2.0-I 65/1-16/3,0-R1-S1 | IP-E65/120-3/2-R1-S1 | 2170955
2205184 | Wilo-Yonos GIGA2.0-I 65/1-20/4,0-R1-S1 | IP-E65/130-4/2-R1-S1 | 2170956
2205190 | Wilo-Yonos GIGA2.0-I 80/1-4/0,55-R1-S1 | brak | brak
2205189 | Wilo-Yonos GIGA2.0-I 80/1-5/0,75-R1-S1 | brak | brak
2205188 | Wilo-Yonos GIGA2.0-I 80/1-6/1,1-R1-S1 | brak | brak
2205187 | Wilo-Yonos GIGA2.0-I 80/1-8/1,5-R1-S1 | brak | brak
2205196 | Wilo-Yonos GIGA2.0-I 80/1-10/2,2-R1-S1 | IP-E80/115-2,2/2-R1-S1 | 2170957
2205195 | Wilo-Yonos GIGA2.0-I 80/1-12/3,0-R1-S1 | IP-E80/105-3/2-R1-S1 | 2170958
2205194 | Wilo-Yonos GIGA2.0-I 80/1-15/4,0-R1-S1 | IP-E80/110-4/2-R1-S1 | 2170959
2205206 | Wilo-Yonos GIGA2.0-I 100/1-8/2,2-R1-S1 | brak | brak
2205205 | Wilo-Yonos GIGA2.0-I 100/1-9/3,0-R1-S1 | brak | brak
2205204 | Wilo-Yonos GIGA2.0-I 100/1-11/4,0-R1-S1 | brak | brak
2205211 | Wilo-Yonos GIGA2.0-I 125/1-7/2,2-R1-S1 | brak | brak
2205210 | Wilo-Yonos GIGA2.0-I 125/1-9/3,0-R1-S1 | brak | brak
2205209 | Wilo-Yonos GIGA2.0-I 125/1-11/4,0-R1-S1 | brak | brak
2205855 | Wilo-Yonos GIGA2.0-D 32/1-12/0,55 | DP-E32/95-0,55/2 | 2158936
2205854 | Wilo-Yonos GIGA2.0-D 32/1-15/0,75 | DP-E32/105-0,75/2 | 2158937
2205853 | Wilo-Yonos GIGA2.0-D 32/1-19/1,1 | DP-E32/125-1,1/2 | 2158938
2205852 | Wilo-Yonos GIGA2.0-D 32/1-24/1,5 | DP-E32/135-1,5/2 | 2158940
2205857 | Wilo-Yonos GIGA2.0-D 32/1-32/2,2 | brak | brak
2205861 | Wilo-Yonos GIGA2.0-D 40/1-8/0,55 | DP-E40/115-0,55/2 | 2158942
2205860 | Wilo-Yonos GIGA2.0-D 40/1-10/0,75 | brak | brak
2205859 | Wilo-Yonos GIGA2.0-D 40/1-13/1,1 | brak | brak
2205858 | Wilo-Yonos GIGA2.0-D 40/1-16/1,5 | DP-E40/120-1,5/2 | 2158942
2205867 | Wilo-Yonos GIGA2.0-D 40/1-21/2,2 | DP-E40/130-2,2/2 | 2158943
2205866 | Wilo-Yonos GIGA2.0-D 40/1-26/3,0 | DP-E40/150-3/2 | 2158944
2205865 | Wilo-Yonos GIGA2.0-D 40/1-31/4,0 | DP-E40/160-4/2 | 2158945
2205871 | Wilo-Yonos GIGA2.0-D 50/1-6/0,55 | brak | brak
2205870 | Wilo-Yonos GIGA2.0-D 50/1-8/0,75 | DP-E50/105-0,75/2 | 2158947
2205869 | Wilo-Yonos GIGA2.0-D 50/1-10/1,1 | brak | brak
2205868 | Wilo-Yonos GIGA2.0-D 50/1-13/1,5 | brak | brak
2205877 | Wilo-Yonos GIGA2.0-D 50/1-17/2,2 | DP-E50/130-2,2/2 | 2158947
2205876 | Wilo-Yonos GIGA2.0-D 50/1-20/3,0 | DP-E50/140-3/2 | 2158948
2205875 | Wilo-Yonos GIGA2.0-D 50/1-25/4,0 | DP-E50/150-4/2 | 2158949
2205881 | Wilo-Yonos GIGA2.0-D 65/1-5/0,55 | brak | brak
2205880 | Wilo-Yonos GIGA2.0-D 65/1-6/0,75 | brak | brak
2205879 | Wilo-Yonos GIGA2.0-D 65/1-8/1,1 | brak | brak
2205878 | Wilo-Yonos GIGA2.0-D 65/1-10/1,5 | DP-E65/115-1,5/2 | 2158950
2205887 | Wilo-Yonos GIGA2.0-D 65/1-14/2,2 | DP-E65/110-2,2/2 | 2158951
2205886 | Wilo-Yonos GIGA2.0-D 65/1-16/3,0 | DP-E65/120-3/2 | 2158952
2205885 | Wilo-Yonos GIGA2.0-D 65/1-20/4,0 | DP-E65/130-4/2 | 2158953
2205891 | Wilo-Yonos GIGA2.0-D 80/1-4/0,55 | brak | brak
2205890 | Wilo-Yonos GIGA2.0-D 80/1-5/0,75 | brak | brak
2205889 | Wilo-Yonos GIGA2.0-D 80/1-6/1,1 | brak | brak
2205888 | Wilo-Yonos GIGA2.0-D 80/1-8/1,5 | brak | brak
2205897 | Wilo-Yonos GIGA2.0-D 80/1-10/2,2 | DP-E80/115-2,2/2 | 2158954
2205896 | Wilo-Yonos GIGA2.0-D 80/1-12/3,0 | DP-E80/105-3/2 | 2158955
2205895 | Wilo-Yonos GIGA2.0-D 80/1-15/4,0 | DP-E80/110-4/2 | 2158956
2205907 | Wilo-Yonos GIGA2.0-D 100/1-8/2,2 | brak | brak
2205906 | Wilo-Yonos GIGA2.0-D 100/1-9/3,0 | brak | brak
2205905 | Wilo-Yonos GIGA2.0-D 100/1-11/4,0 | brak | brak
2205912 | Wilo-Yonos GIGA2.0-D 125/1-7/2,2 | brak | brak
2205911 | Wilo-Yonos GIGA2.0-D 125/1-9/3,0 | brak | brak
2205910 | Wilo-Yonos GIGA2.0-D 125/1-11/4,0 | brak | brak
2205977 | Wilo-Yonos GIGA2.0-D 32/1-12/0,55-R1 | DP-E32/95-0,55/2-R1 | 2158999
2205976 | Wilo-Yonos GIGA2.0-D 32/1-15/0,75-R1 | DP-E32/105-0,75/2-R1 | 2159000
2205975 | Wilo-Yonos GIGA2.0-D 32/1-19/1,1-R1 | DP-E32/125-1,1/2-R1 | 2159001
2205974 | Wilo-Yonos GIGA2.0-D 32/1-24/1,5-R1 | DP-E32/135-1,5/2-R1 | 2159003
2205979 | Wilo-Yonos GIGA2.0-D 32/1-32/2,2-R1 | brak | brak
2205983 | Wilo-Yonos GIGA2.0-D 40/1-8/0,55-R1 | DP-E40/115-0,55/2-R1 | 2159004
2205982 | Wilo-Yonos GIGA2.0-D 40/1-10/0,75-R1 | brak | brak
2205981 | Wilo-Yonos GIGA2.0-D 40/1-13/1,1-R1 | brak | brak
2205980 | Wilo-Yonos GIGA2.0-D 40/1-16/1,5-R1 | DP-E40/120-1,5/2-R1 | 2159005
2205989 | Wilo-Yonos GIGA2.0-D 40/1-21/2,2-R1 | DP-E40/130-2,2/2-R1 | 2159006
2205988 | Wilo-Yonos GIGA2.0-D 40/1-26/3,0-R1 | DP-E40/150-3/2-R1 | 2159007
2205987 | Wilo-Yonos GIGA2.0-D 40/1-31/4,0-R1 | DP-E40/160-4/2-R1 | 2159008
2205993 | Wilo-Yonos GIGA2.0-D 50/1-6/0,55-R1 | brak | brak
2205992 | Wilo-Yonos GIGA2.0-D 50/1-8/0,75-R1 | DP-E50/105-0,75/2-R1 | 2159009
2205991 | Wilo-Yonos GIGA2.0-D 50/1-10/1,1-R1 | brak | brak
2205990 | Wilo-Yonos GIGA2.0-D 50/1-13/1,5-R1 | brak | brak
2205999 | Wilo-Yonos GIGA2.0-D 50/1-17/2,2-R1 | DP-E50/130-2,2/2-R1 | 2159010
2205998 | Wilo-Yonos GIGA2.0-D 50/1-20/3,0-R1 | DP-E50/140-3/2-R1 | 2159011
2205997 | Wilo-Yonos GIGA2.0-D 50/1-25/4,0-R1 | DP-E50/150-4/2-R1 | 2159012
2206003 | Wilo-Yonos GIGA2.0-D 65/1-5/0,55-R1 | brak | brak
2206002 | Wilo-Yonos GIGA2.0-D 65/1-6/0,75-R1 | brak | brak
2206001 | Wilo-Yonos GIGA2.0-D 65/1-8/1,1-R1 | brak | brak
2206000 | Wilo-Yonos GIGA2.0-D 65/1-10/1,5-R1 | DP-E65/115-1,5/2-R1 | 2159013
2206009 | Wilo-Yonos GIGA2.0-D 65/1-14/2,2-R1 | DP-E65/110-2,2/2-R1 | 2159014
2206008 | Wilo-Yonos GIGA2.0-D 65/1-16/3,0-R1 | DP-E65/120-3/2-R1 | 2159015
2206007 | Wilo-Yonos GIGA2.0-D 65/1-20/4,0-R1 | DP-E65/130-4/2-R1 | 2159016
2206013 | Wilo-Yonos GIGA2.0-D 80/1-4/0,55-R1 | brak | brak
2206012 | Wilo-Yonos GIGA2.0-D 80/1-5/0,75-R1 | brak | brak
2206011 | Wilo-Yonos GIGA2.0-D 80/1-6/1,1-R1 | brak | brak
2206010 | Wilo-Yonos GIGA2.0-D 80/1-8/1,5-R1 | brak | brak
2206019 | Wilo-Yonos GIGA2.0-D 80/1-10/2,2-R1 | DP-E80/115-2,2/2-R1 | 2159017
2206018 | Wilo-Yonos GIGA2.0-D 80/1-12/3,0-R1 | DP-E80/105-3/2-R1 | 2159018
2206017 | Wilo-Yonos GIGA2.0-D 80/1-15/4,0-R1 | DP-E80/110-4/2-R1 | 2159019
2206029 | Wilo-Yonos GIGA2.0-D 100/1-8/2,2-R1 | brak | brak
2206028 | Wilo-Yonos GIGA2.0-D 100/1-9/3,0-R1 | brak | brak
2206027 | Wilo-Yonos GIGA2.0-D 100/1-11/4,0-R1 | brak | brak
2206034 | Wilo-Yonos GIGA2.0-D 125/1-7/2,2-R1 | brak | brak
2206033 | Wilo-Yonos GIGA2.0-D 125/1-9/3,0-R1 | brak | brak
2206032 | Wilo-Yonos GIGA2.0-D 125/1-11/4,0-R1 | brak | brak
2205916 | Wilo-Yonos GIGA2.0-D 32/1-12/0,55-S1 | DP-E32/95-0,55/2-S1 | 2170960
2205915 | Wilo-Yonos GIGA2.0-D 32/1-15/0,75-S1 | DP-E32/105-0,75/2-S1 | 2170961
2205914 | Wilo-Yonos GIGA2.0-D 32/1-19/1,1-S1 | DP-E32/125-1,1/2-S1 | 2170962
2205913 | Wilo-Yonos GIGA2.0-D 32/1-24/1,5-S1 | DP-E32/135-1,5/2-S1 | 2170964
2205918 | Wilo-Yonos GIGA2.0-D 32/1-32/2,2-S1 | brak | brak
2205922 | Wilo-Yonos GIGA2.0-D 40/1-8/0,55-S1 | DP-E40/115-0,55/2-S1 | 2170965
2205921 | Wilo-Yonos GIGA2.0-D 40/1-10/0,75-S1 | brak | brak
2205920 | Wilo-Yonos GIGA2.0-D 40/1-13/1,1-S1 | brak | brak
2205919 | Wilo-Yonos GIGA2.0-D 40/1-16/1,5-S1 | DP-E40/120-1,5/2-S1 | 2170966
2205928 | Wilo-Yonos GIGA2.0-D 40/1-21/2,2-S1 | DP-E40/130-2,2/2-S1 | 2170967
2205927 | Wilo-Yonos GIGA2.0-D 40/1-26/3,0-S1 | DP-E40/150-3/2-S1 | 2170968
2205926 | Wilo-Yonos GIGA2.0-D 40/1-31/4,0-S1 | DP-E40/160-4/2-S1 | 2170969
2205932 | Wilo-Yonos GIGA2.0-D 50/1-6/0,55-S1 | brak | brak
2205931 | Wilo-Yonos GIGA2.0-D 50/1-8/0,75-S1 | DP-E50/105-0,75/2-S1 | 2170970
2205930 | Wilo-Yonos GIGA2.0-D 50/1-10/1,1-S1 | brak | brak
2205929 | Wilo-Yonos GIGA2.0-D 50/1-13/1,5-S1 | brak | brak
2205938 | Wilo-Yonos GIGA2.0-D 50/1-17/2,2-S1 | DP-E50/130-2,2/2-S1 | 2168548
2205937 | Wilo-Yonos GIGA2.0-D 50/1-20/3,0-S1 | DP-E50/140-3/2-S1 | 2170971
2205936 | Wilo-Yonos GIGA2.0-D 50/1-25/4,0-S1 | DP-E50/150-4/2-S1 | 2170972
2205942 | Wilo-Yonos GIGA2.0-D 65/1-5/0,55-S1 | brak | brak
2205941 | Wilo-Yonos GIGA2.0-D 65/1-6/0,75-S1 | brak | brak
2205940 | Wilo-Yonos GIGA2.0-D 65/1-8/1,1-S1 | brak | brak
2205939 | Wilo-Yonos GIGA2.0-D 65/1-10/1,5-S1 | DP-E65/115-1,5/2-S1 | 2170973
2205948 | Wilo-Yonos GIGA2.0-D 65/1-14/2,2-S1 | DP-E65/110-2,2/2-S1 | 2170974
2205947 | Wilo-Yonos GIGA2.0-D 65/1-16/3,0-S1 | DP-E65/120-3/2-S1 | 2187330
2205946 | Wilo-Yonos GIGA2.0-D 65/1-20/4,0-S1 | DP-E65/130-4/2-S1 | 2170976
2205952 | Wilo-Yonos GIGA2.0-D 80/1-4/0,55-S1 | brak | brak
2205951 | Wilo-Yonos GIGA2.0-D 80/1-5/0,75-S1 | brak | brak
2205950 | Wilo-Yonos GIGA2.0-D 80/1-6/1,1-S1 | brak | brak
2205949 | Wilo-Yonos GIGA2.0-D 80/1-8/1,5-S1 | brak | brak
2205958 | Wilo-Yonos GIGA2.0-D 80/1-10/2,2-S1 | DP-E80/115-2,2/2-S1 | 2170977
2205957 | Wilo-Yonos GIGA2.0-D 80/1-12/3,0-S1 | DP-E80/105-3/2-S1 | 2170978
2205956 | Wilo-Yonos GIGA2.0-D 80/1-15/4,0-S1 | DP-E80/110-4/2-S1 | 2170979
2205968 | Wilo-Yonos GIGA2.0-D 100/1-8/2,2-S1 | brak | brak
2205967 | Wilo-Yonos GIGA2.0-D 100/1-9/3,0-S1 | brak | brak
2205966 | Wilo-Yonos GIGA2.0-D 100/1-11/4,0-S1 | brak | brak
2205973 | Wilo-Yonos GIGA2.0-D 125/1-7/2,2-S1 | brak | brak
2205972 | Wilo-Yonos GIGA2.0-D 125/1-9/3,0-S1 | brak | brak
2205971 | Wilo-Yonos GIGA2.0-D 125/1-11/4,0-S1 | brak | brak
2206038 | Wilo-Yonos GIGA2.0-D 32/1-12/0,55-R1-S1 | DP-E32/95-0,55/2-R1-S1 | 2170980
2206037 | Wilo-Yonos GIGA2.0-D 32/1-15/0,75-R1-S1 | DP-E32/105-0,75/2-R1-S1 | 2170981
2206036 | Wilo-Yonos GIGA2.0-D 32/1-19/1,1-R1-S1 | DP-E32/125-1,1/2-R1-S1 | 2170982
2206035 | Wilo-Yonos GIGA2.0-D 32/1-24/1,5-R1-S1 | DP-E32/135-1,5/2-R1-S1 | 2170984
2206040 | Wilo-Yonos GIGA2.0-D 32/1-32/2,2-R1-S1 | brak | brak
2206044 | Wilo-Yonos GIGA2.0-D 40/1-8/0,55-R1-S1 | DP-E40/115-0,55/2-R1-S1 | 2170985
2206043 | Wilo-Yonos GIGA2.0-D 40/1-10/0,75-R1-S1 | brak | brak
2206042 | Wilo-Yonos GIGA2.0-D 40/1-13/1,1-R1-S1 | brak | brak
2206041 | Wilo-Yonos GIGA2.0-D 40/1-16/1,5-R1-S1 | DP-E40/120-1,5/2-R1-S1 | 2170986
2206050 | Wilo-Yonos GIGA2.0-D 40/1-21/2,2-R1-S1 | DP-E40/130-2,2/2-R1-S1 | 2170987
2206049 | Wilo-Yonos GIGA2.0-D 40/1-26/3,0-R1-S1 | DP-E40/150-3/2-R1-S1 | 2170988
2206048 | Wilo-Yonos GIGA2.0-D 40/1-31/4,0-R1-S1 | DP-E40/160-4/2-R1-S1 | 2170989
2206054 | Wilo-Yonos GIGA2.0-D 50/1-6/0,55-R1-S1 | brak | brak
2206053 | Wilo-Yonos GIGA2.0-D 50/1-8/0,75-R1-S1 | DP-E50/105-0,75/2-R1-S1 | 2170990
2206052 | Wilo-Yonos GIGA2.0-D 50/1-10/1,1-R1-S1 | brak | brak
2206051 | Wilo-Yonos GIGA2.0-D 50/1-13/1,5-R1-S1 | brak | brak
2206060 | Wilo-Yonos GIGA2.0-D 50/1-17/2,2-R1-S1 | DP-E50/130-2,2/2-R1-S1 | 2170991
2206059 | Wilo-Yonos GIGA2.0-D 50/1-20/3,0-R1-S1 | DP-E50/140-3/2-R1-S1 | 2170992
2206058 | Wilo-Yonos GIGA2.0-D 50/1-25/4,0-R1-S1 | DP-E50/150-4/2-R1-S1 | 2170993
2206064 | Wilo-Yonos GIGA2.0-D 65/1-5/0,55-R1-S1 | brak | brak
2206063 | Wilo-Yonos GIGA2.0-D 65/1-6/0,75-R1-S1 | brak | brak
2206062 | Wilo-Yonos GIGA2.0-D 65/1-8/1,1-R1-S1 | brak | brak
2206061 | Wilo-Yonos GIGA2.0-D 65/1-10/1,5-R1-S1 | DP-E65/115-1,5/2-R1-S1 | 2170994
2206070 | Wilo-Yonos GIGA2.0-D 65/1-14/2,2-R1-S1 | DP-E65/110-2,2/2-R1-S1 | 2170995
2206069 | Wilo-Yonos GIGA2.0-D 65/1-16/3,0-R1-S1 | DP-E65/120-3/2-R1-S1 | 2170955
2206068 | Wilo-Yonos GIGA2.0-D 65/1-20/4,0-R1-S1 | DP-E65/130-4/2-R1-S1 | 2170997
2206074 | Wilo-Yonos GIGA2.0-D 80/1-4/0,55-R1-S1 | brak | brak
2206073 | Wilo-Yonos GIGA2.0-D 80/1-5/0,75-R1-S1 | brak | brak
2206072 | Wilo-Yonos GIGA2.0-D 80/1-6/1,1-R1-S1 | brak | brak
2206071 | Wilo-Yonos GIGA2.0-D 80/1-8/1,5-R1-S1 | brak | brak
2206080 | Wilo-Yonos GIGA2.0-D 80/1-10/2,2-R1-S1 | DP-E80/115-2,2/2-R1-S1 | 2170998
2206079 | Wilo-Yonos GIGA2.0-D 80/1-12/3,0-R1-S1 | DP-E80/105-3/2-R1-S1 | 2170999
2206078 | Wilo-Yonos GIGA2.0-D 80/1-15/4,0-R1-S1 | DP-E80/110-4/2-R1-S1 | 2171000
2206090 | Wilo-Yonos GIGA2.0-D 100/1-8/2,2-R1-S1 | brak | brak
2206089 | Wilo-Yonos GIGA2.0-D 100/1-9/3,0-R1-S1 | brak | brak
2206088 | Wilo-Yonos GIGA2.0-D 100/1-11/4,0-R1-S1 | brak | brak
2211005 | Wilo-Yonos GIGA2.0-D 125/1-7/2,2-R1-S1 | brak | brak
2206094 | Wilo-Yonos GIGA2.0-D 125/1-9/3,0-R1-S1 | brak | brak
2206093 | Wilo-Yonos GIGA2.0-D 125/1-11/4,0-R1-S1 | brak | brak
2950656 | Wilo-Sub TWU 4-0409-C EM pompa głębinowa
2950657 | Wilo-Sub TWU 4-0414-C EM pompa głębinowa
2951121 | Wilo-Sub TWU 4-0414-C DM pompa głębinowa
2950692 | Wilo-Sub TWU 4-0418-C EM pompa głębinowa
4255410 | Wilo-YONOS PICO-Z 15/0,5-4 130 Energooszczędna pompa cyrkulacyjna | brak | brak | 2023-01-01
4255411 | Wilo-YONOS PICO-Z 15/0,5-4 140 Energooszczędna pompa cyrkulacyjna | brak | brak | 2023-01-01
4255412 | Wilo-YONOS PICO-Z 20/0,5-4 150 Energooszczędna pompa cyrkulacyjna | brak | brak | 2023-01-01
4255413 | Wilo-YONOS PICO-Z 20/0,5-6 150 Energooszczędna pompa cyrkulacyjna | brak | brak | 2023-01-01
4255414 | Wilo-YONOS PICO-Z 20/0,5-8 150 Energooszczędna pompa cyrkulacyjna | brak | brak | 2023-01-01
4255415 | Wilo-YONOS PICO-Z 20/0,5-6 158 Energooszczędna pompa cyrkulacyjna | brak | brak | 2023-01-01
4255416 | Wilo-YONOS PICO-Z 25/0,5-6 130 Energooszczędna pompa cyrkulacyjna | brak | brak | 2023-01-01
4255417 | Wilo-YONOS PICO-Z 25/0,5-4 180 Energooszczędna pompa cyrkulacyjna | brak | brak | 2023-01-01
4255418 | Wilo-YONOS PICO-Z 25/0,5-6 180 Energooszczędna pompa cyrkulacyjna | brak | brak | 2023-04-01
6093855 | Wilo-Extract FIRST 303 EM/A | brak | brak | 2023-04-01
6093856 | Wilo-Extract FIRST 304 EM/A | brak | brak | 2023-04-01
6093857 | Wilo-Extract FIRST SE 303 EM/A | brak | brak | 2023-04-01
6093858 | Wilo-Extract FIRST SE 304 EM/A | brak | brak | 2023-04-01
2222632 | Wilo-Atmos GIGA-I 40/210-1,5/4
2222633 | Wilo-Atmos GIGA-I 40/210-1,5/4-S1
2222630 | Wilo-Atmos GIGA-I 40/210-11/2
2222631 | Wilo-Atmos GIGA-I 40/210-11/2-S1
2222600 | Wilo-Atmos GIGA-I 80/85-3/2
2222601 | Wilo-Atmos GIGA-I 80/85-3/2-S1
2222634 | Wilo-Atmos GIGA-B 32/210-11/2
2222635 | Wilo-Atmos GIGA-B 32/210-11/2-S1
2205657 | Wilo-Stratos GIGA2.0-D 100/1-14/5,5
2205781 | Wilo-Stratos GIGA2.0-D 100/1-14/5,5-R1
2205843 | Wilo-Stratos GIGA2.0-D 100/1-14/5,5-R1-S1
2205719 | Wilo-Stratos GIGA2.0-D 100/1-14/5,5-S1
2205656 | Wilo-Stratos GIGA2.0-D 100/1-18/7,5
2205780 | Wilo-Stratos GIGA2.0-D 100/1-18/7,5-R1
2205842 | Wilo-Stratos GIGA2.0-D 100/1-18/7,5-R1-S1
2205718 | Wilo-Stratos GIGA2.0-D 100/1-18/7,5-S1
2205646 | Wilo-Stratos GIGA2.0-D 100/1-38/7,5
2205770 | Wilo-Stratos GIGA2.0-D 100/1-38/7,5-R1
2205832 | Wilo-Stratos GIGA2.0-D 100/1-38/7,5-R1-S1
2205708 | Wilo-Stratos GIGA2.0-D 100/1-38/7,5-S1
2207151 | Wilo-Stratos GIGA2.0-D 100/1-8/M-1,1
2207211 | Wilo-Stratos GIGA2.0-D 100/1-8/M-1,1-R1
2207241 | Wilo-Stratos GIGA2.0-D 100/1-8/M-1,1-R1-S1
2207181 | Wilo-Stratos GIGA2.0-D 100/1-8/M-1,1-S1
2207150 | Wilo-Stratos GIGA2.0-D 100/1-9/M-1,5
2207210 | Wilo-Stratos GIGA2.0-D 100/1-9/M-1,5-R1
2207240 | Wilo-Stratos GIGA2.0-D 100/1-9/M-1,5-R1-S1
2207180 | Wilo-Stratos GIGA2.0-D 100/1-9/M-1,5-S1
2205662 | Wilo-Stratos GIGA2.0-D 125/1-14/5,5
2205786 | Wilo-Stratos GIGA2.0-D 125/1-14/5,5-R1
2205848 | Wilo-Stratos GIGA2.0-D 125/1-14/5,5-R1-S1
2205724 | Wilo-Stratos GIGA2.0-D 125/1-14/5,5-S1
2205661 | Wilo-Stratos GIGA2.0-D 125/1-17/7,5
2205785 | Wilo-Stratos GIGA2.0-D 125/1-17/7,5-R1
2205847 | Wilo-Stratos GIGA2.0-D 125/1-17/7,5-R1-S1
2205723 | Wilo-Stratos GIGA2.0-D 125/1-17/7,5-S1
2207128 | Wilo-Stratos GIGA2.0-D 32/1-13/M-0,55
2207188 | Wilo-Stratos GIGA2.0-D 32/1-13/M-0,55-R1
2207218 | Wilo-Stratos GIGA2.0-D 32/1-13/M-0,55-R1-S1
2207158 | Wilo-Stratos GIGA2.0-D 32/1-13/M-0,55-S1
2207127 | Wilo-Stratos GIGA2.0-D 32/1-15/M-0,75
2207187 | Wilo-Stratos GIGA2.0-D 32/1-15/M-0,75-R1
2207217 | Wilo-Stratos GIGA2.0-D 32/1-15/M-0,75-R1-S1
2207157 | Wilo-Stratos GIGA2.0-D 32/1-15/M-0,75-S1
2207126 | Wilo-Stratos GIGA2.0-D 32/1-20/M-1,1
2207186 | Wilo-Stratos GIGA2.0-D 32/1-20/M-1,1-R1
2207216 | Wilo-Stratos GIGA2.0-D 32/1-20/M-1,1-R1-S1
2207156 | Wilo-Stratos GIGA2.0-D 32/1-20/M-1,1-S1
2207125 | Wilo-Stratos GIGA2.0-D 32/1-25/M-1,5
2207185 | Wilo-Stratos GIGA2.0-D 32/1-25/M-1,5-R1
2207215 | Wilo-Stratos GIGA2.0-D 32/1-25/M-1,5-R1-S1
2207155 | Wilo-Stratos GIGA2.0-D 32/1-25/M-1,5-S1
2207129 | Wilo-Stratos GIGA2.0-D 32/1-9/M-0,37
2207189 | Wilo-Stratos GIGA2.0-D 32/1-9/M-0,37-R1
2207219 | Wilo-Stratos GIGA2.0-D 32/1-9/M-0,37-R1-S1
2207159 | Wilo-Stratos GIGA2.0-D 32/1-9/M-0,37-S1
2207133 | Wilo-Stratos GIGA2.0-D 40/1-11/M-0,55
2207193 | Wilo-Stratos GIGA2.0-D 40/1-11/M-0,55-R1
2207223 | Wilo-Stratos GIGA2.0-D 40/1-11/M-0,55-R1-S1
2207163 | Wilo-Stratos GIGA2.0-D 40/1-11/M-0,55-S1
2207132 | Wilo-Stratos GIGA2.0-D 40/1-14/M-0,75
2207192 | Wilo-Stratos GIGA2.0-D 40/1-14/M-0,75-R1
2207222 | Wilo-Stratos GIGA2.0-D 40/1-14/M-0,75-R1-S1
2207162 | Wilo-Stratos GIGA2.0-D 40/1-14/M-0,75-S1
2207131 | Wilo-Stratos GIGA2.0-D 40/1-19/M-1,1
2207191 | Wilo-Stratos GIGA2.0-D 40/1-19/M-1,1-R1
2207221 | Wilo-Stratos GIGA2.0-D 40/1-19/M-1,1-R1-S1
2207161 | Wilo-Stratos GIGA2.0-D 40/1-19/M-1,1-S1
2207130 | Wilo-Stratos GIGA2.0-D 40/1-23/M-1,5
2207190 | Wilo-Stratos GIGA2.0-D 40/1-23/M-1,5-R1
2207220 | Wilo-Stratos GIGA2.0-D 40/1-23/M-1,5-R1-S1
2207160 | Wilo-Stratos GIGA2.0-D 40/1-23/M-1,5-S1
2207134 | Wilo-Stratos GIGA2.0-D 40/1-8/M-0,37
2207194 | Wilo-Stratos GIGA2.0-D 40/1-8/M-0,37-R1
2207224 | Wilo-Stratos GIGA2.0-D 40/1-8/M-0,37-R1-S1
2207164 | Wilo-Stratos GIGA2.0-D 40/1-8/M-0,37-S1
2207138 | Wilo-Stratos GIGA2.0-D 50/1-10/M-0,55
2207198 | Wilo-Stratos GIGA2.0-D 50/1-10/M-0,55-R1
2207228 | Wilo-Stratos GIGA2.0-D 50/1-10/M-0,55-R1-S1
2207168 | Wilo-Stratos GIGA2.0-D 50/1-10/M-0,55-S1
2207137 | Wilo-Stratos GIGA2.0-D 50/1-13/M-0,75
2207197 | Wilo-Stratos GIGA2.0-D 50/1-13/M-0,75-R1
2207227 | Wilo-Stratos GIGA2.0-D 50/1-13/M-0,75-R1-S1
2207167 | Wilo-Stratos GIGA2.0-D 50/1-13/M-0,75-S1
2207136 | Wilo-Stratos GIGA2.0-D 50/1-17/M-1,1
2207196 | Wilo-Stratos GIGA2.0-D 50/1-17/M-1,1-R1
2207226 | Wilo-Stratos GIGA2.0-D 50/1-17/M-1,1-R1-S1
2207166 | Wilo-Stratos GIGA2.0-D 50/1-17/M-1,1-S1
2207135 | Wilo-Stratos GIGA2.0-D 50/1-20/M-1,5
2207195 | Wilo-Stratos GIGA2.0-D 50/1-20/M-1,5-R1
2207225 | Wilo-Stratos GIGA2.0-D 50/1-20/M-1,5-R1-S1
2207165 | Wilo-Stratos GIGA2.0-D 50/1-20/M-1,5-S1
2207139 | Wilo-Stratos GIGA2.0-D 50/1-8/M-0,37
2207199 | Wilo-Stratos GIGA2.0-D 50/1-8/M-0,37-R1
2207229 | Wilo-Stratos GIGA2.0-D 50/1-8/M-0,37-R1-S1
2207169 | Wilo-Stratos GIGA2.0-D 50/1-8/M-0,37-S1
2207141 | Wilo-Stratos GIGA2.0-D 65/1-12/M-1,1
2207201 | Wilo-Stratos GIGA2.0-D 65/1-12/M-1,1-R1
2207231 | Wilo-Stratos GIGA2.0-D 65/1-12/M-1,1-R1-S1
2207171 | Wilo-Stratos GIGA2.0-D 65/1-12/M-1,1-S1
2207140 | Wilo-Stratos GIGA2.0-D 65/1-15/M-1,5
2207200 | Wilo-Stratos GIGA2.0-D 65/1-15/M-1,5-R1
2207230 | Wilo-Stratos GIGA2.0-D 65/1-15/M-1,5-R1-S1
2207170 | Wilo-Stratos GIGA2.0-D 65/1-15/M-1,5-S1
2207144 | Wilo-Stratos GIGA2.0-D 65/1-5/M-0,37
2207204 | Wilo-Stratos GIGA2.0-D 65/1-5/M-0,37-R1
2207234 | Wilo-Stratos GIGA2.0-D 65/1-5/M-0,37-R1-S1
2207174 | Wilo-Stratos GIGA2.0-D 65/1-5/M-0,37-S1
2207143 | Wilo-Stratos GIGA2.0-D 65/1-7/M-0,55
2207203 | Wilo-Stratos GIGA2.0-D 65/1-7/M-0,55-R1
2207233 | Wilo-Stratos GIGA2.0-D 65/1-7/M-0,55-R1-S1
2207173 | Wilo-Stratos GIGA2.0-D 65/1-7/M-0,55-S1
2207142 | Wilo-Stratos GIGA2.0-D 65/1-9/M-0,75
2207202 | Wilo-Stratos GIGA2.0-D 65/1-9/M-0,75-R1
2207232 | Wilo-Stratos GIGA2.0-D 65/1-9/M-0,75-R1-S1
2207172 | Wilo-Stratos GIGA2.0-D 65/1-9/M-0,75-S1
2207146 | Wilo-Stratos GIGA2.0-D 80/1-10/M-1,1
2207206 | Wilo-Stratos GIGA2.0-D 80/1-10/M-1,1-R1
2207236 | Wilo-Stratos GIGA2.0-D 80/1-10/M-1,1-R1-S1
2207176 | Wilo-Stratos GIGA2.0-D 80/1-10/M-1,1-S1
2207145 | Wilo-Stratos GIGA2.0-D 80/1-13/M-1,5
2207205 | Wilo-Stratos GIGA2.0-D 80/1-13/M-1,5-R1
2207235 | Wilo-Stratos GIGA2.0-D 80/1-13/M-1,5-R1-S1
2207175 | Wilo-Stratos GIGA2.0-D 80/1-13/M-1,5-S1
2205637 | Wilo-Stratos GIGA2.0-D 80/1-35/5,5
2205761 | Wilo-Stratos GIGA2.0-D 80/1-35/5,5-R1
2205823 | Wilo-Stratos GIGA2.0-D 80/1-35/5,5-R1-S1
2205699 | Wilo-Stratos GIGA2.0-D 80/1-35/5,5-S1
2205636 | Wilo-Stratos GIGA2.0-D 80/1-43/7,5
2205760 | Wilo-Stratos GIGA2.0-D 80/1-43/7,5-R1
2205822 | Wilo-Stratos GIGA2.0-D 80/1-43/7,5-R1-S1
2205698 | Wilo-Stratos GIGA2.0-D 80/1-43/7,5-S1
2207149 | Wilo-Stratos GIGA2.0-D 80/1-5/M-0,37
2207209 | Wilo-Stratos GIGA2.0-D 80/1-5/M-0,37-R1
2207239 | Wilo-Stratos GIGA2.0-D 80/1-5/M-0,37-R1-S1
2207179 | Wilo-Stratos GIGA2.0-D 80/1-5/M-0,37-S1
2207148 | Wilo-Stratos GIGA2.0-D 80/1-6/M-0,55
2207208 | Wilo-Stratos GIGA2.0-D 80/1-6/M-0,55-R1
2207238 | Wilo-Stratos GIGA2.0-D 80/1-6/M-0,55-R1-S1
2207178 | Wilo-Stratos GIGA2.0-D 80/1-6/M-0,55-S1
2207147 | Wilo-Stratos GIGA2.0-D 80/1-8/M-0,75
2207207 | Wilo-Stratos GIGA2.0-D 80/1-8/M-0,75-R1
2207237 | Wilo-Stratos GIGA2.0-D 80/1-8/M-0,75-R1-S1
2207177 | Wilo-Stratos GIGA2.0-D 80/1-8/M-0,75-S1
2204773 | Wilo-Stratos GIGA2.0-I 100/1-14/5,5
2204897 | Wilo-Stratos GIGA2.0-I 100/1-14/5,5-R1
2204959 | Wilo-Stratos GIGA2.0-I 100/1-14/5,5-R1-S1
2204835 | Wilo-Stratos GIGA2.0-I 100/1-14/5,5-S1
2204772 | Wilo-Stratos GIGA2.0-I 100/1-18/7,5
2204896 | Wilo-Stratos GIGA2.0-I 100/1-18/7,5-R1
2204958 | Wilo-Stratos GIGA2.0-I 100/1-18/7,5-R1-S1
2204834 | Wilo-Stratos GIGA2.0-I 100/1-18/7,5-S1
2204763 | Wilo-Stratos GIGA2.0-I 100/1-30/5,5
2204887 | Wilo-Stratos GIGA2.0-I 100/1-30/5,5-R1
2204949 | Wilo-Stratos GIGA2.0-I 100/1-30/5,5-R1-S1
2204825 | Wilo-Stratos GIGA2.0-I 100/1-30/5,5-S1
2204762 | Wilo-Stratos GIGA2.0-I 100/1-38/7,5
2204886 | Wilo-Stratos GIGA2.0-I 100/1-38/7,5-R1
2204948 | Wilo-Stratos GIGA2.0-I 100/1-38/7,5-R1-S1
2204824 | Wilo-Stratos GIGA2.0-I 100/1-38/7,5-S1
2206931 | Wilo-Stratos GIGA2.0-I 100/1-8/M-1,1
2206991 | Wilo-Stratos GIGA2.0-I 100/1-8/M-1,1-R1
2207021 | Wilo-Stratos GIGA2.0-I 100/1-8/M-1,1-R1-S1
2206961 | Wilo-Stratos GIGA2.0-I 100/1-8/M-1,1-S1
2206930 | Wilo-Stratos GIGA2.0-I 100/1-9/M-1,5
2206990 | Wilo-Stratos GIGA2.0-I 100/1-9/M-1,5-R1
2207020 | Wilo-Stratos GIGA2.0-I 100/1-9/M-1,5-R1-S1
2206960 | Wilo-Stratos GIGA2.0-I 100/1-9/M-1,5-S1
2204778 | Wilo-Stratos GIGA2.0-I 125/1-14/5,5
2204902 | Wilo-Stratos GIGA2.0-I 125/1-14/5,5-R1
2204964 | Wilo-Stratos GIGA2.0-I 125/1-14/5,5-R1-S1
2204840 | Wilo-Stratos GIGA2.0-I 125/1-14/5,5-S1
2204777 | Wilo-Stratos GIGA2.0-I 125/1-17/7,5
2204901 | Wilo-Stratos GIGA2.0-I 125/1-17/7,5-R1
2204963 | Wilo-Stratos GIGA2.0-I 125/1-17/7,5-R1-S1
2204839 | Wilo-Stratos GIGA2.0-I 125/1-17/7,5-S1
2206908 | Wilo-Stratos GIGA2.0-I 32/1-13/M-0,55
2206968 | Wilo-Stratos GIGA2.0-I 32/1-13/M-0,55-R1
2206998 | Wilo-Stratos GIGA2.0-I 32/1-13/M-0,55-R1-S1
2206938 | Wilo-Stratos GIGA2.0-I 32/1-13/M-0,55-S1
2206907 | Wilo-Stratos GIGA2.0-I 32/1-15/M-0,75
2206967 | Wilo-Stratos GIGA2.0-I 32/1-15/M-0,75-R1
2206997 | Wilo-Stratos GIGA2.0-I 32/1-15/M-0,75-R1-S1
2206937 | Wilo-Stratos GIGA2.0-I 32/1-15/M-0,75-S1
2206906 | Wilo-Stratos GIGA2.0-I 32/1-20/M-1,1
2206966 | Wilo-Stratos GIGA2.0-I 32/1-20/M-1,1-R1
2206996 | Wilo-Stratos GIGA2.0-I 32/1-20/M-1,1-R1-S1
2206936 | Wilo-Stratos GIGA2.0-I 32/1-20/M-1,1-S1
2206905 | Wilo-Stratos GIGA2.0-I 32/1-25/M-1,5
2206965 | Wilo-Stratos GIGA2.0-I 32/1-25/M-1,5-R1
2206995 | Wilo-Stratos GIGA2.0-I 32/1-25/M-1,5-R1-S1
2206935 | Wilo-Stratos GIGA2.0-I 32/1-25/M-1,5-S1
2206909 | Wilo-Stratos GIGA2.0-I 32/1-9/M-0,37
2206969 | Wilo-Stratos GIGA2.0-I 32/1-9/M-0,37-R1
2206999 | Wilo-Stratos GIGA2.0-I 32/1-9/M-0,37-R1-S1
2206939 | Wilo-Stratos GIGA2.0-I 32/1-9/M-0,37-S1
2206913 | Wilo-Stratos GIGA2.0-I 40/1-11/M-0,55
2206973 | Wilo-Stratos GIGA2.0-I 40/1-11/M-0,55-R1
2207003 | Wilo-Stratos GIGA2.0-I 40/1-11/M-0,55-R1-S1
2206943 | Wilo-Stratos GIGA2.0-I 40/1-11/M-0,55-S1
2206912 | Wilo-Stratos GIGA2.0-I 40/1-14/M-0,75
2206972 | Wilo-Stratos GIGA2.0-I 40/1-14/M-0,75-R1
2207002 | Wilo-Stratos GIGA2.0-I 40/1-14/M-0,75-R1-S1
2206942 | Wilo-Stratos GIGA2.0-I 40/1-14/M-0,75-S1
2206911 | Wilo-Stratos GIGA2.0-I 40/1-19/M-1,1
2206971 | Wilo-Stratos GIGA2.0-I 40/1-19/M-1,1-R1
2207001 | Wilo-Stratos GIGA2.0-I 40/1-19/M-1,1-R1-S1
2206941 | Wilo-Stratos GIGA2.0-I 40/1-19/M-1,1-S1
2206910 | Wilo-Stratos GIGA2.0-I 40/1-23/M-1,5
2206970 | Wilo-Stratos GIGA2.0-I 40/1-23/M-1,5-R1
2207000 | Wilo-Stratos GIGA2.0-I 40/1-23/M-1,5-R1-S1
2206940 | Wilo-Stratos GIGA2.0-I 40/1-23/M-1,5-S1
2206914 | Wilo-Stratos GIGA2.0-I 40/1-8/M-0,37
2206974 | Wilo-Stratos GIGA2.0-I 40/1-8/M-0,37-R1
2207004 | Wilo-Stratos GIGA2.0-I 40/1-8/M-0,37-R1-S1
2206944 | Wilo-Stratos GIGA2.0-I 40/1-8/M-0,37-S1
2206918 | Wilo-Stratos GIGA2.0-I 50/1-10/M-0,55
2206978 | Wilo-Stratos GIGA2.0-I 50/1-10/M-0,55-R1
2207008 | Wilo-Stratos GIGA2.0-I 50/1-10/M-0,55-R1-S1
2206948 | Wilo-Stratos GIGA2.0-I 50/1-10/M-0,55-S1
2206917 | Wilo-Stratos GIGA2.0-I 50/1-13/M-0,75
2206977 | Wilo-Stratos GIGA2.0-I 50/1-13/M-0,75-R1
2207007 | Wilo-Stratos GIGA2.0-I 50/1-13/M-0,75-R1-S1
2206947 | Wilo-Stratos GIGA2.0-I 50/1-13/M-0,75-S1
2206916 | Wilo-Stratos GIGA2.0-I 50/1-17/M-1,1
2206976 | Wilo-Stratos GIGA2.0-I 50/1-17/M-1,1-R1
2207006 | Wilo-Stratos GIGA2.0-I 50/1-17/M-1,1-R1-S1
2206946 | Wilo-Stratos GIGA2.0-I 50/1-17/M-1,1-S1
2206915 | Wilo-Stratos GIGA2.0-I 50/1-20/M-1,5
2206975 | Wilo-Stratos GIGA2.0-I 50/1-20/M-1,5-R1
2207005 | Wilo-Stratos GIGA2.0-I 50/1-20/M-1,5-R1-S1
2206945 | Wilo-Stratos GIGA2.0-I 50/1-20/M-1,5-S1
2206919 | Wilo-Stratos GIGA2.0-I 50/1-8/M-0,37
2206979 | Wilo-Stratos GIGA2.0-I 50/1-8/M-0,37-R1
2207009 | Wilo-Stratos GIGA2.0-I 50/1-8/M-0,37-R1-S1
2206949 | Wilo-Stratos GIGA2.0-I 50/1-8/M-0,37-S1
2206921 | Wilo-Stratos GIGA2.0-I 65/1-12/M-1,1
2206981 | Wilo-Stratos GIGA2.0-I 65/1-12/M-1,1-R1
2207011 | Wilo-Stratos GIGA2.0-I 65/1-12/M-1,1-R1-S1
2206951 | Wilo-Stratos GIGA2.0-I 65/1-12/M-1,1-S1
2206920 | Wilo-Stratos GIGA2.0-I 65/1-15/M-1,5
2206980 | Wilo-Stratos GIGA2.0-I 65/1-15/M-1,5-R1
2207010 | Wilo-Stratos GIGA2.0-I 65/1-15/M-1,5-R1-S1
2206950 | Wilo-Stratos GIGA2.0-I 65/1-15/M-1,5-S1
2206924 | Wilo-Stratos GIGA2.0-I 65/1-5/M-0,37
2206984 | Wilo-Stratos GIGA2.0-I 65/1-5/M-0,37-R1
2207014 | Wilo-Stratos GIGA2.0-I 65/1-5/M-0,37-R1-S1
2206954 | Wilo-Stratos GIGA2.0-I 65/1-5/M-0,37-S1
2206923 | Wilo-Stratos GIGA2.0-I 65/1-7/M-0,55
2206983 | Wilo-Stratos GIGA2.0-I 65/1-7/M-0,55-R1
2207013 | Wilo-Stratos GIGA2.0-I 65/1-7/M-0,55-R1-S1
2206953 | Wilo-Stratos GIGA2.0-I 65/1-7/M-0,55-S1
2206922 | Wilo-Stratos GIGA2.0-I 65/1-9/M-0,75
2206982 | Wilo-Stratos GIGA2.0-I 65/1-9/M-0,75-R1
2207012 | Wilo-Stratos GIGA2.0-I 65/1-9/M-0,75-R1-S1
2206952 | Wilo-Stratos GIGA2.0-I 65/1-9/M-0,75-S1
2206926 | Wilo-Stratos GIGA2.0-I 80/1-10/M-1,1
2206986 | Wilo-Stratos GIGA2.0-I 80/1-10/M-1,1-R1
2207016 | Wilo-Stratos GIGA2.0-I 80/1-10/M-1,1-R1-S1
2206956 | Wilo-Stratos GIGA2.0-I 80/1-10/M-1,1-S1
2206925 | Wilo-Stratos GIGA2.0-I 80/1-13/M-1,5
2206985 | Wilo-Stratos GIGA2.0-I 80/1-13/M-1,5-R1
2207015 | Wilo-Stratos GIGA2.0-I 80/1-13/M-1,5-R1-S1
2206955 | Wilo-Stratos GIGA2.0-I 80/1-13/M-1,5-S1
2204753 | Wilo-Stratos GIGA2.0-I 80/1-35/5,5
2204877 | Wilo-Stratos GIGA2.0-I 80/1-35/5,5-R1
2204939 | Wilo-Stratos GIGA2.0-I 80/1-35/5,5-R1-S1
2204815 | Wilo-Stratos GIGA2.0-I 80/1-35/5,5-S1
2204752 | Wilo-Stratos GIGA2.0-I 80/1-43/7,5
2204876 | Wilo-Stratos GIGA2.0-I 80/1-43/7,5-R1
2204938 | Wilo-Stratos GIGA2.0-I 80/1-43/7,5-R1-S1
2204814 | Wilo-Stratos GIGA2.0-I 80/1-43/7,5-S1
2206929 | Wilo-Stratos GIGA2.0-I 80/1-5/M-0,37
2206989 | Wilo-Stratos GIGA2.0-I 80/1-5/M-0,37-R1
2207019 | Wilo-Stratos GIGA2.0-I 80/1-5/M-0,37-R1-S1
2206959 | Wilo-Stratos GIGA2.0-I 80/1-5/M-0,37-S1
2206928 | Wilo-Stratos GIGA2.0-I 80/1-6/M-0,55
2206988 | Wilo-Stratos GIGA2.0-I 80/1-6/M-0,55-R1
2207018 | Wilo-Stratos GIGA2.0-I 80/1-6/M-0,55-R1-S1
2206958 | Wilo-Stratos GIGA2.0-I 80/1-6/M-0,55-S1
2206927 | Wilo-Stratos GIGA2.0-I 80/1-8/M-0,75
2206987 | Wilo-Stratos GIGA2.0-I 80/1-8/M-0,75-R1
2207017 | Wilo-Stratos GIGA2.0-I 80/1-8/M-0,75-R1-S1
2206957 | Wilo-Stratos GIGA2.0-I 80/1-8/M-0,75-S1
2205904 | Wilo-Yonos GIGA2.0-D 100/1-14/5,5
2206026 | Wilo-Yonos GIGA2.0-D 100/1-14/5,5-R1
2206087 | Wilo-Yonos GIGA2.0-D 100/1-14/5,5-R1-S1
2205965 | Wilo-Yonos GIGA2.0-D 100/1-14/5,5-S1
2205903 | Wilo-Yonos GIGA2.0-D 100/1-18/7,5
2206025 | Wilo-Yonos GIGA2.0-D 100/1-18/7,5-R1
2206086 | Wilo-Yonos GIGA2.0-D 100/1-18/7,5-R1-S1
2205964 | Wilo-Yonos GIGA2.0-D 100/1-18/7,5-S1
2205909 | Wilo-Yonos GIGA2.0-D 125/1-14/5,5
2206031 | Wilo-Yonos GIGA2.0-D 125/1-14/5,5-R1
2206092 | Wilo-Yonos GIGA2.0-D 125/1-14/5,5-R1-S1
2205970 | Wilo-Yonos GIGA2.0-D 125/1-14/5,5-S1
2205908 | Wilo-Yonos GIGA2.0-D 125/1-17/7,5
2206030 | Wilo-Yonos GIGA2.0-D 125/1-17/7,5-R1
2206091 | Wilo-Yonos GIGA2.0-D 125/1-17/7,5-R1-S1
2205969 | Wilo-Yonos GIGA2.0-D 125/1-17/7,5-S1
2207248 | Wilo-Yonos GIGA2.0-D 32/1-12/M-0,55
2207298 | Wilo-Yonos GIGA2.0-D 32/1-12/M-0,55-R1
2207323 | Wilo-Yonos GIGA2.0-D 32/1-12/M-0,55-R1-S1
2207273 | Wilo-Yonos GIGA2.0-D 32/1-12/M-0,55-S1
2207247 | Wilo-Yonos GIGA2.0-D 32/1-15/M-0,75
2207297 | Wilo-Yonos GIGA2.0-D 32/1-15/M-0,75-R1
2207322 | Wilo-Yonos GIGA2.0-D 32/1-15/M-0,75-R1-S1
2207272 | Wilo-Yonos GIGA2.0-D 32/1-15/M-0,75-S1
2207246 | Wilo-Yonos GIGA2.0-D 32/1-19/M-1,1
2207296 | Wilo-Yonos GIGA2.0-D 32/1-19/M-1,1-R1
2207321 | Wilo-Yonos GIGA2.0-D 32/1-19/M-1,1-R1-S1
2207271 | Wilo-Yonos GIGA2.0-D 32/1-19/M-1,1-S1
2207245 | Wilo-Yonos GIGA2.0-D 32/1-24/M-1,5
2207295 | Wilo-Yonos GIGA2.0-D 32/1-24/M-1,5-R1
2207320 | Wilo-Yonos GIGA2.0-D 32/1-24/M-1,5-R1-S1
2207270 | Wilo-Yonos GIGA2.0-D 32/1-24/M-1,5-S1
2207249 | Wilo-Yonos GIGA2.0-D 32/1-9/M-0,37
2207299 | Wilo-Yonos GIGA2.0-D 32/1-9/M-0,37-R1
2207324 | Wilo-Yonos GIGA2.0-D 32/1-9/M-0,37-R1-S1
2207274 | Wilo-Yonos GIGA2.0-D 32/1-9/M-0,37-S1
2207252 | Wilo-Yonos GIGA2.0-D 40/1-10/M-0,75
2207302 | Wilo-Yonos GIGA2.0-D 40/1-10/M-0,75-R1
2207327 | Wilo-Yonos GIGA2.0-D 40/1-10/M-0,75-R1-S1
2207277 | Wilo-Yonos GIGA2.0-D 40/1-10/M-0,75-S1
2207251 | Wilo-Yonos GIGA2.0-D 40/1-13/M-1,1
2207301 | Wilo-Yonos GIGA2.0-D 40/1-13/M-1,1-R1
2207326 | Wilo-Yonos GIGA2.0-D 40/1-13/M-1,1-R1-S1
2207276 | Wilo-Yonos GIGA2.0-D 40/1-13/M-1,1-S1
2207250 | Wilo-Yonos GIGA2.0-D 40/1-16/M-1,5
2207300 | Wilo-Yonos GIGA2.0-D 40/1-16/M-1,5-R1
2207325 | Wilo-Yonos GIGA2.0-D 40/1-16/M-1,5-R1-S1
2207275 | Wilo-Yonos GIGA2.0-D 40/1-16/M-1,5-S1
2207254 | Wilo-Yonos GIGA2.0-D 40/1-6/M-0,37
2207304 | Wilo-Yonos GIGA2.0-D 40/1-6/M-0,37-R1
2207329 | Wilo-Yonos GIGA2.0-D 40/1-6/M-0,37-R1-S1
2207279 | Wilo-Yonos GIGA2.0-D 40/1-6/M-0,37-S1
2207253 | Wilo-Yonos GIGA2.0-D 40/1-8/M-0,55
2207303 | Wilo-Yonos GIGA2.0-D 40/1-8/M-0,55-R1
2207328 | Wilo-Yonos GIGA2.0-D 40/1-8/M-0,55-R1-S1
2207278 | Wilo-Yonos GIGA2.0-D 40/1-8/M-0,55-S1
2207256 | Wilo-Yonos GIGA2.0-D 50/1-10/M-1,1
2207306 | Wilo-Yonos GIGA2.0-D 50/1-10/M-1,1-R1
2207331 | Wilo-Yonos GIGA2.0-D 50/1-10/M-1,1-R1-S1
2207281 | Wilo-Yonos GIGA2.0-D 50/1-10/M-1,1-S1
2207255 | Wilo-Yonos GIGA2.0-D 50/1-13/M-1,5
2207305 | Wilo-Yonos GIGA2.0-D 50/1-13/M-1,5-R1
2207330 | Wilo-Yonos GIGA2.0-D 50/1-13/M-1,5-R1-S1
2207280 | Wilo-Yonos GIGA2.0-D 50/1-13/M-1,5-S1
2207259 | Wilo-Yonos GIGA2.0-D 50/1-5/M-0,37
2207309 | Wilo-Yonos GIGA2.0-D 50/1-5/M-0,37-R1
2207334 | Wilo-Yonos GIGA2.0-D 50/1-5/M-0,37-R1-S1
2207284 | Wilo-Yonos GIGA2.0-D 50/1-5/M-0,37-S1
2207258 | Wilo-Yonos GIGA2.0-D 50/1-6/M-0,55
2207308 | Wilo-Yonos GIGA2.0-D 50/1-6/M-0,55-R1
2207333 | Wilo-Yonos GIGA2.0-D 50/1-6/M-0,55-R1-S1
2207283 | Wilo-Yonos GIGA2.0-D 50/1-6/M-0,55-S1
2207257 | Wilo-Yonos GIGA2.0-D 50/1-8/M-0,75
2207307 | Wilo-Yonos GIGA2.0-D 50/1-8/M-0,75-R1
2207332 | Wilo-Yonos GIGA2.0-D 50/1-8/M-0,75-R1-S1
2207282 | Wilo-Yonos GIGA2.0-D 50/1-8/M-0,75-S1
2207260 | Wilo-Yonos GIGA2.0-D 65/1-10/M-1,5
2207310 | Wilo-Yonos GIGA2.0-D 65/1-10/M-1,5-R1
2207335 | Wilo-Yonos GIGA2.0-D 65/1-10/M-1,5-R1-S1
2207285 | Wilo-Yonos GIGA2.0-D 65/1-10/M-1,5-S1
2205884 | Wilo-Yonos GIGA2.0-D 65/1-24/5,5
2206006 | Wilo-Yonos GIGA2.0-D 65/1-24/5,5-R1
2206067 | Wilo-Yonos GIGA2.0-D 65/1-24/5,5-R1-S1
2205945 | Wilo-Yonos GIGA2.0-D 65/1-24/5,5-S1
2205883 | Wilo-Yonos GIGA2.0-D 65/1-31/7,5
2206005 | Wilo-Yonos GIGA2.0-D 65/1-31/7,5-R1
2206066 | Wilo-Yonos GIGA2.0-D 65/1-31/7,5-R1-S1
2205944 | Wilo-Yonos GIGA2.0-D 65/1-31/7,5-S1
2207264 | Wilo-Yonos GIGA2.0-D 65/1-4/M-0,37
2207314 | Wilo-Yonos GIGA2.0-D 65/1-4/M-0,37-R1
2207339 | Wilo-Yonos GIGA2.0-D 65/1-4/M-0,37-R1-S1
2207289 | Wilo-Yonos GIGA2.0-D 65/1-4/M-0,37-S1
2207263 | Wilo-Yonos GIGA2.0-D 65/1-5/M-0,55
2207313 | Wilo-Yonos GIGA2.0-D 65/1-5/M-0,55-R1
2207338 | Wilo-Yonos GIGA2.0-D 65/1-5/M-0,55-R1-S1
2207288 | Wilo-Yonos GIGA2.0-D 65/1-5/M-0,55-S1
2207262 | Wilo-Yonos GIGA2.0-D 65/1-6/M-0,75
2207312 | Wilo-Yonos GIGA2.0-D 65/1-6/M-0,75-R1
2207337 | Wilo-Yonos GIGA2.0-D 65/1-6/M-0,75-R1-S1
2207287 | Wilo-Yonos GIGA2.0-D 65/1-6/M-0,75-S1
2207261 | Wilo-Yonos GIGA2.0-D 65/1-8/M-1,1
2207311 | Wilo-Yonos GIGA2.0-D 65/1-8/M-1,1-R1
2207336 | Wilo-Yonos GIGA2.0-D 65/1-8/M-1,1-R1-S1
2207286 | Wilo-Yonos GIGA2.0-D 65/1-8/M-1,1-S1
2205894 | Wilo-Yonos GIGA2.0-D 80/1-19/5,5
2206016 | Wilo-Yonos GIGA2.0-D 80/1-19/5,5-R1
2206077 | Wilo-Yonos GIGA2.0-D 80/1-19/5,5-R1-S1
2205955 | Wilo-Yonos GIGA2.0-D 80/1-19/5,5-S1
2205893 | Wilo-Yonos GIGA2.0-D 80/1-23/7,5
2206015 | Wilo-Yonos GIGA2.0-D 80/1-23/7,5-R1
2206076 | Wilo-Yonos GIGA2.0-D 80/1-23/7,5-R1-S1
2205954 | Wilo-Yonos GIGA2.0-D 80/1-23/7,5-S1
2207269 | Wilo-Yonos GIGA2.0-D 80/1-3/M-0,37
2207319 | Wilo-Yonos GIGA2.0-D 80/1-3/M-0,37-R1
2207344 | Wilo-Yonos GIGA2.0-D 80/1-3/M-0,37-R1-S1
2207294 | Wilo-Yonos GIGA2.0-D 80/1-3/M-0,37-S1
2207268 | Wilo-Yonos GIGA2.0-D 80/1-4/M-0,55
2207318 | Wilo-Yonos GIGA2.0-D 80/1-4/M-0,55-R1
2207343 | Wilo-Yonos GIGA2.0-D 80/1-4/M-0,55-R1-S1
2207293 | Wilo-Yonos GIGA2.0-D 80/1-4/M-0,55-S1
2207267 | Wilo-Yonos GIGA2.0-D 80/1-5/M-0,75
2207317 | Wilo-Yonos GIGA2.0-D 80/1-5/M-0,75-R1
2207342 | Wilo-Yonos GIGA2.0-D 80/1-5/M-0,75-R1-S1
2207292 | Wilo-Yonos GIGA2.0-D 80/1-5/M-0,75-S1
2207266 | Wilo-Yonos GIGA2.0-D 80/1-6/M-1,1
2207316 | Wilo-Yonos GIGA2.0-D 80/1-6/M-1,1-R1
2207341 | Wilo-Yonos GIGA2.0-D 80/1-6/M-1,1-R1-S1
2207291 | Wilo-Yonos GIGA2.0-D 80/1-6/M-1,1-S1
2207265 | Wilo-Yonos GIGA2.0-D 80/1-8/M-1,5
2207315 | Wilo-Yonos GIGA2.0-D 80/1-8/M-1,5-R1
2211004 | Wilo-Yonos GIGA2.0-D 80/1-8/M-1,5-R1-S1
2207290 | Wilo-Yonos GIGA2.0-D 80/1-8/M-1,5-S1
2205020 | Wilo-Yonos GIGA2.0-I 100/1-14/5,5
2205203 | Wilo-Yonos GIGA2.0-I 100/1-14/5,5-R1-S1
2205081 | Wilo-Yonos GIGA2.0-I 100/1-14/5,5-S1
2205019 | Wilo-Yonos GIGA2.0-I 100/1-18/7,5
2205141 | Wilo-Yonos GIGA2.0-I 100/1-18/7,5-R1
2205202 | Wilo-Yonos GIGA2.0-I 100/1-18/7,5-R1-S1
2205080 | Wilo-Yonos GIGA2.0-I 100/1-18/7,5-S1
2205025 | Wilo-Yonos GIGA2.0-I 125/1-14/5,5
2205147 | Wilo-Yonos GIGA2.0-I 125/1-14/5,5-R1
2205208 | Wilo-Yonos GIGA2.0-I 125/1-14/5,5-R1-S1
2205086 | Wilo-Yonos GIGA2.0-I 125/1-14/5,5-S1
2205024 | Wilo-Yonos GIGA2.0-I 125/1-17/7,5
2205146 | Wilo-Yonos GIGA2.0-I 125/1-17/7,5-R1
2205207 | Wilo-Yonos GIGA2.0-I 125/1-17/7,5-R1-S1
2205085 | Wilo-Yonos GIGA2.0-I 125/1-17/7,5-S1
2207028 | Wilo-Yonos GIGA2.0-I 32/1-12/M-0,55
2207078 | Wilo-Yonos GIGA2.0-I 32/1-12/M-0,55-R1
2207103 | Wilo-Yonos GIGA2.0-I 32/1-12/M-0,55-R1-S1
2207053 | Wilo-Yonos GIGA2.0-I 32/1-12/M-0,55-S1
2207027 | Wilo-Yonos GIGA2.0-I 32/1-15/M-0,75
2207077 | Wilo-Yonos GIGA2.0-I 32/1-15/M-0,75-R1
2207102 | Wilo-Yonos GIGA2.0-I 32/1-15/M-0,75-R1-S1
2207052 | Wilo-Yonos GIGA2.0-I 32/1-15/M-0,75-S1
2207026 | Wilo-Yonos GIGA2.0-I 32/1-19/M-1,1
2207076 | Wilo-Yonos GIGA2.0-I 32/1-19/M-1,1-R1
2207101 | Wilo-Yonos GIGA2.0-I 32/1-19/M-1,1-R1-S1
2207051 | Wilo-Yonos GIGA2.0-I 32/1-19/M-1,1-S1
2207025 | Wilo-Yonos GIGA2.0-I 32/1-24/M-1,5
2207075 | Wilo-Yonos GIGA2.0-I 32/1-24/M-1,5-R1
2207100 | Wilo-Yonos GIGA2.0-I 32/1-24/M-1,5-R1-S1
2207050 | Wilo-Yonos GIGA2.0-I 32/1-24/M-1,5-S1
2207029 | Wilo-Yonos GIGA2.0-I 32/1-9/M-0,37
2207079 | Wilo-Yonos GIGA2.0-I 32/1-9/M-0,37-R1
2207104 | Wilo-Yonos GIGA2.0-I 32/1-9/M-0,37-R1-S1
2207054 | Wilo-Yonos GIGA2.0-I 32/1-9/M-0,37-S1
2207032 | Wilo-Yonos GIGA2.0-I 40/1-10/M-0,75
2207082 | Wilo-Yonos GIGA2.0-I 40/1-10/M-0,75-R1
2207107 | Wilo-Yonos GIGA2.0-I 40/1-10/M-0,75-R1-S1
2207057 | Wilo-Yonos GIGA2.0-I 40/1-10/M-0,75-S1
2207031 | Wilo-Yonos GIGA2.0-I 40/1-13/M-1,1
2207081 | Wilo-Yonos GIGA2.0-I 40/1-13/M-1,1-R1
2207106 | Wilo-Yonos GIGA2.0-I 40/1-13/M-1,1-R1-S1
2207056 | Wilo-Yonos GIGA2.0-I 40/1-13/M-1,1-S1
2207030 | Wilo-Yonos GIGA2.0-I 40/1-16/M-1,5
2207080 | Wilo-Yonos GIGA2.0-I 40/1-16/M-1,5-R1
2207105 | Wilo-Yonos GIGA2.0-I 40/1-16/M-1,5-R1-S1
2207055 | Wilo-Yonos GIGA2.0-I 40/1-16/M-1,5-S1
2207034 | Wilo-Yonos GIGA2.0-I 40/1-6/M-0,37
2207084 | Wilo-Yonos GIGA2.0-I 40/1-6/M-0,37-R1
2207109 | Wilo-Yonos GIGA2.0-I 40/1-6/M-0,37-R1-S1
2207059 | Wilo-Yonos GIGA2.0-I 40/1-6/M-0,37-S1
2207033 | Wilo-Yonos GIGA2.0-I 40/1-8/M-0,55
2207083 | Wilo-Yonos GIGA2.0-I 40/1-8/M-0,55-R1
2207108 | Wilo-Yonos GIGA2.0-I 40/1-8/M-0,55-R1-S1
2207058 | Wilo-Yonos GIGA2.0-I 40/1-8/M-0,55-S1
2207036 | Wilo-Yonos GIGA2.0-I 50/1-10/M-1,1
2207086 | Wilo-Yonos GIGA2.0-I 50/1-10/M-1,1-R1
2207111 | Wilo-Yonos GIGA2.0-I 50/1-10/M-1,1-R1-S1
2207061 | Wilo-Yonos GIGA2.0-I 50/1-10/M-1,1-S1
2207035 | Wilo-Yonos GIGA2.0-I 50/1-13/M-1,5
2207085 | Wilo-Yonos GIGA2.0-I 50/1-13/M-1,5-R1
2207110 | Wilo-Yonos GIGA2.0-I 50/1-13/M-1,5-R1-S1
2207060 | Wilo-Yonos GIGA2.0-I 50/1-13/M-1,5-S1
2207039 | Wilo-Yonos GIGA2.0-I 50/1-5/M-0,37
2207089 | Wilo-Yonos GIGA2.0-I 50/1-5/M-0,37-R1
2207114 | Wilo-Yonos GIGA2.0-I 50/1-5/M-0,37-R1-S1
2207064 | Wilo-Yonos GIGA2.0-I 50/1-5/M-0,37-S1
2207038 | Wilo-Yonos GIGA2.0-I 50/1-6/M-0,55
2207088 | Wilo-Yonos GIGA2.0-I 50/1-6/M-0,55-R1
2207113 | Wilo-Yonos GIGA2.0-I 50/1-6/M-0,55-R1-S1
2207063 | Wilo-Yonos GIGA2.0-I 50/1-6/M-0,55-S1
2207037 | Wilo-Yonos GIGA2.0-I 50/1-8/M-0,75
2207087 | Wilo-Yonos GIGA2.0-I 50/1-8/M-0,75-R1
2207112 | Wilo-Yonos GIGA2.0-I 50/1-8/M-0,75-R1-S1
2207062 | Wilo-Yonos GIGA2.0-I 50/1-8/M-0,75-S1
2207040 | Wilo-Yonos GIGA2.0-I 65/1-10/M-1,5
2207090 | Wilo-Yonos GIGA2.0-I 65/1-10/M-1,5-R1
2207115 | Wilo-Yonos GIGA2.0-I 65/1-10/M-1,5-R1-S1
2207065 | Wilo-Yonos GIGA2.0-I 65/1-10/M-1,5-S1
2205000 | Wilo-Yonos GIGA2.0-I 65/1-24/5,5
2205122 | Wilo-Yonos GIGA2.0-I 65/1-24/5,5-R1
2205183 | Wilo-Yonos GIGA2.0-I 65/1-24/5,5-R1-S1
2205061 | Wilo-Yonos GIGA2.0-I 65/1-24/5,5-S1
2204999 | Wilo-Yonos GIGA2.0-I 65/1-31/7,5
2205121 | Wilo-Yonos GIGA2.0-I 65/1-31/7,5-R1
2205182 | Wilo-Yonos GIGA2.0-I 65/1-31/7,5-R1-S1
2205060 | Wilo-Yonos GIGA2.0-I 65/1-31/7,5-S1
2207044 | Wilo-Yonos GIGA2.0-I 65/1-4/M-0,37
2207094 | Wilo-Yonos GIGA2.0-I 65/1-4/M-0,37-R1
2207119 | Wilo-Yonos GIGA2.0-I 65/1-4/M-0,37-R1-S1
2207069 | Wilo-Yonos GIGA2.0-I 65/1-4/M-0,37-S1
2207043 | Wilo-Yonos GIGA2.0-I 65/1-5/M-0,55
2207093 | Wilo-Yonos GIGA2.0-I 65/1-5/M-0,55-R1
2207118 | Wilo-Yonos GIGA2.0-I 65/1-5/M-0,55-R1-S1
2207068 | Wilo-Yonos GIGA2.0-I 65/1-5/M-0,55-S1
2207042 | Wilo-Yonos GIGA2.0-I 65/1-6/M-0,75
2207092 | Wilo-Yonos GIGA2.0-I 65/1-6/M-0,75-R1
2207117 | Wilo-Yonos GIGA2.0-I 65/1-6/M-0,75-R1-S1
2207067 | Wilo-Yonos GIGA2.0-I 65/1-6/M-0,75-S1
2207041 | Wilo-Yonos GIGA2.0-I 65/1-8/M-1,1
2207091 | Wilo-Yonos GIGA2.0-I 65/1-8/M-1,1-R1
2207116 | Wilo-Yonos GIGA2.0-I 65/1-8/M-1,1-R1-S1
2207066 | Wilo-Yonos GIGA2.0-I 65/1-8/M-1,1-S1
2205010 | Wilo-Yonos GIGA2.0-I 80/1-19/5,5
2205132 | Wilo-Yonos GIGA2.0-I 80/1-19/5,5-R1
2205193 | Wilo-Yonos GIGA2.0-I 80/1-19/5,5-R1-S1
2205071 | Wilo-Yonos GIGA2.0-I 80/1-19/5,5-S1
2205009 | Wilo-Yonos GIGA2.0-I 80/1-23/7,5
2205131 | Wilo-Yonos GIGA2.0-I 80/1-23/7,5-R1
2205192 | Wilo-Yonos GIGA2.0-I 80/1-23/7,5-R1-S1
2205070 | Wilo-Yonos GIGA2.0-I 80/1-23/7,5-S1
2207049 | Wilo-Yonos GIGA2.0-I 80/1-3/M-0,37
2207099 | Wilo-Yonos GIGA2.0-I 80/1-3/M-0,37-R1
2207124 | Wilo-Yonos GIGA2.0-I 80/1-3/M-0,37-R1-S1
2207074 | Wilo-Yonos GIGA2.0-I 80/1-3/M-0,37-S1
2207048 | Wilo-Yonos GIGA2.0-I 80/1-4/M-0,55
2207098 | Wilo-Yonos GIGA2.0-I 80/1-4/M-0,55-R1
2207123 | Wilo-Yonos GIGA2.0-I 80/1-4/M-0,55-R1-S1
2207073 | Wilo-Yonos GIGA2.0-I 80/1-4/M-0,55-S1
2207047 | Wilo-Yonos GIGA2.0-I 80/1-5/M-0,75
2207097 | Wilo-Yonos GIGA2.0-I 80/1-5/M-0,75-R1
2207122 | Wilo-Yonos GIGA2.0-I 80/1-5/M-0,75-R1-S1
2207072 | Wilo-Yonos GIGA2.0-I 80/1-5/M-0,75-S1
2207046 | Wilo-Yonos GIGA2.0-I 80/1-6/M-1,1
2207096 | Wilo-Yonos GIGA2.0-I 80/1-6/M-1,1-R1
2207121 | Wilo-Yonos GIGA2.0-I 80/1-6/M-1,1-R1-S1
2207071 | Wilo-Yonos GIGA2.0-I 80/1-6/M-1,1-S1
2207045 | Wilo-Yonos GIGA2.0-I 80/1-8/M-1,5
2207095 | Wilo-Yonos GIGA2.0-I 80/1-8/M-1,5-R1
2207120 | Wilo-Yonos GIGA2.0-I 80/1-8/M-1,5-R1-S1
2207070 | Wilo-Yonos GIGA2.0-I 80/1-8/M-1,5-S1
6090517 | Wilo-Atmos GIGA-N 100/160-B
6090516 | Wilo-Atmos GIGA-N 100/200-B
6090515 | Wilo-Atmos GIGA-N 100/250.1-B
6090514 | Wilo-Atmos GIGA-N 100/250-B
6090500 | Wilo-Atmos GIGA-N 100/315.1-B
6090513 | Wilo-Atmos GIGA-N 100/315-B
6090512 | Wilo-Atmos GIGA-N 100/400-B
6090511 | Wilo-Atmos GIGA-N 125/200-B
6090510 | Wilo-Atmos GIGA-N 125/250.1-B
6090509 | Wilo-Atmos GIGA-N 125/250-B
6090508 | Wilo-Atmos GIGA-N 125/315-B
6090507 | Wilo-Atmos GIGA-N 125/400-B
6090506 | Wilo-Atmos GIGA-N 150/200-B
6090505 | Wilo-Atmos GIGA-N 150/250-B
6090504 | Wilo-Atmos GIGA-N 150/315-B
6090503 | Wilo-Atmos GIGA-N 150/400-B
6090546 | Wilo-Atmos GIGA-N 32/125-2-B
6090545 | Wilo-Atmos GIGA-N 32/125-4-B
6090544 | Wilo-Atmos GIGA-N 32/160.1-2-B
6090535 | Wilo-Atmos GIGA-N 32/160.1-4-B
6090543 | Wilo-Atmos GIGA-N 32/160-2-B
6090542 | Wilo-Atmos GIGA-N 32/160-4-B
6090541 | Wilo-Atmos GIGA-N 32/200-2-B
6090540 | Wilo-Atmos GIGA-N 32/200-4-B
6090539 | Wilo-Atmos GIGA-N 32/250-B
6090549 | Wilo-Atmos GIGA-N 40/125-2-B
6090548 | Wilo-Atmos GIGA-N 40/125-4-B
6090547 | Wilo-Atmos GIGA-N 40/160-2-B
6090538 | Wilo-Atmos GIGA-N 40/160-4-B
6090537 | Wilo-Atmos GIGA-N 40/200-B
6090536 | Wilo-Atmos GIGA-N 40/250-B
6090502 | Wilo-Atmos GIGA-N 40/315-B
6090520 | Wilo-Atmos GIGA-N 50/125-2-B
6090534 | Wilo-Atmos GIGA-N 50/125-4-B
6090533 | Wilo-Atmos GIGA-N 50/160-B
6090532 | Wilo-Atmos GIGA-N 50/200-B
6090531 | Wilo-Atmos GIGA-N 50/250-B
6090530 | Wilo-Atmos GIGA-N 50/315-B
6090529 | Wilo-Atmos GIGA-N 65/125-B
6090528 | Wilo-Atmos GIGA-N 65/160-2-B
6090527 | Wilo-Atmos GIGA-N 65/160-4-B
6090526 | Wilo-Atmos GIGA-N 65/200-B
6090525 | Wilo-Atmos GIGA-N 65/250-B
6090524 | Wilo-Atmos GIGA-N 65/315-B
6090523 | Wilo-Atmos GIGA-N 80/160-B
6090522 | Wilo-Atmos GIGA-N 80/200-B
6090521 | Wilo-Atmos GIGA-N 80/250-B
6090501 | Wilo-Atmos GIGA-N 80/315.1-B
6090519 | Wilo-Atmos GIGA-N 80/315-B
6090518 | Wilo-Atmos GIGA-N 80/400-B
2227867 | Wilo-Atmos GIGA B 65/85-3/2
2227868 | Wilo-Atmos GIGA B 32/210-1,5/4
2227869 | Wilo-Atmos GIGA B 40/85-1,5/2
2227870 | Wilo-Atmos GIGA B 65/85-3/2-S1
2227871 | Wilo-Atmos GIGA B 32/210-1,5/4-S1
2227872 | Wilo-Atmos GIGA B 40/85-1,5/2-S1
2205142 | Yonos GIGA2.0-I 100/1-14/5,5-R1
2205647 | Stratos GIGA2.0-D 100/1-30/5,5
2205771 | Stratos GIGA2.0-D 100/1-30/5,5-R1
2205833 | Stratos GIGA2.0-D 100/1-30/5,5-R1-S1
2205709 | Stratos GIGA2.0-D 100/1-30/5,5-S1
4239175 | HELIX VE2204-1/16/E/KS/FF240
4257243 | HELIX VE3604-1/16/E/KS/3
4256794 | HELIX VE3604-2/16/V/KS/3
4256798 | HELIX VE3604-2/25/V/KS/3
4256832 | HELIX VE3604-4/16/E/KS/3
4256892 | HELIX VE3605-1/25/E/KS/3
4256796 | HELIX VE3605-2/16/V/KS/3
4256800 | HELIX VE3605-2/25/V/KS/3
4256834 | HELIX VE3605-4/16/E/KS/3
4256894 | HELIX VE3607-1/25/E/KS/3
4256802 | HELIX VE3607-2/25/V/KS/3
4256896 | HELIX VE3608-1/25/E/KS/3
4256804 | HELIX VE3608-2/25/V/KS/3
4257245 | HELIX VE5203-1/16/E/KS/3
4256806 | HELIX VE5203-2/16/V/KS/3
4256812 | HELIX VE5203-2/25/V/KS/3
4256836 | HELIX VE5203-4/16/E/KS/3
4257247 | HELIX VE5204-1/16/E/KS/3
4256808 | HELIX VE5204-2/16/V/KS/3
4256814 | HELIX VE5204-2/25/V/KS/3
4256838 | HELIX VE5204-4/16/E/KS/3
4257249 | HELIX VE5205-1/16/E/KS/3
4257251 | HELIX VE5205-1/25/E/KS/3
4256810 | HELIX VE5205-2/16/V/KS/3
4256816 | HELIX VE5205-2/25/V/KS/3
4256840 | HELIX VE5205-4/16/E/KS/3
4257253 | HELIX VE5206-1/25/E/KS/3
4256818 | HELIX VE5206-2/25/V/KS/3
4256752 | MVIE7002-3/16/E/3
4256760 | MVIE7002-3/25/E/3
4256754 | MVIE7003/1-3/16/E/3
4256762 | MVIE7003/1-3/25/E/3
4256756 | MVIE7004/2-3/16/E/3
4256764 | MVIE7004/2-3/25/E/3
4256758 | MVIE7004-3/16/E/3
4256766 | MVIE7004-3/25/E/3
4256768 | MVIE9501-3/16/E/3
4256776 | MVIE9501-3/25/E/3
4256770 | MVIE9502/1-3/16/E/3
4256778 | MVIE9502/1-3/25/E/3
4256772 | MVIE9502-3/16/E/3
4256780 | MVIE9502-3/25/E/3
4256774 | MVIE9503/2-3/16/E/3
4256782 | MVIE9503/2-3/25/E/3
4250811 | HELIX2.0-VE1009-1/16/E/KS/3
4250813 | HELIX2.0-VE1009-1/25/E/KS/3
4250814 | HELIX2.0-VE1009-2/25/V/KS/3
4250817 | HELIX2.0-VE1012-1/25/E/KS/3
4250818 | HELIX2.0-VE1012-2/25/V/KS/3
4250840 | HELIX2.0-VE1605-1/16/E/KS/3
4250841 | HELIX2.0-VE1605-1/25/E/KS/3
4250842 | HELIX2.0-VE1605-2/25/V/KS/3
4250846 | HELIX2.0-VE1606-1/16/E/KS/3
4250847 | HELIX2.0-VE1606-1/25/E/KS/3
4250848 | HELIX2.0-VE1606-2/25/V/KS/3
4250642 | HELIX2.0-VE204-1/16/E/KS/1
4250643 | HELIX2.0-VE204-1/16/E/S/1
4250650 | HELIX2.0-VE206-1/16/E/KS/1
4250651 | HELIX2.0-VE206-1/16/E/S/1
4250660 | HELIX2.0-VE208-1/16/E/S/1
4250659 | HELIX2.0-VE208-1/25/E/KS/1
4250668 | HELIX2.0-VE211-1/16/E/KS/1
4250670 | HELIX2.0-VE211-1/16/E/S/1
4250669 | HELIX2.0-VE211-1/25/E/KS/1
4250673 | HELIX2.0-VE216-1/25/E/KS/1
4251148 | HELIX2.0-VE2203-1/16/E/KS/3
4251146 | HELIX2.0-VE2203-2/16/V/KS/3
4251147 | HELIX2.0-VE2203-2/25/V/KS/3
4251154 | HELIX2.0-VE2204-1/16/E/KS/3
4251152 | HELIX2.0-VE2204-2/16/V/KS/3
4251153 | HELIX2.0-VE2204-2/25/V/KS/3
4251162 | HELIX2.0-VE3602-5,5-1/16/E/KS/3
4251160 | HELIX2.0-VE3602-5,5-2/16/V/KS/3
4251166 | HELIX2.0-VE3602-7,5-1/16/E/KS/3
4251161 | HELIX2.0-VE3602-7,5-2/16/V/KS/3
4250684 | HELIX2.0-VE403-1/16/E/KS/1
4250685 | HELIX2.0-VE403-1/16/E/S/1
4250692 | HELIX2.0-VE404-1/16/E/KS/1
4250693 | HELIX2.0-VE404-1/16/E/S/1
4250701 | HELIX2.0-VE405-1/16/E/S/1
4250700 | HELIX2.0-VE405-1/25/E/KS/1
4250709 | HELIX2.0-VE407-1/16/E/KS/1
4250710 | HELIX2.0-VE407-1/16/E/S/1
4250711 | HELIX2.0-VE407-1/25/E/KS/1
4250719 | HELIX2.0-VE410-1/16/E/KS/1
4250721 | HELIX2.0-VE410-1/16/E/S/1
4250720 | HELIX2.0-VE410-1/25/E/KS/1
4251171 | HELIX2.0-VE5201-1/16/E/KS/3
4251170 | HELIX2.0-VE5201-2/16/V/KS/3
4251173 | HELIX2.0-VE5202-1/16/E/KS/3
4251172 | HELIX2.0-VE5202-2/16/V/KS/3
4250729 | HELIX2.0-VE601-1/16/E/KS/1
4250730 | HELIX2.0-VE601-1/16/E/S/1
4250737 | HELIX2.0-VE602-1/16/E/KS/1
4250738 | HELIX2.0-VE602-1/16/E/S/1
4254019 | HELIX2.0-VE603-1/16/E/KS/1
4254021 | HELIX2.0-VE603-1/16/E/S/1
4254023 | HELIX2.0-VE604-1/16/E/KS/1
4254025 | HELIX2.0-VE604-1/16/E/S/1
4254027 | HELIX2.0-VE606-1/16/E/KS/1
4254031 | HELIX2.0-VE606-1/16/E/S/1
4254029 | HELIX2.0-VE606-1/25/E/KS/1
4250772 | HELIX2.0-VE615-1/25/E/KS/3
4250773 | HELIX2.0-VE615-2/25/V/KS/3
4250774 | HELIX2.0-VE619-1/25/E/KS/3
4250775 | HELIX2.0-VE619-2/25/V/KS/3
6096279 | Atmos GIGA-N 100/200-75/2
6096280 | Atmos GIGA-N 100/200-75/2-P5
6096405 | Atmos GIGA-N 100/250.1-110/2
6096406 | Atmos GIGA-N 100/250.1-110/2-P5
6096407 | Atmos GIGA-N 100/250.1-132/2
6096214 | Atmos GIGA-N 100/250.1-132/2-P5
6096213 | Atmos GIGA-N 100/250.1-90/2
6096409 | Atmos GIGA-N 100/250.1-90/2-P5
6096281 | Atmos GIGA-N 100/250-75/2
6096282 | Atmos GIGA-N 100/250-75/2-P5
6096404 | Atmos GIGA-N 100/250-90/2
6096212 | Atmos GIGA-N 100/250-90/2-P5
6096408 | Atmos GIGA-N 100/315.1-110/2
6096223 | Atmos GIGA-N 100/315.1-110/2-P5
6096222 | Atmos GIGA-N 100/315.1-132/2
6096221 | Atmos GIGA-N 100/315.1-132/2-P5
6096220 | Atmos GIGA-N 100/315.1-160/2
6096219 | Atmos GIGA-N 100/315.1-160/2-P5
6096218 | Atmos GIGA-N 100/315.1-200/2
6096217 | Atmos GIGA-N 100/315.1-200/2-P5
6096215 | Atmos GIGA-N 100/315.1-90/2
6096216 | Atmos GIGA-N 100/315.1-90/2-P5
6096224 | Atmos GIGA-N 125/200-75/2
6096225 | Atmos GIGA-N 125/200-75/2-P5
6096226 | Atmos GIGA-N 125/200-90/2
6096227 | Atmos GIGA-N 125/200-90/2-P5
6096238 | Atmos GIGA-N 125/250.1-110/2
6096239 | Atmos GIGA-N 125/250.1-110/2-P5
6096236 | Atmos GIGA-N 125/250.1-132/2
6096237 | Atmos GIGA-N 125/250.1-132/2-P5
6096234 | Atmos GIGA-N 125/250.1-160/2
6096235 | Atmos GIGA-N 125/250.1-160/2-P5
6096232 | Atmos GIGA-N 125/250.1-90/2
6096233 | Atmos GIGA-N 125/250.1-90/2-P5
6096228 | Atmos GIGA-N 125/250-75/2
6096229 | Atmos GIGA-N 125/250-75/2-P5
6096230 | Atmos GIGA-N 125/250-90/2
6096231 | Atmos GIGA-N 125/250-90/2-P5
6096240 | Atmos GIGA-N 125/400-75/4
6096241 | Atmos GIGA-N 125/400-75/4-P5
6096242 | Atmos GIGA-N 125/400-90/4
6096243 | Atmos GIGA-N 125/400-90/4-P5
6096248 | Atmos GIGA-N 150/200-110/2
6096249 | Atmos GIGA-N 150/200-110/2-P5
6096244 | Atmos GIGA-N 150/200-75/2
6096245 | Atmos GIGA-N 150/200-75/2-P5
6096246 | Atmos GIGA-N 150/200-90/2
6096247 | Atmos GIGA-N 150/200-90/2-P5
6096255 | Atmos GIGA-N 150/250-110/2
6096257 | Atmos GIGA-N 150/250-110/2-P5
6096254 | Atmos GIGA-N 150/250-132/2
6096258 | Atmos GIGA-N 150/250-132/2-P5
6096256 | Atmos GIGA-N 150/250-160/2
6096259 | Atmos GIGA-N 150/250-160/2-P5
6096252 | Atmos GIGA-N 150/250-200/2
6096253 | Atmos GIGA-N 150/250-200/2-P5
6096250 | Atmos GIGA-N 150/250-90/2
6096251 | Atmos GIGA-N 150/250-90/2-P5
6096264 | Atmos GIGA-N 150/400-110/4
6096265 | Atmos GIGA-N 150/400-110/4-P5
6096260 | Atmos GIGA-N 150/400-75/4
6096261 | Atmos GIGA-N 150/400-75/4-P5
6096262 | Atmos GIGA-N 150/400-90/4
6096263 | Atmos GIGA-N 150/400-90/4-P5
6096200 | Atmos GIGA-N 50/315-75/2
6096201 | Atmos GIGA-N 50/315-75/2-P5
6096206 | Atmos GIGA-N 65/315-110/2
6096207 | Atmos GIGA-N 65/315-110/2-P5
6096202 | Atmos GIGA-N 65/315-75/2
6096203 | Atmos GIGA-N 65/315-75/2-P5
6096204 | Atmos GIGA-N 65/315-90/2
6096205 | Atmos GIGA-N 65/315-90/2-P5
6096208 | Atmos GIGA-N 80/250-75/2
6096209 | Atmos GIGA-N 80/250-75/2-P5
6096210 | Atmos GIGA-N 80/250-90/2
6096211 | Atmos GIGA-N 80/250-90/2-P5
6096273 | Atmos GIGA-N 80/315.1-110/2
6096274 | Atmos GIGA-N 80/315.1-110/2-P5
6096276 | Atmos GIGA-N 80/315.1-132/2
6096275 | Atmos GIGA-N 80/315.1-132/2-P5
6096277 | Atmos GIGA-N 80/315.1-160/2
6096278 | Atmos GIGA-N 80/315.1-160/2-P5
6096270 | Atmos GIGA-N 80/315.1-90/2
6096269 | Atmos GIGA-N 80/315.1-90/2-P5
6096267 | Atmos GIGA-N 80/315-75/2
6096268 | Atmos GIGA-N 80/315-75/2-P5
6096271 | Atmos GIGA-N 80/315-90/2
6096272 | Atmos GIGA-N 80/315-90/2-P5
4256842 | HELIX VE1612-1/25/E/KS/3
4256880 | HELIX VE2205-1/16/E/KS/3
4256882 | HELIX VE2205-1/25/E/KS/3
4256884 | HELIX VE2207-1/25/E/KS/3
4256886 | HELIX VE2208-1/25/E/KS/3
4256888 | HELIX VE2209-1/25/E/KS/3
6096208 | Atmos GIGA-N 80/250-75/2-IE4
6094356 | Rexa FIT-S03-112A/21M011-523/A |  |  | 2023-09-01
6094355 | Rexa FIT-S03-123A/21M015-523/A |  |  | 2023-09-01
2224344 | Yonos MAXO-Z 32/0,5-16 RMOT |  |  | Oct. 22
2224345 | Yonos MAXO-Z 40/0,5-16 RMOT |  |  | Oct. 22
2224346 | Yonos MAXO-Z 50/0,5-16 RMOT |  |  | Oct. 22
2224347 | Yonos MAXO-Z 65/0,5-16 RMOT |  |  | Oct. 22
2224348 | Yonos MAXO-Z plus 32/0,5-16 RMOT |  |  | Oct. 22
2224349 | Yonos MAXO-Z plus 40/0,5-16 RMOT |  |  | Oct. 22
2224350 | Yonos MAXO-Z plus 50/0,5-16 RMOT |  |  | Oct. 22
2224351 | Yonos MAXO-Z plus 65/0,5-16 RMOT |  |  | Oct. 22
4256842 | HELIX VE1612-1/25/E/KS/3 |  |  | 2023-03-31
4256880 | HELIX VE2205-1/16/E/KS/3 |  |  | 2023-03-31
4256882 | HELIX VE2205-1/25/E/KS/3 |  |  | 2023-03-31
4256884 | HELIX VE2207-1/25/E/KS/3 |  |  | 2023-03-31
4256886 | HELIX VE2208-1/25/E/KS/3 |  |  | 2023-03-31
4256888 | HELIX VE2209-1/25/E/KS/3 |  |  | 2023-03-31
6093855 | Extract FIRST 303 EM/A |  |  | 2023-03-01
6093856 | Extract FIRST 304 EM/A |  |  | 2023-03-01
6093857 | Extract FIRST SE 303 EM/A |  |  | 2023-03-01
6093858 | Extract FIRST SE 304 EM/A |  |  | 2023-03-01
6094550 | Rexa BLOC-C05.32-140DAH100L2 |  |  | 2023-03-01
6094565 | Rexa BLOC-C05.32-133DAH100L2 |  |  | 2023-03-01
6094559 | Rexa BLOC-C05.32-123DAH90L2 |  |  | 2023-03-01
6094556 | Rexa BLOC-C05.32-112DAH90S2 |  |  | 2023-03-01
6094552 | Rexa BLOC-C05.32-98DAH90S2 |  |  | 2023-03-01
6094558 | Rexa BLOC-C06.34-143DAH132S2 |  |  | 2023-03-01
6094560 | Rexa BLOC-C06.34-134DAH112M2 |  |  | 2023-03-01
6094562 | Rexa BLOC-C06.34-125DAH100L2 |  |  | 2023-03-01
6094561 | Rexa BLOC-C06.34-115DAH90L2 |  |  | 2023-03-01
6094564 | Rexa BLOC-C06.34-105DAH90L2 |  |  | 2023-03-01
6094551 | Rexa BLOC-C08.43-150DAH132S2 |  |  | 2023-03-01
6094553 | Rexa BLOC-C08.43-143DAH132S2 |  |  | 2023-03-01
6094555 | Rexa BLOC-C08.43-135DAH112M2 |  |  | 2023-03-01
6094563 | Rexa BLOC-C08.43-128DAH112M2 |  |  | 2023-03-01
6094557 | Rexa BLOC-C08.43-120DAH100L2 |  |  | 2023-03-01
6094554 | Rexa BLOC-C08.43-112DAH90L2 |  |  | 2023-03-01
4255430 | Stratos PICO-Z 20/0,5-4 |  |  | 2023-01-01
4255431 | Stratos PICO-Z 20/0,5-6 |  |  | 2023-01-02
4255432 | Stratos PICO-Z 20/0,5-8 |  |  | 2023-03-03
4255433 | Stratos PICO-Z 25/0,5-4 |  |  | 2023-01-04
4255434 | Stratos PICO-Z 25/0,5-6 |  |  | 2023-01-05
4255435 | Stratos PICO-Z 25/0,5-8 |  |  | 2023-03-06
4255436 | Stratos PICO-Z 30/0,5-4 |  |  | 2023-09-01
4255437 | Stratos PICO-Z 30/0,5-6 |  |  | 2023-09-01
4255438 | Stratos PICO-Z 30/0,5-8 |  |  | 2023-09-01
2225914 | Yonos MAXO-D 30/0,5-7 |  |  | 2023-08-01
2225915 | Yonos MAXO-D 30/0,5-10 |  |  | 2023-08-01
4255410 | Yonos PICO-Z 15/0,5-4 130 |  |  | 2023-01-01
4255411 | Yonos PICO-Z 15/0,5-4 140 |  |  | 2023-01-01
4255412 | Yonos PICO-Z 20/0,5-4 150 |  |  | 2023-01-01
4255413 | Yonos PICO-Z 20/0,5-6 150 |  |  | 2023-01-01
4255414 | Yonos PICO-Z 20/0,5-8 150 |  |  | 2023-01-01
4255415 | Yonos PICO-Z 20/0,5-6 158 |  |  | 2023-01-01
4255416 | Yonos PICO-Z 25/0,5-6 130 |  |  | 2023-01-01
4255417 | Yonos PICO-Z 25/0,5-4 180 |  |  | 2023-01-01
4255418 | Yonos PICO-Z 25/0,5-6 180 |  |  | 2023-01-01
4255425 | Yonos PICO-ZD 25/0,5-6 180 |  |  | 2023-06-01
4257834 | Connect Module BMS |  |  | 2023-01-01
6093977 | DrainLift BOX-32/11 HD O |  |  | 2023-01-01
6093974 | DrainLift BOX-32/11 HD D O |  |  | 2023-01-01
6093971 | DrainLift BOX-32/11 O |  |  | 2023-01-01
6093972 | DrainLift BOX-32/11 D O |  |  | 2023-01-01
6093973 | DrainLift BOX-32/11 DS O |  |  | 2023-01-01
6093967 | DrainLift BOX-32/11HD DS O |  |  | 2023-01-01
6093969 | DrainLift BOX-32/8 O |  |  | 2023-01-01
6093968 | DrainLift BOX-32/8 D O |  |  | 2023-01-01
6093970 | DrainLift BOX-32/8 DS O |  |  | 2023-01-01
6093975 | DrainLift BOX-40/11 O |  |  | 2023-01-01
6093966 | DrainLift BOX-40/11 D O |  |  | 2023-01-01
6093976 | DrainLift BOX-40/11 DS O |  |  | 2023-01-01
4256784 | HELIX VE2205-2/16/V/KS/3 |  |  | 2023-03-31
4256786 | HELIX VE2207-2/25/V/KS/3 |  |  | 2023-03-31
4256788 | HELIX VE2208-2/25/V/KS/3 |  |  | 2023-03-31
4256790 | HELIX VE2209-2/25/V/KS/3 |  |  | 2023-03-31
4256792 | HELIX VE2205-2/25/V/KS/3 |  |  | 2023-03-31
4256820 | HELIX VE1609-1/25/E/KS/3 |  |  | 2023-03-31
4256822 | HELIX VE1609-2/25/V/KS/3 |  |  | 2023-03-31
4256824 | HELIX VE1612-2/25/V/KS/3 |  |  | 2023-03-31
4256826 | HELIX VE1016-1/25/E/KS/3 |  |  | 2023-03-31
4256828 | HELIX VE1016-2/25/V/KS/3 |  |  | 2023-03-31
4256830 | HELIX VE2205-4/16/E/KS/3 |  |  | 2023-03-31
4253549 | WALL-MOUNTING KIT ISAR BOOST 5 |  |  | Oct. 22
4255235 | HOSE ADAPTER 1'' INNER |  |  | Oct. 22
4252615 | KIT ISAR BOOST5 WILO SCHEDA ESP.(C-LINK) |  |  | Oct. 22
2226450 | Atmos GIGA-I 50/200-30/2/6 |  |  | 2023-06-01
2222638 | Atmos GIGA-I 65/250-75/2/6 |  |  | 2023-06-01
2226489 | Atmos GIGA-I 65/250-55/2/6 |  |  | 2023-06-01
2226510 | Atmos GIGA-I 80/200-75/2/6 |  |  | 2023-06-01
2226511 | Atmos GIGA-I 80/190-55/2/6 |  |  | 2023-06-01
2226632 | Atmos GIGA-I 125/160-55/2/6 |  |  | 2023-06-01
2223316 | Atmos GIGA-I 125/400-110/4/6-P6 |  |  | 2023-06-01
2212834 | Kabel Superseal 3x0,75x1000 |  |  | 2023-05-31
2212835 | Kabel Superseal 3x0,75x1500 |  |  | 2023-05-31
2212836 | Kabel Superseal 3x0,75x2000 |  |  | 2023-05-31
2212837 | Kabel Superseal 3x0,75x2900 |  |  | 2023-05-31
2212849 | Kabel Tyco-Molex-Superseal 210mm |  |  | 2023-05-31
2212838 | Kabel MiniSuperseal 3x0,35x1000 |  |  | 2023-05-31
2212839 | Kabel MiniSuperseal 3x0,35x1500 |  |  | 2023-05-31
2212840 | Kabel MiniSuperseal 3x0,35x2000 |  |  | 2023-05-31
2212841 | Kabel MiniSuperseal 3x0,35x2900 |  |  | 2023-05-31
2212842 | Kabel Wilo-PWM/LIN-MiniSuperseal 165mm |  |  | 2023-05-31
2211070 | Abschlusswiderstand Modbus Minisuperseal |  |  | 2023-05-31
2211072 | Blindstopfen Minisuperseal 3-polig |  |  | 2023-05-31
2212830 | Kabel Superseal 2x0,75x1000 |  |  | 2023-05-31
2212831 | Kabel Superseal 2x0,75x1500 |  |  | 2023-05-31
2212832 | Kabel Superseal 2x0,75x2000 |  |  | 2023-05-31
2212833 | Kabel Superseal 2x0,75x2900 |  |  | 2023-05-31
2211071 | Blindstopfen Superseal 2-polig |  |  | 2023-05-31
2213626 | Isolierung Para MAXO I25/(30)/70/86x130 |  |  | Oct. 22
2213624 | Isolierung Para MAXO I25/(30)/70/86x180 |  |  | Oct. 22
2213802 | Cooling Shell Para MAXO 25(30)-130-8(10) |  |  | Oct. 22
2213803 | Cooling Shell Para MAXO 25(30)-180-8(10) |  |  | Oct. 22
2213804 | Cooling Shell Para MAXO 25(30)-130-11 |  |  | Oct. 22
2213805 | Cooling Shell Para MAXO 25(30)-180-11 |  |  | Oct. 22
2213824 | Para MAXO Kabel Zubehör Kit K01 |  |  | 2023-05-31
2213825 | Para MAXO Kabel Zubehör Kit K02 |  |  | 2023-05-31
2213826 | Para MAXO Kabel Zubehör Kit K03 |  |  | 2023-05-31
2213827 | Para MAXO Kabel Zubehör Kit K04 |  |  | 2023-05-31
4244541 | W-CTRL-EC-B-1x12A-MT34-DOL-WM
4244542 | W-CTRL-EC-B-2x12A-MT34-DOL-WM
2206909 | Stratos GIGA2.0-I 32/1-9/M-0,37 |  |  | 2023-03-01
2206908 | Stratos GIGA2.0-I 32/1-13/M-0,55 |  |  | 2023-03-01
2206907 | Stratos GIGA2.0-I 32/1-15/M-0,75 |  |  | 2023-03-01
2206906 | Stratos GIGA2.0-I 32/1-20/M-1,1 |  |  | 2023-03-01
2206905 | Stratos GIGA2.0-I 32/1-25/M-1,5 |  |  | 2023-03-01
2206914 | Stratos GIGA2.0-I 40/1-8/M-0,37 |  |  | 2023-03-01
2206913 | Stratos GIGA2.0-I 40/1-11/M-0,55 |  |  | 2023-03-01
2206912 | Stratos GIGA2.0-I 40/1-14/M-0,75 |  |  | 2023-03-01
2206911 | Stratos GIGA2.0-I 40/1-19/M-1,1 |  |  | 2023-03-01
2206910 | Stratos GIGA2.0-I 40/1-23/M-1,5 |  |  | 2023-03-01
2206919 | Stratos GIGA2.0-I 50/1-8/M-0,37 |  |  | 2023-03-01
2206918 | Stratos GIGA2.0-I 50/1-10/M-0,55 |  |  | 2023-03-01
2206917 | Stratos GIGA2.0-I 50/1-13/M-0,75 |  |  | 2023-03-01
2206916 | Stratos GIGA2.0-I 50/1-17/M-1,1 |  |  | 2023-03-01
2206915 | Stratos GIGA2.0-I 50/1-20/M-1,5 |  |  | 2023-03-01
2206924 | Stratos GIGA2.0-I 65/1-5/M-0,37 |  |  | 2023-03-01
2206923 | Stratos GIGA2.0-I 65/1-7/M-0,55 |  |  | 2023-03-01
2206922 | Stratos GIGA2.0-I 65/1-9/M-0,75 |  |  | 2023-03-01
2206921 | Stratos GIGA2.0-I 65/1-12/M-1,1 |  |  | 2023-03-01
2206920 | Stratos GIGA2.0-I 65/1-15/M-1,5 |  |  | 2023-03-01
2206929 | Stratos GIGA2.0-I 80/1-5/M-0,37 |  |  | 2023-03-01
2206928 | Stratos GIGA2.0-I 80/1-6/M-0,55 |  |  | 2023-03-01
2206927 | Stratos GIGA2.0-I 80/1-8/M-0,75 |  |  | 2023-03-01
2206926 | Stratos GIGA2.0-I 80/1-10/M-1,1 |  |  | 2023-03-01
2206925 | Stratos GIGA2.0-I 80/1-13/M-1,5 |  |  | 2023-03-01
2206931 | Stratos GIGA2.0-I 100/1-8/M-1,1 |  |  | 2023-03-01
2206930 | Stratos GIGA2.0-I 100/1-9/M-1,5 |  |  | 2023-03-01
2206939 | Stratos GIGA2.0-I 32/1-9/M-0,37-S1 |  |  | 2023-03-01
2206938 | Stratos GIGA2.0-I 32/1-13/M-0,55-S1 |  |  | 2023-03-01
2206937 | Stratos GIGA2.0-I 32/1-15/M-0,75-S1 |  |  | 2023-03-01
2206936 | Stratos GIGA2.0-I 32/1-20/M-1,1-S1 |  |  | 2023-03-01
2206935 | Stratos GIGA2.0-I 32/1-25/M-1,5-S1 |  |  | 2023-03-01
2206944 | Stratos GIGA2.0-I 40/1-8/M-0,37-S1 |  |  | 2023-03-01
2206943 | Stratos GIGA2.0-I 40/1-11/M-0,55-S1 |  |  | 2023-03-01
2206942 | Stratos GIGA2.0-I 40/1-14/M-0,75-S1 |  |  | 2023-03-01
2206941 | Stratos GIGA2.0-I 40/1-19/M-1,1-S1 |  |  | 2023-03-01
2206940 | Stratos GIGA2.0-I 40/1-23/M-1,5-S1 |  |  | 2023-03-01
2206949 | Stratos GIGA2.0-I 50/1-8/M-0,37-S1 |  |  | 2023-03-01
2206948 | Stratos GIGA2.0-I 50/1-10/M-0,55-S1 |  |  | 2023-03-01
2206947 | Stratos GIGA2.0-I 50/1-13/M-0,75-S1 |  |  | 2023-03-01
2206946 | Stratos GIGA2.0-I 50/1-17/M-1,1-S1 |  |  | 2023-03-01
2206945 | Stratos GIGA2.0-I 50/1-20/M-1,5-S1 |  |  | 2023-03-01
2206954 | Stratos GIGA2.0-I 65/1-5/M-0,37-S1 |  |  | 2023-03-01
2206953 | Stratos GIGA2.0-I 65/1-7/M-0,55-S1 |  |  | 2023-03-01
2206952 | Stratos GIGA2.0-I 65/1-9/M-0,75-S1 |  |  | 2023-03-01
2206951 | Stratos GIGA2.0-I 65/1-12/M-1,1-S1 |  |  | 2023-03-01
2206950 | Stratos GIGA2.0-I 65/1-15/M-1,5-S1 |  |  | 2023-03-01
2206959 | Stratos GIGA2.0-I 80/1-5/M-0,37-S1 |  |  | 2023-03-01
2206958 | Stratos GIGA2.0-I 80/1-6/M-0,55-S1 |  |  | 2023-03-01
2206957 | Stratos GIGA2.0-I 80/1-8/M-0,75-S1 |  |  | 2023-03-01
2206956 | Stratos GIGA2.0-I 80/1-10/M-1,1-S1 |  |  | 2023-03-01
2206955 | Stratos GIGA2.0-I 80/1-13/M-1,5-S1 |  |  | 2023-03-01
2206961 | Stratos GIGA2.0-I 100/1-8/M-1,1-S1 |  |  | 2023-03-01
2206960 | Stratos GIGA2.0-I 100/1-9/M-1,5-S1 |  |  | 2023-03-01
2206969 | Stratos GIGA2.0-I 32/1-9/M-0,37-R1 |  |  | 2023-03-01
2206968 | Stratos GIGA2.0-I 32/1-13/M-0,55-R1 |  |  | 2023-03-01
2206967 | Stratos GIGA2.0-I 32/1-15/M-0,75-R1 |  |  | 2023-03-01
2206966 | Stratos GIGA2.0-I 32/1-20/M-1,1-R1 |  |  | 2023-03-01
2206965 | Stratos GIGA2.0-I 32/1-25/M-1,5-R1 |  |  | 2023-03-01
2206974 | Stratos GIGA2.0-I 40/1-8/M-0,37-R1 |  |  | 2023-03-01
2206973 | Stratos GIGA2.0-I 40/1-11/M-0,55-R1 |  |  | 2023-03-01
2206972 | Stratos GIGA2.0-I 40/1-14/M-0,75-R1 |  |  | 2023-03-01
2206971 | Stratos GIGA2.0-I 40/1-19/M-1,1-R1 |  |  | 2023-03-01
2206970 | Stratos GIGA2.0-I 40/1-23/M-1,5-R1 |  |  | 2023-03-01
2206979 | Stratos GIGA2.0-I 50/1-8/M-0,37-R1 |  |  | 2023-03-01
2206978 | Stratos GIGA2.0-I 50/1-10/M-0,55-R1 |  |  | 2023-03-01
2206977 | Stratos GIGA2.0-I 50/1-13/M-0,75-R1 |  |  | 2023-03-01
2206976 | Stratos GIGA2.0-I 50/1-17/M-1,1-R1 |  |  | 2023-03-01
2206975 | Stratos GIGA2.0-I 50/1-20/M-1,5-R1 |  |  | 2023-03-01
2206984 | Stratos GIGA2.0-I 65/1-5/M-0,37-R1 |  |  | 2023-03-01
2206983 | Stratos GIGA2.0-I 65/1-7/M-0,55-R1 |  |  | 2023-03-01
2206982 | Stratos GIGA2.0-I 65/1-9/M-0,75-R1 |  |  | 2023-03-01
2206981 | Stratos GIGA2.0-I 65/1-12/M-1,1-R1 |  |  | 2023-03-01
2206980 | Stratos GIGA2.0-I 65/1-15/M-1,5-R1 |  |  | 2023-03-01
2206989 | Stratos GIGA2.0-I 80/1-5/M-0,37-R1 |  |  | 2023-03-01
2206988 | Stratos GIGA2.0-I 80/1-6/M-0,55-R1 |  |  | 2023-03-01
2206987 | Stratos GIGA2.0-I 80/1-8/M-0,75-R1 |  |  | 2023-03-01
2206986 | Stratos GIGA2.0-I 80/1-10/M-1,1-R1 |  |  | 2023-03-01
2206985 | Stratos GIGA2.0-I 80/1-13/M-1,5-R1 |  |  | 2023-03-01
2206991 | Stratos GIGA2.0-I 100/1-8/M-1,1-R1 |  |  | 2023-03-01
2206990 | Stratos GIGA2.0-I 100/1-9/M-1,5-R1 |  |  | 2023-03-01
2206999 | Stratos GIGA2.0-I 32/1-9/M-0,37-R1-S1 |  |  | 2023-03-01
2206998 | Stratos GIGA2.0-I 32/1-13/M-0,55-R1-S1 |  |  | 2023-03-01
2206997 | Stratos GIGA2.0-I 32/1-15/M-0,75-R1-S1 |  |  | 2023-03-01
2206996 | Stratos GIGA2.0-I 32/1-20/M-1,1-R1-S1 |  |  | 2023-03-01
2206995 | Stratos GIGA2.0-I 32/1-25/M-1,5-R1-S1 |  |  | 2023-03-01
2207004 | Stratos GIGA2.0-I 40/1-8/M-0,37-R1-S1 |  |  | 2023-03-01
2207003 | Stratos GIGA2.0-I 40/1-11/M-0,55-R1-S1 |  |  | 2023-03-01
2207002 | Stratos GIGA2.0-I 40/1-14/M-0,75-R1-S1 |  |  | 2023-03-01
2207001 | Stratos GIGA2.0-I 40/1-19/M-1,1-R1-S1 |  |  | 2023-03-01
2207000 | Stratos GIGA2.0-I 40/1-23/M-1,5-R1-S1 |  |  | 2023-03-01
2207009 | Stratos GIGA2.0-I 50/1-8/M-0,37-R1-S1 |  |  | 2023-03-01
2207008 | Stratos GIGA2.0-I 50/1-10/M-0,55-R1-S1 |  |  | 2023-03-01
2207007 | Stratos GIGA2.0-I 50/1-13/M-0,75-R1-S1 |  |  | 2023-03-01
2207006 | Stratos GIGA2.0-I 50/1-17/M-1,1-R1-S1 |  |  | 2023-03-01
2207005 | Stratos GIGA2.0-I 50/1-20/M-1,5-R1-S1 |  |  | 2023-03-01
2207014 | Stratos GIGA2.0-I 65/1-5/M-0,37-R1-S1 |  |  | 2023-03-01
2207013 | Stratos GIGA2.0-I 65/1-7/M-0,55-R1-S1 |  |  | 2023-03-01
2207012 | Stratos GIGA2.0-I 65/1-9/M-0,75-R1-S1 |  |  | 2023-03-01
2207011 | Stratos GIGA2.0-I 65/1-12/M-1,1-R1-S1 |  |  | 2023-03-01
2207010 | Stratos GIGA2.0-I 65/1-15/M-1,5-R1-S1 |  |  | 2023-03-01
2207019 | Stratos GIGA2.0-I 80/1-5/M-0,37-R1-S1 |  |  | 2023-03-01
2207018 | Stratos GIGA2.0-I 80/1-6/M-0,55-R1-S1 |  |  | 2023-03-01
2207017 | Stratos GIGA2.0-I 80/1-8/M-0,75-R1-S1 |  |  | 2023-03-01
2207016 | Stratos GIGA2.0-I 80/1-10/M-1,1-R1-S1 |  |  | 2023-03-01
2207015 | Stratos GIGA2.0-I 80/1-13/M-1,5-R1-S1 |  |  | 2023-03-01
2207021 | Stratos GIGA2.0-I 100/1-8/M-1,1-R1-S1 |  |  | 2023-03-01
2207020 | Stratos GIGA2.0-I 100/1-9/M-1,5-R1-S1 |  |  | 2023-03-01
2207129 | Stratos GIGA2.0-D 32/1-9/M-0,37 |  |  | 2023-03-01
2207128 | Stratos GIGA2.0-D 32/1-13/M-0,55 |  |  | 2023-03-01
2207127 | Stratos GIGA2.0-D 32/1-15/M-0,75 |  |  | 2023-03-01
2207126 | Stratos GIGA2.0-D 32/1-20/M-1,1 |  |  | 2023-03-01
2207125 | Stratos GIGA2.0-D 32/1-25/M-1,5 |  |  | 2023-03-01
2207134 | Stratos GIGA2.0-D 40/1-8/M-0,37 |  |  | 2023-03-01
2207133 | Stratos GIGA2.0-D 40/1-11/M-0,55 |  |  | 2023-03-01
2207132 | Stratos GIGA2.0-D 40/1-14/M-0,75 |  |  | 2023-03-01
2207131 | Stratos GIGA2.0-D 40/1-19/M-1,1 |  |  | 2023-03-01
2207130 | Stratos GIGA2.0-D 40/1-23/M-1,5 |  |  | 2023-03-01
2207139 | Stratos GIGA2.0-D 50/1-8/M-0,37 |  |  | 2023-03-01
2207138 | Stratos GIGA2.0-D 50/1-10/M-0,55 |  |  | 2023-03-01
2207137 | Stratos GIGA2.0-D 50/1-13/M-0,75 |  |  | 2023-03-01
2207136 | Stratos GIGA2.0-D 50/1-17/M-1,1 |  |  | 2023-03-01
2207135 | Stratos GIGA2.0-D 50/1-20/M-1,5 |  |  | 2023-03-01
2207144 | Stratos GIGA2.0-D 65/1-5/M-0,37 |  |  | 2023-03-01
2207143 | Stratos GIGA2.0-D 65/1-7/M-0,55 |  |  | 2023-03-01
2207142 | Stratos GIGA2.0-D 65/1-9/M-0,75 |  |  | 2023-03-01
2207141 | Stratos GIGA2.0-D 65/1-12/M-1,1 |  |  | 2023-03-01
2207140 | Stratos GIGA2.0-D 65/1-15/M-1,5 |  |  | 2023-03-01
2207149 | Stratos GIGA2.0-D 80/1-5/M-0,37 |  |  | 2023-03-01
2207148 | Stratos GIGA2.0-D 80/1-6/M-0,55 |  |  | 2023-03-01
2207147 | Stratos GIGA2.0-D 80/1-8/M-0,75 |  |  | 2023-03-01
2207146 | Stratos GIGA2.0-D 80/1-10/M-1,1 |  |  | 2023-03-01
2207145 | Stratos GIGA2.0-D 80/1-13/M-1,5 |  |  | 2023-03-01
2207151 | Stratos GIGA2.0-D 100/1-8/M-1,1 |  |  | 2023-03-01
2207150 | Stratos GIGA2.0-D 100/1-9/M-1,5 |  |  | 2023-03-01
2207159 | Stratos GIGA2.0-D 32/1-9/M-0,37-S1 |  |  | 2023-03-01
2207158 | Stratos GIGA2.0-D 32/1-13/M-0,55-S1 |  |  | 2023-03-01
2207157 | Stratos GIGA2.0-D 32/1-15/M-0,75-S1 |  |  | 2023-03-01
2207156 | Stratos GIGA2.0-D 32/1-20/M-1,1-S1 |  |  | 2023-03-01
2207155 | Stratos GIGA2.0-D 32/1-25/M-1,5-S1 |  |  | 2023-03-01
2207164 | Stratos GIGA2.0-D 40/1-8/M-0,37-S1 |  |  | 2023-03-01
2207163 | Stratos GIGA2.0-D 40/1-11/M-0,55-S1 |  |  | 2023-03-01
2207162 | Stratos GIGA2.0-D 40/1-14/M-0,75-S1 |  |  | 2023-03-01
2207161 | Stratos GIGA2.0-D 40/1-19/M-1,1-S1 |  |  | 2023-03-01
2207160 | Stratos GIGA2.0-D 40/1-23/M-1,5-S1 |  |  | 2023-03-01
2207169 | Stratos GIGA2.0-D 50/1-8/M-0,37-S1 |  |  | 2023-03-01
2207168 | Stratos GIGA2.0-D 50/1-10/M-0,55-S1 |  |  | 2023-03-01
2207167 | Stratos GIGA2.0-D 50/1-13/M-0,75-S1 |  |  | 2023-03-01
2207166 | Stratos GIGA2.0-D 50/1-17/M-1,1-S1 |  |  | 2023-03-01
2207165 | Stratos GIGA2.0-D 50/1-20/M-1,5-S1 |  |  | 2023-03-01
2207174 | Stratos GIGA2.0-D 65/1-5/M-0,37-S1 |  |  | 2023-03-01
2207173 | Stratos GIGA2.0-D 65/1-7/M-0,55-S1 |  |  | 2023-03-01
2207172 | Stratos GIGA2.0-D 65/1-9/M-0,75-S1 |  |  | 2023-03-01
2207171 | Stratos GIGA2.0-D 65/1-12/M-1,1-S1 |  |  | 2023-03-01
2207170 | Stratos GIGA2.0-D 65/1-15/M-1,5-S1 |  |  | 2023-03-01
2207179 | Stratos GIGA2.0-D 80/1-5/M-0,37-S1 |  |  | 2023-03-01
2207178 | Stratos GIGA2.0-D 80/1-6/M-0,55-S1 |  |  | 2023-03-01
2207177 | Stratos GIGA2.0-D 80/1-8/M-0,75-S1 |  |  | 2023-03-01
2207176 | Stratos GIGA2.0-D 80/1-10/M-1,1-S1 |  |  | 2023-03-01
2207175 | Stratos GIGA2.0-D 80/1-13/M-1,5-S1 |  |  | 2023-03-01
2207181 | Stratos GIGA2.0-D 100/1-8/M-1,1-S1 |  |  | 2023-03-01
2207180 | Stratos GIGA2.0-D 100/1-9/M-1,5-S1 |  |  | 2023-03-01
2207189 | Stratos GIGA2.0-D 32/1-9/M-0,37-R1 |  |  | 2023-03-01
2207188 | Stratos GIGA2.0-D 32/1-13/M-0,55-R1 |  |  | 2023-03-01
2207187 | Stratos GIGA2.0-D 32/1-15/M-0,75-R1 |  |  | 2023-03-01
2207186 | Stratos GIGA2.0-D 32/1-20/M-1,1-R1 |  |  | 2023-03-01
2207185 | Stratos GIGA2.0-D 32/1-25/M-1,5-R1 |  |  | 2023-03-01
2207194 | Stratos GIGA2.0-D 40/1-8/M-0,37-R1 |  |  | 2023-03-01
2207193 | Stratos GIGA2.0-D 40/1-11/M-0,55-R1 |  |  | 2023-03-01
2207192 | Stratos GIGA2.0-D 40/1-14/M-0,75-R1 |  |  | 2023-03-01
2207191 | Stratos GIGA2.0-D 40/1-19/M-1,1-R1 |  |  | 2023-03-01
2207190 | Stratos GIGA2.0-D 40/1-23/M-1,5-R1 |  |  | 2023-03-01
2207199 | Stratos GIGA2.0-D 50/1-8/M-0,37-R1 |  |  | 2023-03-01
2207198 | Stratos GIGA2.0-D 50/1-10/M-0,55-R1 |  |  | 2023-03-01
2207197 | Stratos GIGA2.0-D 50/1-13/M-0,75-R1 |  |  | 2023-03-01
2207196 | Stratos GIGA2.0-D 50/1-17/M-1,1-R1 |  |  | 2023-03-01
2207195 | Stratos GIGA2.0-D 50/1-20/M-1,5-R1 |  |  | 2023-03-01
2207204 | Stratos GIGA2.0-D 65/1-5/M-0,37-R1 |  |  | 2023-03-01
2207203 | Stratos GIGA2.0-D 65/1-7/M-0,55-R1 |  |  | 2023-03-01
2207202 | Stratos GIGA2.0-D 65/1-9/M-0,75-R1 |  |  | 2023-03-01
2207201 | Stratos GIGA2.0-D 65/1-12/M-1,1-R1 |  |  | 2023-03-01
2207200 | Stratos GIGA2.0-D 65/1-15/M-1,5-R1 |  |  | 2023-03-01
2207209 | Stratos GIGA2.0-D 80/1-5/M-0,37-R1 |  |  | 2023-03-01
2207208 | Stratos GIGA2.0-D 80/1-6/M-0,55-R1 |  |  | 2023-03-01
2207207 | Stratos GIGA2.0-D 80/1-8/M-0,75-R1 |  |  | 2023-03-01
2207206 | Stratos GIGA2.0-D 80/1-10/M-1,1-R1 |  |  | 2023-03-01
2207205 | Stratos GIGA2.0-D 80/1-13/M-1,5-R1 |  |  | 2023-03-01
2207211 | Stratos GIGA2.0-D 100/1-8/M-1,1-R1 |  |  | 2023-03-01
2207210 | Stratos GIGA2.0-D 100/1-9/M-1,5-R1 |  |  | 2023-03-01
2207219 | Stratos GIGA2.0-D 32/1-9/M-0,37-R1-S1 |  |  | 2023-03-01
2207218 | Stratos GIGA2.0-D 32/1-13/M-0,55-R1-S1 |  |  | 2023-03-01
2207217 | Stratos GIGA2.0-D 32/1-15/M-0,75-R1-S1 |  |  | 2023-03-01
2207216 | Stratos GIGA2.0-D 32/1-20/M-1,1-R1-S1 |  |  | 2023-03-01
2207215 | Stratos GIGA2.0-D 32/1-25/M-1,5-R1-S1 |  |  | 2023-03-01
2207224 | Stratos GIGA2.0-D 40/1-8/M-0,37-R1-S1 |  |  | 2023-03-01
2207223 | Stratos GIGA2.0-D 40/1-11/M-0,55-R1-S1 |  |  | 2023-03-01
2207222 | Stratos GIGA2.0-D 40/1-14/M-0,75-R1-S1 |  |  | 2023-03-01
2207221 | Stratos GIGA2.0-D 40/1-19/M-1,1-R1-S1 |  |  | 2023-03-01
2207220 | Stratos GIGA2.0-D 40/1-23/M-1,5-R1-S1 |  |  | 2023-03-01
2207229 | Stratos GIGA2.0-D 50/1-8/M-0,37-R1-S1 |  |  | 2023-03-01
2207228 | Stratos GIGA2.0-D 50/1-10/M-0,55-R1-S1 |  |  | 2023-03-01
2207227 | Stratos GIGA2.0-D 50/1-13/M-0,75-R1-S1 |  |  | 2023-03-01
2207226 | Stratos GIGA2.0-D 50/1-17/M-1,1-R1-S1 |  |  | 2023-03-01
2207225 | Stratos GIGA2.0-D 50/1-20/M-1,5-R1-S1 |  |  | 2023-03-01
2207234 | Stratos GIGA2.0-D 65/1-5/M-0,37-R1-S1 |  |  | 2023-03-01
2207233 | Stratos GIGA2.0-D 65/1-7/M-0,55-R1-S1 |  |  | 2023-03-01
2207232 | Stratos GIGA2.0-D 65/1-9/M-0,75-R1-S1 |  |  | 2023-03-01
2207231 | Stratos GIGA2.0-D 65/1-12/M-1,1-R1-S1 |  |  | 2023-03-01
2207230 | Stratos GIGA2.0-D 65/1-15/M-1,5-R1-S1 |  |  | 2023-03-01
2207239 | Stratos GIGA2.0-D 80/1-5/M-0,37-R1-S1 |  |  | 2023-03-01
2207238 | Stratos GIGA2.0-D 80/1-6/M-0,55-R1-S1 |  |  | 2023-03-01
2207237 | Stratos GIGA2.0-D 80/1-8/M-0,75-R1-S1 |  |  | 2023-03-01
2207236 | Stratos GIGA2.0-D 80/1-10/M-1,1-R1-S1 |  |  | 2023-03-01
2207235 | Stratos GIGA2.0-D 80/1-13/M-1,5-R1-S1 |  |  | 2023-03-01
2207241 | Stratos GIGA2.0-D 100/1-8/M-1,1-R1-S1 |  |  | 2023-03-01
2207240 | Stratos GIGA2.0-D 100/1-9/M-1,5-R1-S1 |  |  | 2023-03-01
2207029 | Yonos GIGA2.0-I 32/1-9/M-0,37 |  |  | 2023-03-01
2207028 | Yonos GIGA2.0-I 32/1-12/M-0,55 |  |  | 2023-03-01
2207027 | Yonos GIGA2.0-I 32/1-15/M-0,75 |  |  | 2023-03-01
2207026 | Yonos GIGA2.0-I 32/1-19/M-1,1 |  |  | 2023-03-01
2207025 | Yonos GIGA2.0-I 32/1-24/M-1,5 |  |  | 2023-03-01
2207034 | Yonos GIGA2.0-I 40/1-6/M-0,37 |  |  | 2023-03-01
2207033 | Yonos GIGA2.0-I 40/1-8/M-0,55 |  |  | 2023-03-01
2207032 | Yonos GIGA2.0-I 40/1-10/M-0,75 |  |  | 2023-03-01
2207031 | Yonos GIGA2.0-I 40/1-13/M-1,1 |  |  | 2023-03-01
2207030 | Yonos GIGA2.0-I 40/1-16/M-1,5 |  |  | 2023-03-01
2207039 | Yonos GIGA2.0-I 50/1-5/M-0,37 |  |  | 2023-03-01
2207038 | Yonos GIGA2.0-I 50/1-6/M-0,55 |  |  | 2023-03-01
2207037 | Yonos GIGA2.0-I 50/1-8/M-0,75 |  |  | 2023-03-01
2207036 | Yonos GIGA2.0-I 50/1-10/M-1,1 |  |  | 2023-03-01
2207035 | Yonos GIGA2.0-I 50/1-13/M-1,5 |  |  | 2023-03-01
2207044 | Yonos GIGA2.0-I 65/1-4/M-0,37 |  |  | 2023-03-01
2207043 | Yonos GIGA2.0-I 65/1-5/M-0,55 |  |  | 2023-03-01
2207042 | Yonos GIGA2.0-I 65/1-6/M-0,75 |  |  | 2023-03-01
2207041 | Yonos GIGA2.0-I 65/1-8/M-1,1 |  |  | 2023-03-01
2207040 | Yonos GIGA2.0-I 65/1-10/M-1,5 |  |  | 2023-03-01
2207049 | Yonos GIGA2.0-I 80/1-3/M-0,37 |  |  | 2023-03-01
2207048 | Yonos GIGA2.0-I 80/1-4/M-0,55 |  |  | 2023-03-01
2207047 | Yonos GIGA2.0-I 80/1-5/M-0,75 |  |  | 2023-03-01
2207046 | Yonos GIGA2.0-I 80/1-6/M-1,1 |  |  | 2023-03-01
2207045 | Yonos GIGA2.0-I 80/1-8/M-1,5 |  |  | 2023-03-01
2207054 | Yonos GIGA2.0-I 32/1-9/M-0,37-S1 |  |  | 2023-03-01
2207053 | Yonos GIGA2.0-I 32/1-12/M-0,55-S1 |  |  | 2023-03-01
2207052 | Yonos GIGA2.0-I 32/1-15/M-0,75-S1 |  |  | 2023-03-01
2207051 | Yonos GIGA2.0-I 32/1-19/M-1,1-S1 |  |  | 2023-03-01
2207050 | Yonos GIGA2.0-I 32/1-24/M-1,5-S1 |  |  | 2023-03-01
2207059 | Yonos GIGA2.0-I 40/1-6/M-0,37-S1 |  |  | 2023-03-01
2207058 | Yonos GIGA2.0-I 40/1-8/M-0,55-S1 |  |  | 2023-03-01
2207057 | Yonos GIGA2.0-I 40/1-10/M-0,75-S1 |  |  | 2023-03-01
2207056 | Yonos GIGA2.0-I 40/1-13/M-1,1-S1 |  |  | 2023-03-01
2207055 | Yonos GIGA2.0-I 40/1-16/M-1,5-S1 |  |  | 2023-03-01
2207064 | Yonos GIGA2.0-I 50/1-5/M-0,37-S1 |  |  | 2023-03-01
2207063 | Yonos GIGA2.0-I 50/1-6/M-0,55-S1 |  |  | 2023-03-01
2207062 | Yonos GIGA2.0-I 50/1-8/M-0,75-S1 |  |  | 2023-03-01
2207061 | Yonos GIGA2.0-I 50/1-10/M-1,1-S1 |  |  | 2023-03-01
2207060 | Yonos GIGA2.0-I 50/1-13/M-1,5-S1 |  |  | 2023-03-01
2207069 | Yonos GIGA2.0-I 65/1-4/M-0,37-S1 |  |  | 2023-03-01
2207068 | Yonos GIGA2.0-I 65/1-5/M-0,55-S1 |  |  | 2023-03-01
2207067 | Yonos GIGA2.0-I 65/1-6/M-0,75-S1 |  |  | 2023-03-01
2207066 | Yonos GIGA2.0-I 65/1-8/M-1,1-S1 |  |  | 2023-03-01
2207065 | Yonos GIGA2.0-I 65/1-10/M-1,5-S1 |  |  | 2023-03-01
2207074 | Yonos GIGA2.0-I 80/1-3/M-0,37-S1 |  |  | 2023-03-01
2207073 | Yonos GIGA2.0-I 80/1-4/M-0,55-S1 |  |  | 2023-03-01
2207072 | Yonos GIGA2.0-I 80/1-5/M-0,75-S1 |  |  | 2023-03-01
2207071 | Yonos GIGA2.0-I 80/1-6/M-1,1-S1 |  |  | 2023-03-01
2207070 | Yonos GIGA2.0-I 80/1-8/M-1,5-S1 |  |  | 2023-03-01
2207079 | Yonos GIGA2.0-I 32/1-9/M-0,37-R1 |  |  | 2023-03-01
2207078 | Yonos GIGA2.0-I 32/1-12/M-0,55-R1 |  |  | 2023-03-01
2207077 | Yonos GIGA2.0-I 32/1-15/M-0,75-R1 |  |  | 2023-03-01
2207076 | Yonos GIGA2.0-I 32/1-19/M-1,1-R1 |  |  | 2023-03-01
2207075 | Yonos GIGA2.0-I 32/1-24/M-1,5-R1 |  |  | 2023-03-01
2207084 | Yonos GIGA2.0-I 40/1-6/M-0,37-R1 |  |  | 2023-03-01
2207083 | Yonos GIGA2.0-I 40/1-8/M-0,55-R1 |  |  | 2023-03-01
2207082 | Yonos GIGA2.0-I 40/1-10/M-0,75-R1 |  |  | 2023-03-01
2207081 | Yonos GIGA2.0-I 40/1-13/M-1,1-R1 |  |  | 2023-03-01
2207080 | Yonos GIGA2.0-I 40/1-16/M-1,5-R1 |  |  | 2023-03-01
2207089 | Yonos GIGA2.0-I 50/1-5/M-0,37-R1 |  |  | 2023-03-01
2207088 | Yonos GIGA2.0-I 50/1-6/M-0,55-R1 |  |  | 2023-03-01
2207087 | Yonos GIGA2.0-I 50/1-8/M-0,75-R1 |  |  | 2023-03-01
2207086 | Yonos GIGA2.0-I 50/1-10/M-1,1-R1 |  |  | 2023-03-01
2207085 | Yonos GIGA2.0-I 50/1-13/M-1,5-R1 |  |  | 2023-03-01
2207094 | Yonos GIGA2.0-I 65/1-4/M-0,37-R1 |  |  | 2023-03-01
2207093 | Yonos GIGA2.0-I 65/1-5/M-0,55-R1 |  |  | 2023-03-01
2207092 | Yonos GIGA2.0-I 65/1-6/M-0,75-R1 |  |  | 2023-03-01
2207091 | Yonos GIGA2.0-I 65/1-8/M-1,1-R1 |  |  | 2023-03-01
2207090 | Yonos GIGA2.0-I 65/1-10/M-1,5-R1 |  |  | 2023-03-01
2207099 | Yonos GIGA2.0-I 80/1-3/M-0,37-R1 |  |  | 2023-03-01
2207098 | Yonos GIGA2.0-I 80/1-4/M-0,55-R1 |  |  | 2023-03-01
2207097 | Yonos GIGA2.0-I 80/1-5/M-0,75-R1 |  |  | 2023-03-01
2207096 | Yonos GIGA2.0-I 80/1-6/M-1,1-R1 |  |  | 2023-03-01
2207095 | Yonos GIGA2.0-I 80/1-8/M-1,5-R1 |  |  | 2023-03-01
2207104 | Yonos GIGA2.0-I 32/1-9/M-0,37-R1-S1 |  |  | 2023-03-01
2207103 | Yonos GIGA2.0-I 32/1-12/M-0,55-R1-S1 |  |  | 2023-03-01
2207102 | Yonos GIGA2.0-I 32/1-15/M-0,75-R1-S1 |  |  | 2023-03-01
2207101 | Yonos GIGA2.0-I 32/1-19/M-1,1-R1-S1 |  |  | 2023-03-01
2207100 | Yonos GIGA2.0-I 32/1-24/M-1,5-R1-S1 |  |  | 2023-03-01
2207109 | Yonos GIGA2.0-I 40/1-6/M-0,37-R1-S1 |  |  | 2023-03-01
2207108 | Yonos GIGA2.0-I 40/1-8/M-0,55-R1-S1 |  |  | 2023-03-01
2207107 | Yonos GIGA2.0-I 40/1-10/M-0,75-R1-S1 |  |  | 2023-03-01
2207106 | Yonos GIGA2.0-I 40/1-13/M-1,1-R1-S1 |  |  | 2023-03-01
2207105 | Yonos GIGA2.0-I 40/1-16/M-1,5-R1-S1 |  |  | 2023-03-01
2207114 | Yonos GIGA2.0-I 50/1-5/M-0,37-R1-S1 |  |  | 2023-03-01
2207113 | Yonos GIGA2.0-I 50/1-6/M-0,55-R1-S1 |  |  | 2023-03-01
2207112 | Yonos GIGA2.0-I 50/1-8/M-0,75-R1-S1 |  |  | 2023-03-01
2207111 | Yonos GIGA2.0-I 50/1-10/M-1,1-R1-S1 |  |  | 2023-03-01
2207110 | Yonos GIGA2.0-I 50/1-13/M-1,5-R1-S1 |  |  | 2023-03-01
2207119 | Yonos GIGA2.0-I 65/1-4/M-0,37-R1-S1 |  |  | 2023-03-01
2207118 | Yonos GIGA2.0-I 65/1-5/M-0,55-R1-S1 |  |  | 2023-03-01
2207117 | Yonos GIGA2.0-I 65/1-6/M-0,75-R1-S1 |  |  | 2023-03-01
2207116 | Yonos GIGA2.0-I 65/1-8/M-1,1-R1-S1 |  |  | 2023-03-01
2207115 | Yonos GIGA2.0-I 65/1-10/M-1,5-R1-S1 |  |  | 2023-03-01
2207124 | Yonos GIGA2.0-I 80/1-3/M-0,37-R1-S1 |  |  | 2023-03-01
2207123 | Yonos GIGA2.0-I 80/1-4/M-0,55-R1-S1 |  |  | 2023-03-01
2207122 | Yonos GIGA2.0-I 80/1-5/M-0,75-R1-S1 |  |  | 2023-03-01
2207121 | Yonos GIGA2.0-I 80/1-6/M-1,1-R1-S1 |  |  | 2023-03-01
2207120 | Yonos GIGA2.0-I 80/1-8/M-1,5-R1-S1 |  |  | 2023-03-01
2207249 | Yonos GIGA2.0-D 32/1-9/M-0,37 |  |  | 2023-03-01
2207248 | Yonos GIGA2.0-D 32/1-12/M-0,55 |  |  | 2023-03-01
2207247 | Yonos GIGA2.0-D 32/1-15/M-0,75 |  |  | 2023-03-01
2207246 | Yonos GIGA2.0-D 32/1-19/M-1,1 |  |  | 2023-03-01
2207245 | Yonos GIGA2.0-D 32/1-24/M-1,5 |  |  | 2023-03-01
2207254 | Yonos GIGA2.0-D 40/1-6/M-0,37 |  |  | 2023-03-01
2207253 | Yonos GIGA2.0-D 40/1-8/M-0,55 |  |  | 2023-03-01
2207252 | Yonos GIGA2.0-D 40/1-10/M-0,75 |  |  | 2023-03-01
2207251 | Yonos GIGA2.0-D 40/1-13/M-1,1 |  |  | 2023-03-01
2207250 | Yonos GIGA2.0-D 40/1-16/M-1,5 |  |  | 2023-03-01
2207259 | Yonos GIGA2.0-D 50/1-5/M-0,37 |  |  | 2023-03-01
2207258 | Yonos GIGA2.0-D 50/1-6/M-0,55 |  |  | 2023-03-01
2207257 | Yonos GIGA2.0-D 50/1-8/M-0,75 |  |  | 2023-03-01
2207256 | Yonos GIGA2.0-D 50/1-10/M-1,1 |  |  | 2023-03-01
2207255 | Yonos GIGA2.0-D 50/1-13/M-1,5 |  |  | 2023-03-01
2207264 | Yonos GIGA2.0-D 65/1-4/M-0,37 |  |  | 2023-03-01
2207263 | Yonos GIGA2.0-D 65/1-5/M-0,55 |  |  | 2023-03-01
2207262 | Yonos GIGA2.0-D 65/1-6/M-0,75 |  |  | 2023-03-01
2207261 | Yonos GIGA2.0-D 65/1-8/M-1,1 |  |  | 2023-03-01
2207260 | Yonos GIGA2.0-D 65/1-10/M-1,5 |  |  | 2023-03-01
2207269 | Yonos GIGA2.0-D 80/1-3/M-0,37 |  |  | 2023-03-01
2207268 | Yonos GIGA2.0-D 80/1-4/M-0,55 |  |  | 2023-03-01
2207267 | Yonos GIGA2.0-D 80/1-5/M-0,75 |  |  | 2023-03-01
2207266 | Yonos GIGA2.0-D 80/1-6/M-1,1 |  |  | 2023-03-01
2207265 | Yonos GIGA2.0-D 80/1-8/M-1,5 |  |  | 2023-03-01
2207274 | Yonos GIGA2.0-D 32/1-9/M-0,37-S1 |  |  | 2023-03-01
2207273 | Yonos GIGA2.0-D 32/1-12/M-0,55-S1 |  |  | 2023-03-01
2207272 | Yonos GIGA2.0-D 32/1-15/M-0,75-S1 |  |  | 2023-03-01
2207271 | Yonos GIGA2.0-D 32/1-19/M-1,1-S1 |  |  | 2023-03-01
2207270 | Yonos GIGA2.0-D 32/1-24/M-1,5-S1 |  |  | 2023-03-01
2207279 | Yonos GIGA2.0-D 40/1-6/M-0,37-S1 |  |  | 2023-03-01
2207278 | Yonos GIGA2.0-D 40/1-8/M-0,55-S1 |  |  | 2023-03-01
2207277 | Yonos GIGA2.0-D 40/1-10/M-0,75-S1 |  |  | 2023-03-01
2207276 | Yonos GIGA2.0-D 40/1-13/M-1,1-S1 |  |  | 2023-03-01
2207275 | Yonos GIGA2.0-D 40/1-16/M-1,5-S1 |  |  | 2023-03-01
2207284 | Yonos GIGA2.0-D 50/1-5/M-0,37-S1 |  |  | 2023-03-01
2207283 | Yonos GIGA2.0-D 50/1-6/M-0,55-S1 |  |  | 2023-03-01
2207282 | Yonos GIGA2.0-D 50/1-8/M-0,75-S1 |  |  | 2023-03-01
2207281 | Yonos GIGA2.0-D 50/1-10/M-1,1-S1 |  |  | 2023-03-01
2207280 | Yonos GIGA2.0-D 50/1-13/M-1,5-S1 |  |  | 2023-03-01
2207289 | Yonos GIGA2.0-D 65/1-4/M-0,37-S1 |  |  | 2023-03-01
2207288 | Yonos GIGA2.0-D 65/1-5/M-0,55-S1 |  |  | 2023-03-01
2207287 | Yonos GIGA2.0-D 65/1-6/M-0,75-S1 |  |  | 2023-03-01
2207286 | Yonos GIGA2.0-D 65/1-8/M-1,1-S1 |  |  | 2023-03-01
2207285 | Yonos GIGA2.0-D 65/1-10/M-1,5-S1 |  |  | 2023-03-01
2207294 | Yonos GIGA2.0-D 80/1-3/M-0,37-S1 |  |  | 2023-03-01
2207293 | Yonos GIGA2.0-D 80/1-4/M-0,55-S1 |  |  | 2023-03-01
2207292 | Yonos GIGA2.0-D 80/1-5/M-0,75-S1 |  |  | 2023-03-01
2207291 | Yonos GIGA2.0-D 80/1-6/M-1,1-S1 |  |  | 2023-03-01
2207290 | Yonos GIGA2.0-D 80/1-8/M-1,5-S1 |  |  | 2023-03-01
2207299 | Yonos GIGA2.0-D 32/1-9/M-0,37-R1 |  |  | 2023-03-01
2207298 | Yonos GIGA2.0-D 32/1-12/M-0,55-R1 |  |  | 2023-03-01
2207297 | Yonos GIGA2.0-D 32/1-15/M-0,75-R1 |  |  | 2023-03-01
2207296 | Yonos GIGA2.0-D 32/1-19/M-1,1-R1 |  |  | 2023-03-01
2207295 | Yonos GIGA2.0-D 32/1-24/M-1,5-R1 |  |  | 2023-03-01
2207304 | Yonos GIGA2.0-D 40/1-6/M-0,37-R1 |  |  | 2023-03-01
2207303 | Yonos GIGA2.0-D 40/1-8/M-0,55-R1 |  |  | 2023-03-01
2207302 | Yonos GIGA2.0-D 40/1-10/M-0,75-R1 |  |  | 2023-03-01
2207301 | Yonos GIGA2.0-D 40/1-13/M-1,1-R1 |  |  | 2023-03-01
2207300 | Yonos GIGA2.0-D 40/1-16/M-1,5-R1 |  |  | 2023-03-01
2207309 | Yonos GIGA2.0-D 50/1-5/M-0,37-R1 |  |  | 2023-03-01
2207308 | Yonos GIGA2.0-D 50/1-6/M-0,55-R1 |  |  | 2023-03-01
2207307 | Yonos GIGA2.0-D 50/1-8/M-0,75-R1 |  |  | 2023-03-01
2207306 | Yonos GIGA2.0-D 50/1-10/M-1,1-R1 |  |  | 2023-03-01
2207305 | Yonos GIGA2.0-D 50/1-13/M-1,5-R1 |  |  | 2023-03-01
2207314 | Yonos GIGA2.0-D 65/1-4/M-0,37-R1 |  |  | 2023-03-01
2207313 | Yonos GIGA2.0-D 65/1-5/M-0,55-R1 |  |  | 2023-03-01
2207312 | Yonos GIGA2.0-D 65/1-6/M-0,75-R1 |  |  | 2023-03-01
2207311 | Yonos GIGA2.0-D 65/1-8/M-1,1-R1 |  |  | 2023-03-01
2207310 | Yonos GIGA2.0-D 65/1-10/M-1,5-R1 |  |  | 2023-03-01
2207319 | Yonos GIGA2.0-D 80/1-3/M-0,37-R1 |  |  | 2023-03-01
2207318 | Yonos GIGA2.0-D 80/1-4/M-0,55-R1 |  |  | 2023-03-01
2207317 | Yonos GIGA2.0-D 80/1-5/M-0,75-R1 |  |  | 2023-03-01
2207316 | Yonos GIGA2.0-D 80/1-6/M-1,1-R1 |  |  | 2023-03-01
2207315 | Yonos GIGA2.0-D 80/1-8/M-1,5-R1 |  |  | 2023-03-01
2207324 | Yonos GIGA2.0-D 32/1-9/M-0,37-R1-S1 |  |  | 2023-03-01
2207323 | Yonos GIGA2.0-D 32/1-12/M-0,55-R1-S1 |  |  | 2023-03-01
2207322 | Yonos GIGA2.0-D 32/1-15/M-0,75-R1-S1 |  |  | 2023-03-01
2207321 | Yonos GIGA2.0-D 32/1-19/M-1,1-R1-S1 |  |  | 2023-03-01
2207320 | Yonos GIGA2.0-D 32/1-24/M-1,5-R1-S1 |  |  | 2023-03-01
2207329 | Yonos GIGA2.0-D 40/1-6/M-0,37-R1-S1 |  |  | 2023-03-01
2207328 | Yonos GIGA2.0-D 40/1-8/M-0,55-R1-S1 |  |  | 2023-03-01
2207327 | Yonos GIGA2.0-D 40/1-10/M-0,75-R1-S1 |  |  | 2023-03-01
2207326 | Yonos GIGA2.0-D 40/1-13/M-1,1-R1-S1 |  |  | 2023-03-01
2207325 | Yonos GIGA2.0-D 40/1-16/M-1,5-R1-S1 |  |  | 2023-03-01
2207334 | Yonos GIGA2.0-D 50/1-5/M-0,37-R1-S1 |  |  | 2023-03-01
2207333 | Yonos GIGA2.0-D 50/1-6/M-0,55-R1-S1 |  |  | 2023-03-01
2207332 | Yonos GIGA2.0-D 50/1-8/M-0,75-R1-S1 |  |  | 2023-03-01
2207331 | Yonos GIGA2.0-D 50/1-10/M-1,1-R1-S1 |  |  | 2023-03-01
2207330 | Yonos GIGA2.0-D 50/1-13/M-1,5-R1-S1 |  |  | 2023-03-01
2207339 | Yonos GIGA2.0-D 65/1-4/M-0,37-R1-S1 |  |  | 2023-03-01
2207338 | Yonos GIGA2.0-D 65/1-5/M-0,55-R1-S1 |  |  | 2023-03-01
2207337 | Yonos GIGA2.0-D 65/1-6/M-0,75-R1-S1 |  |  | 2023-03-01
2207336 | Yonos GIGA2.0-D 65/1-8/M-1,1-R1-S1 |  |  | 2023-03-01
2207335 | Yonos GIGA2.0-D 65/1-10/M-1,5-R1-S1 |  |  | 2023-03-01
2207344 | Yonos GIGA2.0-D 80/1-3/M-0,37-R1-S1 |  |  | 2023-03-01
2207343 | Yonos GIGA2.0-D 80/1-4/M-0,55-R1-S1 |  |  | 2023-03-01
2207342 | Yonos GIGA2.0-D 80/1-5/M-0,75-R1-S1 |  |  | 2023-03-01
2207341 | Yonos GIGA2.0-D 80/1-6/M-1,1-R1-S1 |  |  | 2023-03-01
2211004 | Yonos GIGA2.0-D 80/1-8/M-1,5-R1-S1 |  |  | 2023-03-01
4257910 | SiBoost2.0 Smart-1HELIX VE204 |  |  | 2023-09-01
4257911 | SiBoost2.0 Smart-1HELIX VE206 |  |  | 2023-09-01
4257912 | SiBoost2.0 Smart-1HELIX VE208 |  |  | 2023-09-01
4257913 | SiBoost2.0 Smart-1HELIX VE211 |  |  | 2023-09-01
4258685 | SiBoost2.0 Smart-1HELIX VE204-HS |  |  | 2023-09-01
4258686 | SiBoost2.0 Smart-1HELIX VE206-HS |  |  | 2023-09-01
4258687 | SiBoost2.0 Smart-1HELIX VE208-HS |  |  | 2023-09-01
4258688 | SiBoost2.0 Smart-1HELIX VE211-HS |  |  | 2023-09-01
4257926 | SiBoost2.0 Smart-1HELIX VE403 |  |  | 2023-09-01
4257927 | SiBoost2.0 Smart-1HELIX VE404 |  |  | 2023-09-01
4257928 | SiBoost2.0 Smart-1HELIX VE405 |  |  | 2023-09-01
4257929 | SiBoost2.0 Smart-1HELIX VE407 |  |  | 2023-09-01
4257930 | SiBoost2.0 Smart-1HELIX VE410 |  |  | 2023-09-01
4258689 | SiBoost2.0 Smart-1HELIX VE403-HS |  |  | 2023-09-01
4258690 | SiBoost2.0 Smart-1HELIX VE404-HS |  |  | 2023-09-01
4258691 | SiBoost2.0 Smart-1HELIX VE405-HS |  |  | 2023-09-01
4258692 | SiBoost2.0 Smart-1HELIX VE407-HS |  |  | 2023-09-01
4258693 | SiBoost2.0 Smart-1HELIX VE410-HS |  |  | 2023-09-01
4257946 | SiBoost2.0 Smart-1HELIX VE602 |  |  | 2023-09-01
4257947 | SiBoost2.0 Smart-1HELIX VE603 |  |  | 2023-09-01
4257948 | SiBoost2.0 Smart-1HELIX VE604 |  |  | 2023-09-01
4257949 | SiBoost2.0 Smart-1HELIX VE606 |  |  | 2023-09-01
4257950 | SiBoost2.0 Smart-1HELIX VE608 |  |  | 2023-09-01
4257951 | SiBoost2.0 Smart-1HELIX VE611 |  |  | 2023-09-01
4258694 | SiBoost2.0 Smart-1HELIX VE602-HS |  |  | 2023-09-01
4258695 | SiBoost2.0 Smart-1HELIX VE603-HS |  |  | 2023-09-01
4258696 | SiBoost2.0 Smart-1HELIX VE604-HS |  |  | 2023-09-01
4258697 | SiBoost2.0 Smart-1HELIX VE606-HS |  |  | 2023-09-01
4258698 | SiBoost2.0 Smart-1HELIX VE608-HS |  |  | 2023-09-01
4258699 | SiBoost2.0 Smart-1HELIX VE611-HS |  |  | 2023-09-01
4257970 | SiBoost2.0 Smart-1HELIX VE1002 |  |  | 2023-09-01
4257971 | SiBoost2.0 Smart-1HELIX VE1003 |  |  | 2023-09-01
4257972 | SiBoost2.0 Smart-1HELIX VE1004 |  |  | 2023-09-01
4257973 | SiBoost2.0 Smart-1HELIX VE1005 |  |  | 2023-09-01
4257974 | SiBoost2.0 Smart-1HELIX VE1006 |  |  | 2023-09-01
4257975 | SiBoost2.0 Smart-1HELIX VE1009 |  |  | 2023-09-01
4257976 | SiBoost2.0 Smart-1HELIX VE1010 |  |  | 2023-09-01
4258700 | SiBoost2.0 Smart-1HELIX VE1002-HS |  |  | 2023-09-01
4258701 | SiBoost2.0 Smart-1HELIX VE1003-HS |  |  | 2023-09-01
4258702 | SiBoost2.0 Smart-1HELIX VE1004-HS |  |  | 2023-09-01
4258703 | SiBoost2.0 Smart-1HELIX VE1005-HS |  |  | 2023-09-01
4258704 | SiBoost2.0 Smart-1HELIX VE1006-HS |  |  | 2023-09-01
4258705 | SiBoost2.0 Smart-1HELIX VE1009-HS |  |  | 2023-09-01
4258706 | SiBoost2.0 Smart-1HELIX VE1010-HS |  |  | 2023-09-01
4257998 | SiBoost2.0 Smart-1HELIX VE1602 |  |  | 2023-09-01
4257999 | SiBoost2.0 Smart-1HELIX VE1603/3kW |  |  | 2023-09-01
4258000 | SiBoost2.0 Smart-1HELIX VE1603/4kW |  |  | 2023-09-01
4258001 | SiBoost2.0 Smart-1HELIX VE1605 |  |  | 2023-09-01
4258707 | SiBoost2.0 Smart-1HELIX VE1602-HS |  |  | 2023-09-01
4258708 | SiBoost2.0 Smart-1HELIX VE1603/3kW-HS |  |  | 2023-09-01
4258709 | SiBoost2.0 Smart-1HELIX VE1603/4kW-HS |  |  | 2023-09-01
4258710 | SiBoost2.0 Smart-1HELIX VE1605-HS |  |  | 2023-09-01
4258002 | SiBoost2.0 Smart-1HELIX VE1606 |  |  | 2023-09-01
4259114 | SiBoost2.0 Smart-1HELIX VE1606-HS |  |  | 2023-09-01
4258735 | SiBoost2.0 Smart-1HELIX VE2202/3kW |  |  | 2023-09-01
4258736 | SiBoost2.0 Smart-1HELIX VE2202/4kW |  |  | 2023-09-01
4258737 | SiBoost2.0 Smart-1HELIX VE2203 |  |  | 2023-09-01
4258738 | SiBoost2.0 Smart-1HELIX VE2204 |  |  | 2023-09-01
4258813 | SiBoost2.0 Smart-1HELIX VE2202/3kW-HS |  |  | 2023-09-01
4258814 | SiBoost2.0 Smart-1HELIX VE2202/4kW-HS |  |  | 2023-09-01
4258815 | SiBoost2.0 Smart-1HELIX VE2203-HS |  |  | 2023-09-01
4258816 | SiBoost2.0 Smart-1HELIX VE2204-HS |  |  | 2023-09-01
4262482 | SiBoost2.0 Smart-1HELIX VE3602/5,5kW |  |  | 2023-09-01
4262483 | SiBoost2.0 Smart-1HELIX VE3602/7,5kW |  |  | 2023-09-01
4262484 | SiBoost2.0 Smart-1HELIX VE3602/5,5kW-HS |  |  | 2023-09-01
4262485 | SiBoost2.0 Smart-1HELIX VE3602/7,5kW-HS |  |  | 2023-09-01
4262492 | SiBoost2.0 Smart-1HELIX VE5202 |  |  | 2023-09-01
4262493 | SiBoost2.0 Smart-1HELIX VE5202-HS |  |  | 2023-09-01
4257914 | SiBoost2.0 Smart-2HELIX VE204 |  |  | 2023-09-01
4257915 | SiBoost2.0 Smart-2HELIX VE206 |  |  | 2023-09-01
4257916 | SiBoost2.0 Smart-2HELIX VE208 |  |  | 2023-09-01
4257917 | SiBoost2.0 Smart-2HELIX VE211 |  |  | 2023-09-01
4257918 | SiBoost2.0 Smart-3HELIX VE204 |  |  | 2023-09-01
4257919 | SiBoost2.0 Smart-3HELIX VE206 |  |  | 2023-09-01
4257920 | SiBoost2.0 Smart-3HELIX VE208 |  |  | 2023-09-01
4257921 | SiBoost2.0 Smart-3HELIX VE211 |  |  | 2023-09-01
4257922 | SiBoost2.0 Smart-4HELIX VE204 |  |  | 2023-09-01
4257923 | SiBoost2.0 Smart-4HELIX VE206 |  |  | 2023-09-01
4257924 | SiBoost2.0 Smart-4HELIX VE208 |  |  | 2023-09-01
4257925 | SiBoost2.0 Smart-4HELIX VE211 |  |  | 2023-09-01
4257931 | SiBoost2.0 Smart-2HELIX VE403 |  |  | 2023-09-01
4257932 | SiBoost2.0 Smart-2HELIX VE404 |  |  | 2023-09-01
4257933 | SiBoost2.0 Smart-2HELIX VE405 |  |  | 2023-09-01
4257934 | SiBoost2.0 Smart-2HELIX VE407 |  |  | 2023-09-01
4257935 | SiBoost2.0 Smart-2HELIX VE410 |  |  | 2023-09-01
4257936 | SiBoost2.0 Smart-3HELIX VE403 |  |  | 2023-09-01
4257937 | SiBoost2.0 Smart-3HELIX VE404 |  |  | 2023-09-01
4257938 | SiBoost2.0 Smart-3HELIX VE405 |  |  | 2023-09-01
4257939 | SiBoost2.0 Smart-3HELIX VE407 |  |  | 2023-09-01
4257940 | SiBoost2.0 Smart-3HELIX VE410 |  |  | 2023-09-01
4257941 | SiBoost2.0 Smart-4HELIX VE403 |  |  | 2023-09-01
4257942 | SiBoost2.0 Smart-4HELIX VE404 |  |  | 2023-09-01
4257943 | SiBoost2.0 Smart-4HELIX VE405 |  |  | 2023-09-01
4257944 | SiBoost2.0 Smart-4HELIX VE407 |  |  | 2023-09-01
4257945 | SiBoost2.0 Smart-4HELIX VE410 |  |  | 2023-09-01
4257952 | SiBoost2.0 Smart-2HELIX VE602 |  |  | 2023-09-01
4257953 | SiBoost2.0 Smart-2HELIX VE603 |  |  | 2023-09-01
4257954 | SiBoost2.0 Smart-2HELIX VE604 |  |  | 2023-09-01
4257955 | SiBoost2.0 Smart-2HELIX VE606 |  |  | 2023-09-01
4257956 | SiBoost2.0 Smart-2HELIX VE608 |  |  | 2023-09-01
4257957 | SiBoost2.0 Smart-2HELIX VE611 |  |  | 2023-09-01
4257958 | SiBoost2.0 Smart-3HELIX VE602 |  |  | 2023-09-01
4257959 | SiBoost2.0 Smart-3HELIX VE603 |  |  | 2023-09-01
4257960 | SiBoost2.0 Smart-3HELIX VE604 |  |  | 2023-09-01
4257961 | SiBoost2.0 Smart-3HELIX VE606 |  |  | 2023-09-01
4257962 | SiBoost2.0 Smart-3HELIX VE608 |  |  | 2023-09-01
4257963 | SiBoost2.0 Smart-3HELIX VE611 |  |  | 2023-09-01
4257964 | SiBoost2.0 Smart-4HELIX VE602 |  |  | 2023-09-01
4257965 | SiBoost2.0 Smart-4HELIX VE603 |  |  | 2023-09-01
4257966 | SiBoost2.0 Smart-4HELIX VE604 |  |  | 2023-09-01
4257967 | SiBoost2.0 Smart-4HELIX VE606 |  |  | 2023-09-01
4257968 | SiBoost2.0 Smart 4HELIX VE608 |  |  | 2023-09-01
4257969 | SiBoost2.0 Smart-4HELIX VE611 |  |  | 2023-09-01
4257977 | SiBoost2.0 Smart-2HELIX VE1002 |  |  | 2023-09-01
4257978 | SiBoost2.0 Smart-2HELIX VE1003 |  |  | 2023-09-01
4257979 | SiBoost2.0 Smart-2HELIX VE1004 |  |  | 2023-09-01
4257980 | SiBoost2.0 Smart-2HELIX VE1005 |  |  | 2023-09-01
4257981 | SiBoost2.0 Smart-2HELIX VE1006 |  |  | 2023-09-01
4257982 | SiBoost2.0 Smart-2HELIX VE1009 |  |  | 2023-09-01
4257983 | SiBoost2.0 Smart-2HELIX VE1010 |  |  | 2023-09-01
4257984 | SiBoost2.0 Smart-3HELIX VE1002 |  |  | 2023-09-01
4257985 | SiBoost2.0 Smart-3HELIX VE1003 |  |  | 2023-09-01
4257986 | SiBoost2.0 Smart-3HELIX VE1004 |  |  | 2023-09-01
4257987 | SiBoost2.0 Smart-3HELIX VE1005 |  |  | 2023-09-01
4257988 | SiBoost2.0 Smart-3HELIX VE1006 |  |  | 2023-09-01
4257989 | SiBoost2.0 Smart-3HELIX VE1009 |  |  | 2023-09-01
4257990 | SiBoost2.0 Smart-3HELIX VE1010 |  |  | 2023-09-01
4257991 | SiBoost2.0 Smart-4HELIX VE1002 |  |  | 2023-09-01
4257992 | SiBoost2.0 Smart-4HELIX VE1003 |  |  | 2023-09-01
4257993 | SiBoost2.0 Smart-4HELIX VE1004 |  |  | 2023-09-01
4257994 | SiBoost2.0 Smart-4HELIX VE1005 |  |  | 2023-09-01
4257995 | SiBoost2.0 Smart-4HELIX VE1006 |  |  | 2023-09-01
4257996 | SiBoost2.0 Smart-4HELIX VE1009 |  |  | 2023-09-01
4257997 | SiBoost2.0 Smart-4HELIX VE1010 |  |  | 2023-09-01
4258003 | SiBoost2.0 Smart-2HELIX VE1602 |  |  | 2023-09-01
4258004 | SiBoost2.0 Smart-2HELIX VE1603/3kW |  |  | 2023-09-01
4258005 | SiBoost2.0 Smart-2HELIX VE1603/4kW |  |  | 2023-09-01
4258006 | SiBoost2.0 Smart-2HELIX VE1605 |  |  | 2023-09-01
4258007 | SiBoost2.0 Smart-2HELIX VE1606 |  |  | 2023-09-01
4258008 | SiBoost2.0 Smart-3HELIX VE1602 |  |  | 2023-09-01
4258009 | SiBoost2.0 Smart-3HELIX VE1603/3kW |  |  | 2023-09-01
4258010 | SiBoost2.0 Smart-3HELIX VE1603/4kW |  |  | 2023-09-01
4258011 | SiBoost2.0 Smart-3HELIX VE1605 |  |  | 2023-09-01
4258012 | SiBoost2.0 Smart-3HELIX VE1606 |  |  | 2023-09-01
4258013 | SiBoost2.0 Smart-4HELIX VE1602 |  |  | 2023-09-01
4258014 | SiBoost2.0 Smart-4HELIX VE1603/3kW |  |  | 2023-09-01
4258015 | SiBoost2.0 Smart-4HELIX VE1603/4kW |  |  | 2023-09-01
4258016 | SiBoost2.0 Smart-4HELIX VE1605 |  |  | 2023-09-01
4258017 | SiBoost2.0 Smart-4HELIX VE1606 |  |  | 2023-09-01
4258739 | SiBoost2.0 Smart-2HELIX VE2202/3kW |  |  | 2023-09-01
4258740 | SiBoost2.0 Smart-2HELIX VE2202/4kW |  |  | 2023-09-01
4258741 | SiBoost2.0 Smart-2HELIX VE2203 |  |  | 2023-09-01
4258742 | SiBoost2.0 Smart-2HELIX VE2204 |  |  | 2023-09-01
4258743 | SiBoost2.0 Smart-3HELIX VE2202/3kW |  |  | 2023-09-01
4258744 | SiBoost2.0 Smart-3HELIX VE2202/4kW |  |  | 2023-09-01
4258745 | SiBoost2.0 Smart-3HELIX VE2203 |  |  | 2023-09-01
4258746 | SiBoost2.0 Smart-3HELIX VE2204 |  |  | 2023-09-01
4262478 | SiBoost2.0 Smart-4HELIX VE2202/3kW |  |  | 2023-09-01
4262479 | SiBoost2.0 Smart-4HELIX VE2202/4kW |  |  | 2023-09-01
4262480 | SiBoost2.0 Smart-4HELIX VE2203 |  |  | 2023-09-01
4262481 | SiBoost2.0 Smart-4HELIX VE2204 |  |  | 2023-09-01
4262486 | SiBoost2.0 Smart-2HELIX VE3602/5,5kW |  |  | 2023-09-01
4262487 | SiBoost2.0 Smart-2HELIX VE3602/7,5kW |  |  | 2023-09-01
4262488 | SiBoost2.0 Smart-3HELIX VE3602/5,5kW |  |  | 2023-09-01
4262489 | SiBoost2.0 Smart-3HELIX VE3602/7,5kW |  |  | 2023-09-01
4262490 | SiBoost2.0 Smart-4HELIX VE3602/5,5kW |  |  | 2023-09-01
4262491 | SiBoost2.0 Smart-4HELIX VE3602/7,5kW |  |  | 2023-09-01
4262494 | SiBoost2.0 Smart-2HELIX VE5202 |  |  | 2023-09-01
4262495 | SiBoost2.0 Smart-3HELIX VE5202 |  |  | 2023-09-01
4262496 | SiBoost2.0 Smart-4HELIX VE5202 |  |  | 2023-09-01
4258873 | ISAR MODH1-E-1-CH3-LE 204 |  |  | 2023-09-01
4258874 | ISAR MODH1-E-1-CH3-LE 205 |  |  | 2023-09-01
4258875 | ISAR MODH1-E-1-CH3-LE 207 |  |  | 2023-09-01
4258876 | ISAR MODH1-E-1-CH3-LE 403 |  |  | 2023-09-01
4258877 | ISAR MODH1-E-1-CH3-LE 404 |  |  | 2023-09-01
4258878 | ISAR MODH1-E-1-CH3-LE 406 |  |  | 2023-09-01
4258879 | ISAR MODH1-E-1-CH3-LE 407 |  |  | 2023-09-01
4258880 | ISAR MODH1-E-1-CH3-LE 602 |  |  | 2023-09-01
4258881 | ISAR MODH1-E-1-CH3-LE 603 |  |  | 2023-09-01
4258882 | ISAR MODH1-E-1-CH3-LE 605 |  |  | 2023-09-01
4258884 | ISAR MODH1-E-1-CH3-LE 1002 |  |  | 2023-09-01
4258885 | ISAR MODH1-E-1-CH3-LE 1004 |  |  | 2023-09-01
4258886 | ISAR MODH1-E-1-CH3-LE 1005 |  |  | 2023-09-01
4258887 | ISAR MODH1-E-1-CH3-LE 1603 |  |  | 2023-09-01
4258888 | ISAR MODH1-E-1-CH3-LE 1604 |  |  | 2023-09-01
4258889 | ISAR MODH1-E-1-CH3-LE 204-HS |  |  | 2023-09-01
4258890 | ISAR MODH1-E-1-CH3-LE 205-HS |  |  | 2023-09-01
4258891 | ISAR MODH1-E-1-CH3-LE 207-HS |  |  | 2023-09-01
4258892 | ISAR MODH1-E-1-CH3-LE 403-HS |  |  | 2023-09-01
4258893 | ISAR MODH1-E-1-CH3-LE 404-HS |  |  | 2023-09-01
4258894 | ISAR MODH1-E-1-CH3-LE 406-HS |  |  | 2023-09-01
4258895 | ISAR MODH1-E-1-CH3-LE 407-HS |  |  | 2023-09-01
4258896 | ISAR MODH1-E-1-CH3-LE 602-HS |  |  | 2023-09-01
4258897 | ISAR MODH1-E-1-CH3-LE 603-HS |  |  | 2023-09-01
4258898 | ISAR MODH1-E-1-CH3-LE 605-HS |  |  | 2023-09-01
4258900 | ISAR MODH1-E-1-CH3-LE 1002-HS |  |  | 2023-09-01
4258901 | ISAR MODH1-E-1-CH3-LE 1004-HS |  |  | 2023-09-01
4258902 | ISAR MODH1-E-1-CH3-LE 1005-HS |  |  | 2023-09-01
4258903 | ISAR MODH1-E-1-CH3-LE 1603-HS |  |  | 2023-09-01
4258904 | ISAR MODH1-E-1-CH3-LE 1604-HS |  |  | 2023-09-01
4258905 | ISAR MODH1-E-1-CH3-LE 204-EM |  |  | 2023-09-01
4258906 | ISAR MODH1-E-1-CH3-LE 207-EM |  |  | 2023-09-01
4258907 | ISAR MODH1-E-1-CH3-LE 403-EM |  |  | 2023-09-01
4258908 | ISAR MODH1-E-1-CH3-LE 406-EM |  |  | 2023-09-01
4258909 | ISAR MODH1-E-1-CH3-LE 407-EM |  |  | 2023-09-01
4258910 | ISAR MODH1-E-1-CH3-LE 603-EM |  |  | 2023-09-01
4258911 | ISAR MODH1-E-1-CH3-LE 604-EM |  |  | 2023-09-01
4258912 | ISAR MODH1-E-1-CH3-LE 1002-EM |  |  | 2023-09-01
4258913 | ISAR MODH1-E-1-CH3-LE 1003-EM |  |  | 2023-09-01
4258914 | ISAR MODH1-E-1-CH3-LE 1602-EM |  |  | 2023-09-01
4258915 | ISAR MODH1-E-1-CH3-LE 204-EM-HS |  |  | 2023-09-01
4258916 | ISAR MODH1-E-1-CH3-LE 207-EM-HS |  |  | 2023-09-01
4258917 | ISAR MODH1-E-1-CH3-LE 403-EM-HS |  |  | 2023-09-01
4258918 | ISAR MODH1-E-1-CH3-LE 406-EM-HS |  |  | 2023-09-01
4258919 | ISAR MODH1-E-1-CH3-LE 407-EM-HS |  |  | 2023-09-01
4258920 | ISAR MODH1-E-1-CH3-LE 603-EM-HS |  |  | 2023-09-01
4258921 | ISAR MODH1-E-1-CH3-LE 604-EM-HS |  |  | 2023-09-01
4258922 | ISAR MODH1-E-1-CH3-LE 1002-EM-HS |  |  | 2023-09-01
4258923 | ISAR MODH1-E-1-CH3-LE 1003-EM-HS |  |  | 2023-09-01
4258924 | ISAR MODH1-E-1-CH3-LE 1602-EM-HS |  |  | 2023-09-01
4258925 | ISAR MODH1-E-2-CH3-LE 204 |  |  | 2023-09-01
4258926 | ISAR MODH1-E-2-CH3-LE 205 |  |  | 2023-09-01
4258927 | ISAR MODH1-E-2-CH3-LE 207 |  |  | 2023-09-01
4258928 | ISAR MODH1-E-2-CH3-LE 403 |  |  | 2023-09-01
4258929 | ISAR MODH1-E-2-CH3-LE 404 |  |  | 2023-09-01
4258930 | ISAR MODH1-E-2-CH3-LE 406 |  |  | 2023-09-01
4258931 | ISAR MODH1-E-2-CH3-LE 407 |  |  | 2023-09-01
4258932 | ISAR MODH1-E-2-CH3-LE 602 |  |  | 2023-09-01
4258933 | ISAR MODH1-E-2-CH3-LE 603 |  |  | 2023-09-01
4258934 | ISAR MODH1-E-2-CH3-LE 605 |  |  | 2023-09-01
4258936 | ISAR MODH1-E-2-CH3-LE 1002 |  |  | 2023-09-01
4258937 | ISAR MODH1-E-2-CH3-LE 1004 |  |  | 2023-09-01
4258938 | ISAR MODH1-E-2-CH3-LE 1005 |  |  | 2023-09-01
4258939 | ISAR MODH1-E-2-CH3-LE 1603 |  |  | 2023-09-01
4258940 | ISAR MODH1-E-2-CH3-LE 1604 |  |  | 2023-09-01
4258941 | ISAR MODH1-E-2-CH3-LE 204-EM |  |  | 2023-09-01
4258942 | ISAR MODH1-E-2-CH3-LE 207-EM |  |  | 2023-09-01
4258943 | ISAR MODH1-E-2-CH3-LE 403-EM |  |  | 2023-09-01
4258944 | ISAR MODH1-E-2-CH3-LE 406-EM |  |  | 2023-09-01
4258945 | ISAR MODH1-E-2-CH3-LE 407-EM |  |  | 2023-09-01
4258946 | ISAR MODH1-E-2-CH3-LE 603-EM |  |  | 2023-09-01
4258947 | ISAR MODH1-E-2-CH3-LE 604-EM |  |  | 2023-09-01
4258948 | ISAR MODH1-E-2-CH3-LE 1002-EM |  |  | 2023-09-01
4258949 | ISAR MODH1-E-2-CH3-LE 1003-EM |  |  | 2023-09-01
4258950 | ISAR MODH1-E-2-CH3-LE 1602-EM |  |  | 2023-09-01
4258951 | ISAR MODH1-E-3-CH3-LE 204 |  |  | 2023-09-01
4258952 | ISAR MODH1-E-3-CH3-LE 205 |  |  | 2023-09-01
4258953 | ISAR MODH1-E-3-CH3-LE 207 |  |  | 2023-09-01
4258954 | ISAR MODH1-E-3-CH3-LE 403 |  |  | 2023-09-01
4258955 | ISAR MODH1-E-3-CH3-LE 404 |  |  | 2023-09-01
4258956 | ISAR MODH1-E-3-CH3-LE 406 |  |  | 2023-09-01
4258957 | ISAR MODH1-E-3-CH3-LE 407 |  |  | 2023-09-01
4258958 | ISAR MODH1-E-3-CH3-LE 602 |  |  | 2023-09-01
4258959 | ISAR MODH1-E-3-CH3-LE 603 |  |  | 2023-09-01
4258960 | ISAR MODH1-E-3-CH3-LE 605 |  |  | 2023-09-01
4258962 | ISAR MODH1-E-3-CH3-LE 1002 |  |  | 2023-09-01
4258963 | ISAR MODH1-E-3-CH3-LE 1004 |  |  | 2023-09-01
4258964 | ISAR MODH1-E-3-CH3-LE 1005 |  |  | 2023-09-01
4258965 | ISAR MODH1-E-3-CH3-LE 1603 |  |  | 2023-09-01
4258966 | ISAR MODH1-E-3-CH3-LE 1604 |  |  | 2023-09-01
4258967 | ISAR MODH1-E-3-CH3-LE 204-EM |  |  | 2023-09-01
4258968 | ISAR MODH1-E-3-CH3-LE 207-EM |  |  | 2023-09-01
4258969 | ISAR MODH1-E-3-CH3-LE 403-EM |  |  | 2023-09-01
4258970 | ISAR MODH1-E-3-CH3-LE 406-EM |  |  | 2023-09-01
4258971 | ISAR MODH1-E-3-CH3-LE 407-EM |  |  | 2023-09-01
4258972 | ISAR MODH1-E-3-CH3-LE 603-EM |  |  | 2023-09-01
4258973 | ISAR MODH1-E-3-CH3-LE 604-EM |  |  | 2023-09-01
4258974 | ISAR MODH1-E-3-CH3-LE 1002-EM |  |  | 2023-09-01
4258975 | ISAR MODH1-E-3-CH3-LE 1003-EM |  |  | 2023-09-01
4258976 | ISAR MODH1-E-3-CH3-LE 1602-EM |  |  | 2023-09-01
2222270 | BL-E32/95-1,5/2 |  |  | 2023-03-30
2222274 | BL-E32/160-5,5/2 |  |  | 2023-03-30
2222278 | BL-E32/150-4/2 |  |  | 2023-03-30
2222282 | BL-E32/200-7,5/2 |  |  | 2023-03-30
2222286 | BL-E40/115-4/2 |  |  | 2023-03-30
2222290 | BL-E40/105-3/2 |  |  | 2023-03-30
2222294 | BL-E40/95-2,2/2 |  |  | 2023-03-30
2222298 | BL-E40/150-7,5/2 |  |  | 2023-03-30
2222302 | BL-E40/140-5,5/2 |  |  | 2023-03-30
2222306 | BL-E50/125-7,5/2 |  |  | 2023-03-30
2222310 | BL-E50/115-5,5/2 |  |  | 2023-03-30
2222314 | BL-E50/105-4/2 |  |  | 2023-03-30
2222318 | BL-E50/95-3/2 |  |  | 2023-03-30
2222322 | BL-E50/155-7,5/2 |  |  | 2023-03-30
2222326 | BL-E50/250-5,5/4 |  |  | 2023-03-30
2222334 | BL-E65/105-5,5/2 |  |  | 2023-03-30
2222338 | BL-E65/95-4/2 |  |  | 2023-03-30
2222342 | BL-E65/250-7,5/4 |  |  | 2023-03-30
2222346 | BL-E65/245-5,5/4 |  |  | 2023-03-30
2222350 | BL-E80/190-5,5/4 |  |  | 2023-03-30
2222354 | BL-E80/240-7,5/4 |  |  | 2023-03-30
2222358 | BL-E100/200-7,5/4 |  |  | 2023-03-30
2222362 | BL-E100/190-5,5/4 |  |  | 2023-03-30
2222366 | BL-E125/180-7,5/4 |  |  | 2023-03-30
2222370 | BL-E125/170-5,5/4 |  |  | 2023-03-30
2222426 | BL-E32/115-3/2 |  |  | 2023-03-30
2222430 | BL-E32/125-4/2 |  |  | 2023-03-30
2222434 | BL-E32/105-2,2/2 |  |  | 2023-03-30
2222438 | BL-E32/190-5,5/2 |  |  | 2023-03-30
2222442 | BL-E40/125-5,5/2 |  |  | 2023-03-30
2222446 | BL-E80/200-7,5/4 |  |  | 2023-03-30
2222450 | BL-E150/180-7,5/4 |  |  | 2023-03-30
2222271 | BL-E32/95-1,5/2-S1 |  |  | 2023-03-30
2222275 | BL-E32/160-5,5/2-S1 |  |  | 2023-03-30
2222279 | BL-E32/150-4/2-S1 |  |  | 2023-03-30
2222283 | BL-E32/200-7,5/2-S1 |  |  | 2023-03-30
2222287 | BL-E40/115-4/2-S1 |  |  | 2023-03-30
2222291 | BL-E40/105-3/2-S1 |  |  | 2023-03-30
2222295 | BL-E40/95-2,2/2-S1 |  |  | 2023-03-30
2222299 | BL-E40/150-7,5/2-S1 |  |  | 2023-03-30
2222303 | BL-E40/140-5,5/2-S1 |  |  | 2023-03-30
2222307 | BL-E50/125-7,5/2-S1 |  |  | 2023-03-30
2222311 | BL-E50/115-5,5/2-S1 |  |  | 2023-03-30
2222315 | BL-E50/105-4/2-S1 |  |  | 2023-03-30
2222319 | BL-E50/95-3/2-S1 |  |  | 2023-03-30
2222323 | BL-E50/155-7,5/2-S1 |  |  | 2023-03-30
2222327 | BL-E50/250-5,5/4-S1 |  |  | 2023-03-30
2222331 | BL-E65/115-7,5/2-S1 |  |  | 2023-03-30
2222335 | BL-E65/105-5,5/2-S1 |  |  | 2023-03-30
2222339 | BL-E65/95-4/2-S1 |  |  | 2023-03-30
2222343 | BL-E65/250-7,5/4-S1 |  |  | 2023-03-30
2222347 | BL-E65/245-5,5/4-S1 |  |  | 2023-03-30
2222351 | BL-E80/190-5,5/4-S1 |  |  | 2023-03-30
2222355 | BL-E80/240-7,5/4-S1 |  |  | 2023-03-30
2222359 | BL-E100/200-7,5/4-S1 |  |  | 2023-03-30
2222363 | BL-E100/190-5,5/4-S1 |  |  | 2023-03-30
2222367 | BL-E125/180-7,5/4-S1 |  |  | 2023-03-30
2222371 | BL-E125/170-5,5/4-S1 |  |  | 2023-03-30
2222427 | BL-E32/115-3/2-S1 |  |  | 2023-03-30
2222431 | BL-E32/125-4/2-S1 |  |  | 2023-03-30
2222435 | BL-E32/105-2,2/2-S1 |  |  | 2023-03-30
2222439 | BL-E32/190-5,5/2-S1 |  |  | 2023-03-30
2222443 | BL-E40/125-5,5/2-S1 |  |  | 2023-03-30
2222447 | BL-E80/200-7,5/4-S1 |  |  | 2023-03-30
2222451 | BL-E150/180-7,5/4-S1 |  |  | 2023-03-30
2222272 | BL-E32/95-1,5/2-R1 |  |  | 2023-03-30
2222276 | BL-E32/160-5,5/2-R1 |  |  | 2023-03-30
2222280 | BL-E32/150-4/2-R1 |  |  | 2023-03-30
2222284 | BL-E32/200-7,5/2-R1 |  |  | 2023-03-30
2222288 | BL-E40/115-4/2-R1 |  |  | 2023-03-30
2222292 | BL-E40/105-3/2-R1 |  |  | 2023-03-30
2222296 | BL-E40/95-2,2/2-R1 |  |  | 2023-03-30
2222300 | BL-E40/150-7,5/2-R1 |  |  | 2023-03-30
2222304 | BL-E40/140-5,5/2-R1 |  |  | 2023-03-30
2222308 | BL-E50/125-7,5/2-R1 |  |  | 2023-03-30
2222312 | BL-E50/115-5,5/2-R1 |  |  | 2023-03-30
2222316 | BL-E50/105-4/2-R1 |  |  | 2023-03-30
2222320 | BL-E50/95-3/2-R1 |  |  | 2023-03-30
2222324 | BL-E50/155-7,5/2-R1 |  |  | 2023-03-30
2222328 | BL-E50/250-5,5/4-R1 |  |  | 2023-03-30
2222332 | BL-E65/115-7,5/2-R1 |  |  | 2023-03-30
2222336 | BL-E65/105-5,5/2-R1 |  |  | 2023-03-30
2222340 | BL-E65/95-4/2-R1 |  |  | 2023-03-30
2222344 | BL-E65/250-7,5/4-R1 |  |  | 2023-03-30
2222348 | BL-E65/245-5,5/4-R1 |  |  | 2023-03-30
2222352 | BL-E80/190-5,5/4-R1 |  |  | 2023-03-30
2222356 | BL-E80/240-7,5/4-R1 |  |  | 2023-03-30
2222360 | BL-E100/200-7,5/4-R1 |  |  | 2023-03-30
2222364 | BL-E100/190-5,5/4-R1 |  |  | 2023-03-30
2222368 | BL-E125/180-7,5/4-R1 |  |  | 2023-03-30
2222372 | BL-E125/170-5,5/4-R1 |  |  | 2023-03-30
2222428 | BL-E32/115-3/2-R1 |  |  | 2023-03-30
2222432 | BL-E32/125-4/2-R1 |  |  | 2023-03-30
2222436 | BL-E32/105-2,2/2-R1 |  |  | 2023-03-30
2222440 | BL-E32/190-5,5/2-R1 |  |  | 2023-03-30
2222444 | BL-E40/125-5,5/2-R1 |  |  | 2023-03-30
2222448 | BL-E80/200-7,5/4-R1 |  |  | 2023-03-30
2222452 | BL-E150/180-7,5/4-R1 |  |  | 2023-03-30
2222273 | BL-E32/95-1,5/2-R1-S1 |  |  | 2023-03-30
2222277 | BL-E32/160-5,5/2-R1-S1 |  |  | 2023-03-30
2222281 | BL-E32/150-4/2-R1-S1 |  |  | 2023-03-30
2222285 | BL-E32/200-7,5/2-R1-S1 |  |  | 2023-03-30
2222289 | BL-E40/115-4/2-R1-S1 |  |  | 2023-03-30
2222293 | BL-E40/105-3/2-R1-S1 |  |  | 2023-03-30
2222297 | BL-E40/95-2,2/2-R1-S1 |  |  | 2023-03-30
2222301 | BL-E40/150-7,5/2-R1-S1 |  |  | 2023-03-30
2222305 | BL-E40/140-5,5/2-R1-S1 |  |  | 2023-03-30
2222309 | BL-E50/125-7,5/2-R1-S1 |  |  | 2023-03-30
2222313 | BL-E50/115-5,5/2-R1-S1 |  |  | 2023-03-30
2222317 | BL-E50/105-4/2-R1-S1 |  |  | 2023-03-30
2222321 | BL-E50/95-3/2-R1-S1 |  |  | 2023-03-30
2222325 | BL-E50/155-7,5/2-R1-S1 |  |  | 2023-03-30
2222329 | BL-E50/250-5,5/4-R1-S1 |  |  | 2023-03-30
2222333 | BL-E65/115-7,5/2-R1-S1 |  |  | 2023-03-30
2222337 | BL-E65/105-5,5/2-R1-S1 |  |  | 2023-03-30
2222341 | BL-E65/95-4/2-R1-S1 |  |  | 2023-03-30
2222345 | BL-E65/250-7,5/4-R1-S1 |  |  | 2023-03-30
2222349 | BL-E65/245-5,5/4-R1-S1 |  |  | 2023-03-30
2222353 | BL-E80/190-5,5/4-R1-S1 |  |  | 2023-03-30
2222357 | BL-E80/240-7,5/4-R1-S1 |  |  | 2023-03-30
2222361 | BL-E100/200-7,5/4-R1-S1 |  |  | 2023-03-30
2222365 | BL-E100/190-5,5/4-R1-S1 |  |  | 2023-03-30
2222369 | BL-E125/180-7,5/4-R1-S1 |  |  | 2023-03-30
2222373 | BL-E125/170-5,5/4-R1-S1 |  |  | 2023-03-30
2222429 | BL-E32/115-3/2-R1-S1 |  |  | 2023-03-30
2222433 | BL-E32/125-4/2-R1-S1 |  |  | 2023-03-30
2222437 | BL-E32/105-2,2/2-R1-S1 |  |  | 2023-03-30
2222441 | BL-E32/190-5,5/2-R1-S1 |  |  | 2023-03-30
2222445 | BL-E40/125-5,5/2-R1-S1 |  |  | 2023-03-30
2222449 | BL-E80/200-7,5/4-R1-S1 |  |  | 2023-03-30
2222453 | BL-E150/180-7,5/4-R1-S1 |  |  | 2023-03-30
2221090 | BL-E 50/315-11/4 |  |  | 2023-03-30
2221094 | BL-E 65/315-15/4 |  |  | 2023-03-30
2221098 | BL-E 65/305-11/4 |  |  | 2023-03-30
2221102 | BL-E 80/250-11/4 |  |  | 2023-03-30
2221110 | BL-E 80/305-18,5/4 |  |  | 2023-03-30
2221114 | BL-E 80/295-15/4 |  |  | 2023-03-30
2221122 | BL-E 100/240-11/4 |  |  | 2023-03-30
2221126 | BL-E 100/305-22/4 |  |  | 2023-03-30
2221130 | BL-E 100/295-18,5/4 |  |  | 2023-03-30
2221134 | BL-E 125/190-11/4 |  |  | 2023-03-30
2221138 | BL-E 125/250-22/4 |  |  | 2023-03-30
2221142 | BL-E 125/240-18,5/4 |  |  | 2023-03-30
2221150 | BL-E 150/200-15/4 |  |  | 2023-03-30
2221154 | BL-E 150/190-11/4 |  |  | 2023-03-30
2221158 | BL-E 150/240-22/4 |  |  | 2023-03-30
2221162 | BL-E 150/230-18,5/4 |  |  | 2023-03-30
2221166 | BL-E 32/250.1-11/2 |  |  | 2023-03-30
2221170 | BL-E 32/250-18,5/2 |  |  | 2023-03-30
2221174 | BL-E 32/240-15/2 |  |  | 2023-03-30
2221178 | BL-E 32/230-11/2 |  |  | 2023-03-30
2221182 | BL-E 40/200-15/2 |  |  | 2023-03-30
2221186 | BL-E 40/190-11/2 |  |  | 2023-03-30
2221190 | BL-E 40/245-22/2 |  |  | 2023-03-30
2221194 | BL-E 40/235-18,5/2 |  |  | 2023-03-30
2221198 | BL-E 50/160-11/2 |  |  | 2023-03-30
2221202 | BL-E 50/200-22/2 |  |  | 2023-03-30
2221206 | BL-E 50/190-18,5/2 |  |  | 2023-03-30
2221210 | BL-E 50/180-15/2 |  |  | 2023-03-30
2221214 | BL-E 50/230-22/2 |  |  | 2023-03-30
2221218 | BL-E 65/160-18,5/2 |  |  | 2023-03-30
2221222 | BL-E 65/150-15/2 |  |  | 2023-03-30
2221226 | BL-E 65/140-11/2 |  |  | 2023-03-30
2221230 | BL-E 65/180-22/2 |  |  | 2023-03-30
2221234 | BL-E 80/150-22/2 |  |  | 2023-03-30
2221238 | BL-E 80/140-18,5/2 |  |  | 2023-03-30
2221242 | BL-E 80/130-15/2 |  |  | 2023-03-30
2221246 | BL-E 80/120-11/2 |  |  | 2023-03-30
2221250 | BL-E 80/170-22/2 |  |  | 2023-03-30
2221254 | BL-E 100/150-22/2 |  |  | 2023-03-30
2221258 | BL-E 100/140-18,5/2 |  |  | 2023-03-30
2221262 | BL-E 100/130-15/2 |  |  | 2023-03-30
2221091 | BL-E 50/315-11/4-S1 |  |  | 2023-03-30
2221095 | BL-E 65/315-15/4-S1 |  |  | 2023-03-30
2221099 | BL-E 65/305-11/4-S1 |  |  | 2023-03-30
2221103 | BL-E 80/250-11/4-S1 |  |  | 2023-03-30
2221107 | BL-E 80/315-22/4-S1 |  |  | 2023-03-30
2221111 | BL-E 80/305-18,5/4-S1 |  |  | 2023-03-30
2221115 | BL-E 80/295-15/4-S1 |  |  | 2023-03-30
2221119 | BL-E 100/250-15/4-S1 |  |  | 2023-03-30
2221123 | BL-E 100/240-11/4-S1 |  |  | 2023-03-30
2221127 | BL-E 100/305-22/4-S1 |  |  | 2023-03-30
2221131 | BL-E 100/295-18,5/4-S1 |  |  | 2023-03-30
2221135 | BL-E 125/190-11/4-S1 |  |  | 2023-03-30
2221139 | BL-E 125/250-22/4-S1 |  |  | 2023-03-30
2221143 | BL-E 125/240-18,5/4-S1 |  |  | 2023-03-30
2221147 | BL-E 125/230-15/4-S1 |  |  | 2023-03-30
2221151 | BL-E 150/200-15/4-S1 |  |  | 2023-03-30
2221155 | BL-E 150/190-11/4-S1 |  |  | 2023-03-30
2221159 | BL-E 150/240-22/4-S1 |  |  | 2023-03-30
2221163 | BL-E 150/230-18,5/4-S1 |  |  | 2023-03-30
2221167 | BL-E 32/250.1-11/2-S1 |  |  | 2023-03-30
2221171 | BL-E 32/250-18,5/2-S1 |  |  | 2023-03-30
2221175 | BL-E 32/240-15/2-S1 |  |  | 2023-03-30
2221179 | BL-E 32/230-11/2-S1 |  |  | 2023-03-30
2221183 | BL-E 40/200-15/2-S1 |  |  | 2023-03-30
2221187 | BL-E 40/190-11/2-S1 |  |  | 2023-03-30
2221191 | BL-E 40/245-22/2-S1 |  |  | 2023-03-30
2221195 | BL-E 40/235-18,5/2-S1 |  |  | 2023-03-30
2221199 | BL-E 50/160-11/2-S1 |  |  | 2023-03-30
2221203 | BL-E 50/200-22/2-S1 |  |  | 2023-03-30
2221207 | BL-E 50/190-18,5/2-S1 |  |  | 2023-03-30
2221211 | BL-E 50/180-15/2-S1 |  |  | 2023-03-30
2221215 | BL-E 50/230-22/2-S1 |  |  | 2023-03-30
2221219 | BL-E 65/160-18,5/2-S1 |  |  | 2023-03-30
2221223 | BL-E 65/150-15/2-S1 |  |  | 2023-03-30
2221227 | BL-E 65/140-11/2-S1 |  |  | 2023-03-30
2221231 | BL-E 65/180-22/2-S1 |  |  | 2023-03-30
2221235 | BL-E 80/150-22/2-S1 |  |  | 2023-03-30
2221239 | BL-E 80/140-18,5/2-S1 |  |  | 2023-03-30
2221243 | BL-E 80/130-15/2-S1 |  |  | 2023-03-30
2221247 | BL-E 80/120-11/2-S1 |  |  | 2023-03-30
2221251 | BL-E 80/170-22/2-S1 |  |  | 2023-03-30
2221255 | BL-E 100/150-22/2-S1 |  |  | 2023-03-30
2221259 | BL-E 100/140-18,5/2-S1 |  |  | 2023-03-30
2221263 | BL-E 100/130-15/2-S1 |  |  | 2023-03-30
2221092 | BL-E 50/315-11/4-R1 |  |  | 2023-03-30
2221096 | BL-E 65/315-15/4-R1 |  |  | 2023-03-30
2221100 | BL-E 65/305-11/4-R1 |  |  | 2023-03-30
2221104 | BL-E 80/250-11/4-R1 |  |  | 2023-03-30
2221108 | BL-E 80/315-22/4-R1 |  |  | 2023-03-30
2221112 | BL-E 80/305-18,5/4-R1 |  |  | 2023-03-30
2221116 | BL-E 80/295-15/4-R1 |  |  | 2023-03-30
2221120 | BL-E 100/250-15/4-R1 |  |  | 2023-03-30
2221124 | BL-E 100/240-11/4-R1 |  |  | 2023-03-30
2221128 | BL-E 100/305-22/4-R1 |  |  | 2023-03-30
2221132 | BL-E 100/295-18,5/4-R1 |  |  | 2023-03-30
2221136 | BL-E 125/190-11/4-R1 |  |  | 2023-03-30
2221140 | BL-E 125/250-22/4-R1 |  |  | 2023-03-30
2221144 | BL-E 125/240-18,5/4-R1 |  |  | 2023-03-30
2221148 | BL-E 125/230-15/4-R1 |  |  | 2023-03-30
2221152 | BL-E 150/200-15/4-R1 |  |  | 2023-03-30
2221156 | BL-E 150/190-11/4-R1 |  |  | 2023-03-30
2221160 | BL-E 150/240-22/4-R1 |  |  | 2023-03-30
2221164 | BL-E 150/230-18,5/4-R1 |  |  | 2023-03-30
2221168 | BL-E 32/250.1-11/2-R1 |  |  | 2023-03-30
2221172 | BL-E 32/250-18,5/2-R1 |  |  | 2023-03-30
2221176 | BL-E 32/240-15/2-R1 |  |  | 2023-03-30
2221180 | BL-E 32/230-11/2-R1 |  |  | 2023-03-30
2221184 | BL-E 40/200-15/2-R1 |  |  | 2023-03-30
2221188 | BL-E 40/190-11/2-R1 |  |  | 2023-03-30
2221192 | BL-E 40/245-22/2-R1 |  |  | 2023-03-30
2221196 | BL-E 40/235-18,5/2-R1 |  |  | 2023-03-30
2221200 | BL-E 50/160-11/2-R1 |  |  | 2023-03-30
2221204 | BL-E 50/200-22/2-R1 |  |  | 2023-03-30
2221208 | BL-E 50/190-18,5/2-R1 |  |  | 2023-03-30
2221212 | BL-E 50/180-15/2-R1 |  |  | 2023-03-30
2221216 | BL-E 50/230-22/2-R1 |  |  | 2023-03-30
2221220 | BL-E 65/160-18,5/2-R1 |  |  | 2023-03-30
2221224 | BL-E 65/150-15/2-R1 |  |  | 2023-03-30
2221228 | BL-E 65/140-11/2-R1 |  |  | 2023-03-30
2221232 | BL-E 65/180-22/2-R1 |  |  | 2023-03-30
2221236 | BL-E 80/150-22/2-R1 |  |  | 2023-03-30
2221240 | BL-E 80/140-18,5/2-R1 |  |  | 2023-03-30
2221244 | BL-E 80/130-15/2-R1 |  |  | 2023-03-30
2221248 | BL-E 80/120-11/2-R1 |  |  | 2023-03-30
2221252 | BL-E 80/170-22/2-R1 |  |  | 2023-03-30
2221256 | BL-E 100/150-22/2-R1 |  |  | 2023-03-30
2221260 | BL-E 100/140-18,5/2-R1 |  |  | 2023-03-30
2221264 | BL-E 100/130-15/2-R1 |  |  | 2023-03-30
2221093 | BL-E 50/315-11/4-R1-S1 |  |  | 2023-03-30
2221097 | BL-E 65/315-15/4-R1-S1 |  |  | 2023-03-30
2221101 | BL-E 65/305-11/4-R1-S1 |  |  | 2023-03-30
2221105 | BL-E 80/250-11/4-R1-S1 |  |  | 2023-03-30
2221109 | BL-E 80/315-22/4-R1-S1 |  |  | 2023-03-30
2221113 | BL-E 80/305-18,5/4-R1-S1 |  |  | 2023-03-30
2221117 | BL-E 80/295-15/4-R1-S1 |  |  | 2023-03-30
2221121 | BL-E 100/250-15/4-R1-S1 |  |  | 2023-03-30
2221125 | BL-E 100/240-11/4-R1-S1 |  |  | 2023-03-30
2221129 | BL-E 100/305-22/4-R1-S1 |  |  | 2023-03-30
2221133 | BL-E 100/295-18,5/4-R1-S1 |  |  | 2023-03-30
2221137 | BL-E 125/190-11/4-R1-S1 |  |  | 2023-03-30
2221141 | BL-E 125/250-22/4-R1-S1 |  |  | 2023-03-30
2221145 | BL-E 125/240-18,5/4-R1-S1 |  |  | 2023-03-30
2221149 | BL-E 125/230-15/4-R1-S1 |  |  | 2023-03-30
2221153 | BL-E 150/200-15/4-R1-S1 |  |  | 2023-03-30
2221157 | BL-E 150/190-11/4-R1-S1 |  |  | 2023-03-30
2221161 | BL-E 150/240-22/4-R1-S1 |  |  | 2023-03-30
2221165 | BL-E 150/230-18,5/4-R1-S1 |  |  | 2023-03-30
2221169 | BL-E 32/250.1-11/2-R1-S1 |  |  | 2023-03-30
2221173 | BL-E 32/250-18,5/2-R1-S1 |  |  | 2023-03-30
2221177 | BL-E 32/240-15/2-R1-S1 |  |  | 2023-03-30
2221181 | BL-E 32/230-11/2-R1-S1 |  |  | 2023-03-30
2221185 | BL-E 40/200-15/2-R1-S1 |  |  | 2023-03-30
2221189 | BL-E 40/190-11/2-R1-S1 |  |  | 2023-03-30
2221193 | BL-E 40/245-22/2-R1-S1 |  |  | 2023-03-30
2221197 | BL-E 40/235-18,5/2-R1-S1 |  |  | 2023-03-30
2221201 | BL-E 50/160-11/2-R1-S1 |  |  | 2023-03-30
2221205 | BL-E 50/200-22/2-R1-S1 |  |  | 2023-03-30
2221209 | BL-E 50/190-18,5/2-R1-S1 |  |  | 2023-03-30
2221213 | BL-E 50/180-15/2-R1-S1 |  |  | 2023-03-30
2221217 | BL-E 50/230-22/2-R1-S1 |  |  | 2023-03-30
2221221 | BL-E 65/160-18,5/2-R1-S1 |  |  | 2023-03-30
2221225 | BL-E 65/150-15/2-R1-S1 |  |  | 2023-03-30
2221229 | BL-E 65/140-11/2-R1-S1 |  |  | 2023-03-30
2221233 | BL-E 65/180-22/2-R1-S1 |  |  | 2023-03-30
2221237 | BL-E 80/150-22/2-R1-S1 |  |  | 2023-03-30
2221241 | BL-E 80/140-18,5/2-R1-S1 |  |  | 2023-03-30
2221245 | BL-E 80/130-15/2-R1-S1 |  |  | 2023-03-30
2221249 | BL-E 80/120-11/2-R1-S1 |  |  | 2023-03-30
2221253 | BL-E 80/170-22/2-R1-S1 |  |  | 2023-03-30
2221257 | BL-E 100/150-22/2-R1-S1 |  |  | 2023-03-30
2221261 | BL-E 100/140-18,5/2-R1-S1 |  |  | 2023-03-30
2221265 | BL-E 100/130-15/2-R1-S1 |  |  | 2023-03-30
2221594 | Stratos GIGA B 50/3-39/11 |  |  | 2023-03-30
2221598 | Stratos GIGA B 65/3-40/15 |  |  | 2023-03-30
2221602 | Stratos GIGA B 65/3-32/11 |  |  | 2023-03-30
2221606 | Stratos GIGA B 80/2-26/11 |  |  | 2023-03-30
2221610 | Stratos GIGA B 80/3-32/15 |  |  | 2023-03-30
2221618 | Stratos GIGA B 100/2-23/11 |  |  | 2023-03-30
2221622 | Stratos GIGA B 125/2-15/11 |  |  | 2023-03-30
2221630 | Stratos GIGA B 150/2-15/15 |  |  | 2023-03-30
2221634 | Stratos GIGA B 150/2-13/11 |  |  | 2023-03-30
2221638 | Stratos GIGA B 32/6-76/11 |  |  | 2023-03-30
2221642 | Stratos GIGA B 32/7-92/18,5 |  |  | 2023-03-30
2221646 | Stratos GIGA B 32/6-82/15 |  |  | 2023-03-30
2221650 | Stratos GIGA B 32/5-65/11 |  |  | 2023-03-30
2221654 | Stratos GIGA-B 40/5-64/15 |  |  | 2023-03-30
2221658 | Stratos GIGA B 40/5-55/11 |  |  | 2023-03-30
2221662 | Stratos GIGA B 40/6-87/22 |  |  | 2023-03-30
2221666 | Stratos GIGA B 40/7-77/18,5 |  |  | 2023-03-30
2221670 | Stratos GIGA B 50/4-45/11 |  |  | 2023-03-30
2221674 | Stratos GIGA B 50/5-68/22 |  |  | 2023-03-30
2221678 | Stratos GIGA B 50/5-66/18,5 |  |  | 2023-03-30
2221682 | Stratos GIGA B 50/5-59/15 |  |  | 2023-03-30
2221686 | Stratos GIGA B 50/6-70/22 |  |  | 2023-03-30
2221690 | Stratos GIGA B 65/4-47/18,5 |  |  | 2023-03-30
2221694 | Stratos GIGA B 65/4-45/15 |  |  | 2023-03-30
2221698 | Stratos GIGA-B 65/4-37/11 |  |  | 2023-03-30
2221702 | Stratos GIGA B 65/5-58/22 |  |  | 2023-03-30
2221706 | Stratos GIGA B 80/4-40/22 |  |  | 2023-03-30
2221710 | Stratos GIGA B 80/3-36/18,5 |  |  | 2023-03-30
2221714 | Stratos GIGA B 80/3-31/15 |  |  | 2023-03-30
2221718 | Stratos GIGA B 80/3-24/11 |  |  | 2023-03-30
2221722 | Stratos GIGA B 80/4-50/22 |  |  | 2023-03-30
2221726 | Stratos GIGA B 100/3-34/22 |  |  | 2023-03-30
2221730 | Stratos GIGA B 100/3-30/18,5 |  |  | 2023-03-30
2221734 | Stratos GIGA B 100/3-25/15 |  |  | 2023-03-30
2221595 | Stratos GIGA B 50/3-39/11-S1 |  |  | 2023-03-30
2221599 | Stratos GIGA B 65/3-40/15-S1 |  |  | 2023-03-30
2221603 | Stratos GIGA B 65/3-32/11-S1 |  |  | 2023-03-30
2221607 | Stratos GIGA B 80/2-26/11-S1 |  |  | 2023-03-30
2221611 | Stratos GIGA B 80/3-32/15-S1 |  |  | 2023-03-30
2221615 | Stratos GIGA B 100/3-27/15-S1 |  |  | 2023-03-30
2221619 | Stratos GIGA B 100/2-23/11-S1 |  |  | 2023-03-30
2221623 | Stratos GIGA B 125/2-15/11-S1 |  |  | 2023-03-30
2221627 | Stratos GIGA B 125/2-21/15-S1 |  |  | 2023-03-30
2221631 | Stratos GIGA B 150/2-15/15-S1 |  |  | 2023-03-30
2221635 | Stratos GIGA B 150/2-13/11-S1 |  |  | 2023-03-30
2221639 | Stratos GIGA B 32/6-76/11-S1 |  |  | 2023-03-30
2221643 | Stratos GIGA B 32/7-92/18,5-S1 |  |  | 2023-03-30
2221647 | Stratos GIGA B 32/6-82/15-S1 |  |  | 2023-03-30
2221651 | Stratos GIGA B 32/5-65/11-S1 |  |  | 2023-03-30
2221655 | Stratos GIGA-B 40/5-64/15-S1 |  |  | 2023-03-30
2221659 | Stratos GIGA B 40/5-55/11-S1 |  |  | 2023-03-30
2221663 | Stratos GIGA B 40/6-87/22-S1 |  |  | 2023-03-30
2221667 | Stratos GIGA B 40/7-77/18,5-S1 |  |  | 2023-03-30
2221671 | Stratos GIGA B 50/4-45/11-S1 |  |  | 2023-03-30
2221675 | Stratos GIGA B 50/5-68/22-S1 |  |  | 2023-03-30
2221679 | Stratos GIGA B 50/5-66/18,5-S1 |  |  | 2023-03-30
2221683 | Stratos GIGA B 50/5-59/15-S1 |  |  | 2023-03-30
2221687 | Stratos GIGA B 50/6-70/22-S1 |  |  | 2023-03-30
2221691 | Stratos GIGA B 65/4-47/18,5-S1 |  |  | 2023-03-30
2221695 | Stratos GIGA B 65/4-45/15-S1 |  |  | 2023-03-30
2221699 | Stratos GIGA-B 65/4-37/11-S1 |  |  | 2023-03-30
2221703 | Stratos GIGA B 65/5-58/22-S1 |  |  | 2023-03-30
2221707 | Stratos GIGA B 80/4-40/22-S1 |  |  | 2023-03-30
2221711 | Stratos GIGA B 80/3-36/18,5-S1 |  |  | 2023-03-30
2221715 | Stratos GIGA B 80/3-31/15-S1 |  |  | 2023-03-30
2221719 | Stratos GIGA B 80/3-24/11-S1 |  |  | 2023-03-30
2221723 | Stratos GIGA B 80/4-50/22-S1 |  |  | 2023-03-30
2221727 | Stratos GIGA B 100/3-34/22-S1 |  |  | 2023-03-30
2221731 | Stratos GIGA B 100/3-30/18,5-S1 |  |  | 2023-03-30
2221735 | Stratos GIGA B 100/3-25/15-S1 |  |  | 2023-03-30
2221596 | Stratos GIGA B 50/3-39/11-R1 |  |  | 2023-03-30
2221600 | Stratos GIGA B 65/3-40/15-R1 |  |  | 2023-03-30
2221604 | Stratos GIGA B 65/3-32/11-R1 |  |  | 2023-03-30
2221608 | Stratos GIGA B 80/2-26/11-R1 |  |  | 2023-03-30
2221612 | Stratos GIGA B 80/3-32/15-R1 |  |  | 2023-03-30
2221616 | Stratos GIGA B 100/3-27/15-R1 |  |  | 2023-03-30
2221620 | Stratos GIGA B 100/2-23/11-R1 |  |  | 2023-03-30
2221624 | Stratos GIGA B 125/2-15/11-R1 |  |  | 2023-03-30
2221628 | Stratos GIGA B 125/2-21/15-R1 |  |  | 2023-03-30
2221632 | Stratos GIGA B 150/2-15/15-R1 |  |  | 2023-03-30
2221636 | Stratos GIGA B 150/2-13/11-R1 |  |  | 2023-03-30
2221640 | Stratos GIGA B 32/6-76/11-R1 |  |  | 2023-03-30
2221644 | Stratos GIGA B 32/7-92/18,5-R1 |  |  | 2023-03-30
2221648 | Stratos GIGA B 32/6-82/15-R1 |  |  | 2023-03-30
2221652 | Stratos GIGA B 32/5-65/11-R1 |  |  | 2023-03-30
2221656 | Stratos GIGA-B 40/5-64/15-R1 |  |  | 2023-03-30
2221660 | Stratos GIGA B 40/5-55/11-R1 |  |  | 2023-03-30
2221664 | Stratos GIGA B 40/6-87/22-R1 |  |  | 2023-03-30
2221668 | Stratos GIGA B 40/7-77/18,5-R1 |  |  | 2023-03-30
2221672 | Stratos GIGA B 50/4-45/11-R1 |  |  | 2023-03-30
2221676 | Stratos GIGA B 50/5-68/22-R1 |  |  | 2023-03-30
2221680 | Stratos GIGA B 50/5-66/18,5-R1 |  |  | 2023-03-30
2221684 | Stratos GIGA B 50/5-59/15-R1 |  |  | 2023-03-30
2221688 | Stratos GIGA B 50/6-70/22-R1 |  |  | 2023-03-30
2221692 | Stratos GIGA B 65/4-47/18,5-R1 |  |  | 2023-03-30
2221696 | Stratos GIGA B 65/4-45/15-R1 |  |  | 2023-03-30
2221700 | Stratos GIGA-B 65/4-37/11-R1 |  |  | 2023-03-30
2221704 | Stratos GIGA B 65/5-58/22-R1 |  |  | 2023-03-30
2221708 | Stratos GIGA B 80/4-40/22-R1 |  |  | 2023-03-30
2221712 | Stratos GIGA B 80/3-36/18,5-R1 |  |  | 2023-03-30
2221716 | Stratos GIGA B 80/3-31/15-R1 |  |  | 2023-03-30
2221720 | Stratos GIGA B 80/3-24/11-R1 |  |  | 2023-03-30
2221724 | Stratos GIGA B 80/4-50/22-R1 |  |  | 2023-03-30
2221728 | Stratos GIGA B 100/3-34/22-R1 |  |  | 2023-03-30
2221732 | Stratos GIGA B 100/3-30/18,5-R1 |  |  | 2023-03-30
2221736 | Stratos GIGA B 100/3-25/15-R1 |  |  | 2023-03-30
2221597 | Stratos GIGA B 50/3-39/11-R1-S1 |  |  | 2023-03-30
2221601 | Stratos GIGA B 65/3-40/15-R1-S1 |  |  | 2023-03-30
2221605 | Stratos GIGA B 65/3-32/11-R1-S1 |  |  | 2023-03-30
2221609 | Stratos GIGA B 80/2-26/11-R1-S1 |  |  | 2023-03-30
2221613 | Stratos GIGA B 80/3-32/15-R1-S1 |  |  | 2023-03-30
2221617 | Stratos GIGA B 100/3-27/15-R1-S1 |  |  | 2023-03-30
2221621 | Stratos GIGA B 100/2-23/11-R1-S1 |  |  | 2023-03-30
2221625 | Stratos GIGA B 125/2-15/11-R1-S1 |  |  | 2023-03-30
2221629 | Stratos GIGA B 125/2-21/15-R1-S1 |  |  | 2023-03-30
2221633 | Stratos GIGA B 150/2-15/15-R1-S1 |  |  | 2023-03-30
2221637 | Stratos GIGA B 150/2-13/11-R1-S1 |  |  | 2023-03-30
2221641 | Stratos GIGA B 32/6-76/11-R1-S1 |  |  | 2023-03-30
2221645 | Stratos GIGA B 32/7-92/18,5-R1-S1 |  |  | 2023-03-30
2221649 | Stratos GIGA B 32/6-82/15-R1-S1 |  |  | 2023-03-30
2221653 | Stratos GIGA B 32/5-65/11-R1-S1 |  |  | 2023-03-30
2221657 | Stratos GIGA-B 40/5-64/15-R1-S1 |  |  | 2023-03-30
2221661 | Stratos GIGA B 40/5-55/11-R1-S1 |  |  | 2023-03-30
2221665 | Stratos GIGA B 40/6-87/22-R1-S1 |  |  | 2023-03-30
2221669 | Stratos GIGA B 40/7-77/18,5-R1-S1 |  |  | 2023-03-30
2221673 | Stratos GIGA B 50/4-45/11-R1-S1 |  |  | 2023-03-30
2221677 | Stratos GIGA B 50/5-68/22-R1-S1 |  |  | 2023-03-30
2221681 | Stratos GIGA B 50/5-66/18,5-R1-S1 |  |  | 2023-03-30
2221685 | Stratos GIGA B 50/5-59/15-R1-S1 |  |  | 2023-03-30
2221689 | Stratos GIGA B 50/6-70/22-R1-S1 |  |  | 2023-03-30
2221693 | Stratos GIGA B 65/4-47/18,5-R1-S1 |  |  | 2023-03-30
2221697 | Stratos GIGA B 65/4-45/15-R1-S1 |  |  | 2023-03-30
2221701 | Stratos GIGA-B 65/4-37/11-R1-S1 |  |  | 2023-03-30
2221705 | Stratos GIGA B 65/5-58/22-R1-S1 |  |  | 2023-03-30
2221709 | Stratos GIGA B 80/4-40/22-R1-S1 |  |  | 2023-03-30
2221713 | Stratos GIGA B 80/3-36/18,5-R1-S1 |  |  | 2023-03-30
2221717 | Stratos GIGA B 80/3-31/15-R1-S1 |  |  | 2023-03-30
2221721 | Stratos GIGA B 80/3-24/11-R1-S1 |  |  | 2023-03-30
2221725 | Stratos GIGA B 80/4-50/22-R1-S1 |  |  | 2023-03-30
2221729 | Stratos GIGA B 100/3-34/22-R1-S1 |  |  | 2023-03-30
2221733 | Stratos GIGA B 100/3-30/18,5-R1-S1 |  |  | 2023-03-30
2221737 | Stratos GIGA B 100/3-25/15-R1-S1 |  |  | 2023-03-30
2205000 | Yonos GIGA2.0-I 65/1-24/5,5 |  |  | 2023-03-30
2204999 | Yonos GIGA2.0-I 65/1-31/7,5 |  |  | 2023-03-30
2205010 | Yonos GIGA2.0-I 80/1-19/5,5 |  |  | 2023-03-30
2205009 | Yonos GIGA2.0-I 80/1-23/7,5 |  |  | 2023-03-30
2205020 | Yonos GIGA2.0-I 100/1-14/5,5 |  |  | 2023-03-30
2205019 | Yonos GIGA2.0-I 100/1-18/7,5 |  |  | 2023-03-30
2205025 | Yonos GIGA2.0-I 125/1-14/5,5 |  |  | 2023-03-30
2205024 | Yonos GIGA2.0-I 125/1-17/7,5 |  |  | 2023-03-30
2205061 | Yonos GIGA2.0-I 65/1-24/5,5-S1 |  |  | 2023-03-30
2205060 | Yonos GIGA2.0-I 65/1-31/7,5-S1 |  |  | 2023-03-30
2205071 | Yonos GIGA2.0-I 80/1-19/5,5-S1 |  |  | 2023-03-30
2205070 | Yonos GIGA2.0-I 80/1-23/7,5-S1 |  |  | 2023-03-30
2205081 | Yonos GIGA2.0-I 100/1-14/5,5-S1 |  |  | 2023-03-30
2205080 | Yonos GIGA2.0-I 100/1-18/7,5-S1 |  |  | 2023-03-30
2205086 | Yonos GIGA2.0-I 125/1-14/5,5-S1 |  |  | 2023-03-30
2205085 | Yonos GIGA2.0-I 125/1-17/7,5-S1 |  |  | 2023-03-30
2205122 | Yonos GIGA2.0-I 65/1-24/5,5-R1 |  |  | 2023-03-30
2205121 | Yonos GIGA2.0-I 65/1-31/7,5-R1 |  |  | 2023-03-30
2205132 | Yonos GIGA2.0-I 80/1-19/5,5-R1 |  |  | 2023-03-30
2205131 | Yonos GIGA2.0-I 80/1-23/7,5-R1 |  |  | 2023-03-30
2205142 | Yonos GIGA2.0-I 100/1-14/5,5-R1 |  |  | 2023-03-30
2205141 | Yonos GIGA2.0-I 100/1-18/7,5-R1 |  |  | 2023-03-30
2205147 | Yonos GIGA2.0-I 125/1-14/5,5-R1 |  |  | 2023-03-30
2205146 | Yonos GIGA2.0-I 125/1-17/7,5-R1 |  |  | 2023-03-30
2205183 | Yonos GIGA2.0-I 65/1-24/5,5-R1-S1 |  |  | 2023-03-30
2205182 | Yonos GIGA2.0-I 65/1-31/7,5-R1-S1 |  |  | 2023-03-30
2205193 | Yonos GIGA2.0-I 80/1-19/5,5-R1-S1 |  |  | 2023-03-30
2205192 | Yonos GIGA2.0-I 80/1-23/7,5-R1-S1 |  |  | 2023-03-30
2205203 | Yonos GIGA2.0-I 100/1-14/5,5-R1-S1 |  |  | 2023-03-30
2205202 | Yonos GIGA2.0-I 100/1-18/7,5-R1-S1 |  |  | 2023-03-30
2205208 | Yonos GIGA2.0-I 125/1-14/5,5-R1-S1 |  |  | 2023-03-30
2205207 | Yonos GIGA2.0-I 125/1-17/7,5-R1-S1 |  |  | 2023-03-30
2205884 | Yonos GIGA2.0-D 65/1-24/5,5 |  |  | 2023-03-30
2205883 | Yonos GIGA2.0-D 65/1-31/7,5 |  |  | 2023-03-30
2205894 | Yonos GIGA2.0-D 80/1-19/5,5 |  |  | 2023-03-30
2205893 | Yonos GIGA2.0-D 80/1-23/7,5 |  |  | 2023-03-30
2205904 | Yonos GIGA2.0-D 100/1-14/5,5 |  |  | 2023-03-30
2205903 | Yonos GIGA2.0-D 100/1-18/7,5 |  |  | 2023-03-30
2205909 | Yonos GIGA2.0-D 125/1-14/5,5 |  |  | 2023-03-30
2205908 | Yonos GIGA2.0-D 125/1-17/7,5 |  |  | 2023-03-30
2205945 | Yonos GIGA2.0-D 65/1-24/5,5-S1 |  |  | 2023-03-30
2205944 | Yonos GIGA2.0-D 65/1-31/7,5-S1 |  |  | 2023-03-30
2205955 | Yonos GIGA2.0-D 80/1-19/5,5-S1 |  |  | 2023-03-30
2205954 | Yonos GIGA2.0-D 80/1-23/7,5-S1 |  |  | 2023-03-30
2205965 | Yonos GIGA2.0-D 100/1-14/5,5-S1 |  |  | 2023-03-30
2205964 | Yonos GIGA2.0-D 100/1-18/7,5-S1 |  |  | 2023-03-30
2205970 | Yonos GIGA2.0-D 125/1-14/5,5-S1 |  |  | 2023-03-30
2205969 | Yonos GIGA2.0-D 125/1-17/7,5-S1 |  |  | 2023-03-30
2206006 | Yonos GIGA2.0-D 65/1-24/5,5-R1 |  |  | 2023-03-30
2206005 | Yonos GIGA2.0-D 65/1-31/7,5-R1 |  |  | 2023-03-30
2206016 | Yonos GIGA2.0-D 80/1-19/5,5-R1 |  |  | 2023-03-30
2206015 | Yonos GIGA2.0-D 80/1-23/7,5-R1 |  |  | 2023-03-30
2206026 | Yonos GIGA2.0-D 100/1-14/5,5-R1 |  |  | 2023-03-30
2206025 | Yonos GIGA2.0-D 100/1-18/7,5-R1 |  |  | 2023-03-30
2206031 | Yonos GIGA2.0-D 125/1-14/5,5-R1 |  |  | 2023-03-30
2206030 | Yonos GIGA2.0-D 125/1-17/7,5-R1 |  |  | 2023-03-30
2206067 | Yonos GIGA2.0-D 65/1-24/5,5-R1-S1 |  |  | 2023-03-30
2206066 | Yonos GIGA2.0-D 65/1-31/7,5-R1-S1 |  |  | 2023-03-30
2206077 | Yonos GIGA2.0-D 80/1-19/5,5-R1-S1 |  |  | 2023-03-30
2206076 | Yonos GIGA2.0-D 80/1-23/7,5-R1-S1 |  |  | 2023-03-30
2206087 | Yonos GIGA2.0-D 100/1-14/5,5-R1-S1 |  |  | 2023-03-30
2206086 | Yonos GIGA2.0-D 100/1-18/7,5-R1-S1 |  |  | 2023-03-30
2206092 | Yonos GIGA2.0-D 125/1-14/5,5-R1-S1 |  |  | 2023-03-30
2206091 | Yonos GIGA2.0-D 125/1-17/7,5-R1-S1 |  |  | 2023-03-30
2204753 | Stratos GIGA2.0-I 80/1-35/5,5 |  |  | 2023-03-31
2204752 | Stratos GIGA2.0-I 80/1-43/7,5 |  |  | 2023-03-31
2204763 | Stratos GIGA2.0-I 100/1-30/5,5 |  |  | 2023-03-31
2204762 | Stratos GIGA2.0-I 100/1-38/7,5 |  |  | 2023-03-31
2204773 | Stratos GIGA2.0-I 100/1-14/5,5 |  |  | 2023-03-31
2204772 | Stratos GIGA2.0-I 100/1-18/7,5 |  |  | 2023-03-31
2204778 | Stratos GIGA2.0-I 125/1-14/5,5 |  |  | 2023-03-31
2204777 | Stratos GIGA2.0-I 125/1-17/7,5 |  |  | 2023-03-31
2204815 | Stratos GIGA2.0-I 80/1-35/5,5-S1 |  |  | 2023-03-31
2204814 | Stratos GIGA2.0-I 80/1-43/7,5-S1 |  |  | 2023-03-31
2204825 | Stratos GIGA2.0-I 100/1-30/5,5-S1 |  |  | 2023-03-31
2204824 | Stratos GIGA2.0-I 100/1-38/7,5-S1 |  |  | 2023-03-31
2204835 | Stratos GIGA2.0-I 100/1-14/5,5-S1 |  |  | 2023-03-31
2204834 | Stratos GIGA2.0-I 100/1-18/7,5-S1 |  |  | 2023-03-31
2204840 | Stratos GIGA2.0-I 125/1-14/5,5-S1 |  |  | 2023-03-31
2204839 | Stratos GIGA2.0-I 125/1-17/7,5-S1 |  |  | 2023-03-31
2204877 | Stratos GIGA2.0-I 80/1-35/5,5-R1 |  |  | 2023-03-31
2204876 | Stratos GIGA2.0-I 80/1-43/7,5-R1 |  |  | 2023-03-31
2204887 | Stratos GIGA2.0-I 100/1-30/5,5-R1 |  |  | 2023-03-31
2204886 | Stratos GIGA2.0-I 100/1-38/7,5-R1 |  |  | 2023-03-31
2204897 | Stratos GIGA2.0-I 100/1-14/5,5-R1 |  |  | 2023-03-31
2204896 | Stratos GIGA2.0-I 100/1-18/7,5-R1 |  |  | 2023-03-31
2204902 | Stratos GIGA2.0-I 125/1-14/5,5-R1 |  |  | 2023-03-31
2204901 | Stratos GIGA2.0-I 125/1-17/7,5-R1 |  |  | 2023-03-31
2204939 | Stratos GIGA2.0-I 80/1-35/5,5-R1-S1 |  |  | 2023-03-31
2204938 | Stratos GIGA2.0-I 80/1-43/7,5-R1-S1 |  |  | 2023-03-31
2204949 | Stratos GIGA2.0-I 100/1-30/5,5-R1-S1 |  |  | 2023-03-31
2204948 | Stratos GIGA2.0-I 100/1-38/7,5-R1-S1 |  |  | 2023-03-31
2204959 | Stratos GIGA2.0-I 100/1-14/5,5-R1-S1 |  |  | 2023-03-31
2204958 | Stratos GIGA2.0-I 100/1-18/7,5-R1-S1 |  |  | 2023-03-31
2204964 | Stratos GIGA2.0-I 125/1-14/5,5-R1-S1 |  |  | 2023-03-31
2204963 | Stratos GIGA2.0-I 125/1-17/7,5-R1-S1 |  |  | 2023-03-31
2205637 | Stratos GIGA2.0-D 80/1-35/5,5 |  |  | 2023-03-31
2205636 | Stratos GIGA2.0-D 80/1-43/7,5 |  |  | 2023-03-31
2205647 | Stratos GIGA2.0-D 100/1-30/5,5 |  |  | 2023-03-31
2205646 | Stratos GIGA2.0-D 100/1-38/7,5 |  |  | 2023-03-31
2205657 | Stratos GIGA2.0-D 100/1-14/5,5 |  |  | 2023-03-31
2205656 | Stratos GIGA2.0-D 100/1-18/7,5 |  |  | 2023-03-31
2205662 | Stratos GIGA2.0-D 125/1-14/5,5 |  |  | 2023-03-31
2205661 | Stratos GIGA2.0-D 125/1-17/7,5 |  |  | 2023-03-31
2205699 | Stratos GIGA2.0-D 80/1-35/5,5-S1 |  |  | 2023-03-31
2205698 | Stratos GIGA2.0-D 80/1-43/7,5-S1 |  |  | 2023-03-31
2205709 | Stratos GIGA2.0-D 100/1-30/5,5-S1 |  |  | 2023-03-31
2205708 | Stratos GIGA2.0-D 100/1-38/7,5-S1 |  |  | 2023-03-31
2205719 | Stratos GIGA2.0-D 100/1-14/5,5-S1 |  |  | 2023-03-31
2205718 | Stratos GIGA2.0-D 100/1-18/7,5-S1 |  |  | 2023-03-31
2205724 | Stratos GIGA2.0-D 125/1-14/5,5-S1 |  |  | 2023-03-31
2205723 | Stratos GIGA2.0-D 125/1-17/7,5-S1 |  |  | 2023-03-31
2205761 | Stratos GIGA2.0-D 80/1-35/5,5-R1 |  |  | 2023-03-31
2205760 | Stratos GIGA2.0-D 80/1-43/7,5-R1 |  |  | 2023-03-31
2205771 | Stratos GIGA2.0-D 100/1-30/5,5-R1 |  |  | 2023-03-31
2205770 | Stratos GIGA2.0-D 100/1-38/7,5-R1 |  |  | 2023-03-31
2205781 | Stratos GIGA2.0-D 100/1-14/5,5-R1 |  |  | 2023-03-31
2205780 | Stratos GIGA2.0-D 100/1-18/7,5-R1 |  |  | 2023-03-31
2205786 | Stratos GIGA2.0-D 125/1-14/5,5-R1 |  |  | 2023-03-31
2205785 | Stratos GIGA2.0-D 125/1-17/7,5-R1 |  |  | 2023-03-31
2205823 | Stratos GIGA2.0-D 80/1-35/5,5-R1-S1 |  |  | 2023-03-31
2205822 | Stratos GIGA2.0-D 80/1-43/7,5-R1-S1 |  |  | 2023-03-31
2205833 | Stratos GIGA2.0-D 100/1-30/5,5-R1-S1 |  |  | 2023-03-31
2205832 | Stratos GIGA2.0-D 100/1-38/7,5-R1-S1 |  |  | 2023-03-31
2205843 | Stratos GIGA2.0-D 100/1-14/5,5-R1-S1 |  |  | 2023-03-31
2205842 | Stratos GIGA2.0-D 100/1-18/7,5-R1-S1 |  |  | 2023-03-31
2205848 | Stratos GIGA2.0-D 125/1-14/5,5-R1-S1 |  |  | 2023-03-31
2205847 | Stratos GIGA2.0-D 125/1-17/7,5-R1-S1 |  |  | 2023-03-31
2227867 | Atmos GIGA-B 65/85-3/2 |  |  | 2023-03-30
2227868 | Atmos GIGA-B 32/210-1,5/4 |  |  | 2023-03-30
2227869 | Atmos GIGA-B 40/85-1,5/2 |  |  | 2023-03-30
2227870 | Atmos GIGA-B 65/85-3/2-S1 |  |  | 2023-03-30
2227871 | Atmos GIGA-B 32/210-1,5/4-S1 |  |  | 2023-03-30
2227872 | Atmos GIGA-B 40/85-1,5/2-S1 |  |  | 2023-03-30
6095513 | DrainLift SANI CUT-S.20M/1 |  |  | 2023-06-01
6095514 | DrainLift SANI CUT-S.20T/1 |  |  | 2023-06-02
6095515 | DrainLift SANI CUT-S.27M/1 |  |  | 2023-06-03
6095516 | DrainLift SANI CUT-S.27T/1 |  |  | 2023-06-04
6095517 | DrainLift SANI CUT-S.30M/1 |  |  | 2023-06-05
6095518 | DrainLift SANI CUT-S.30T/1 |  |  | 2023-06-06
6095519 | DrainLift SANI CUT-S.42T/1 |  |  | 2023-06-07
6095520 | DrainLift SANI CUT-M.20M/1 |  |  | 2023-06-08
6095521 | DrainLift SANI CUT-M.20T/1 |  |  | 2023-06-09
6095522 | DrainLift SANI CUT-M.27M/1 |  |  | 2023-06-10
6095523 | DrainLift SANI CUT-M.27T/1 |  |  | 2023-06-11
6095524 | DrainLift SANI CUT-M.30M/1 |  |  | 2023-06-12
6095525 | DrainLift SANI CUT-M.30T/1 |  |  | 2023-06-13
6095526 | DrainLift SANI CUT-M.42T/1 |  |  | 2023-06-14
6095527 | DrainLift SANI CUT-L.20M/1 |  |  | 2023-06-15
6095528 | DrainLift SANI CUT-L.20T/1 |  |  | 2023-06-16
6095529 | DrainLift SANI CUT-L.27M/1 |  |  | 2023-06-17
6095530 | DrainLift SANI CUT-L.27T/1 |  |  | 2023-06-18
6095531 | DrainLift SANI CUT-L.30M/1 |  |  | 2023-06-19
6095532 | DrainLift SANI CUT-L.30T/1 |  |  | 2023-06-20
6095533 | DrainLift SANI CUT-L.42T/1 |  |  | 2023-06-21
2157778 | IPL65/155-7,5/2-S1 |  |  | 2023-03-01
2208040 | IPL65/165-5,5/2-S1P |  |  | 2023-03-01
2163259 | IPL40/160-4/2-S1 |  |  | 2023-03-01
6095656 | Austauschset Einzelpumpenschacht DN32 |  |  | 2023-03-01
6095657 | Austauschset Doppelpumpenschacht DN32 |  |  | 2023-03-01
6095658 | Austauschset Einzelpumpenschacht DN40 |  |  | 2023-03-01
6095659 | Austauschset Doppelpumpenschacht DN40 |  |  | 2023-03-01
2225290 | Atmos GIGA-D 40/200-1,1/4 |  |  | 2023-07-01
2225292 | Atmos GIGA-D 40/190-0,75/4 |  |  | 2023-07-01
2227602 | Atmos GIGA-D 40/210-11/2 |  |  | 2023-07-01
2225294 | Atmos GIGA-D 40/200-7,5/2 |  |  | 2023-07-01
2225502 | Atmos GIGA-D 100/250-11/4 |  |  | 2023-07-01
2225504 | Atmos GIGA-D 100/250-7,5/4 |  |  | 2023-07-01
2225506 | Atmos GIGA-D 100/240-7,5/4 |  |  | 2023-07-01
2225508 | Atmos GIGA-D 100/240-5,5/4 |  |  | 2023-07-01
2225510 | Atmos GIGA-D 100/230-5,5/4 |  |  | 2023-07-01
2225528 | Atmos GIGA-D 125/170-37/2 |  |  | 2023-07-01
2225530 | Atmos GIGA-D 125/200-7,5/4 |  |  | 2023-07-01
2225532 | Atmos GIGA-D 125/190-5,5/4 |  |  | 2023-07-01
2225534 | Atmos GIGA-D 125/180-4/4 |  |  | 2023-07-01
2225536 | Atmos GIGA-D 125/250-15/4 |  |  | 2023-07-01
2225538 | Atmos GIGA-D 125/250-11/4 |  |  | 2023-07-01
2225540 | Atmos GIGA-D 125/240-11/4 |  |  | 2023-07-01
2225542 | Atmos GIGA-D 125/240-7,5/4 |  |  | 2023-07-01
2225544 | Atmos GIGA-D 125/230-7,5/4 |  |  | 2023-07-01
2225546 | Atmos GIGA-D 125/230-5,5/4 |  |  | 2023-07-01
2225548 | Atmos GIGA-D 125/220-5,5/4 |  |  | 2023-07-01
2225574 | Atmos GIGA-D 150/250-22/4 |  |  | 2023-07-01
2225576 | Atmos GIGA-D 150/250-18,5/4 |  |  | 2023-07-01
2225578 | Atmos GIGA-D 150/240-18,5/4 |  |  | 2023-07-01
2225580 | Atmos GIGA-D 150/240-15/4 |  |  | 2023-07-01
2225582 | Atmos GIGA-D 150/230-15/4 |  |  | 2023-07-01
2225584 | Atmos GIGA-D 150/230-11/4 |  |  | 2023-07-01
2225586 | Atmos GIGA-D 150/220-11/4 |  |  | 2023-07-01
2225588 | Atmos GIGA-D 150/315-45/4-P6 |  |  | 2023-07-01
2225590 | Atmos GIGA-D 150/315-45/4 |  |  | 2023-07-01
2225592 | Atmos GIGA-D 150/315-37/4-P6 |  |  | 2023-07-01
2225594 | Atmos GIGA-D 150/315-37/4 |  |  | 2023-07-01
2225596 | Atmos GIGA-D 150/305-37/4-P6 |  |  | 2023-07-01
2225598 | Atmos GIGA-D 150/305-37/4 |  |  | 2023-07-01
2225600 | Atmos GIGA-D 150/305-30/4 |  |  | 2023-07-01
2225602 | Atmos GIGA-D 150/295-30/4 |  |  | 2023-07-01
2225604 | Atmos GIGA-D 150/285-22/4 |  |  | 2023-07-01
2225606 | Atmos GIGA-D 150/285-18,5/4 |  |  | 2023-07-01
2225608 | Atmos GIGA-D 150/275-18,5/4 |  |  | 2023-07-01
2225610 | Atmos GIGA-D 150/275-15/4 |  |  | 2023-07-01
2225624 | Atmos GIGA-D 200/315-55/4-P6 |  |  | 2023-07-01
2225626 | Atmos GIGA-D 200/315-55/4 |  |  | 2023-07-01
2225628 | Atmos GIGA-D 200/315-45/4-P6 |  |  | 2023-07-01
2225630 | Atmos GIGA-D 200/315-45/4 |  |  | 2023-07-01
2225632 | Atmos GIGA-D 200/305-45/4-P6 |  |  | 2023-07-01
2225634 | Atmos GIGA-D 200/305-45/4 |  |  | 2023-07-01
2225636 | Atmos GIGA-D 200/305-37/4-P6 |  |  | 2023-07-01
2225638 | Atmos GIGA-D 200/305-37/4 |  |  | 2023-07-01
2225640 | Atmos GIGA-D 200/295-37/4-P6 |  |  | 2023-07-01
2225642 | Atmos GIGA-D 200/295-37/4 |  |  | 2023-07-01
2225644 | Atmos GIGA-D 200/295-30/4 |  |  | 2023-07-01
2225646 | Atmos GIGA-D 200/285-30/4 |  |  | 2023-07-01
2225650 | Atmos GIGA-D 200/275-22/4 |  |  | 2023-07-01
2225464 | Atmos GIGA-D 100/160-3/4 |  |  | 2023-07-01
2225466 | Atmos GIGA-D 100/150-2,2/4 |  |  | 2023-07-01
2225468 | Atmos GIGA-D 100/140-1,5/4 |  |  | 2023-07-01
2225470 | Atmos GIGA-D 100/130-1,1/4 |  |  | 2023-07-01
2225472 | Atmos GIGA-D 100/160-30/2 |  |  | 2023-07-01
2225474 | Atmos GIGA-D 100/160-22/2 |  |  | 2023-07-01
2225476 | Atmos GIGA-D 100/150-22/2 |  |  | 2023-07-01
2225478 | Atmos GIGA-D 100/140-18,5/2 |  |  | 2023-07-01
2225480 | Atmos GIGA-D 100/130-15/2 |  |  | 2023-07-01
2225482 | Atmos GIGA-D 100/120-11/2 |  |  | 2023-07-01
2225291 | Atmos GIGA-D 40/200-1,1/4-S1 |  |  | 2023-07-01
2225293 | Atmos GIGA-D 40/190-0,75/4-S1 |  |  | 2023-07-01
2227603 | Atmos GIGA-D 40/210-11/2-S1 |  |  | 2023-07-01
2225295 | Atmos GIGA-D 40/200-7,5/2-S1 |  |  | 2023-07-01
2225503 | Atmos GIGA-D 100/250-11/4-S1 |  |  | 2023-07-01
2225505 | Atmos GIGA-D 100/250-7,5/4-S1 |  |  | 2023-07-01
2225507 | Atmos GIGA-D 100/240-7,5/4-S1 |  |  | 2023-07-01
2225509 | Atmos GIGA-D 100/240-5,5/4-S1 |  |  | 2023-07-01
2225511 | Atmos GIGA-D 100/230-5,5/4-S1 |  |  | 2023-07-01
2225529 | Atmos GIGA-D 125/170-37/2-S1 |  |  | 2023-07-01
2225531 | Atmos GIGA-D 125/200-7,5/4-S1 |  |  | 2023-07-01
2225533 | Atmos GIGA-D 125/190-5,5/4-S1 |  |  | 2023-07-01
2225535 | Atmos GIGA-D 125/180-4/4-S1 |  |  | 2023-07-01
2225537 | Atmos GIGA-D 125/250-15/4-S1 |  |  | 2023-07-01
2225539 | Atmos GIGA-D 125/250-11/4-S1 |  |  | 2023-07-01
2225541 | Atmos GIGA-D 125/240-11/4-S1 |  |  | 2023-07-01
2225543 | Atmos GIGA-D 125/240-7,5/4-S1 |  |  | 2023-07-01
2225545 | Atmos GIGA-D 125/230-7,5/4-S1 |  |  | 2023-07-01
2225547 | Atmos GIGA-D 125/230-5,5/4-S1 |  |  | 2023-07-01
2225549 | Atmos GIGA-D 125/220-5,5/4-S1 |  |  | 2023-07-01
2225575 | Atmos GIGA-D 150/250-22/4-S1 |  |  | 2023-07-01
2225577 | Atmos GIGA-D 150/250-18,5/4-S1 |  |  | 2023-07-01
2225579 | Atmos GIGA-D 150/240-18,5/4-S1 |  |  | 2023-07-01
2225581 | Atmos GIGA-D 150/240-15/4-S1 |  |  | 2023-07-01
2225583 | Atmos GIGA-D 150/230-15/4-S1 |  |  | 2023-07-01
2225585 | Atmos GIGA-D 150/230-11/4-S1 |  |  | 2023-07-01
2225587 | Atmos GIGA-D 150/220-11/4-S1 |  |  | 2023-07-01
2225589 | Atmos GIGA-D 150/315-45/4-P6-S1 |  |  | 2023-07-01
2225591 | Atmos GIGA-D 150/315-45/4-S1 |  |  | 2023-07-01
2225593 | Atmos GIGA-D 150/315-37/4-P6-S1 |  |  | 2023-07-01
2225595 | Atmos GIGA-D 150/315-37/4-S1 |  |  | 2023-07-01
2225597 | Atmos GIGA-D 150/305-37/4-P6-S1 |  |  | 2023-07-01
2225599 | Atmos GIGA-D 150/305-37/4-S1 |  |  | 2023-07-01
2225601 | Atmos GIGA-D 150/305-30/4-S1 |  |  | 2023-07-01
2225603 | Atmos GIGA-D 150/295-30/4-S1 |  |  | 2023-07-01
2225605 | Atmos GIGA-D 150/285-22/4-S1 |  |  | 2023-07-01
2225607 | Atmos GIGA-D 150/285-18,5/4-S1 |  |  | 2023-07-01
2225609 | Atmos GIGA-D 150/275-18,5/4-S1 |  |  | 2023-07-01
2225611 | Atmos GIGA-D 150/275-15/4-S1 |  |  | 2023-07-01
2225625 | Atmos GIGA-D 200/315-55/4-P6-S1 |  |  | 2023-07-01
2225627 | Atmos GIGA-D 200/315-55/4-S1 |  |  | 2023-07-01
2225629 | Atmos GIGA-D 200/315-45/4-P6-S1 |  |  | 2023-07-01
2225631 | Atmos GIGA-D 200/315-45/4-S1 |  |  | 2023-07-01
2225633 | Atmos GIGA-D 200/305-45/4-P6-S1 |  |  | 2023-07-01
2225635 | Atmos GIGA-D 200/305-45/4-S1 |  |  | 2023-07-01
2225637 | Atmos GIGA-D 200/305-37/4-P6-S1 |  |  | 2023-07-01
2225639 | Atmos GIGA-D 200/305-37/4-S1 |  |  | 2023-07-01
2225641 | Atmos GIGA-D 200/295-37/4-P6-S1 |  |  | 2023-07-01
2225643 | Atmos GIGA-D 200/295-37/4-S1 |  |  | 2023-07-01
2225645 | Atmos GIGA-D 200/295-30/4-S1 |  |  | 2023-07-01
2225647 | Atmos GIGA-D 200/285-30/4-S1 |  |  | 2023-07-01
2225649 | Atmos GIGA-D 200/285-22/4-S1 |  |  | 2023-07-01
2225651 | Atmos GIGA-D 200/275-22/4-S1 |  |  | 2023-07-01
2225465 | Atmos GIGA-D 100/160-3/4-S1 |  |  | 2023-07-01
2225467 | Atmos GIGA-D 100/150-2,2/4-S1 |  |  | 2023-07-01
2225469 | Atmos GIGA-D 100/140-1,5/4-S1 |  |  | 2023-07-01
2225471 | Atmos GIGA-D 100/130-1,1/4-S1 |  |  | 2023-07-01
2225473 | Atmos GIGA-D 100/160-30/2-S1 |  |  | 2023-07-01
2225475 | Atmos GIGA-D 100/160-22/2-S1 |  |  | 2023-07-01
2225477 | Atmos GIGA-D 100/150-22/2-S1 |  |  | 2023-07-01
2225479 | Atmos GIGA-D 100/140-18,5/2-S1 |  |  | 2023-07-01
2225481 | Atmos GIGA-D 100/130-15/2-S1 |  |  | 2023-07-01
2225483 | Atmos GIGA-D 100/120-11/2-S1 |  |  | 2023-07-01
2221266 | IL-E 80/315-15/4 |  |  | 2023-06-30
2221270 | IL-E 80/305-11/4 |  |  | 2023-06-30
2221274 | IL-E 100/250-11/4 |  |  | 2023-06-30
2221278 | IL-E 100/315-22/4 |  |  | 2023-06-30
2221282 | IL-E 100/305-18,5/4 |  |  | 2023-06-30
2221286 | IL-E 100/295-15/4 |  |  | 2023-06-30
2221290 | IL-E 125/250-15/4 |  |  | 2023-06-30
2221294 | IL-E 125/240-11/4 |  |  | 2023-06-30
2221298 | IL-E 125/305-22/4 |  |  | 2023-06-30
2221302 | IL-E 125/295-18,5/4 |  |  | 2023-06-30
2226298 | IL-E 150/200-15/4 |  |  | 2023-06-30
2221306 | IL-E 150/190-11/4 |  |  | 2023-06-30
2221310 | IL-E 150/250-22/4 |  |  | 2023-06-30
2221314 | IL-E 150/240-18,5/4 |  |  | 2023-06-30
2221318 | IL-E 150/230-15/4 |  |  | 2023-06-30
2221322 | IL-E 200/200-15/4 |  |  | 2023-06-30
2221326 | IL-E 200/190-11/4 |  |  | 2023-06-30
2221330 | IL-E 200/240-22/4 |  |  | 2023-06-30
2221334 | IL-E 200/230-18,5/4 |  |  | 2023-06-30
2221338 | IL-E 40/230-11/2 |  |  | 2023-06-30
2221342 | IL-E 50/200-15/2 |  |  | 2023-06-30
2221346 | IL-E 50/190-11/2 |  |  | 2023-06-30
2221350 | IL-E 50/240-22/2 |  |  | 2023-06-30
2221354 | IL-E 50/230-18,5/2 |  |  | 2023-06-30
2226302 | IL-E 65/160-15/2 |  |  | 2023-06-30
2221358 | IL-E 65/150-11/2 |  |  | 2023-06-30
2221362 | IL-E 65/200-22/2 |  |  | 2023-06-30
2221366 | IL-E 65/190-18,5/2 |  |  | 2023-06-30
2221370 | IL-E 65/180-15/2 |  |  | 2023-06-30
2221374 | IL-E 65/230-22/2 |  |  | 2023-06-30
2226306 | IL-E 80/160-22/2 |  |  | 2023-06-30
2221378 | IL-E 80/150-18,5/2 |  |  | 2023-06-30
2221382 | IL-E 80/140-15/2 |  |  | 2023-06-30
2221386 | IL-E 80/130-11/2 |  |  | 2023-06-30
2221390 | IL-E 80/170-22/2 |  |  | 2023-06-30
2221394 | IL-E 100/150-22/2 |  |  | 2023-06-30
2221398 | IL-E 100/140-18,5/2 |  |  | 2023-06-30
2221402 | IL-E 100/130-15/2 |  |  | 2023-06-30
2221406 | IL-E 100/120-11/2 |  |  | 2023-06-30
2221410 | IL-E 100/165-22/2 |  |  | 2023-06-30
2221414 | IL-E 125/150-22/2 |  |  | 2023-06-30
2221418 | IL-E 125/140-18,5/2 |  |  | 2023-06-30
2221422 | IL-E 125/130-15/2 |  |  | 2023-06-30
2221267 | IL-E 80/315-15/4-S1 |  |  | 2023-06-30
2221271 | IL-E 80/305-11/4-S1 |  |  | 2023-06-30
2221275 | IL-E 100/250-11/4-S1 |  |  | 2023-06-30
2221279 | IL-E 100/315-22/4-S1 |  |  | 2023-06-30
2221283 | IL-E 100/305-18,5/4-S1 |  |  | 2023-06-30
2221287 | IL-E 100/295-15/4-S1 |  |  | 2023-06-30
2221291 | IL-E 125/250-15/4-S1 |  |  | 2023-06-30
2221295 | IL-E 125/240-11/4-S1 |  |  | 2023-06-30
2221299 | IL-E 125/305-22/4-S1 |  |  | 2023-06-30
2221303 | IL-E 125/295-18,5/4-S1 |  |  | 2023-06-30
2226299 | IL-E 150/200-15/4-S1 |  |  | 2023-06-30
2221307 | IL-E 150/190-11/4-S1 |  |  | 2023-06-30
2221311 | IL-E 150/250-22/4-S1 |  |  | 2023-06-30
2221315 | IL-E 150/240-18,5/4-S1 |  |  | 2023-06-30
2221319 | IL-E 150/230-15/4-S1 |  |  | 2023-06-30
2221323 | IL-E 200/200-15/4-S1 |  |  | 2023-06-30
2221327 | IL-E 200/190-11/4-S1 |  |  | 2023-06-30
2221331 | IL-E 200/240-22/4-S1 |  |  | 2023-06-30
2221335 | IL-E 200/230-18,5/4-S1 |  |  | 2023-06-30
2221339 | IL-E 40/230-11/2-S1 |  |  | 2023-06-30
2221343 | IL-E 50/200-15/2-S1 |  |  | 2023-06-30
2221347 | IL-E 50/190-11/2-S1 |  |  | 2023-06-30
2221351 | IL-E 50/240-22/2-S1 |  |  | 2023-06-30
2221355 | IL-E 50/230-18,5/2-S1 |  |  | 2023-06-30
2226303 | IL-E 65/160-15/2-S1 |  |  | 2023-06-30
2221359 | IL-E 65/150-11/2-S1 |  |  | 2023-06-30
2221363 | IL-E 65/200-22/2-S1 |  |  | 2023-06-30
2221367 | IL-E 65/190-18,5/2-S1 |  |  | 2023-06-30
2221371 | IL-E 65/180-15/2-S1 |  |  | 2023-06-30
2221375 | IL-E 65/230-22/2-S1 |  |  | 2023-06-30
2226307 | IL-E 80/160-22/2-S1 |  |  | 2023-06-30
2221379 | IL-E 80/150-18,5/2-S1 |  |  | 2023-06-30
2221383 | IL-E 80/140-15/2-S1 |  |  | 2023-06-30
2221387 | IL-E 80/130-11/2-S1 |  |  | 2023-06-30
2221391 | IL-E 80/170-22/2-S1 |  |  | 2023-06-30
2221395 | IL-E 100/150-22/2-S1 |  |  | 2023-06-30
2221399 | IL-E 100/140-18,5/2-S1 |  |  | 2023-06-30
2221403 | IL-E 100/130-15/2-S1 |  |  | 2023-06-30
2221407 | IL-E 100/120-11/2-S1 |  |  | 2023-06-30
2221411 | IL-E 100/165-22/2-S1 |  |  | 2023-06-30
2221415 | IL-E 125/150-22/2-S1 |  |  | 2023-06-30
2221419 | IL-E 125/140-18,5/2-S1 |  |  | 2023-06-30
2221423 | IL-E 125/130-15/2-S1 |  |  | 2023-06-30
2221268 | IL-E 80/315-15/4-R1 |  |  | 2023-06-30
2221272 | IL-E 80/305-11/4-R1 |  |  | 2023-06-30
2221276 | IL-E 100/250-11/4-R1 |  |  | 2023-06-30
2221280 | IL-E 100/315-22/4-R1 |  |  | 2023-06-30
2221284 | IL-E 100/305-18,5/4-R1 |  |  | 2023-06-30
2221288 | IL-E 100/295-15/4-R1 |  |  | 2023-06-30
2221292 | IL-E 125/250-15/4-R1 |  |  | 2023-06-30
2221296 | IL-E 125/240-11/4-R1 |  |  | 2023-06-30
2221300 | IL-E 125/305-22/4-R1 |  |  | 2023-06-30
2221304 | IL-E 125/295-18,5/4-R1 |  |  | 2023-06-30
2226300 | IL-E 150/200-15/4-R1 |  |  | 2023-06-30
2221308 | IL-E 150/190-11/4-R1 |  |  | 2023-06-30
2221312 | IL-E 150/250-22/4-R1 |  |  | 2023-06-30
2221316 | IL-E 150/240-18,5/4-R1 |  |  | 2023-06-30
2221320 | IL-E 150/230-15/4-R1 |  |  | 2023-06-30
2221324 | IL-E 200/200-15/4-R1 |  |  | 2023-06-30
2221328 | IL-E 200/190-11/4-R1 |  |  | 2023-06-30
2221332 | IL-E 200/240-22/4-R1 |  |  | 2023-06-30
2221336 | IL-E 200/230-18,5/4-R1 |  |  | 2023-06-30
2221340 | IL-E 40/230-11/2-R1 |  |  | 2023-06-30
2221344 | IL-E 50/200-15/2-R1 |  |  | 2023-06-30
2221348 | IL-E 50/190-11/2-R1 |  |  | 2023-06-30
2221352 | IL-E 50/240-22/2-R1 |  |  | 2023-06-30
2221356 | IL-E 50/230-18,5/2-R1 |  |  | 2023-06-30
2226304 | IL-E 65/160-15/2-R1 |  |  | 2023-06-30
2221360 | IL-E 65/150-11/2-R1 |  |  | 2023-06-30
2221364 | IL-E 65/200-22/2-R1 |  |  | 2023-06-30
2221368 | IL-E 65/190-18,5/2-R1 |  |  | 2023-06-30
2221372 | IL-E 65/180-15/2-R1 |  |  | 2023-06-30
2221376 | IL-E 65/230-22/2-R1 |  |  | 2023-06-30
2226308 | IL-E 80/160-22/2-R1 |  |  | 2023-06-30
2221380 | IL-E 80/150-18,5/2-R1 |  |  | 2023-06-30
2221384 | IL-E 80/140-15/2-R1 |  |  | 2023-06-30
2221388 | IL-E 80/130-11/2-R1 |  |  | 2023-06-30
2221392 | IL-E 80/170-22/2-R1 |  |  | 2023-06-30
2221396 | IL-E 100/150-22/2-R1 |  |  | 2023-06-30
2221400 | IL-E 100/140-18,5/2-R1 |  |  | 2023-06-30
2221404 | IL-E 100/130-15/2-R1 |  |  | 2023-06-30
2221408 | IL-E 100/120-11/2-R1 |  |  | 2023-06-30
2221412 | IL-E 100/165-22/2-R1 |  |  | 2023-06-30
2221416 | IL-E 125/150-22/2-R1 |  |  | 2023-06-30
2221420 | IL-E 125/140-18,5/2-R1 |  |  | 2023-06-30
2221424 | IL-E 125/130-15/2-R1 |  |  | 2023-06-30
2221269 | IL-E 80/315-15/4-R1-S1 |  |  | 2023-06-30
2221273 | IL-E 80/305-11/4-R1-S1 |  |  | 2023-06-30
2221277 | IL-E 100/250-11/4-R1-S1 |  |  | 2023-06-30
2221281 | IL-E 100/315-22/4-R1-S1 |  |  | 2023-06-30
2221285 | IL-E 100/305-18,5/4-R1-S1 |  |  | 2023-06-30
2221289 | IL-E 100/295-15/4-R1-S1 |  |  | 2023-06-30
2221293 | IL-E 125/250-15/4-R1-S1 |  |  | 2023-06-30
2221297 | IL-E 125/240-11/4-R1-S1 |  |  | 2023-06-30
2221301 | IL-E 125/305-22/4-R1-S1 |  |  | 2023-06-30
2221305 | IL-E 125/295-18,5/4-R1-S1 |  |  | 2023-06-30
2226301 | IL-E 150/200-15/4-R1-S1 |  |  | 2023-06-30
2221309 | IL-E 150/190-11/4-R1-S1 |  |  | 2023-06-30
2221313 | IL-E 150/250-22/4-R1-S1 |  |  | 2023-06-30
2221317 | IL-E 150/240-18,5/4-R1-S1 |  |  | 2023-06-30
2221321 | IL-E 150/230-15/4-R1-S1 |  |  | 2023-06-30
2221325 | IL-E 200/200-15/4-R1-S1 |  |  | 2023-06-30
2221329 | IL-E 200/190-11/4-R1-S1 |  |  | 2023-06-30
2221333 | IL-E 200/240-22/4-R1-S1 |  |  | 2023-06-30
2221337 | IL-E 200/230-18,5/4-R1-S1 |  |  | 2023-06-30
2221341 | IL-E 40/230-11/2-R1-S1 |  |  | 2023-06-30
2221345 | IL-E 50/200-15/2-R1-S1 |  |  | 2023-06-30
2221349 | IL-E 50/190-11/2-R1-S1 |  |  | 2023-06-30
2221353 | IL-E 50/240-22/2-R1-S1 |  |  | 2023-06-30
2221357 | IL-E 50/230-18,5/2-R1-S1 |  |  | 2023-06-30
2226305 | IL-E 65/160-15/2-R1-S1 |  |  | 2023-06-30
2221361 | IL-E 65/150-11/2-R1-S1 |  |  | 2023-06-30
2221365 | IL-E 65/200-22/2-R1-S1 |  |  | 2023-06-30
2221369 | IL-E 65/190-18,5/2-R1-S1 |  |  | 2023-06-30
2221373 | IL-E 65/180-15/2-R1-S1 |  |  | 2023-06-30
2221377 | IL-E 65/230-22/2-R1-S1 |  |  | 2023-06-30
2226309 | IL-E 80/160-22/2-R1-S1 |  |  | 2023-06-30
2221381 | IL-E 80/150-18,5/2-R1-S1 |  |  | 2023-06-30
2221385 | IL-E 80/140-15/2-R1-S1 |  |  | 2023-06-30
2221389 | IL-E 80/130-11/2-R1-S1 |  |  | 2023-06-30
2221393 | IL-E 80/170-22/2-R1-S1 |  |  | 2023-06-30
2221397 | IL-E 100/150-22/2-R1-S1 |  |  | 2023-06-30
2221401 | IL-E 100/140-18,5/2-R1-S1 |  |  | 2023-06-30
2221405 | IL-E 100/130-15/2-R1-S1 |  |  | 2023-06-30
2221409 | IL-E 100/120-11/2-R1-S1 |  |  | 2023-06-30
2221413 | IL-E 100/165-22/2-R1-S1 |  |  | 2023-06-30
2221417 | IL-E 125/150-22/2-R1-S1 |  |  | 2023-06-30
2221421 | IL-E 125/140-18,5/2-R1-S1 |  |  | 2023-06-30
2221425 | IL-E 125/130-15/2-R1-S1 |  |  | 2023-06-30
4257834 | Connect module BMS |  |  | 2023-07-01
9187096 | Atmos BST 25/130-0.55/2/6-V9 |  |  | 2023-05-30
9187097 | Atmos BST 25/130-0.55/2/6-V5 |  |  | 2023-05-30
9187098 | Atmos BST 25/160-0.75/2/6-V9 |  |  | 2023-05-30
9187099 | Atmos BST 25/160-0.75/2/6-V5 |  |  | 2023-05-30
9187100 | Atmos BST 25/160-1/2/6-V9 |  |  | 2023-05-30
9187101 | Atmos BST 25/160-1/2/6-V5 |  |  | 2023-05-30
9187102 | Atmos BST 25/130-0.75/2/6-V9 |  |  | 2023-05-30
9187103 | Atmos BST 25/130-0.75/2/6-V5 |  |  | 2023-05-30
9187104 | Atmos BST 25/160-1.1/2/6-V9 |  |  | 2023-05-30
9187105 | Atmos BST 25/160-1.1/2/6-V5 |  |  | 2023-05-30
9187106 | Atmos BST 25/180-1.85/2/6-V9 |  |  | 2023-05-30
9187107 | Atmos BST 25/180-1.85/2/6-V5 |  |  | 2023-05-30
9187108 | Atmos BST 25/130-1.1/2/6-V9 |  |  | 2023-05-30
9187109 | Atmos BST 25/130-1.1/2/6-V5 |  |  | 2023-05-30
9187110 | Atmos BST 25/160-1.85/2/6-V9 |  |  | 2023-05-30
9187111 | Atmos BST 25/160-1.85/2/6-V5 |  |  | 2023-05-30
9187112 | Atmos BST 25/180-2.2/2/6-V9 |  |  | 2023-05-30
9187113 | Atmos BST 25/180-2.2/2/6-V5 |  |  | 2023-05-30
9187181 | Atmos BST 25/130-0.55/2/6-H12-V9 |  |  | 2023-05-30
9187182 | Atmos BST 25/130-0.55/2/6-H12-V5 |  |  | 2023-05-30
9187183 | Atmos BST 25/160-0.75/2/6-H12-V9 |  |  | 2023-05-30
9187184 | Atmos BST 25/160-0.75/2/6-H12-V5 |  |  | 2023-05-30
9187185 | Atmos BST 25/160-1/2/6-H12-V9 |  |  | 2023-05-30
9187186 | Atmos BST 25/160-1/2/6-H12-V5 |  |  | 2023-05-30
9187187 | Atmos BST 25/130-0.75/2/6-H12-V9 |  |  | 2023-05-30
9187188 | Atmos BST 25/130-0.75/2/6-H12-V5 |  |  | 2023-05-30
9187189 | Atmos BST 25/160-1.1/2/6-H12-V9 |  |  | 2023-05-30
9187190 | Atmos BST 25/160-1.1/2/6-H12-V5 |  |  | 2023-05-30
9187191 | Atmos BST 25/180-1.85/2/6-H12-V9 |  |  | 2023-05-30
9187192 | Atmos BST 25/180-1.85/2/6-H12-V5 |  |  | 2023-05-30
9187193 | Atmos BST 25/130-1.1/2/6-H12-V9 |  |  | 2023-05-30
9187194 | Atmos BST 25/130-1.1/2/6-H12-V5 |  |  | 2023-05-30
9187195 | Atmos BST 25/160-1.85/2/6-H12-V9 |  |  | 2023-05-30
9187196 | Atmos BST 25/160-1.85/2/6-H12-V5 |  |  | 2023-05-30
9187197 | Atmos BST 25/180-2.2/2/6-H12-V9 |  |  | 2023-05-30
9187198 | Atmos BST 25/180-2.2/2/6-H12-V5 |  |  | 2023-05-30
9187029 | Atmos BST 25/130-0.55/2-V4 |  |  | 2023-05-30
9187030 | Atmos BST 25/130-0.55/2-V1 |  |  | 2023-05-30
9187031 | Atmos BST 25/160-0.75/2-V4 |  |  | 2023-05-30
9187032 | Atmos BST 25/160-0.75/2-V1 |  |  | 2023-05-30
9187033 | Atmos BST 25/160-1/2-V4 |  |  | 2023-05-30
9187034 | Atmos BST 25/160-1/2-V1 |  |  | 2023-05-30
9187035 | Atmos BST 25/130-0.75/2-V4 |  |  | 2023-05-30
9187036 | Atmos BST 25/130-0.75/2-V1 |  |  | 2023-05-30
9187037 | Atmos BST 25/160-1.1/2-V4 |  |  | 2023-05-30
9187038 | Atmos BST 25/160-1.1/2-V1 |  |  | 2023-05-30
9187039 | Atmos BST 25/180-1.85/2-V4 |  |  | 2023-05-30
9187040 | Atmos BST 25/180-1.85/2-V1 |  |  | 2023-05-30
9187041 | Atmos BST 25/130-1.1/2-V4 |  |  | 2023-05-30
9187042 | Atmos BST 25/130-1.1/2-V1 |  |  | 2023-05-30
9187043 | Atmos BST 25/160-1.85/2-V4 |  |  | 2023-05-30
9187044 | Atmos BST 25/160-1.85/2-V1 |  |  | 2023-05-30
9187045 | Atmos BST 25/180-2.2/2-V4 |  |  | 2023-05-30
9187046 | Atmos BST 25/180-2.2/2-V1 |  |  | 2023-05-30
9187047 | Atmos BST 32/160-1.1/2-V4 |  |  | 2023-05-30
9187048 | Atmos BST 32/160-1.1/2-V1 |  |  | 2023-05-30
9187049 | Atmos BST 32/160-1.5/2-V4 |  |  | 2023-05-30
9187050 | Atmos BST 32/160-1.5/2-V1 |  |  | 2023-05-30
9187051 | Atmos BST 32/160-2.2/2-V4 |  |  | 2023-05-30
9187052 | Atmos BST 32/160-2.2/2-V1 |  |  | 2023-05-30
9187053 | Atmos BST 32/200-3/2-V1 |  |  | 2023-05-30
9187054 | Atmos BST 32/200-4/2-V2 |  |  | 2023-05-30
9187055 | Atmos BST 32/200-5.5/2-V2 |  |  | 2023-05-30
9187056 | Atmos BST 32/200-7.5/2-V2 |  |  | 2023-05-30
9187057 | Atmos BST 40/125-1.5/2-V4 |  |  | 2023-05-30
9187058 | Atmos BST 40/125-1.5/2-V1 |  |  | 2023-05-30
9187059 | Atmos BST 40/125-2.2/2-V4 |  |  | 2023-05-30
9187060 | Atmos BST 40/125-2.2/2-V1 |  |  | 2023-05-30
9187061 | Atmos BST 40/125-3/2-V1 |  |  | 2023-05-30
9187062 | Atmos BST 40/160-2.2/2-V4 |  |  | 2023-05-30
9187063 | Atmos BST 40/160-2.2/2-V1 |  |  | 2023-05-30
9187064 | Atmos BST 40/160-3/2-V1 |  |  | 2023-05-30
9187065 | Atmos BST 40/160-4/2-V2 |  |  | 2023-05-30
9187066 | Atmos BST 40/200-5.5/2-V2 |  |  | 2023-05-30
9187067 | Atmos BST 40/200-7.5/2-V2 |  |  | 2023-05-30
9187068 | Atmos BST 40/200-11/2-V2 |  |  | 2023-05-30
9187069 | Atmos BST 50/125-2.2/2-V4 |  |  | 2023-05-30
9187070 | Atmos BST 50/125-2.2/2-V1 |  |  | 2023-05-30
9187071 | Atmos BST 50/125-3/2-V1 |  |  | 2023-05-30
9187072 | Atmos BST 50/125-4/2-V2 |  |  | 2023-05-30
9187073 | Atmos BST 50/160-3/2-V1 |  |  | 2023-05-30
9187074 | Atmos BST 50/160-4/2-V2 |  |  | 2023-05-30
9187075 | Atmos BST 50/160-5.5/2-V2 |  |  | 2023-05-30
9187076 | Atmos BST 50/200-7.5/2-V2 |  |  | 2023-05-30
9187077 | Atmos BST 50/200-9.2/2-V2 |  |  | 2023-05-30
9187078 | Atmos BST 50/200-11/2-V2 |  |  | 2023-05-30
9187079 | Atmos BST 50/200-15/2-V2 |  |  | 2023-05-30
9187080 | Atmos BST 50/200-18.5/2-V2 |  |  | 2023-05-30
9187081 | Atmos BST 65/125-4/2-V2 |  |  | 2023-05-30
9187082 | Atmos BST 65/125-5.5/2-V2 |  |  | 2023-05-30
9187083 | Atmos BST 65/125-7.5/2-V2 |  |  | 2023-05-30
9187084 | Atmos BST 65/125-9.2/2-V2 |  |  | 2023-05-30
9187085 | Atmos BST 65/160-11/2-V2 |  |  | 2023-05-30
9187086 | Atmos BST 65/160-15/2-V2 |  |  | 2023-05-30
9187087 | Atmos BST 65/200-18.5/2-V2 |  |  | 2023-05-30
9187088 | Atmos BST 65/200-22/2-V2 |  |  | 2023-05-30
9187089 | Atmos BST 65/200-30/2-V2 |  |  | 2023-05-30
9187090 | Atmos BST 80/160-11/2-V2 |  |  | 2023-05-30
9187091 | Atmos BST 80/160-15/2-V2 |  |  | 2023-05-30
9187092 | Atmos BST 80/160-18.5/2-V2 |  |  | 2023-05-30
9187093 | Atmos BST 80/200-22/2-V2 |  |  | 2023-05-30
9187094 | Atmos BST 80/200-30/2-V2 |  |  | 2023-05-30
9187095 | Atmos BST 80/200-37/2-V2 |  |  | 2023-05-30
9187114 | Atmos BST 25/130-0.55/2-H12-V4 |  |  | 2023-05-30
9187115 | Atmos BST 25/130-0.55/2-H12-V1 |  |  | 2023-05-30
9187116 | Atmos BST 25/160-0.75/2-H12-V4 |  |  | 2023-05-30
9187117 | Atmos BST 25/160-0.75/2-H12-V1 |  |  | 2023-05-30
9187118 | Atmos BST 25/160-1/2-H12-V4 |  |  | 2023-05-30
9187119 | Atmos BST 25/160-1/2-H12-V1 |  |  | 2023-05-30
9187120 | Atmos BST 25/130-0.75/2-H12-V4 |  |  | 2023-05-30
9187121 | Atmos BST 25/130-0.75/2-H12-V1 |  |  | 2023-05-30
9187122 | Atmos BST 25/160-1.1/2-H12-V4 |  |  | 2023-05-30
9187123 | Atmos BST 25/160-1.1/2-H12-V1 |  |  | 2023-05-30
9187124 | Atmos BST 25/180-1.85/2-H12-V4 |  |  | 2023-05-30
9187125 | Atmos BST 25/180-1.85/2-H12-V1 |  |  | 2023-05-30
9187126 | Atmos BST 25/130-1.1/2-H12-V4 |  |  | 2023-05-30
9187127 | Atmos BST 25/130-1.1/2-H12-V1 |  |  | 2023-05-30
9187128 | Atmos BST 25/160-1.85/2-H12-V4 |  |  | 2023-05-30
9187129 | Atmos BST 25/160-1.85/2-H12-V1 |  |  | 2023-05-30
9187130 | Atmos BST 25/180-2.2/2-H12-V4 |  |  | 2023-05-30
9187131 | Atmos BST 25/180-2.2/2-H12-V1 |  |  | 2023-05-30
9187132 | Atmos BST 32/160-1.1/2-H12-V4 |  |  | 2023-05-30
9187133 | Atmos BST 32/160-1.1/2-H12-V1 |  |  | 2023-05-30
9187134 | Atmos BST 32/160-1.5/2-H12-V4 |  |  | 2023-05-30
9187135 | Atmos BST 32/160-1.5/2-H12-V1 |  |  | 2023-05-30
9187136 | Atmos BST 32/160-2.2/2-H12-V4 |  |  | 2023-05-30
9187137 | Atmos BST 32/160-2.2/2-H12-V1 |  |  | 2023-05-30
9187138 | Atmos BST 32/200-3/2-H12-V1 |  |  | 2023-05-30
9187139 | Atmos BST 32/200-4/2-H12-V2 |  |  | 2023-05-30
9187140 | Atmos BST 32/200-5.5/2-H12-V2 |  |  | 2023-05-30
9187141 | Atmos BST 32/200-7.5/2-H12-V2 |  |  | 2023-05-30
9187142 | Atmos BST 40/125-1.5/2-H12-V4 |  |  | 2023-05-30
9187143 | Atmos BST 40/125-1.5/2-H12-V1 |  |  | 2023-05-30
9187144 | Atmos BST 40/125-2.2/2-H12-V4 |  |  | 2023-05-30
9187145 | Atmos BST 40/125-2.2/2-H12-V1 |  |  | 2023-05-30
9187146 | Atmos BST 40/125-3/2-H12-V1 |  |  | 2023-05-30
9187147 | Atmos BST 40/160-2.2/2-H12-V4 |  |  | 2023-05-30
9187148 | Atmos BST 40/160-2.2/2-H12-V1 |  |  | 2023-05-30
9187149 | Atmos BST 40/160-3/2-H12-V1 |  |  | 2023-05-30
9187150 | Atmos BST 40/160-4/2-H12-V2 |  |  | 2023-05-30
9187151 | Atmos BST 40/200-5.5/2-H12-V2 |  |  | 2023-05-30
9187152 | Atmos BST 40/200-7.5/2-H12-V2 |  |  | 2023-05-30
9187153 | Atmos BST 40/200-11/2-H12-V2 |  |  | 2023-05-30
9187154 | Atmos BST 50/125-2.2/2-H12-V4 |  |  | 2023-05-30
9187155 | Atmos BST 50/125-2.2/2-H12-V1 |  |  | 2023-05-30
9187156 | Atmos BST 50/125-3/2-H12-V1 |  |  | 2023-05-30
9187157 | Atmos BST 50/125-4/2-H12-V2 |  |  | 2023-05-30
9187158 | Atmos BST 50/160-3/2-H12-V1 |  |  | 2023-05-30
9187159 | Atmos BST 50/160-4/2-H12-V2 |  |  | 2023-05-30
9187160 | Atmos BST 50/160-5.5/2-H12-V2 |  |  | 2023-05-30
9187161 | Atmos BST 50/200-7.5/2-H12-V2 |  |  | 2023-05-30
9187162 | Atmos BST 50/200-9.2/2-H12-V2 |  |  | 2023-05-30
9187163 | Atmos BST 50/200-11/2-H12-V2 |  |  | 2023-05-30
9187164 | Atmos BST 50/200-15/2-H12-V2 |  |  | 2023-05-30
9187165 | Atmos BST 50/200-18.5/2-H12-V2 |  |  | 2023-05-30
9187166 | Atmos BST 65/125-4/2-H12-V2 |  |  | 2023-05-30
9187167 | Atmos BST 65/125-5.5/2-H12-V2 |  |  | 2023-05-30
9187168 | Atmos BST 65/125-7.5/2-H12-V2 |  |  | 2023-05-30
9187169 | Atmos BST 65/125-9.2/2-H12-V2 |  |  | 2023-05-30
9187170 | Atmos BST 65/160-11/2-H12-V2 |  |  | 2023-05-30
9187171 | Atmos BST 65/160-15/2-H12-V2 |  |  | 2023-05-30
9187172 | Atmos BST 65/200-18.5/2-H12-V2 |  |  | 2023-05-30
9187173 | Atmos BST 65/200-22/2-H12-V2 |  |  | 2023-05-30
9187174 | Atmos BST 65/200-30/2-H12-V2 |  |  | 2023-05-30
9187175 | Atmos BST 80/160-11/2-H12-V2 |  |  | 2023-05-30
9187176 | Atmos BST 80/160-15/2-H12-V2 |  |  | 2023-05-30
9187177 | Atmos BST 80/160-18.5/2-H12-V2 |  |  | 2023-05-30
9187178 | Atmos BST 80/200-22/2-H12-V2 |  |  | 2023-05-30
9187179 | Atmos BST 80/200-30/2-H12-V2 |  |  | 2023-05-30
9187180 | Atmos BST 80/200-37/2-H12-V2 |  |  | 2023-05-30
4144582 | Wilo-Connector SC1 |  |  | 2023-05-31
2230256 | Blindflansch P188-D150 MX SET |  |  | 2023-07-31
2230257 | Blindflansch P223-D185 MX SET |  |  | 2023-07-31
2230258 | Blindflansch P253-D215 MX SET |  |  | 2023-07-31
2230259 | Blindflansch P273-D235 MX SET |  |  | 2023-07-31
2230260 | Blindflansch P306-D265 MX SET |  |  | 2023-07-31
2230261 | Blindflansch P326-D285 MX SET |  |  | 2023-07-31
2230262 | Blindflansch P390-D347 MX SET |  |  | 2023-07-31
2230263 | Blindflansch P398-D355 MX SET |  |  | 2023-07-31
2227620 | Atmos GIGA-B 80/400-45/4 |  |  | 2023-08-01
2227622 | Atmos GIGA-B 80/400-37/4 |  |  | 2023-08-01
2227624 | Atmos GIGA-B 80/390-37/4 |  |  | 2023-08-01
2227626 | Atmos GIGA-B 100/400-55/4 |  |  | 2023-08-01
2227628 | Atmos GIGA-B 100/400-45/4 |  |  | 2023-08-01
2227630 | Atmos GIGA-B 100/390-45/4 |  |  | 2023-08-01
2227632 | Atmos GIGA-B 100/390-37/4 |  |  | 2023-08-01
2227634 | Atmos GIGA-B 100/380-37/4 |  |  | 2023-08-01
2227636 | Atmos GIGA-B 125/315-45/4 |  |  | 2023-08-01
2227638 | Atmos GIGA-B 125/315-37/4 |  |  | 2023-08-01
2227640 | Atmos GIGA-B 125/305-37/4 |  |  | 2023-08-01
2227648 | Atmos GIGA-B 125/380-55/4 |  |  | 2023-08-01
2227650 | Atmos GIGA-B 125/380-45/4 |  |  | 2023-08-01
2227652 | Atmos GIGA-B 125/370-45/4 |  |  | 2023-08-01
2227654 | Atmos GIGA-B 125/370-37/4 |  |  | 2023-08-01
2227656 | Atmos GIGA-B 125/360-37/4 |  |  | 2023-08-01
2227658 | Atmos GIGA-B 150/315-55/4 |  |  | 2023-08-01
2227660 | Atmos GIGA-B 150/315-45/4 |  |  | 2023-08-01
2227662 | Atmos GIGA-B 150/305-45/4 |  |  | 2023-08-01
2227664 | Atmos GIGA-B 150/305-37/4 |  |  | 2023-08-01
2227666 | Atmos GIGA-B 150/295-37/4 |  |  | 2023-08-01
2227678 | Atmos GIGA-B 150/380-55/4 |  |  | 2023-08-01
2227680 | Atmos GIGA-B 150/370-55/4 |  |  | 2023-08-01
2227682 | Atmos GIGA-B 80/315-37/4/6 |  |  | 2023-08-01
2227684 | Atmos GIGA-B 80/390-55/4/6 |  |  | 2023-08-01
2227685 | Atmos GIGA-B 80/380-45/4/6 |  |  | 2023-08-01
2227686 | Atmos GIGA-B 80/370-37/4/6 |  |  | 2023-08-01
2227687 | Atmos GIGA-B 100/315-55/4/6 |  |  | 2023-08-01
2227688 | Atmos GIGA-B 100/305-45/4/6 |  |  | 2023-08-01
2227689 | Atmos GIGA-B 100/295-37/4/6 |  |  | 2023-08-01
2227692 | Atmos GIGA-B 100/370-55/4/6 |  |  | 2023-08-01
2227693 | Atmos GIGA-B 100/360-45/4/6 |  |  | 2023-08-01
2227694 | Atmos GIGA-B 125/250-37/4/6 |  |  | 2023-08-01
2227699 | Atmos GIGA-B 150/250-45/4/6 |  |  | 2023-08-01
2227700 | Atmos GIGA-B 150/240-37/4/6 |  |  | 2023-08-01
2228022 | Atmos GIGA-B 40/315-55/2 |  |  | 2023-08-01
2228024 | Atmos GIGA-B 40/315-45/2 |  |  | 2023-08-01
2228026 | Atmos GIGA-B 40/305-45/2 |  |  | 2023-08-01
2228028 | Atmos GIGA-B 50/305-55/2 |  |  | 2023-08-01
2228030 | Atmos GIGA-B 50/305-45/2 |  |  | 2023-08-01
2228032 | Atmos GIGA-B 50/295-45/2 |  |  | 2023-08-01
2228034 | Atmos GIGA-B 65/250-55/2 |  |  | 2023-08-01
2228036 | Atmos GIGA-B 65/250-45/2 |  |  | 2023-08-01
2228038 | Atmos GIGA-B 65/240-45/2 |  |  | 2023-08-01
2228040 | Atmos GIGA-B 80/200-55/2 |  |  | 2023-08-01
2228042 | Atmos GIGA-B 80/200-45/2 |  |  | 2023-08-01
2228044 | Atmos GIGA-B 80/190-45/2 |  |  | 2023-08-01
2228046 | Atmos GIGA-B 80/230-55/2 |  |  | 2023-08-01
2228048 | Atmos GIGA-B 80/230-45/2 |  |  | 2023-08-01
2228050 | Atmos GIGA-B 80/220-45/2 |  |  | 2023-08-01
2228052 | Atmos GIGA-B 100/200-55/2 |  |  | 2023-08-01
2228054 | Atmos GIGA-B 100/190-55/2 |  |  | 2023-08-01
2228056 | Atmos GIGA-B 100/180-45/2 |  |  | 2023-08-01
2228058 | Atmos GIGA-B 100/210-55/2 |  |  | 2023-08-01
2228060 | Atmos GIGA-B 125/180-55/2 |  |  | 2023-08-01
2228062 | Atmos GIGA-B 125/170-45/2 |  |  | 2023-08-01
2228072 | Atmos GIGA-B 65/230-55/2/6 |  |  | 2023-08-01
2228074 | Atmos GIGA-B 65/220-45/2/6 |  |  | 2023-08-01
2228076 | Atmos GIGA-B 80/180-55/2/6 |  |  | 2023-08-01
2228078 | Atmos GIGA-B 80/170-45/2/6 |  |  | 2023-08-01
2228080 | Atmos GIGA-B 100/160-45/2/6 |  |  | 2023-08-01
2227556 | Atmos GIGA-B 125/400-90/4-P6 |  |  | 2023-07-31
2227558 | Atmos GIGA-B 125/390-75/4-P6 |  |  | 2023-07-31
2227560 | Atmos GIGA-B 125/400-90/4 |  |  | 2023-07-31
2227562 | Atmos GIGA-B 125/400-75/4 |  |  | 2023-07-31
2227564 | Atmos GIGA-B 125/390-75/4 |  |  | 2023-07-31
2227592 | Atmos GIGA-B 150/400-110/4-P6 |  |  | 2023-07-31
2227594 | Atmos GIGA-B 150/400-90/4-P6 |  |  | 2023-07-31
2227596 | Atmos GIGA-B 150/390-90/4-P6 |  |  | 2023-07-31
2227598 | Atmos GIGA-B 150/390-75/4-P6 |  |  | 2023-07-31
2227600 | Atmos GIGA-B 150/380-75/4-P6 |  |  | 2023-07-31
2227582 | Atmos GIGA-B 150/400-110/4 |  |  | 2023-07-31
2227584 | Atmos GIGA-B 150/400-90/4 |  |  | 2023-07-31
2227586 | Atmos GIGA-B 150/390-90/4 |  |  | 2023-07-31
2227588 | Atmos GIGA-B 150/390-75/4 |  |  | 2023-07-31
2227590 | Atmos GIGA-B 150/380-75/4 |  |  | 2023-07-31
2227476 | Atmos GIGA-B 50/315-75/2 |  |  | 2023-07-31
2227478 | Atmos GIGA-B 65/315-110/2 |  |  | 2023-07-31
2227480 | Atmos GIGA-B 65/305-90/2 |  |  | 2023-07-31
2227482 | Atmos GIGA-B 65/305-75/2 |  |  | 2023-07-31
2227484 | Atmos GIGA-B 65/295-75/2 |  |  | 2023-07-31
2227486 | Atmos GIGA-B 80/250-90/2 |  |  | 2023-07-31
2227488 | Atmos GIGA-B 80/250-75/2 |  |  | 2023-07-31
2227490 | Atmos GIGA-B 80/240-75/2 |  |  | 2023-07-31
2227492 | Atmos GIGA-B 80/305-132/2 |  |  | 2023-07-31
2227494 | Atmos GIGA-B 80/305-110/2 |  |  | 2023-07-31
2227496 | Atmos GIGA-B 80/295-110/2 |  |  | 2023-07-31
2227498 | Atmos GIGA-B 80/285-90/2 |  |  | 2023-07-31
2227500 | Atmos GIGA-B 80/285-75/2 |  |  | 2023-07-31
2227502 | Atmos GIGA-B 80/275-75/2 |  |  | 2023-07-31
2227504 | Atmos GIGA-B 80/315-160/2 |  |  | 2023-07-31
2227506 | Atmos GIGA-B 80/315-132/2 |  |  | 2023-07-31
2227508 | Atmos GIGA-B 100/200-75/2 |  |  | 2023-07-31
2227510 | Atmos GIGA-B 100/250-132/2 |  |  | 2023-07-31
2227512 | Atmos GIGA-B 100/250-110/2 |  |  | 2023-07-31
2227514 | Atmos GIGA-B 100/240-110/2 |  |  | 2023-07-31
2227516 | Atmos GIGA-B 100/230-90/2 |  |  | 2023-07-31
2227518 | Atmos GIGA-B 100/230-75/2 |  |  | 2023-07-31
2227520 | Atmos GIGA-B 100/220-75/2 |  |  | 2023-07-31
2227522 | Atmos GIGA-B 100/295-132/2 |  |  | 2023-07-31
2227524 | Atmos GIGA-B 100/295-110/2 |  |  | 2023-07-31
2227526 | Atmos GIGA-B 100/315-200/2 |  |  | 2023-07-31
2227528 | Atmos GIGA-B 100/315-160/2 |  |  | 2023-07-31
2227530 | Atmos GIGA-B 100/305-160/2 |  |  | 2023-07-31
2227532 | Atmos GIGA-B 100/305-132/2 |  |  | 2023-07-31
2227534 | Atmos GIGA-B 125/200-90/2 |  |  | 2023-07-31
2227536 | Atmos GIGA-B 125/200-75/2 |  |  | 2023-07-31
2227538 | Atmos GIGA-B 125/190-75/2 |  |  | 2023-07-31
2227540 | Atmos GIGA-B 125/220-90/2 |  |  | 2023-07-31
2227542 | Atmos GIGA-B 125/220-75/2 |  |  | 2023-07-31
2227544 | Atmos GIGA-B 125/210-75/2 |  |  | 2023-07-31
2227546 | Atmos GIGA-B 125/250-160/2 |  |  | 2023-07-31
2227548 | Atmos GIGA-B 125/250-132/2 |  |  | 2023-07-31
2227550 | Atmos GIGA-B 125/240-132/2 |  |  | 2023-07-31
2227552 | Atmos GIGA-B 125/240-110/2 |  |  | 2023-07-31
2227554 | Atmos GIGA-B 125/230-110/2 |  |  | 2023-07-31
2227566 | Atmos GIGA-B 150/200-110/2 |  |  | 2023-07-31
2227568 | Atmos GIGA-B 150/190-90/2 |  |  | 2023-07-31
2227570 | Atmos GIGA-B 150/180-75/2 |  |  | 2023-07-31
2227572 | Atmos GIGA-B 150/250-200/2 |  |  | 2023-07-31
2227574 | Atmos GIGA-B 150/240-160/2 |  |  | 2023-07-31
2227576 | Atmos GIGA-B 150/230-132/2 |  |  | 2023-07-31
2227578 | Atmos GIGA-B 150/220-110/2 |  |  | 2023-07-31
2227580 | Atmos GIGA-B 150/210-90/2 |  |  | 2023-07-31
2228082 | Atmos GIGA-B 125/315-37/4-P6 |  |  | 2023-07-31
2228084 | Atmos GIGA-B 150/315-45/4-P6 |  |  | 2023-07-31
2228086 | Atmos GIGA-B 150/305-37/4-P6 |  |  | 2023-07-31
2228064 | Atmos GIGA-B 100/390-37/4-P6 |  |  | 2023-07-31
2228066 | Atmos GIGA-B 125/400-75/4-P6 |  |  | 2023-07-31
2228068 | Atmos GIGA-B 125/380-45/4-P6 |  |  | 2023-07-31
2228070 | Atmos GIGA-B 125/370-37/4-P6 |  |  | 2023-07-31
2222636 | Atmos GIGA-B 100/130-1,5/4 |  |  | 2023-07-31
2222616 | Atmos GIGA-I 80/200-45/2 |  |  | 2023-08-01
2222618 | Atmos GIGA-I 80/200-37/2 |  |  | 2023-08-01
2219202 | Atmos GIGA-I 100/200-55/2 |  |  | 2023-08-01
2219204 | Atmos GIGA-I 100/200-45/2 |  |  | 2023-08-01
2219754 | Atmos GIGA-I 100/190-45/2 |  |  | 2023-08-01
2220404 | Atmos GIGA-I 100/400-45/4 |  |  | 2023-08-01
2220408 | Atmos GIGA-I 100/400-37/4 |  |  | 2023-08-01
2220412 | Atmos GIGA-I 100/390-37/4 |  |  | 2023-08-01
2222624 | Atmos GIGA-I 125/130-1,5/4 |  |  | 2023-07-31
2220434 | Atmos GIGA-I 125/400-55/4 |  |  | 2023-07-31
2220438 | Atmos GIGA-I 125/400-45/4 |  |  | 2023-08-01
2220442 | Atmos GIGA-I 125/390-45/4 |  |  | 2023-08-01
2220446 | Atmos GIGA-I 125/390-37/4 |  |  | 2023-08-01
2220450 | Atmos GIGA-I 125/380-37/4 |  |  | 2023-08-01
2219756 | Atmos GIGA-I 150/315-45/4 |  |  | 2023-08-01
2219758 | Atmos GIGA-I 150/315-37/4 |  |  | 2023-08-01
2219760 | Atmos GIGA-I 150/305-37/4 |  |  | 2023-08-01
2220480 | Atmos GIGA-I 150/390-55/4 |  |  | 2023-08-01
2220484 | Atmos GIGA-I 150/380-55/4 |  |  | 2023-08-01
2220488 | Atmos GIGA-I 150/380-45/4 |  |  | 2023-08-01
2220492 | Atmos GIGA-I 150/370-45/4 |  |  | 2023-08-01
2220496 | Atmos GIGA-I 150/370-37/4 |  |  | 2023-08-01
2220500 | Atmos GIGA-I 150/360-37/4 |  |  | 2023-08-01
2219192 | Atmos GIGA-I 200/315-55/4 |  |  | 2023-08-01
2219194 | Atmos GIGA-I 200/315-45/4 |  |  | 2023-08-01
2219196 | Atmos GIGA-I 200/305-45/4 |  |  | 2023-08-01
2219198 | Atmos GIGA-I 200/305-37/4 |  |  | 2023-08-01
2219200 | Atmos GIGA-I 200/295-37/4 |  |  | 2023-08-01
2220552 | Atmos GIGA-I 200/380-55/4 |  |  | 2023-08-01
2220556 | Atmos GIGA-I 200/370-55/4 |  |  | 2023-08-01
2220560 | Atmos GIGA-I 200/370-45/4 |  |  | 2023-08-01
2220564 | Atmos GIGA-I 200/360-45/4 |  |  | 2023-08-01
2220568 | Atmos GIGA-I 200/360-37/4 |  |  | 2023-08-01
2227400 | Atmos GIGA-I 150/400-90/4-P6 |  |  | 2023-07-31
2227402 | Atmos GIGA-I 150/400-90/4 |  |  | 2023-07-31
2227404 | Atmos GIGA-I 150/400-75/4-P6 |  |  | 2023-07-31
2227406 | Atmos GIGA-I 150/400-75/4 |  |  | 2023-07-31
2227408 | Atmos GIGA-I 150/390-75/4-P6 |  |  | 2023-07-31
2227410 | Atmos GIGA-I 150/390-75/4 |  |  | 2023-07-31
2227412 | Atmos GIGA-I 200/400-110/4-P6 |  |  | 2023-07-31
2227414 | Atmos GIGA-I 200/400-110/4 |  |  | 2023-07-31
2227416 | Atmos GIGA-I 200/400-90/4-P6 |  |  | 2023-07-31
2227418 | Atmos GIGA-I 200/400-90/4 |  |  | 2023-07-31
2227420 | Atmos GIGA-I 200/390-90/4-P6 |  |  | 2023-07-31
2227422 | Atmos GIGA-I 200/390-90/4 |  |  | 2023-07-31
2227424 | Atmos GIGA-I 200/390-75/4-P6 |  |  | 2023-07-31
2227426 | Atmos GIGA-I 200/390-75/4 |  |  | 2023-07-31
2227428 | Atmos GIGA-I 200/380-75/4-P6 |  |  | 2023-07-31
2227430 | Atmos GIGA-I 200/380-75/4 |  |  | 2023-07-31
2227432 | Atmos GIGA-I 250/445-160/4 |  |  | 2023-07-31
2227434 | Atmos GIGA-I 250/445-132/4 |  |  | 2023-07-31
2227436 | Atmos GIGA-I 250/435-160/4 |  |  | 2023-07-31
2227438 | Atmos GIGA-I 250/435-132/4 |  |  | 2023-07-31
2227440 | Atmos GIGA-I 250/425-132/4 |  |  | 2023-07-31
2227442 | Atmos GIGA-I 250/425-110/4 |  |  | 2023-07-31
2227444 | Atmos GIGA-I 250/415-132/4 |  |  | 2023-07-31
2227446 | Atmos GIGA-I 250/415-110/4 |  |  | 2023-07-31
2227448 | Atmos GIGA-I 250/405-110/4 |  |  | 2023-07-31
2227450 | Atmos GIGA-I 250/405-90/4 |  |  | 2023-07-31
2227452 | Atmos GIGA-I 250/395-110/4 |  |  | 2023-07-31
2227454 | Atmos GIGA-I 250/395-90/4 |  |  | 2023-07-31
2227456 | Atmos GIGA-I 250/385-90/4 |  |  | 2023-07-31
2227458 | Atmos GIGA-I 250/385-75/4 |  |  | 2023-07-31
2227460 | Atmos GIGA-I 250/375-75/4 |  |  | 2023-07-31
2227462 | Atmos GIGA-I 250/365-75/4 |  |  | 2023-07-31
2227464 | Atmos GIGA-I 250/480-200/4 |  |  | 2023-07-31
2227466 | Atmos GIGA-I 250/480-160/4 |  |  | 2023-07-31
2227468 | Atmos GIGA-I 250/470-200/4 |  |  | 2023-07-31
2227470 | Atmos GIGA-I 250/470-160/4 |  |  | 2023-07-31
2227472 | Atmos GIGA-I 250/460-160/4 |  |  | 2023-07-31
2227474 | Atmos GIGA-I 250/460-132/4 |  |  | 2023-07-31
2227621 | Atmos GIGA-B 80/400-45/4-S1 |  |  | 2023-08-01
2227623 | Atmos GIGA-B 80/400-37/4-S1 |  |  | 2023-08-01
2227625 | Atmos GIGA-B 80/390-37/4-S1 |  |  | 2023-08-01
2227627 | Atmos GIGA-B 100/400-55/4-S1 |  |  | 2023-08-01
2227629 | Atmos GIGA-B 100/400-45/4-S1 |  |  | 2023-08-01
2227631 | Atmos GIGA-B 100/390-45/4-S1 |  |  | 2023-08-01
2227633 | Atmos GIGA-B 100/390-37/4-S1 |  |  | 2023-08-01
2227635 | Atmos GIGA-B 100/380-37/4-S1 |  |  | 2023-08-01
2227637 | Atmos GIGA-B 125/315-45/4-S1 |  |  | 2023-08-01
2227639 | Atmos GIGA-B 125/315-37/4-S1 |  |  | 2023-08-01
2227641 | Atmos GIGA-B 125/305-37/4-S1 |  |  | 2023-08-01
2227649 | Atmos GIGA-B 125/380-55/4-S1 |  |  | 2023-08-01
2227651 | Atmos GIGA-B 125/380-45/4-S1 |  |  | 2023-08-01
2227653 | Atmos GIGA-B 125/370-45/4-S1 |  |  | 2023-08-01
2227655 | Atmos GIGA-B 125/370-37/4-S1 |  |  | 2023-08-01
2227657 | Atmos GIGA-B 125/360-37/4-S1 |  |  | 2023-08-01
2227659 | Atmos GIGA-B 150/315-55/4-S1 |  |  | 2023-08-01
2227661 | Atmos GIGA-B 150/315-45/4-S1 |  |  | 2023-08-01
2227663 | Atmos GIGA-B 150/305-45/4-S1 |  |  | 2023-08-01
2227665 | Atmos GIGA-B 150/305-37/4-S1 |  |  | 2023-08-01
2227667 | Atmos GIGA-B 150/295-37/4-S1 |  |  | 2023-08-01
2227679 | Atmos GIGA-B 150/380-55/4-S1 |  |  | 2023-08-01
2227681 | Atmos GIGA-B 150/370-55/4-S1 |  |  | 2023-08-01
2228023 | Atmos GIGA-B 40/315-55/2-S1 |  |  | 2023-08-01
2228025 | Atmos GIGA-B 40/315-45/2-S1 |  |  | 2023-08-01
2228027 | Atmos GIGA-B 40/305-45/2-S1 |  |  | 2023-08-01
2228029 | Atmos GIGA-B 50/305-55/2-S1 |  |  | 2023-08-01
2228031 | Atmos GIGA-B 50/305-45/2-S1 |  |  | 2023-08-01
2228033 | Atmos GIGA-B 50/295-45/2-S1 |  |  | 2023-08-01
2228035 | Atmos GIGA-B 65/250-55/2-S1 |  |  | 2023-08-01
2228037 | Atmos GIGA-B 65/250-45/2-S1 |  |  | 2023-08-01
2228039 | Atmos GIGA-B 65/240-45/2-S1 |  |  | 2023-08-01
2228041 | Atmos GIGA-B 80/200-55/2-S1 |  |  | 2023-08-01
2228043 | Atmos GIGA-B 80/200-45/2-S1 |  |  | 2023-08-01
2228045 | Atmos GIGA-B 80/190-45/2-S1 |  |  | 2023-08-01
2228047 | Atmos GIGA-B 80/230-55/2-S1 |  |  | 2023-08-01
2228049 | Atmos GIGA-B 80/230-45/2-S1 |  |  | 2023-08-01
2228051 | Atmos GIGA-B 80/220-45/2-S1 |  |  | 2023-08-01
2228053 | Atmos GIGA-B 100/200-55/2-S1 |  |  | 2023-08-01
2228055 | Atmos GIGA-B 100/190-55/2-S1 |  |  | 2023-08-01
2228057 | Atmos GIGA-B 100/180-45/2-S1 |  |  | 2023-08-01
2228059 | Atmos GIGA-B 100/210-55/2-S1 |  |  | 2023-08-01
2228061 | Atmos GIGA-B 125/180-55/2-S1 |  |  | 2023-08-01
2228063 | Atmos GIGA-B 125/170-45/2-S1 |  |  | 2023-08-01
2227557 | Atmos GIGA-B 125/400-90/4-P6-S1 |  |  | 2023-07-31
2227559 | Atmos GIGA-B 125/390-75/4-P6-S1 |  |  | 2023-07-31
2227561 | Atmos GIGA-B 125/400-90/4-S1 |  |  | 2023-07-31
2227563 | Atmos GIGA-B 125/400-75/4-S1 |  |  | 2023-07-31
2227565 | Atmos GIGA-B 125/390-75/4-S1 |  |  | 2023-07-31
2227593 | Atmos GIGA-B 150/400-110/4-P6-S1 |  |  | 2023-07-31
2227595 | Atmos GIGA-B 150/400-90/4-P6-S1 |  |  | 2023-07-31
2227597 | Atmos GIGA-B 150/390-90/4-P6-S1 |  |  | 2023-07-31
2227599 | Atmos GIGA-B 150/390-75/4-P6-S1 |  |  | 2023-07-31
2227601 | Atmos GIGA-B 150/380-75/4-P6-S1 |  |  | 2023-07-31
2227583 | Atmos GIGA-B 150/400-110/4-S1 |  |  | 2023-07-31
2227585 | Atmos GIGA-B 150/400-90/4-S1 |  |  | 2023-07-31
2227587 | Atmos GIGA-B 150/390-90/4-S1 |  |  | 2023-07-31
2227589 | Atmos GIGA-B 150/390-75/4-S1 |  |  | 2023-07-31
2227591 | Atmos GIGA-B 150/380-75/4-S1 |  |  | 2023-07-31
2227477 | Atmos GIGA-B 50/315-75/2-S1 |  |  | 2023-07-31
2227479 | Atmos GIGA-B 65/315-110/2-S1 |  |  | 2023-07-31
2227481 | Atmos GIGA-B 65/305-90/2-S1 |  |  | 2023-07-31
2227483 | Atmos GIGA-B 65/305-75/2-S1 |  |  | 2023-07-31
2227485 | Atmos GIGA-B 65/295-75/2-S1 |  |  | 2023-07-31
2227487 | Atmos GIGA-B 80/250-90/2-S1 |  |  | 2023-07-31
2227489 | Atmos GIGA-B 80/250-75/2-S1 |  |  | 2023-07-31
2227491 | Atmos GIGA-B 80/240-75/2-S1 |  |  | 2023-07-31
2227493 | Atmos GIGA-B 80/305-132/2-S1 |  |  | 2023-07-31
2227495 | Atmos GIGA-B 80/305-110/2-S1 |  |  | 2023-07-31
2227497 | Atmos GIGA-B 80/295-110/2-S1 |  |  | 2023-07-31
2227499 | Atmos GIGA-B 80/285-90/2-S1 |  |  | 2023-07-31
2227501 | Atmos GIGA-B 80/285-75/2-S1 |  |  | 2023-07-31
2227503 | Atmos GIGA-B 80/275-75/2-S1 |  |  | 2023-07-31
2227505 | Atmos GIGA-B 80/315-160/2-S1 |  |  | 2023-07-31
2227507 | Atmos GIGA-B 80/315-132/2-S1 |  |  | 2023-07-31
2227509 | Atmos GIGA-B 100/200-75/2-S1 |  |  | 2023-07-31
2227511 | Atmos GIGA-B 100/250-132/2-S1 |  |  | 2023-07-31
2227513 | Atmos GIGA-B 100/250-110/2-S1 |  |  | 2023-07-31
2227515 | Atmos GIGA-B 100/240-110/2-S1 |  |  | 2023-07-31
2227517 | Atmos GIGA-B 100/230-90/2-S1 |  |  | 2023-07-31
2227519 | Atmos GIGA-B 100/230-75/2-S1 |  |  | 2023-07-31
2227521 | Atmos GIGA-B 100/220-75/2-S1 |  |  | 2023-07-31
2227523 | Atmos GIGA-B 100/295-132/2-S1 |  |  | 2023-07-31
2227525 | Atmos GIGA-B 100/295-110/2-S1 |  |  | 2023-07-31
2227527 | Atmos GIGA-B 100/315-200/2-S1 |  |  | 2023-07-31
2227529 | Atmos GIGA-B 100/315-160/2-S1 |  |  | 2023-07-31
2227531 | Atmos GIGA-B 100/305-160/2-S1 |  |  | 2023-07-31
2227533 | Atmos GIGA-B 100/305-132/2-S1 |  |  | 2023-07-31
2227535 | Atmos GIGA-B 125/200-90/2-S1 |  |  | 2023-07-31
2227537 | Atmos GIGA-B 125/200-75/2-S1 |  |  | 2023-07-31
2227539 | Atmos GIGA-B 125/190-75/2-S1 |  |  | 2023-07-31
2227541 | Atmos GIGA-B 125/220-90/2-S1 |  |  | 2023-07-31
2227543 | Atmos GIGA-B 125/220-75/2-S1 |  |  | 2023-07-31
2227545 | Atmos GIGA-B 125/210-75/2-S1 |  |  | 2023-07-31
2227547 | Atmos GIGA-B 125/250-160/2-S1 |  |  | 2023-07-31
2227549 | Atmos GIGA-B 125/250-132/2-S1 |  |  | 2023-07-31
2227551 | Atmos GIGA-B 125/240-132/2-S1 |  |  | 2023-07-31
2227553 | Atmos GIGA-B 125/240-110/2-S1 |  |  | 2023-07-31
2227555 | Atmos GIGA-B 125/230-110/2-S1 |  |  | 2023-07-31
2227567 | Atmos GIGA-B 150/200-110/2-S1 |  |  | 2023-07-31
2227569 | Atmos GIGA-B 150/190-90/2-S1 |  |  | 2023-07-31
2227571 | Atmos GIGA-B 150/180-75/2-S1 |  |  | 2023-07-31
2227573 | Atmos GIGA-B 150/250-200/2-S1 |  |  | 2023-07-31
2227575 | Atmos GIGA-B 150/240-160/2-S1 |  |  | 2023-07-31
2227577 | Atmos GIGA-B 150/230-132/2-S1 |  |  | 2023-07-31
2227579 | Atmos GIGA-B 150/220-110/2-S1 |  |  | 2023-07-31
2227581 | Atmos GIGA-B 150/210-90/2-S1 |  |  | 2023-07-31
2228083 | Atmos GIGA-B 125/315-37/4-P6-S1 |  |  | 2023-07-31
2228085 | Atmos GIGA-B 150/315-45/4-P6-S1 |  |  | 2023-07-31
2228087 | Atmos GIGA-B 150/305-37/4-P6-S1 |  |  | 2023-07-31
2228065 | Atmos GIGA-B 100/390-37/4-P6-S1 |  |  | 2023-07-31
2228067 | Atmos GIGA-B 125/400-75/4-P6-S1 |  |  | 2023-07-31
2228069 | Atmos GIGA-B 125/380-45/4-P6-S1 |  |  | 2023-07-31
2228071 | Atmos GIGA-B 125/370-37/4-P6-S1 |  |  | 2023-07-31
2222637 | Atmos GIGA-B 100/130-1,5/4-S1 |  |  | 2023-07-31
2222617 | Atmos GIGA-I 80/200-45/2-S1 |  |  | 2023-08-01
2222619 | Atmos GIGA-I 80/200-37/2-S1 |  |  | 2023-08-01
2219203 | Atmos GIGA-I 100/200-55/2-S1 |  |  | 2023-08-01
2219205 | Atmos GIGA-I 100/200-45/2-S1 |  |  | 2023-08-01
2219755 | Atmos GIGA-I 100/190-45/2-S1 |  |  | 2023-08-01
2220405 | Atmos GIGA-I 100/400-45/4-S1 |  |  | 2023-08-01
2220409 | Atmos GIGA-I 100/400-37/4-S1 |  |  | 2023-08-01
2220413 | Atmos GIGA-I 100/390-37/4-S1 |  |  | 2023-08-01
2222625 | Atmos GIGA-I 125/130-1,5/4-S1 |  |  | 2023-08-01
2220435 | Atmos GIGA-I 125/400-55/4-S1 |  |  | 2023-08-01
2220439 | Atmos GIGA-I 125/400-45/4-S1 |  |  | 2023-08-01
2220443 | Atmos GIGA-I 125/390-45/4-S1 |  |  | 2023-08-01
2220447 | Atmos GIGA-I 125/390-37/4-S1 |  |  | 2023-08-01
2220451 | Atmos GIGA-I 125/380-37/4-S1 |  |  | 2023-08-01
2219757 | Atmos GIGA-I 150/315-45/4-S1 |  |  | 2023-08-01
2219759 | Atmos GIGA-I 150/315-37/4-S1 |  |  | 2023-08-01
2219761 | Atmos GIGA-I 150/305-37/4-S1 |  |  | 2023-08-01
2220481 | Atmos GIGA-I 150/390-55/4-S1 |  |  | 2023-08-01
2220485 | Atmos GIGA-I 150/380-55/4-S1 |  |  | 2023-08-01
2220489 | Atmos GIGA-I 150/380-45/4-S1 |  |  | 2023-08-01
2220493 | Atmos GIGA-I 150/370-45/4-S1 |  |  | 2023-08-01
2220497 | Atmos GIGA-I 150/370-37/4-S1 |  |  | 2023-08-01
2220501 | Atmos GIGA-I 150/360-37/4-S1 |  |  | 2023-08-01
2219193 | Atmos GIGA-I 200/315-55/4-S1 |  |  | 2023-08-01
2219195 | Atmos GIGA-I 200/315-45/4-S1 |  |  | 2023-08-01
2219197 | Atmos GIGA-I 200/305-45/4-S1 |  |  | 2023-08-01
2219199 | Atmos GIGA-I 200/305-37/4-S1 |  |  | 2023-08-01
2219201 | Atmos GIGA-I 200/295-37/4-S1 |  |  | 2023-08-01
2220553 | Atmos GIGA-I 200/380-55/4-S1 |  |  | 2023-08-01
2220557 | Atmos GIGA-I 200/370-55/4-S1 |  |  | 2023-08-01
2220561 | Atmos GIGA-I 200/370-45/4-S1 |  |  | 2023-08-01
2220565 | Atmos GIGA-I 200/360-45/4-S1 |  |  | 2023-08-01
2220569 | Atmos GIGA-I 200/360-37/4-S1 |  |  | 2023-08-01
2227401 | Atmos GIGA-I 150/400-90/4-P6-S1 |  |  | 2023-07-31
2227403 | Atmos GIGA-I 150/400-90/4-S1 |  |  | 2023-07-31
2227405 | Atmos GIGA-I 150/400-75/4-P6-S1 |  |  | 2023-07-31
2227407 | Atmos GIGA-I 150/400-75/4-S1 |  |  | 2023-07-31
2227409 | Atmos GIGA-I 150/390-75/4-P6-S1 |  |  | 2023-07-31
2227411 | Atmos GIGA-I 150/390-75/4-S1 |  |  | 2023-07-31
2227413 | Atmos GIGA-I 200/400-110/4-P6-S1 |  |  | 2023-07-31
2227415 | Atmos GIGA-I 200/400-110/4-S1 |  |  | 2023-07-31
2227417 | Atmos GIGA-I 200/400-90/4-P6-S1 |  |  | 2023-07-31
2227419 | Atmos GIGA-I 200/400-90/4-S1 |  |  | 2023-07-31
2227421 | Atmos GIGA-I 200/390-90/4-P6-S1 |  |  | 2023-07-31
2227423 | Atmos GIGA-I 200/390-90/4-S1 |  |  | 2023-07-31
2227425 | Atmos GIGA-I 200/390-75/4-P6-S1 |  |  | 2023-07-31
2227427 | Atmos GIGA-I 200/390-75/4-S1 |  |  | 2023-07-31
2227429 | Atmos GIGA-I 200/380-75/4-P6-S1 |  |  | 2023-07-31
2227431 | Atmos GIGA-I 200/380-75/4-S1 |  |  | 2023-07-31
2227433 | Atmos GIGA-I 250/445-160/4-S1 |  |  | 2023-07-31
2227435 | Atmos GIGA-I 250/445-132/4-S1 |  |  | 2023-07-31
2227437 | Atmos GIGA-I 250/435-160/4-S1 |  |  | 2023-07-31
2227439 | Atmos GIGA-I 250/435-132/4-S1 |  |  | 2023-07-31
2227441 | Atmos GIGA-I 250/425-132/4-S1 |  |  | 2023-07-31
2227443 | Atmos GIGA-I 250/425-110/4-S1 |  |  | 2023-07-31
2227445 | Atmos GIGA-I 250/415-132/4-S1 |  |  | 2023-07-31
2227447 | Atmos GIGA-I 250/415-110/4-S1 |  |  | 2023-07-31
2227449 | Atmos GIGA-I 250/405-110/4-S1 |  |  | 2023-07-31
2227451 | Atmos GIGA-I 250/405-90/4-S1 |  |  | 2023-07-31
2227453 | Atmos GIGA-I 250/395-110/4-S1 |  |  | 2023-07-31
2227455 | Atmos GIGA-I 250/395-90/4-S1 |  |  | 2023-07-31
2227457 | Atmos GIGA-I 250/385-90/4-S1 |  |  | 2023-07-31
2227459 | Atmos GIGA-I 250/385-75/4-S1 |  |  | 2023-07-31
2227461 | Atmos GIGA-I 250/375-75/4-S1 |  |  | 2023-07-31
2227463 | Atmos GIGA-I 250/365-75/4-S1 |  |  | 2023-07-31
2227465 | Atmos GIGA-I 250/480-200/4-S1 |  |  | 2023-07-31
2227467 | Atmos GIGA-I 250/480-160/4-S1 |  |  | 2023-07-31
2227469 | Atmos GIGA-I 250/470-200/4-S1 |  |  | 2023-07-31
2227471 | Atmos GIGA-I 250/470-160/4-S1 |  |  | 2023-07-31
2227473 | Atmos GIGA-I 250/460-160/4-S1 |  |  | 2023-07-31
2227475 | Atmos GIGA-I 250/460-132/4-S1 |  |  | 2023-07-31
2222636 | Atmos GIGA-B 100/130-1,5/4 |  |  | 2023-06-30
2222637 | Atmos GIGA-B 100/130-1,5/4-S1 |  |  | 2023-06-30
2222624 | Atmos GIGA-I 125/130-1,5/4 |  |  | 2023-06-30
2222625 | Atmos GIGA-I 125/130-1,5/4-S1 |  |  | 2023-06-30
2221738 | Stratos GIGA 80/3-39/15 |  |  | 2023-06-30
2221742 | Stratos GIGA 80/3-34/11 |  |  | 2023-06-30
2221746 | Stratos GIGA 100/2-27/11 |  |  | 2023-06-30
2221750 | Stratos GIGA 100/3-34/15 |  |  | 2023-06-30
2221754 | Stratos GIGA 125/2-28/15 |  |  | 2023-06-30
2221758 | Stratos GIGA 125/2-23/11 |  |  | 2023-06-30
2226334 | Stratos GIGA 150/2-18/15 |  |  | 2023-06-30
2221762 | Stratos GIGA 150/2-16/11 |  |  | 2023-06-30
2221766 | Stratos GIGA 150/2-22/15 |  |  | 2023-06-30
2221770 | Stratos GIGA 200/2-14/15 |  |  | 2023-06-30
2221774 | Stratos GIGA 200/1-12/11 |  |  | 2023-06-30
2221782 | Stratos GIGA 50/5-65/15 |  |  | 2023-06-30
2221786 | Stratos GIGA 50/4-55/11 |  |  | 2023-06-30
2221790 | Stratos GIGA 50/5-88/22 |  |  | 2023-06-30
2221794 | Stratos GIGA 50/6-78/18,5 |  |  | 2023-06-30
2226338 | Stratos GIGA 65/4-52/15 |  |  | 2023-06-30
2221798 | Stratos GIGA 65/4-46/11 |  |  | 2023-06-30
2221802 | Stratos GIGA 65/5-69/22 |  |  | 2023-06-30
2221806 | Stratos GIGA 65/5-62/18,5 |  |  | 2023-06-30
2221810 | Stratos GIGA 65/4-55/15 |  |  | 2023-06-30
2221814 | Stratos GIGA 65/6-74/22 |  |  | 2023-06-30
2226342 | Stratos GIGA 80/4-50/22 |  |  | 2023-06-30
2221818 | Stratos GIGA 80/4-49/18,5 |  |  | 2023-06-30
2221822 | Stratos GIGA 80/3-43/15 |  |  | 2023-06-30
2221826 | Stratos GIGA 80/3-38/11 |  |  | 2023-06-30
2221830 | Stratos GIGA 80/4-61/22 |  |  | 2023-06-30
2221834 | Stratos GIGA 100/3-38/22 |  |  | 2023-06-30
2221838 | Stratos GIGA 100/3-33/18,5 |  |  | 2023-06-30
2221842 | Stratos GIGA 100/2-29/15 |  |  | 2023-06-30
2221846 | Stratos GIGA 100/2-22/11 |  |  | 2023-06-30
2221850 | Stratos GIGA 100/3-45/22 |  |  | 2023-06-30
2221854 | Stratos GIGA 125/3-36/22 |  |  | 2023-06-30
2221858 | Stratos GIGA 125/3-30/18,5 |  |  | 2023-06-30
2221862 | Stratos GIGA 125/3-26/15 |  |  | 2023-06-30
2221739 | Stratos GIGA 80/3-39/15-S1 |  |  | 2023-06-30
2221743 | Stratos GIGA 80/3-34/11-S1 |  |  | 2023-06-30
2221747 | Stratos GIGA 100/2-27/11-S1 |  |  | 2023-06-30
2221751 | Stratos GIGA 100/3-34/15-S1 |  |  | 2023-06-30
2221755 | Stratos GIGA 125/2-28/15-S1 |  |  | 2023-06-30
2221759 | Stratos GIGA 125/2-23/11-S1 |  |  | 2023-06-30
2226335 | Stratos GIGA 150/2-18/15-S1 |  |  | 2023-06-30
2221763 | Stratos GIGA 150/2-16/11-S1 |  |  | 2023-06-30
2221767 | Stratos GIGA 150/2-22/15-S1 |  |  | 2023-06-30
2221771 | Stratos GIGA 200/2-14/15-S1 |  |  | 2023-06-30
2221775 | Stratos GIGA 200/1-12/11-S1 |  |  | 2023-06-30
2221783 | Stratos GIGA 50/5-65/15-S1 |  |  | 2023-06-30
2221787 | Stratos GIGA 50/4-55/11-S1 |  |  | 2023-06-30
2221791 | Stratos GIGA 50/5-88/22-S1 |  |  | 2023-06-30
2221795 | Stratos GIGA 50/6-78/18,5-S1 |  |  | 2023-06-30
2226339 | Stratos GIGA 65/4-52/15-S1 |  |  | 2023-06-30
2221799 | Stratos GIGA 65/4-46/11-S1 |  |  | 2023-06-30
2221803 | Stratos GIGA 65/5-69/22-S1 |  |  | 2023-06-30
2221807 | Stratos GIGA 65/5-62/18,5-S1 |  |  | 2023-06-30
2221811 | Stratos GIGA 65/4-55/15-S1 |  |  | 2023-06-30
2221815 | Stratos GIGA 65/6-74/22-S1 |  |  | 2023-06-30
2226343 | Stratos GIGA 80/4-50/22-S1 |  |  | 2023-06-30
2221819 | Stratos GIGA 80/4-49/18,5-S1 |  |  | 2023-06-30
2221823 | Stratos GIGA 80/3-43/15-S1 |  |  | 2023-06-30
2221827 | Stratos GIGA 80/3-38/11-S1 |  |  | 2023-06-30
2221831 | Stratos GIGA 80/4-61/22-S1 |  |  | 2023-06-30
2221835 | Stratos GIGA 100/3-38/22-S1 |  |  | 2023-06-30
2221839 | Stratos GIGA 100/3-33/18,5-S1 |  |  | 2023-06-30
2221843 | Stratos GIGA 100/2-29/15-S1 |  |  | 2023-06-30
2221847 | Stratos GIGA 100/2-22/11-S1 |  |  | 2023-06-30
2221851 | Stratos GIGA 100/3-45/22-S1 |  |  | 2023-06-30
2221855 | Stratos GIGA 125/3-36/22-S1 |  |  | 2023-06-30
2221859 | Stratos GIGA 125/3-30/18,5-S1 |  |  | 2023-06-30
2221863 | Stratos GIGA 125/3-26/15-S1 |  |  | 2023-06-30
2221740 | Stratos GIGA 80/3-39/15-R1 |  |  | 2023-06-30
2221744 | Stratos GIGA 80/3-34/11-R1 |  |  | 2023-06-30
2221748 | Stratos GIGA 100/2-27/11-R1 |  |  | 2023-06-30
2221752 | Stratos GIGA 100/3-34/15-R1 |  |  | 2023-06-30
2221756 | Stratos GIGA 125/2-28/15-R1 |  |  | 2023-06-30
2221760 | Stratos GIGA 125/2-23/11-R1 |  |  | 2023-06-30
2226336 | Stratos GIGA 150/2-18/15-R1 |  |  | 2023-06-30
2221764 | Stratos GIGA 150/2-16/11-R1 |  |  | 2023-06-30
2221768 | Stratos GIGA 150/2-22/15-R1 |  |  | 2023-06-30
2221772 | Stratos GIGA 200/2-14/15-R1 |  |  | 2023-06-30
2221776 | Stratos GIGA 200/1-12/11-R1 |  |  | 2023-06-30
2221784 | Stratos GIGA 50/5-65/15-R1 |  |  | 2023-06-30
2221788 | Stratos GIGA 50/4-55/11-R1 |  |  | 2023-06-30
2221792 | Stratos GIGA 50/5-88/22-R1 |  |  | 2023-06-30
2221796 | Stratos GIGA 50/6-78/18,5-R1 |  |  | 2023-06-30
2226340 | Stratos GIGA 65/4-52/15-R1 |  |  | 2023-06-30
2221800 | Stratos GIGA 65/4-46/11-R1 |  |  | 2023-06-30
2221804 | Stratos GIGA 65/5-69/22-R1 |  |  | 2023-06-30
2221808 | Stratos GIGA 65/5-62/18,5-R1 |  |  | 2023-06-30
2221812 | Stratos GIGA 65/4-55/15-R1 |  |  | 2023-06-30
2221816 | Stratos GIGA 65/6-74/22-R1 |  |  | 2023-06-30
2226344 | Stratos GIGA 80/4-50/22-R1 |  |  | 2023-06-30
2221820 | Stratos GIGA 80/4-49/18,5-R1 |  |  | 2023-06-30
2221824 | Stratos GIGA 80/3-43/15-R1 |  |  | 2023-06-30
2221828 | Stratos GIGA 80/3-38/11-R1 |  |  | 2023-06-30
2221832 | Stratos GIGA 80/4-61/22-R1 |  |  | 2023-06-30
2221836 | Stratos GIGA 100/3-38/22-R1 |  |  | 2023-06-30
2221840 | Stratos GIGA 100/3-33/18,5-R1 |  |  | 2023-06-30
2221844 | Stratos GIGA 100/2-29/15-R1 |  |  | 2023-06-30
2221848 | Stratos GIGA 100/2-22/11-R1 |  |  | 2023-06-30
2221852 | Stratos GIGA 100/3-45/22-R1 |  |  | 2023-06-30
2221856 | Stratos GIGA 125/3-36/22-R1 |  |  | 2023-06-30
2221860 | Stratos GIGA 125/3-30/18,5-R1 |  |  | 2023-06-30
2221864 | Stratos GIGA 125/3-26/15-R1 |  |  | 2023-06-30
2221741 | Stratos GIGA 80/3-39/15-R1-S1 |  |  | 2023-06-30
2221745 | Stratos GIGA 80/3-34/11-R1-S1 |  |  | 2023-06-30
2221749 | Stratos GIGA 100/2-27/11-R1-S1 |  |  | 2023-06-30
2221753 | Stratos GIGA 100/3-34/15-R1-S1 |  |  | 2023-06-30
2221757 | Stratos GIGA 125/2-28/15-R1-S1 |  |  | 2023-06-30
2221761 | Stratos GIGA 125/2-23/11-R1-S1 |  |  | 2023-06-30
2226337 | Stratos GIGA 150/2-18/15-R1-S1 |  |  | 2023-06-30
2221765 | Stratos GIGA 150/2-16/11-R1-S1 |  |  | 2023-06-30
2221769 | Stratos GIGA 150/2-22/15-R1-S1 |  |  | 2023-06-30
2221773 | Stratos GIGA 200/2-14/15-R1-S1 |  |  | 2023-06-30
2221777 | Stratos GIGA 200/1-12/11-R1-S1 |  |  | 2023-06-30
2221785 | Stratos GIGA 50/5-65/15-R1-S1 |  |  | 2023-06-30
2221789 | Stratos GIGA 50/4-55/11-R1-S1 |  |  | 2023-06-30
2221793 | Stratos GIGA 50/5-88/22-R1-S1 |  |  | 2023-06-30
2221797 | Stratos GIGA 50/6-78/18,5-R1-S1 |  |  | 2023-06-30
2226341 | Stratos GIGA 65/4-52/15-R1-S1 |  |  | 2023-06-30
2221801 | Stratos GIGA 65/4-46/11-R1-S1 |  |  | 2023-06-30
2221805 | Stratos GIGA 65/5-69/22-R1-S1 |  |  | 2023-06-30
2221809 | Stratos GIGA 65/5-62/18,5-R1-S1 |  |  | 2023-06-30
2221813 | Stratos GIGA 65/4-55/15-R1-S1 |  |  | 2023-06-30
2221817 | Stratos GIGA 65/6-74/22-R1-S1 |  |  | 2023-06-30
2226345 | Stratos GIGA 80/4-50/22-R1-S1 |  |  | 2023-06-30
2221821 | Stratos GIGA 80/4-49/18,5-R1-S1 |  |  | 2023-06-30
2221825 | Stratos GIGA 80/3-43/15-R1-S1 |  |  | 2023-06-30
2221829 | Stratos GIGA 80/3-38/11-R1-S1 |  |  | 2023-06-30
2221833 | Stratos GIGA 80/4-61/22-R1-S1 |  |  | 2023-06-30
2221837 | Stratos GIGA 100/3-38/22-R1-S1 |  |  | 2023-06-30
2221841 | Stratos GIGA 100/3-33/18,5-R1-S1 |  |  | 2023-06-30
2221845 | Stratos GIGA 100/2-29/15-R1-S1 |  |  | 2023-06-30
2221849 | Stratos GIGA 100/2-22/11-R1-S1 |  |  | 2023-06-30
2221853 | Stratos GIGA 100/3-45/22-R1-S1 |  |  | 2023-06-30
2221857 | Stratos GIGA 125/3-36/22-R1-S1 |  |  | 2023-06-30
2221861 | Stratos GIGA 125/3-30/18,5-R1-S1 |  |  | 2023-06-30
2221865 | Stratos GIGA 125/3-26/15-R1-S1 |  |  | 2023-06-30
6096279 | Atmos GIGA-N 100/200-75/2 |  |  | 2023-07-31
6096280 | Atmos GIGA-N 100/200-75/2-P5 |  |  | 2023-07-31
6096405 | Atmos GIGA-N 100/250.1-110/2 |  |  | 2023-07-31
6096406 | Atmos GIGA-N 100/250.1-110/2-P5 |  |  | 2023-07-31
6096407 | Atmos GIGA-N 100/250.1-132/2 |  |  | 2023-07-31
6096214 | Atmos GIGA-N 100/250.1-132/2-P5 |  |  | 2023-07-31
6096213 | Atmos GIGA-N 100/250.1-90/2 |  |  | 2023-07-31
6096409 | Atmos GIGA-N 100/250.1-90/2-P5 |  |  | 2023-07-31
6096281 | Atmos GIGA-N 100/250-75/2 |  |  | 2023-07-31
6096282 | Atmos GIGA-N 100/250-75/2-P5 |  |  | 2023-07-31
6096404 | Atmos GIGA-N 100/250-90/2 |  |  | 2023-07-31
6096212 | Atmos GIGA-N 100/250-90/2-P5 |  |  | 2023-07-31
6096408 | Atmos GIGA-N 100/315.1-110/2 |  |  | 2023-07-31
6096223 | Atmos GIGA-N 100/315.1-110/2-P5 |  |  | 2023-07-31
6096222 | Atmos GIGA-N 100/315.1-132/2 |  |  | 2023-07-31
6096221 | Atmos GIGA-N 100/315.1-132/2-P5 |  |  | 2023-07-31
6096220 | Atmos GIGA-N 100/315.1-160/2 |  |  | 2023-07-31
6096219 | Atmos GIGA-N 100/315.1-160/2-P5 |  |  | 2023-07-31
6096218 | Atmos GIGA-N 100/315.1-200/2 |  |  | 2023-07-31
6096217 | Atmos GIGA-N 100/315.1-200/2-P5 |  |  | 2023-07-31
6096215 | Atmos GIGA-N 100/315.1-90/2 |  |  | 2023-07-31
6096216 | Atmos GIGA-N 100/315.1-90/2-P5 |  |  | 2023-07-31
6096224 | Atmos GIGA-N 125/200-75/2 |  |  | 2023-07-31
6096225 | Atmos GIGA-N 125/200-75/2-P5 |  |  | 2023-07-31
6096226 | Atmos GIGA-N 125/200-90/2 |  |  | 2023-07-31
6096227 | Atmos GIGA-N 125/200-90/2-P5 |  |  | 2023-07-31
6096238 | Atmos GIGA-N 125/250.1-110/2 |  |  | 2023-07-31
6096239 | Atmos GIGA-N 125/250.1-110/2-P5 |  |  | 2023-07-31
6096236 | Atmos GIGA-N 125/250.1-132/2 |  |  | 2023-07-31
6096237 | Atmos GIGA-N 125/250.1-132/2-P5 |  |  | 2023-07-31
6096234 | Atmos GIGA-N 125/250.1-160/2 |  |  | 2023-07-31
6096235 | Atmos GIGA-N 125/250.1-160/2-P5 |  |  | 2023-07-31
6096232 | Atmos GIGA-N 125/250.1-90/2 |  |  | 2023-07-31
6096233 | Atmos GIGA-N 125/250.1-90/2-P5 |  |  | 2023-07-31
6096228 | Atmos GIGA-N 125/250-75/2 |  |  | 2023-07-31
6096229 | Atmos GIGA-N 125/250-75/2-P5 |  |  | 2023-07-31
6096230 | Atmos GIGA-N 125/250-90/2 |  |  | 2023-07-31
6096231 | Atmos GIGA-N 125/250-90/2-P5 |  |  | 2023-07-31
6096240 | Atmos GIGA-N 125/400-75/4 |  |  | 2023-07-31
6096241 | Atmos GIGA-N 125/400-75/4-P5 |  |  | 2023-07-31
6096242 | Atmos GIGA-N 125/400-90/4 |  |  | 2023-07-31
6096243 | Atmos GIGA-N 125/400-90/4-P5 |  |  | 2023-07-31
6096248 | Atmos GIGA-N 150/200-110/2 |  |  | 2023-07-31
6096249 | Atmos GIGA-N 150/200-110/2-P5 |  |  | 2023-07-31
6096244 | Atmos GIGA-N 150/200-75/2 |  |  | 2023-07-31
6096245 | Atmos GIGA-N 150/200-75/2-P5 |  |  | 2023-07-31
6096246 | Atmos GIGA-N 150/200-90/2 |  |  | 2023-07-31
6096247 | Atmos GIGA-N 150/200-90/2-P5 |  |  | 2023-07-31
6096255 | Atmos GIGA-N 150/250-110/2 |  |  | 2023-07-31
6096257 | Atmos GIGA-N 150/250-110/2-P5 |  |  | 2023-07-31
6096254 | Atmos GIGA-N 150/250-132/2 |  |  | 2023-07-31
6096258 | Atmos GIGA-N 150/250-132/2-P5 |  |  | 2023-07-31
6096256 | Atmos GIGA-N 150/250-160/2 |  |  | 2023-07-31
6096259 | Atmos GIGA-N 150/250-160/2-P5 |  |  | 2023-07-31
6096252 | Atmos GIGA-N 150/250-200/2 |  |  | 2023-07-31
6096253 | Atmos GIGA-N 150/250-200/2-P5 |  |  | 2023-07-31
6096250 | Atmos GIGA-N 150/250-90/2 |  |  | 2023-07-31
6096251 | Atmos GIGA-N 150/250-90/2-P5 |  |  | 2023-07-31
6096264 | Atmos GIGA-N 150/400-110/4 |  |  | 2023-07-31
6096265 | Atmos GIGA-N 150/400-110/4-P5 |  |  | 2023-07-31
6096260 | Atmos GIGA-N 150/400-75/4 |  |  | 2023-07-31
6096261 | Atmos GIGA-N 150/400-75/4-P5 |  |  | 2023-07-31
6096262 | Atmos GIGA-N 150/400-90/4 |  |  | 2023-07-31
6096263 | Atmos GIGA-N 150/400-90/4-P5 |  |  | 2023-07-31
6096200 | Atmos GIGA-N 50/315-75/2 |  |  | 2023-07-31
6096201 | Atmos GIGA-N 50/315-75/2-P5 |  |  | 2023-07-31
6096206 | Atmos GIGA-N 65/315-110/2 |  |  | 2023-07-31
6096207 | Atmos GIGA-N 65/315-110/2-P5 |  |  | 2023-07-31
6096202 | Atmos GIGA-N 65/315-75/2 |  |  | 2023-07-31
6096203 | Atmos GIGA-N 65/315-75/2-P5 |  |  | 2023-07-31
6096204 | Atmos GIGA-N 65/315-90/2 |  |  | 2023-07-31
6096205 | Atmos GIGA-N 65/315-90/2-P5 |  |  | 2023-07-31
6096208 | Atmos GIGA-N 80/250-75/2 |  |  | 2023-07-31
6096209 | Atmos GIGA-N 80/250-75/2-P5 |  |  | 2023-07-31
6096210 | Atmos GIGA-N 80/250-90/2 |  |  | 2023-07-31
6096211 | Atmos GIGA-N 80/250-90/2-P5 |  |  | 2023-07-31
6096273 | Atmos GIGA-N 80/315.1-110/2 |  |  | 2023-07-31
6096274 | Atmos GIGA-N 80/315.1-110/2-P5 |  |  | 2023-07-31
6096276 | Atmos GIGA-N 80/315.1-132/2 |  |  | 2023-07-31
6096275 | Atmos GIGA-N 80/315.1-132/2-P5 |  |  | 2023-07-31
6096277 | Atmos GIGA-N 80/315.1-160/2 |  |  | 2023-07-31
6096278 | Atmos GIGA-N 80/315.1-160/2-P5 |  |  | 2023-07-31
6096270 | Atmos GIGA-N 80/315.1-90/2 |  |  | 2023-07-31
6096269 | Atmos GIGA-N 80/315.1-90/2-P5 |  |  | 2023-07-31
6096267 | Atmos GIGA-N 80/315-75/2 |  |  | 2023-07-31
6096268 | Atmos GIGA-N 80/315-75/2-P5 |  |  | 2023-07-31
6096271 | Atmos GIGA-N 80/315-90/2 |  |  | 2023-07-31
6096272 | Atmos GIGA-N 80/315-90/2-P5 |  |  | 2023-07-31
6096283 | NLG150/520-110/4 |  |  | 2023-07-31
6096284 | NLG150/520-132/4 |  |  | 2023-07-31
6096285 | NLG150/520-160/4 |  |  | 2023-07-31
6096533 | NLG150/520-200/4 |  |  | 2023-07-31
6096286 | NLG200/315-75/4 |  |  | 2023-07-31
6096287 | NLG200/390-75/4 |  |  | 2023-07-31
6096288 | NLG200/390-90/4 |  |  | 2023-07-31
6096289 | NLG200/450-110/4 |  |  | 2023-07-31
6096290 | NLG200/450-132/4 |  |  | 2023-07-31
6096291 | NLG200/450-160/4 |  |  | 2023-07-31
6096292 | NLG200/450-90/4 |  |  | 2023-07-31
6096401 | NLG250/315-75/4 |  |  | 2023-07-31
6096402 | NLG250/360-110/4 |  |  | 2023-07-31
6096403 | NLG250/360-75/4 |  |  | 2023-07-31
6096476 | NLG250/360-90/4 |  |  | 2023-07-31
6096475 | NLG250/400-110/4 |  |  | 2023-07-31
6096474 | NLG250/400-132/4 |  |  | 2023-07-31
6096473 | NLG250/400-160/4 |  |  | 2023-07-31
6096532 | NLG250/400-200/4 |  |  | 2023-07-31
6096472 | NLG250/400-75/4 |  |  | 2023-07-31
6096471 | NLG250/400-90/4 |  |  | 2023-07-31
6096470 | NLG300/315-75/4 |  |  | 2023-07-31
6096469 | NLG300/400-110/4 |  |  | 2023-07-31
6096468 | NLG300/400-132/4 |  |  | 2023-07-31
6096467 | NLG300/400-160/4 |  |  | 2023-07-31
6096534 | NLG300/400-200/4 |  |  | 2023-07-31
6096535 | NLG300/550-200/4 |  |  | 2023-07-31
4251999 | HELIX V270-01/1-1/A3/E/KS/60-21 |  |  | Oct. 21
4252000 | HELIX V270-01-1/A3/E/KS/60-21 |  |  | Oct. 21
4252001 | HELIX V270-02/2-1/A3/E/KS/60-25 |  |  | Oct. 21
4252002 | HELIX V270-02/1-1/A3/E/KS/60-25 |  |  | Oct. 21
4252003 | HELIX V270-02-1/A3/E/KS/60-25 |  |  | Oct. 21
2081260 | MTC40 F 16.15/7/1-230-50 |  |  | 2023-01-01
2081261 | MTC40 F 16.15/7/3-400-50 |  |  | 2023-01-01
2150700 | Yonos ECO 25/1-5 BMS |  |  | 2023-06-01
2150701 | Yonos ECO 30/1-5 BMS |  |  | 2023-06-01
2521820 | DrainLift BOX-32/8 U |  |  | 2023-01-01
2546470 | DrainLift BOX-32/8D U |  |  | 2023-01-01
2546471 | DrainLift BOX-32/8DS U |  |  | 2023-01-01
2521821 | DrainLift BOX-32/11 U |  |  | 2023-01-01
2546472 | DrainLift BOX-32/11D U |  |  | 2023-01-01
2546473 | DrainLift BOX-32/11DS U |  |  | 2023-01-01
2523104 | DrainLift BOX-32/11HD U |  |  | 2023-01-01
2546508 | DrainLift BOX-32/11HD D U |  |  | 2023-01-01
2546509 | DrainLift BOX-32/11HD DS U |  |  | 2023-01-01
2553190 | DrainLift BOX-40/11 U |  |  | 2023-01-01
2553191 | DrainLift BOX-40/11D U |  |  | 2023-01-01
2553192 | DrainLift BOX-40/11DS U |  |  | 2023-01-01
2214140 | Atmos GIGA-B 50/250-30/2 |  |  | Oct. 22
2213879 | Atmos GIGA-B 50/250-37/2 |  |  | Oct. 22
2217077 | Atmos GIGA-B 50/250-30/2-S1 |  |  | Oct. 22
2217076 | Atmos GIGA-B 50/250-37/2-S1 |  |  | Oct. 22
2214150 | Atmos GIGA-B 50/250-4/4 |  |  | Oct. 22
2213882 | Atmos GIGA-B 50/250-5,5/4 |  |  | Oct. 22
2217082 | Atmos GIGA-B 50/250-4/4-S1 |  |  | Oct. 22
2217081 | Atmos GIGA-B 50/250-5,5/4-S1 |  |  | Oct. 22
2220194 | Atmos GIGA-I 65/250-30/2 |  |  | Oct. 22
2220192 | Atmos GIGA-I 65/250-37/2 |  |  | Oct. 22
2220195 | Atmos GIGA-I 65/250-30/2-S1 |  |  | Oct. 22
2220193 | Atmos GIGA-I 65/250-37/2-S1 |  |  | Oct. 22
2220220 | Atmos GIGA-I 80/115-7,5/2 |  |  | Oct. 22
2220221 | Atmos GIGA-I 80/115-7,5/2-S1 |  |  | Oct. 22
2219042 | Atmos GIGA-I 80/250-7,5/4 |  |  | Oct. 22
2219043 | Atmos GIGA-I 80/250-7,5/4-S1 |  |  | Oct. 22
2218480 | Atmos GIGA-I 100/250-11/4 |  |  | Oct. 22
2218481 | Atmos GIGA-I 100/250-11/4-S1 |  |  | Oct. 22
2222330 | BL-E65/115-7,5/2 |  |  | 2023-03-30
2221106 | BL-E 80/315-22/4 |  |  | 2023-03-30
2221118 | BL-E 100/250-15/4 |  |  | 2023-03-30
2221146 | BL-E 125/230-15/4 |  |  | 2023-03-30
2221614 | Stratos GIGA B 100/3-27/15 |  |  | 2023-03-30
2221626 | Stratos GIGA B 125/2-21/15 |  |  | 2023-03-30
2089553 | IPL40/110-0,12/4 |  |  | 2023-03-31
9126726 | Atmos GIGA-B 32/125-4/2 |  |  | 2023-06-30
2214131 | Atmos GIGA-B 32/125-3/2 |  |  | 2023-06-30
9126706 | Atmos GIGA-B 32/125-0,55/4 |  |  | 2023-06-30
9130521 | Atmos GIGA-B 32/125-0,75/4/6 |  |  | 2023-06-30
2213961 | Atmos GIGA-B 32/125-7,5/2/6 |  |  | 2023-06-30
9140060 | Atmos GIGA-B 32/250-3/4 |  |  | 2023-06-30
2214149 | Atmos GIGA-B 32/250-2,2/4 |  |  | 2023-06-30
9130630 | Atmos GIGA-B 32/250-37/2/6 |  |  | 2023-06-30
2213842 | Atmos GIGA-B 40/160-11/2 |  |  | 2023-06-30
2214139 | Atmos GIGA-B 40/160-7,5/2 |  |  | 2023-06-30
2213846 | Atmos GIGA-B 40/160-1,1/4 |  |  | 2023-06-30
2213986 | Atmos GIGA-B 40/160-2,2/4/6 |  |  | 2023-06-30
2213990 | Atmos GIGA-B 40/160-15/2/6 |  |  | 2023-06-30
2213850 | Atmos GIGA-B 40/200-15/2 |  |  | 2023-06-30
2214142 | Atmos GIGA-B 40/200-11/2 |  |  | 2023-06-30
2213852 | Atmos GIGA-B 40/200-2,2/4 |  |  | 2023-06-30
2214141 | Atmos GIGA-B 40/200-1,5/4 |  |  | 2023-06-30
2213993 | Atmos GIGA-B 40/200-3/4/6 |  |  | 2023-06-30
2213996 | Atmos GIGA-B 40/200-22/2/6 |  |  | 2023-06-30
2213855 | Atmos GIGA-B 40/250-30/2 |  |  | 2023-06-30
2214143 | Atmos GIGA-B 40/250-22/2 |  |  | 2023-06-30
2151502 | Atmos GIGA-B 150/250-30/4 |  |  | 2023-06-30
9139924 | Atmos GIGA-B 150/250-45/4/6 |  |  | 2023-06-30
2214135 | Atmos GIGA-B 150/250-22/4 |  |  | 2023-06-30
2216699 | Atmos GIGA-B 32/125-4/2-S1 |  |  | 2023-06-30
2216700 | Atmos GIGA-B 32/125-3/2-S1 |  |  | 2023-06-30
2216696 | Atmos GIGA-B 32/125-0,55/4-S1 |  |  | 2023-06-30
2216880 | Atmos GIGA-B 32/250-3/4-S1 |  |  | 2023-06-30
2216881 | Atmos GIGA-B 32/250-2,2/4-S1 |  |  | 2023-06-30
2217033 | Atmos GIGA-B 40/160-11/2-S1 |  |  | 2023-06-30
2217034 | Atmos GIGA-B 40/160-7,5/2-S1 |  |  | 2023-06-30
2217038 | Atmos GIGA-B 40/160-1,1/4-S1 |  |  | 2023-06-30
2217041 | Atmos GIGA-B 40/200-15/2-S1 |  |  | 2023-06-30
2217042 | Atmos GIGA-B 40/200-11/2-S1 |  |  | 2023-06-30
2217044 | Atmos GIGA-B 40/200-2,2/4-S1 |  |  | 2023-06-30
2217045 | Atmos GIGA-B 40/200-1,5/4-S1 |  |  | 2023-06-30
2217048 | Atmos GIGA-B 40/250-30/2-S1 |  |  | 2023-06-30
2217049 | Atmos GIGA-B 40/250-22/2-S1 |  |  | 2023-06-30
2216729 | Atmos GIGA-B 150/250-30/4-S1 |  |  | 2023-06-30
2216730 | Atmos GIGA-B 150/250-22/4-S1 |  |  | 2023-06-30
2220084 | Atmos GIGA-I 40/160-5,5/2 |  |  | 2023-06-30
2219764 | Atmos GIGA-I 40/160-0,75/4 |  |  | 2023-06-30
2226423 | Atmos GIGA-I 40/160-1,1/4/6 |  |  | 2023-06-30
2226426 | Atmos GIGA-I 40/160-11/2/6 |  |  | 2023-06-30
2220104 | Atmos GIGA-I 50/125-5,5/2 |  |  | 2023-06-30
2220106 | Atmos GIGA-I 50/125-4/2 |  |  | 2023-06-30
2226436 | Atmos GIGA-I 50/125-11/2/6 |  |  | 2023-06-30
2220120 | Atmos GIGA-I 50/160-11/2 |  |  | 2023-06-30
2220122 | Atmos GIGA-I 50/160-7,5/2 |  |  | 2023-06-30
2220114 | Atmos GIGA-I 50/160-1,1/4 |  |  | 2023-06-30
2226440 | Atmos GIGA-I 50/160-2,2/4/6 |  |  | 2023-06-30
2220138 | Atmos GIGA-I 50/200-15/2 |  |  | 2023-06-30
2220140 | Atmos GIGA-I 50/200-11/2 |  |  | 2023-06-30
2220130 | Atmos GIGA-I 50/200-2,2/4 |  |  | 2023-06-30
2220132 | Atmos GIGA-I 50/200-1,5/4 |  |  | 2023-06-30
2226447 | Atmos GIGA-I 50/200-3/4/6 |  |  | 2023-06-30
2226450 | Atmos GIGA-I 50/200-30/2/6 |  |  | 2023-06-30
2220150 | Atmos GIGA-I 50/250-30/2 |  |  | 2023-06-30
2222610 | Atmos GIGA-I 50/250-4/4 |  |  | 2023-06-30
2218518 | Atmos GIGA-I 125/315-30/4 |  |  | 2023-06-30
2218520 | Atmos GIGA-I 125/315-22/4 |  |  | 2023-06-30
2220152 | Atmos GIGA-I 50/250-22/2 |  |  | 2023-06-30
2220085 | Atmos GIGA-I 40/160-5,5/2-S1 |  |  | 2023-06-30
2219765 | Atmos GIGA-I 40/160-0,75/4-S1 |  |  | 2023-06-30
2220105 | Atmos GIGA-I 50/125-5,5/2-S1 |  |  | 2023-06-30
2220107 | Atmos GIGA-I 50/125-4/2-S1 |  |  | 2023-06-30
2220121 | Atmos GIGA-I 50/160-11/2-S1 |  |  | 2023-06-30
2220123 | Atmos GIGA-I 50/160-7,5/2-S1 |  |  | 2023-06-30
2220115 | Atmos GIGA-I 50/160-1,1/4-S1 |  |  | 2023-06-30
2220139 | Atmos GIGA-I 50/200-15/2-S1 |  |  | 2023-06-30
2220141 | Atmos GIGA-I 50/200-11/2-S1 |  |  | 2023-06-30
2220131 | Atmos GIGA-I 50/200-2,2/4-S1 |  |  | 2023-06-30
2220133 | Atmos GIGA-I 50/200-1,5/4-S1 |  |  | 2023-06-30
2220151 | Atmos GIGA-I 50/250-30/2-S1 |  |  | 2023-06-30
2222611 | Atmos GIGA-I 50/250-4/4-S1 |  |  | 2023-06-30
2218519 | Atmos GIGA-I 125/315-30/4-S1 |  |  | 2023-06-30
2218521 | Atmos GIGA-I 125/315-22/4-S1 |  |  | 2023-06-30
2220153 | Atmos GIGA-I 50/250-22/2-S1 |  |  | 2023-06-30
9187029 | Atmos BST 25/130-0.55/2-V4 |  |  | 2023-07-20
9187030 | Atmos BST 25/130-0.55/2-V1 |  |  | 2023-07-20
9187031 | Atmos BST 25/160-0.75/2-V4 |  |  | 2023-07-20
9187032 | Atmos BST 25/160-0.75/2-V1 |  |  | 2023-07-20
9187033 | Atmos BST 25/160-1/2-V4 |  |  | 2023-07-20
9187034 | Atmos BST 25/160-1/2-V1 |  |  | 2023-07-20
9187035 | Atmos BST 25/130-0.75/2-V4 |  |  | 2023-07-20
9187036 | Atmos BST 25/130-0.75/2-V1 |  |  | 2023-07-20
9187037 | Atmos BST 25/160-1.1/2-V4 |  |  | 2023-07-20
9187038 | Atmos BST 25/160-1.1/2-V1 |  |  | 2023-07-20
9187039 | Atmos BST 25/180-1.85/2-V4 |  |  | 2023-07-20
9187040 | Atmos BST 25/180-1.85/2-V1 |  |  | 2023-07-20
9187041 | Atmos BST 25/130-1.1/2-V4 |  |  | 2023-07-20
9187042 | Atmos BST 25/130-1.1/2-V1 |  |  | 2023-07-20
9187043 | Atmos BST 25/160-1.85/2-V4 |  |  | 2023-07-20
9187044 | Atmos BST 25/160-1.85/2-V1 |  |  | 2023-07-20
9187045 | Atmos BST 25/180-2.2/2-V4 |  |  | 2023-07-20
9187046 | Atmos BST 25/180-2.2/2-V1 |  |  | 2023-07-20
9187047 | Atmos BST 32/160-1.1/2-V4 |  |  | 2023-07-20
9187048 | Atmos BST 32/160-1.1/2-V1 |  |  | 2023-07-20
9187049 | Atmos BST 32/160-1.5/2-V4 |  |  | 2023-07-20
9187050 | Atmos BST 32/160-1.5/2-V1 |  |  | 2023-07-20
9187051 | Atmos BST 32/160-2.2/2-V4 |  |  | 2023-07-20
9187052 | Atmos BST 32/160-2.2/2-V1 |  |  | 2023-07-20
9187053 | Atmos BST 32/200-3/2-V1 |  |  | 2023-07-20
9187054 | Atmos BST 32/200-4/2-V2 |  |  | 2023-07-20
9187055 | Atmos BST 32/200-5.5/2-V2 |  |  | 2023-07-20
9187056 | Atmos BST 32/200-7.5/2-V2 |  |  | 2023-07-20
9187057 | Atmos BST 40/125-1.5/2-V4 |  |  | 2023-07-20
9187058 | Atmos BST 40/125-1.5/2-V1 |  |  | 2023-07-20
9187059 | Atmos BST 40/125-2.2/2-V4 |  |  | 2023-07-20
9187060 | Atmos BST 40/125-2.2/2-V1 |  |  | 2023-07-20
9187061 | Atmos BST 40/125-3/2-V1 |  |  | 2023-07-20
9187062 | Atmos BST 40/160-2.2/2-V4 |  |  | 2023-07-20
9187063 | Atmos BST 40/160-2.2/2-V1 |  |  | 2023-07-20
9187064 | Atmos BST 40/160-3/2-V1 |  |  | 2023-07-20
9187065 | Atmos BST 40/160-4/2-V2 |  |  | 2023-07-20
9187066 | Atmos BST 40/200-5.5/2-V2 |  |  | 2023-07-20
9187067 | Atmos BST 40/200-7.5/2-V2 |  |  | 2023-07-20
9187068 | Atmos BST 40/200-11/2-V2 |  |  | 2023-07-20

## Wycofane
Nr art. | Nazwa | Uwaga | Data wycofania | Zamiennik
2532979 | Wilo-COE-2 TWI 5 305 EM | wycofanie produtku | 2019-09-01
2532980 | Wilo-COE-2 TWI 5 306 EM | wycofanie produtku | 2019-09-01
2532981 | Wilo-COE-2 TWI 5 304 DM | wycofanie produtku | 2019-09-01
2532982 | Wilo-COE-2 TWI 5 305 DM | wycofanie produtku | 2019-09-01
2532983 | Wilo-COE-2 TWI 5 306 DM | wycofanie produtku | 2019-09-01
2532984 | Wilo-COE-2 TWI 5 504 EM | wycofanie produtku | 2019-09-01
2532985 | Wilo-COE-2 TWI 5 505 EM | wycofanie produtku | 2019-09-01
2532986 | Wilo-COE-2 TWI 5 506 EM | wycofanie produtku | 2019-09-01
2532987 | Wilo-COE-2 TWI 5 504 DM | wycofanie produtku | 2019-09-01
2532988 | Wilo-COE-2 TWI 5 505 DM | wycofanie produtku | 2019-09-01
2532989 | Wilo-COE-2 TWI 5 506 DM | wycofanie produtku | 2019-09-01
18241 | Zawór napowietrzajacy 1 ¼ | wycofanie produtku | 2020-01-01
18242 | Zawór napowietrzajacy 1 ½ | wycofanie produtku | 2020-01-01
18243 | Zawór napowietrzajacy 2 | wycofanie produtku | 2020-01-01
2063361 | Wilo-Stratos 50/1-12 PN 16 | wycofanie produtku | 2020-01-01
2063362 | Wilo-Stratos 40/1-12 PN 16 | wycofanie produtku | 2020-01-01
2063363 | Wilo-Stratos 25/1-8 PN 16 ( z króćcami śrubunkowymi) | wycofanie produtku | 2020-01-01
2063364 | Wilo-Stratos 80/1-12 PN 16 | wycofanie produtku | 2020-01-01
2063403 | Wilo-Stratos-Z 30/1-12 PN 16 | wycofanie produtku | 2020-01-01
2065097 | Wilo-Stratos 25/1-6 PN 16 ( z króćcami śrubunkowymi) | wycofanie produtku | 2020-01-01
2066864 | Wilo-Stratos-Z 30/1-8 PN 16 | wycofanie produtku | 2020-01-01
2066865 | Wilo-Stratos-Z 40/1-12 PN 16 | wycofanie produtku | 2020-01-01
2068604 | Wilo-Stratos 40/1-8 PN 16 | wycofanie produtku | 2020-01-01
2069142 | Wilo-Stratos 40/1-4 PN 16 | wycofanie produtku | 2020-01-01
2069362 | Wilo-Stratos 65/1-9 PN 16 | wycofanie produtku | 2020-01-01
2069363 | Wilo-Stratos 50/1-9 PN 16 | wycofanie produtku | 2020-01-01
2069578 | Wilo-Stratos 100/1-12 PN 16 | wycofanie produtku | 2020-01-01
2069736 | Wilo-Stratos-Z 50/1-9 PN 16 | wycofanie produtku | 2020-01-01
2069737 | Wilo-Stratos-Z 40/1-8 PN 16 | wycofanie produtku | 2020-01-01
2069738 | Wilo-Stratos-Z 40/1-8 PN 16 | wycofanie produtku | 2020-01-01
2069739 | Wilo-Stratos 65/1-12 PN 16 | wycofanie produtku | 2020-01-01
2069740 | Wilo-Stratos 50/1-8 PN 16 | wycofanie produtku | 2020-01-01
2069758 | Wilo-Stratos-Z 25/1-8 PN 16 | wycofanie produtku | 2020-01-01
2069759 | Wilo-Stratos 30/1-8 PN 16 ( z króćcami śrubunkowymi) | wycofanie produtku | 2020-01-01
2069760 | Wilo-Stratos 30/1-6 PN 16 ( z króćcami śrubunkowymi) | wycofanie produtku | 2020-01-01
2072566 | Wilo-Stratos 32/1-12 PN 16 | wycofanie produtku | 2020-01-01
2072567 | Wilo-Stratos 30/1-12 PN 16 ( z króćcami śrubunkowymi) | wycofanie produtku | 2020-01-01
2072568 | Wilo-Stratos-D 40/1-12 PN 16 | wycofanie produtku | 2020-01-01
2083125 | Wilo-Stratos-D 32/1-8 PN 16 | wycofanie produtku | 2020-01-01
2083606 | Wilo-Stratos-D 32/1-12 PN 16 | wycofanie produtku | 2020-01-01
2086550 | Wilo-Stratos-D 50/1-8 PN 16 | wycofanie produtku | 2020-01-01
2087634 | Wilo-Stratos-D 80/1-12 PN 16 | wycofanie produtku | 2020-01-01
2090447 | Wilo-Stratos 25/1-6 PN 10 | wycofanie produtku | 2020-01-01
2090448 | Wilo-Stratos 25/1-8 PN 10 | wycofanie produtku | 2020-01-01
2090449 | Wilo-Stratos 30/1-6 PN 10 | wycofanie produtku | 2020-01-01
2090450 | Wilo-Stratos 30/1-8 PN 10 | wycofanie produtku | 2020-01-01
2090451 | Wilo-Stratos 30/1-12 PN 10 | wycofanie produtku | 2020-01-01
2090452 | Wilo-Stratos 32/1-12 PN 6/10 | wycofanie produtku | 2020-01-01
2090453 | Wilo-Stratos 40/1-4 PN 6/10 | wycofanie produtku | 2020-01-01
2090454 | Wilo-Stratos 40/1-8 PN 6/10 | wycofanie produtku | 2020-01-01
2090455 | Wilo-Stratos 40/1-12 PN 6/10 | wycofanie produtku | 2020-01-01
2090456 | Wilo-Stratos 50/1-8 PN 6/10 | wycofanie produtku | 2020-01-01
2090457 | Wilo-Stratos 50/1-9 PN 6/10 | wycofanie produtku | 2020-01-01
2090458 | Wilo-Stratos 50/1-12 PN 6/10 | wycofanie produtku | 2020-01-01
2090459 | Wilo-Stratos 65/1-9 PN 6/10 | wycofanie produtku | 2020-01-01
2090462 | Wilo-Stratos-D 32/1-12 PN 6/10 | wycofanie produtku | 2020-01-01
2090463 | Wilo-Stratos-D 40/1-8 PN 6/10 | wycofanie produtku | 2020-01-01
2090464 | Wilo-Stratos-D 40/1-12 PN 6/10 | wycofanie produtku | 2020-01-01
2090465 | Wilo-Stratos-D 50/1-8 PN 6/10 | wycofanie produtku | 2020-01-01
2090466 | Wilo-Stratos-D 50/1-9 PN 6/10 | wycofanie produtku | 2020-01-01
2090467 | Wilo-Stratos-D 50/1-12 PN 6/10 | wycofanie produtku | 2020-01-01
2090469 | Wilo-Stratos-Z 25/1-8 RG | wycofanie produtku | 2020-01-01
2090470 | Wilo-Stratos-Z 30/1-8 RG | wycofanie produtku | 2020-01-01
2090471 | Wilo-Stratos-Z 30/1-12 RG | wycofanie produtku | 2020-01-01
2090472 | Wilo-Stratos-Z 40/1-8 RG | wycofanie produtku | 2020-01-01
2090473 | Wilo-Stratos-Z 40/1-12 RG | wycofanie produtku | 2020-01-01
2090474 | Wilo-Stratos-Z 50/1-9 RG | wycofanie produtku | 2020-01-01
2090476 | Wilo-Stratos-Z 30/1-12 GG | wycofanie produtku | 2020-01-01
2090477 | Wilo-Stratos-Z 40/1-8 GG | wycofanie produtku | 2020-01-01
2090478 | Wilo-Stratos-ZD 32/1-12 | wycofanie produtku | 2020-01-01
2090479 | Wilo-Stratos-ZD 40/1-8 | wycofanie produtku | 2020-01-01
2097597 | Wilo-Stratos-D 65/1-12 PN 16 | wycofanie produtku | 2020-01-01
2099029 | Wilo-Stratos-Z 65/1-12 PN 16 | wycofanie produtku | 2020-01-01
2099901 | Wilo-Stratos-D 40/1-8 PN 16 | wycofanie produtku | 2020-01-01
2099902 | Wilo-Stratos-D 50/1-12 PN 16 | wycofanie produtku | 2020-01-01
2099903 | Wilo-Stratos-D 50/1-9 PN 16 | wycofanie produtku | 2020-01-01
2103615 | Wilo-Stratos 25/1-10 PN 10 | wycofanie produtku | 2020-01-01
2103616 | Wilo-Stratos 30/1-10 PN 10 | wycofanie produtku | 2020-01-01
2103617 | Wilo-Stratos 32/1-10 PN 6/10 | wycofanie produtku | 2020-01-01
2103618 | Wilo-Stratos 40/1-10 PN 6/10 | wycofanie produtku | 2020-01-01
2103619 | Wilo-Stratos 50/1-10 PN 6/10 | wycofanie produtku | 2020-01-01
2104225 | Wilo-Stratos 25/1-4 PN 10 | wycofanie produtku | 2020-01-01
2104226 | Wilo-Stratos 30/1-4 PN 10 | wycofanie produtku | 2020-01-01
2104941 | Wilo-Stratos 25/1-12 PN 10 | wycofanie produtku | 2020-01-01
2110124 | Wilo-Stratos 32/1-10 PN 16 | wycofanie produtku | 2020-01-01
2110661 | Wilo-Stratos 25/1-4 PN 16 ( z króćcami śrubunkowymi) | wycofanie produtku | 2020-01-01
2111506 | Wilo-Stratos 25/1-10 PN 16 ( z króćcami śrubunkowymi) | wycofanie produtku | 2020-01-01
2113776 | Wilo-Stratos 40/1-10 PN 16 | wycofanie produtku | 2020-01-01
2117648 | Wilo-Stratos 30/1-10 PN 16 ( z króćcami śrubunkowymi) | wycofanie produtku | 2020-01-01
2120729 | Wilo-Stratos 50/1-10 PN 16 | wycofanie produtku | 2020-01-01
2131799 | Wilo-Stratos 30/1-4 PN 16 ( z króćcami śrubunkowymi) | wycofanie produtku | 2020-01-01
2146340 | Wilo-Stratos 50/1-6 PN 6/10 | wycofanie produtku | 2020-01-01
2146341 | Wilo-Stratos 65/1-6 PN 6/10 | wycofanie produtku | 2020-01-01
2146342 | Wilo-Stratos 80/1-6 PN 6 | wycofanie produtku | 2020-01-01
2146343 | Wilo-Stratos 80/1-6 PN 10 | wycofanie produtku | 2020-01-01
2146344 | Wilo-Stratos 100/1-6 PN 6 | wycofanie produtku | 2020-01-01
2146345 | Wilo-Stratos 100/1-6 PN 10 | wycofanie produtku | 2020-01-01
2149431 | Wilo-Stratos 80/1-6 PN 16 | wycofanie produtku | 2020-01-01
2149432 | Wilo-Stratos 100/1-6 PN 16 | wycofanie produtku | 2020-01-01
2149602 | Wilo-Stratos 40/1-16 PN 16 | wycofanie produtku | 2020-01-01
2149603 | Wilo-Stratos 50/1-6 PN 16 | wycofanie produtku | 2020-01-01
2149847 | Wilo-Stratos 50/1-16 PN 16 | wycofanie produtku | 2020-01-01
2150588 | Wilo-Stratos 40/1-16 PN 6/10 | wycofanie produtku | 2020-01-01
2150590 | Wilo-Stratos 50/1-16 PN 6/10 | wycofanie produtku | 2020-01-01
2150591 | Wilo-Stratos 65/1-16 PN 6/10 | wycofanie produtku | 2020-01-01
2150592 | Wilo-Stratos 80/1-12 PN 6 | wycofanie produtku | 2020-01-01
2150593 | Wilo-Stratos 80/1-12 PN 10 | wycofanie produtku | 2020-01-01
2150594 | Wilo-Stratos 100/1-12 PN 6 | wycofanie produtku | 2020-01-01
2150595 | Wilo-Stratos 100/1-12 PN 10 | wycofanie produtku | 2020-01-01
2150597 | Wilo-Stratos-D 40/1-16 PN 6/10 | wycofanie produtku | 2020-01-01
2150598 | Wilo-Stratos-D 50/1-16 PN 6/10 | wycofanie produtku | 2020-01-01
2150599 | Wilo-Stratos-D 65/1-16 PN 6/10 | wycofanie produtku | 2020-01-01
2150600 | Wilo-Stratos-D 80/1-12 PN 6 | wycofanie produtku | 2020-01-01
2150601 | Wilo-Stratos-D 80/1-12 PN 10 | wycofanie produtku | 2020-01-01
2152257 | Wilo-Stratos-Z 65/1-12 RG | wycofanie produtku | 2020-01-01
2152309 | Wilo-Stratos 65/1-16 PN 16 | wycofanie produtku | 2020-01-01
2160567 | Wilo-Stratos-D 32/1-8 PN 6/10 | wycofanie produtku | 2020-01-01
2160571 | Wilo-Stratos-D 65/1-12 PN 6/10 | wycofanie produtku | 2020-01-01
2161510 | Wilo-Stratos GIGA B 32/1-51/4,5-R1 | zmiana modelu | 2020-01-01
2161511 | Wilo-Stratos GIGA B 32/1-45/3,8-R1 | zmiana modelu | 2020-01-01
2161512 | Wilo-Stratos GIGA B 32/1-38/3,0-R1 | zmiana modelu | 2020-01-01
2161513 | Wilo-Stratos GIGA B 32/1-32/2,3-R1 | zmiana modelu | 2020-01-01
2161514 | Wilo-Stratos GIGA B 32/1-25/1,6-R1 | zmiana modelu | 2020-01-01
2161515 | Wilo-Stratos GIGA B 32/1-32/2,6-R1 | zmiana modelu | 2020-01-01
2161516 | Wilo-Stratos GIGA B 32/1-25/1,9-R1 | zmiana modelu | 2020-01-01
2161517 | Wilo-Stratos GIGA B 32/1-19/1,2-R1 | zmiana modelu | 2020-01-01
2161518 | Wilo-Stratos GIGA B 32/1-13/0,8-R1 | zmiana modelu | 2020-01-01
2161519 | Wilo-Stratos GIGA B 32/1-48/4,5-R1 | zmiana modelu | 2020-01-01
2161520 | Wilo-Stratos GIGA B 32/1-41/3,8-R1 | zmiana modelu | 2020-01-01
2161521 | Wilo-Stratos GIGA B 32/1-35/3,0-R1 | zmiana modelu | 2020-01-01
2161522 | Wilo-Stratos GIGA B 50/1-17/1,9-R1 | zmiana modelu | 2020-01-01
2161523 | Wilo-Stratos GIGA B 50/1-12/1,2-R1 | zmiana modelu | 2020-01-01
2161524 | Wilo-Stratos GIGA B 50/1-8/0,6-R1 | zmiana modelu | 2020-01-01
2161525 | Wilo-Stratos GIGA B 50/1-27/3,0-R1 | zmiana modelu | 2020-01-01
2161526 | Wilo-Stratos GIGA B 50/1-21/2,3-R1 | zmiana modelu | 2020-01-01
2161527 | Wilo-Stratos GIGA B 40/1-44/4,5-R1 | zmiana modelu | 2020-01-01
2161528 | Wilo-Stratos GIGA B 40/1-38/3,8-R1 | zmiana modelu | 2020-01-01
2161529 | Wilo-Stratos GIGA B 40/1-33/3,0-R1 | zmiana modelu | 2020-01-01
2161530 | Wilo-Stratos GIGA B 65/1-22/3,0-R1 | zmiana modelu | 2020-01-01
2161531 | Wilo-Stratos GIGA B 65/1-18/1,9-R1 | zmiana modelu | 2020-01-01
2161532 | Wilo-Stratos GIGA B 50/1-37/5,0-R1 | zmiana modelu | 2020-01-01
2161533 | Wilo-Stratos GIGA B 50/1-32/3,8-R1 | zmiana modelu | 2020-01-01
2161534 | Wilo-Stratos GIGA B 80/1-18/3,2-R1 | zmiana modelu | 2020-01-01
2161535 | Wilo-Stratos GIGA B 80/1-13/1,9-R1 | zmiana modelu | 2020-01-01
2161536 | Wilo-Stratos GIGA B 80/1-32/5,6-R1 | zmiana modelu | 2020-01-01
2161537 | Wilo-Stratos GIGA B 80/1-27/4,5-R1 | zmiana modelu | 2020-01-01
2163187 | Wilo-Stratos 65/1-6 PN 16 | wycofanie produtku | 2020-01-01
2163188 | Wilo-Stratos 25/1-12 PN 16 ( z króćcami śrubunkowymi) | wycofanie produtku | 2020-01-01
2163264 | Wilo-Stratos-D 80/1-6 PN 6 | wycofanie produtku | 2020-01-01
2163265 | Wilo-Stratos-D 80/1-6 PN 10 | wycofanie produtku | 2020-01-01
2163267 | Wilo-Stratos 65/1-12 PN 6/10 | wycofanie produtku | 2020-01-01
2176104 | Wilo-Stratos-D 65/1-16 PN 16 | wycofanie produtku | 2020-01-01
2526718 | Wilo-COR-1 MVISE 206-2G-GE | zmiana modelu | 2020-01-01
2526719 | Wilo-COR-1 MVISE 210-2G-GE | zmiana modelu | 2020-01-01
2526720 | Wilo-COR-1 MVISE 404-2G-GE | zmiana modelu | 2020-01-01
2526721 | Wilo-COR-1 MVISE 406-2G-GE | zmiana modelu | 2020-01-01
2526722 | Wilo-COR-1 MVISE 410-2G-GE | zmiana modelu | 2020-01-01
2526723 | Wilo-COR-1 MVISE 803-2G-GE | zmiana modelu | 2020-01-01
2526724 | Wilo-COR-1 MVISE 806-2G-GE | zmiana modelu | 2020-01-01
2526725 | Wilo-COR-2 MVISE 206-2G/VR | zmiana modelu | 2020-01-01
2526726 | Wilo-COR-2 MVISE 210-2G/VR | zmiana modelu | 2020-01-01
2526727 | Wilo-COR-2 MVISE 404-2G/VR | zmiana modelu | 2020-01-01
2526728 | Wilo-COR-2 MVISE 406-2G/VR | zmiana modelu | 2020-01-01
2526729 | Wilo-COR-2 MVISE 410-2G/VR | zmiana modelu | 2020-01-01
2526730 | Wilo-COR-2 MVISE 803-2G/VR | zmiana modelu | 2020-01-01
2526731 | Wilo-COR-2 MVISE 806-2G/VR | zmiana modelu | 2020-01-01
2526732 | Wilo-COR-3 MVISE206-2G/VR | zmiana modelu | 2020-01-01
2526733 | Wilo-COR-3 MVISE 210-2G/VR | zmiana modelu | 2020-01-01
2526734 | Wilo-COR-3 MVISE 404-2G/VR | zmiana modelu | 2020-01-01
2526735 | Wilo-COR-3 MVISE 406-2G/VR | zmiana modelu | 2020-01-01
2526736 | Wilo-COR-3 MVISE 410-2G/VR | zmiana modelu | 2020-01-01
2526737 | Wilo-COR-3 MVISE 803-2G/VR | zmiana modelu | 2020-01-01
2526738 | Wilo-COR-3 MVISE 806-2G/VR | zmiana modelu | 2020-01-01
2526739 | Wilo-COR-4 MVISE 206-2G/VR | zmiana modelu | 2020-01-01
2526740 | Wilo-COR-4 MVISE 210-2G/VR | zmiana modelu | 2020-01-01
2526741 | Wilo-COR-4 MVISE 404-2G/VR | zmiana modelu | 2020-01-01
2526742 | Wilo-COR-4 MVISE 406-2G/VR | zmiana modelu | 2020-01-01
2526743 | Wilo-COR-4 MVISE 410-2G/VR | zmiana modelu | 2020-01-01
2526744 | Wilo-COR-4 MVISE 803-2G/VR | zmiana modelu | 2020-01-01
2526745 | Wilo-COR-4 MVISE 806-2G/VR | zmiana modelu | 2020-01-01
4018778 | Wilo-MVI 402-1/16/E/1-230-50-2 | wycofanie produtku | 2020-01-01
4018779 | Wilo-MVI 403-1/16/E/1-230-50-2 | wycofanie produtku | 2020-01-01
4018780 | Wilo-MVI 404-1/16/E/1-230-50-2 | wycofanie produtku | 2020-01-01
4018781 | Wilo-MVI 405-1/16/E/1-230-50-2 | wycofanie produtku | 2020-01-01
4018782 | Wilo-MVI 406-1/16/E/1-230-50-2 | wycofanie produtku | 2020-01-01
4018783 | Wilo-MVI 407-1/16/E/1-230-50-2 | wycofanie produtku | 2020-01-01
4019095 | Wilo-MVI 202 (1~230 V, FKM, PN 25) | wycofanie produtku | 2020-01-01
4019096 | Wilo-MVI 203 (1~230 V, FKM, PN 25) | wycofanie produtku | 2020-01-01
4019097 | Wilo-MVI 204 (1~230 V, FKM, PN 25) | wycofanie produtku | 2020-01-01
4019098 | Wilo-MVI 205 (1~230 V, FKM, PN 25) | wycofanie produtku | 2020-01-01
4019099 | Wilo-MVI 206 (1~230 V, FKM, PN 25) | wycofanie produtku | 2020-01-01
4019100 | Wilo-MVI 207 (1~230 V, FKM, PN 25) | wycofanie produtku | 2020-01-01
4019101 | Wilo-MVI 208 (1~230 V, FKM, PN 25) | wycofanie produtku | 2020-01-01
4019102 | Wilo-MVI 210 (1~230 V, FKM, PN 25) | wycofanie produtku | 2020-01-01
4019103 | Wilo-MVI 402 (1~230 V, FKM, PN 25) | wycofanie produtku | 2020-01-01
4019104 | Wilo-MVI 403 (1~230 V, FKM, PN 25) | wycofanie produtku | 2020-01-01
4019105 | Wilo-MVI 404 (1~230 V, FKM, PN 25) | wycofanie produtku | 2020-01-01
4019106 | Wilo-MVI 405 (1~230 V, FKM, PN 25) | wycofanie produtku | 2020-01-01
4019107 | Wilo-MVI 406 (1~230 V, FKM, PN 25) | wycofanie produtku | 2020-01-01
4019108 | Wilo-MVI 407 (1~230 V, FKM, PN 25) | wycofanie produtku | 2020-01-01
4037124 | Wilo-Star-Z 25/2-DM |  | 2020-01-01
4108874 | Wilo-NL32/125-0.37-4-05 | wycofanie produtku | 2020-01-01
4108875 | Wilo-NL32/125-0.37-4-12 | wycofanie produtku | 2020-01-01
4108876 | Wilo-NL32/125-0.55-2-05 | wycofanie produtku | 2020-01-01
4108877 | Wilo-NL32/125-0.55-2-12 | wycofanie produtku | 2020-01-01
4108878 | Wilo-NL32/125-0.75-2-05 | wycofanie produtku | 2020-01-01
4108879 | Wilo-NL32/125-0.75-2-12 | wycofanie produtku | 2020-01-01
4108880 | Wilo-NL32/125-1.1-2-05 | wycofanie produtku | 2020-01-01
4108881 | Wilo-NL32/125-1.1-2-12 | wycofanie produtku | 2020-01-01
4108882 | Wilo-NL32/125-1.5-2-05 | wycofanie produtku | 2020-01-01
4108883 | Wilo-NL32/125-1.5-2-12 | wycofanie produtku | 2020-01-01
4108884 | Wilo-NL32/125-2.2-2-05 | wycofanie produtku | 2020-01-01
4108885 | Wilo-NL32/125-2.2-2-12 | wycofanie produtku | 2020-01-01
4108886 | Wilo-NL32/160-0.37-4-05 | wycofanie produtku | 2020-01-01
4108887 | Wilo-NL32/160-0.37-4-12 | wycofanie produtku | 2020-01-01
4108888 | Wilo-NL32/160-0.55-4-05 | wycofanie produtku | 2020-01-01
4108889 | Wilo-NL32/160-0.55-4-12 | wycofanie produtku | 2020-01-01
4108890 | Wilo-NL32/160-0.75-4-05 | wycofanie produtku | 2020-01-01
4108891 | Wilo-NL32/160-0.75-4-12 | wycofanie produtku | 2020-01-01
4108892 | Wilo-NL32/160-1.5-2-05 | wycofanie produtku | 2020-01-01
4108893 | Wilo-NL32/160-1.5-2-12 | wycofanie produtku | 2020-01-01
4108894 | Wilo-NL32/160-2.2-2-05 | wycofanie produtku | 2020-01-01
4108895 | Wilo-NL32/160-2.2-2-12 | wycofanie produtku | 2020-01-01
4108896 | Wilo-NL32/160-3-2-05 | wycofanie produtku | 2020-01-01
4108897 | Wilo-NL32/160-3-2-12 | wycofanie produtku | 2020-01-01
4108898 | Wilo-NL32/160-4-2-05 | wycofanie produtku | 2020-01-01
4108899 | Wilo-NL32/160-4-2-12 | wycofanie produtku | 2020-01-01
4108900 | Wilo-NL32/160-5.5-2-05 | wycofanie produtku | 2020-01-01
4108901 | Wilo-NL32/160-5.5-2-12 | wycofanie produtku | 2020-01-01
4108902 | Wilo-NL32/200-0.55-4-05 | wycofanie produtku | 2020-01-01
4108903 | Wilo-NL32/200-0.55-4-12 | wycofanie produtku | 2020-01-01
4108904 | Wilo-NL32/200-0.75-4-05 | wycofanie produtku | 2020-01-01
4108905 | Wilo-NL32/200-0.75-4-12 | wycofanie produtku | 2020-01-01
4108906 | Wilo-NL32/200-1.1-4-05 | wycofanie produtku | 2020-01-01
4108907 | Wilo-NL32/200-1.1-4-12 | wycofanie produtku | 2020-01-01
4108908 | Wilo-NL32/200-1.5-4-05 | wycofanie produtku | 2020-01-01
4108909 | Wilo-NL32/200-1.5-4-12 | wycofanie produtku | 2020-01-01
4108910 | Wilo-NL32/200-2.2-2-05 | wycofanie produtku | 2020-01-01
4108911 | Wilo-NL32/200-2.2-2-12 | wycofanie produtku | 2020-01-01
4108912 | Wilo-NL32/200-3-2-05 | wycofanie produtku | 2020-01-01
4108913 | Wilo-NL32/200-3-2-12 | wycofanie produtku | 2020-01-01
4108914 | Wilo-NL32/200-4-2-05 | wycofanie produtku | 2020-01-01
4108915 | Wilo-NL32/200-4-2-12 | wycofanie produtku | 2020-01-01
4108916 | Wilo-NL32/200-5.5-2-05 | wycofanie produtku | 2020-01-01
4108917 | Wilo-NL32/200-5.5-2-12 | wycofanie produtku | 2020-01-01
4108918 | Wilo-NL32/200-7.5-2-05 | wycofanie produtku | 2020-01-01
4108919 | Wilo-NL32/200-7.5-2-12 | wycofanie produtku | 2020-01-01
4108920 | Wilo-NL32/200-9-2-05 | wycofanie produtku | 2020-01-01
4108921 | Wilo-NL32/200-9-2-12 | wycofanie produtku | 2020-01-01
4108922 | Wilo-NL32/200-11-2-05 | wycofanie produtku | 2020-01-01
4108923 | Wilo-NL32/200-11-2-12 | wycofanie produtku | 2020-01-01
4108924 | Wilo-NL32/250-0.75-4-05 | wycofanie produtku | 2020-01-01
4108925 | Wilo-NL32/250-0.75-4-12 | wycofanie produtku | 2020-01-01
4108926 | Wilo-NL32/250-1.1-4-05 | wycofanie produtku | 2020-01-01
4108927 | Wilo-NL32/250-1.1-4-12 | wycofanie produtku | 2020-01-01
4108928 | Wilo-NL32/250-1.5-4-05 | wycofanie produtku | 2020-01-01
4108929 | Wilo-NL32/250-1.5-4-12 | wycofanie produtku | 2020-01-01
4108930 | Wilo-NL32/250-2.2-4-05 | wycofanie produtku | 2020-01-01
4108931 | Wilo-NL32/250-2.2-4-12 | wycofanie produtku | 2020-01-01
4108932 | Wilo-NL32/250-7.5-2-05 | wycofanie produtku | 2020-01-01
4108933 | Wilo-NL32/250-7.5-2-12 | wycofanie produtku | 2020-01-01
4108934 | Wilo-NL32/250-9-2-05 | wycofanie produtku | 2020-01-01
4108935 | Wilo-NL32/250-9-2-12 | wycofanie produtku | 2020-01-01
4108936 | Wilo-NL32/250-11-2-05 | wycofanie produtku | 2020-01-01
4108937 | Wilo-NL32/250-11-2-12 | wycofanie produtku | 2020-01-01
4108938 | Wilo-NL32/250-15-2-05 | wycofanie produtku | 2020-01-01
4108939 | Wilo-NL32/250-15-2-12 | wycofanie produtku | 2020-01-01
4108940 | Wilo-NL40/125-0.37-4-05 | wycofanie produtku | 2020-01-01
4108941 | Wilo-NL40/125-0.37-4-12 | wycofanie produtku | 2020-01-01
4108942 | Wilo-NL40/125-0.55-4-05 | wycofanie produtku | 2020-01-01
4108943 | Wilo-NL40/125-0.55-4-12 | wycofanie produtku | 2020-01-01
4108944 | Wilo-NL40/125-1.1-2-05 | wycofanie produtku | 2020-01-01
4108945 | Wilo-NL40/125-1.1-2-12 | wycofanie produtku | 2020-01-01
4108946 | Wilo-NL40/125-1.5-2-05 | wycofanie produtku | 2020-01-01
4108947 | Wilo-NL40/125-1.5-2-12 | wycofanie produtku | 2020-01-01
4108948 | Wilo-NL40/125-2.2-2-05 | wycofanie produtku | 2020-01-01
4108949 | Wilo-NL40/125-2.2-2-12 | wycofanie produtku | 2020-01-01
4108950 | Wilo-NL40/125-3-2-05 | wycofanie produtku | 2020-01-01
4108951 | Wilo-NL40/125-3-2-12 | wycofanie produtku | 2020-01-01
4108952 | Wilo-NL40/160-0.37-4-05 | wycofanie produtku | 2020-01-01
4108953 | Wilo-NL40/160-0.37-4-12 | wycofanie produtku | 2020-01-01
4108954 | Wilo-NL40/160-0.55-4-05 | wycofanie produtku | 2020-01-01
4108955 | Wilo-NL40/160-0.55-4-12 | wycofanie produtku | 2020-01-01
4108956 | Wilo-NL40/160-0.75-4-05 | wycofanie produtku | 2020-01-01
4108957 | Wilo-NL40/160-0.75-4-12 | wycofanie produtku | 2020-01-01
4108958 | Wilo-NL40/160-1.1-4-05 | wycofanie produtku | 2020-01-01
4108959 | Wilo-NL40/160-1.1-4-12 | wycofanie produtku | 2020-01-01
4108960 | Wilo-NL40/160-1.5-4-05 | wycofanie produtku | 2020-01-01
4108961 | Wilo-NL40/160-1.5-4-12 | wycofanie produtku | 2020-01-01
4108962 | Wilo-NL40/160-2.2-2-12 | wycofanie produtku | 2020-01-01
4108963 | Wilo-NL40/160-2.2-2-05 | wycofanie produtku | 2020-01-01
4108964 | Wilo-NL40/160-3-2-05 | wycofanie produtku | 2020-01-01
4108965 | Wilo-NL40/160-3-2-12 | wycofanie produtku | 2020-01-01
4108966 | Wilo-NL40/160-4-2-05 | wycofanie produtku | 2020-01-01
4108967 | Wilo-NL40/160-4-2-12 | wycofanie produtku | 2020-01-01
4108968 | Wilo-NL40/160-5.5-2-05 | wycofanie produtku | 2020-01-01
4108969 | Wilo-NL40/160-5.5-2-12 | wycofanie produtku | 2020-01-01
4108970 | Wilo-NL40/160-7.5-2-05 | wycofanie produtku | 2020-01-01
4108971 | Wilo-NL40/160-7.5-2-12 | wycofanie produtku | 2020-01-01
4108972 | Wilo-NL40/160-9-2-05 | wycofanie produtku | 2020-01-01
4108973 | Wilo-NL40/160-9-2-12 | wycofanie produtku | 2020-01-01
4108974 | Wilo-NL40/200-0.55-4-05 | wycofanie produtku | 2020-01-01
4108975 | Wilo-NL40/200-0.55-4-12 | wycofanie produtku | 2020-01-01
4108976 | Wilo-NL40/200-0.75-4-05 | wycofanie produtku | 2020-01-01
4108977 | Wilo-NL40/200-0.75-4-12 | wycofanie produtku | 2020-01-01
4108978 | Wilo-NL40/200-1.1-4-05 | wycofanie produtku | 2020-01-01
4108979 | Wilo-NL40/200-1.1-4-12 | wycofanie produtku | 2020-01-01
4108980 | Wilo-NL40/200-1.5-4-05 | wycofanie produtku | 2020-01-01
4108981 | Wilo-NL40/200-1.5-4-12 | wycofanie produtku | 2020-01-01
4108982 | Wilo-NL40/200-2.2-4-05 | wycofanie produtku | 2020-01-01
4108983 | Wilo-NL40/200-2.2-4-12 | wycofanie produtku | 2020-01-01
4108984 | Wilo-NL40/200-5.5-2-05 | wycofanie produtku | 2020-01-01
4108985 | Wilo-NL40/200-5.5-2-12 | wycofanie produtku | 2020-01-01
4108986 | Wilo-NL40/200-7.5-2-05 | wycofanie produtku | 2020-01-01
4108987 | Wilo-NL40/200-7.5-2-12 | wycofanie produtku | 2020-01-01
4108988 | Wilo-NL40/200-9-2-05 | wycofanie produtku | 2020-01-01
4108989 | Wilo-NL40/200-9-2-12 | wycofanie produtku | 2020-01-01
4108990 | Wilo-NL40/200-11-2-05 | wycofanie produtku | 2020-01-01
4108991 | Wilo-NL40/200-11-2-12 | wycofanie produtku | 2020-01-01
4108992 | Wilo-NL40/200-15-2-05 | wycofanie produtku | 2020-01-01
4108993 | Wilo-NL40/200-15-2-12 | wycofanie produtku | 2020-01-01
4108994 | Wilo-NL40/200-18.5-2-05 | wycofanie produtku | 2020-01-01
4108995 | Wilo-NL40/200-18.5-2-12 | wycofanie produtku | 2020-01-01
4108996 | Wilo-NL40/250-1.1-4-05 | wycofanie produtku | 2020-01-01
4108997 | Wilo-NL40/250-1.1-4-12 | wycofanie produtku | 2020-01-01
4108998 | Wilo-NL40/250-1.5-4-05 | wycofanie produtku | 2020-01-01
4108999 | Wilo-NL40/250-1.5-4-12 | wycofanie produtku | 2020-01-01
4109000 | Wilo-NL40/250-2.2-4-05 | wycofanie produtku | 2020-01-01
4109001 | Wilo-NL40/250-2.2-4-12 | wycofanie produtku | 2020-01-01
4109002 | Wilo-NL40/250-3-4-05 | wycofanie produtku | 2020-01-01
4109003 | Wilo-NL40/250-3-4-12 | wycofanie produtku | 2020-01-01
4109004 | Wilo-NL40/250-7.5-2-05 | wycofanie produtku | 2020-01-01
4109005 | Wilo-NL40/250-7.5-2-12 | wycofanie produtku | 2020-01-01
4109006 | Wilo-NL40/250-9-2-05 | wycofanie produtku | 2020-01-01
4109007 | Wilo-NL40/250-9-2-12 | wycofanie produtku | 2020-01-01
4109008 | Wilo-NL40/250-11-2-05 | wycofanie produtku | 2020-01-01
4109009 | Wilo-NL40/250-11-2-12 | wycofanie produtku | 2020-01-01
4109010 | Wilo-NL40/250-15-2-05 | wycofanie produtku | 2020-01-01
4109011 | Wilo-NL40/250-15-2-12 | wycofanie produtku | 2020-01-01
4109012 | Wilo-NL40/250-18.5-2-05 | wycofanie produtku | 2020-01-01
4109013 | Wilo-NL40/250-18.5-2-12 | wycofanie produtku | 2020-01-01
4109014 | Wilo-NL40/315-2.2-4-05 | wycofanie produtku | 2020-01-01
4109015 | Wilo-NL40/315-2.2-4-12 | wycofanie produtku | 2020-01-01
4109016 | Wilo-NL40/315-3-4-05 | wycofanie produtku | 2020-01-01
4109017 | Wilo-NL40/315-3-4-12 | wycofanie produtku | 2020-01-01
4109018 | Wilo-NL40/315-4-4-05 | wycofanie produtku | 2020-01-01
4109019 | Wilo-NL40/315-4-4-12 | wycofanie produtku | 2020-01-01
4109020 | Wilo-NL40/315-5.5-4-05 | wycofanie produtku | 2020-01-01
4109021 | Wilo-NL40/315-5.5-4-12 | wycofanie produtku | 2020-01-01
4109022 | Wilo-NL40/315-15-2-05 | wycofanie produtku | 2020-01-01
4109023 | Wilo-NL40/315-15-2-12 | wycofanie produtku | 2020-01-01
4109024 | Wilo-NL40/315-18.5-2-05 | wycofanie produtku | 2020-01-01
4109025 | Wilo-NL40/315-18.5-2-12 | wycofanie produtku | 2020-01-01
4109026 | Wilo-NL40/315-22-2-05 | wycofanie produtku | 2020-01-01
4109027 | Wilo-NL40/315-22-2-12 | wycofanie produtku | 2020-01-01
4109028 | Wilo-NL40/315-30-2-05 | wycofanie produtku | 2020-01-01
4109029 | Wilo-NL40/315-30-2-12 | wycofanie produtku | 2020-01-01
4109030 | Wilo-NL40/315-37-2-05 | wycofanie produtku | 2020-01-01
4109031 | Wilo-NL40/315-37-2-12 | wycofanie produtku | 2020-01-01
4109032 | Wilo-NL50/125-0.37-4-05 | wycofanie produtku | 2020-01-01
4109033 | Wilo-NL50/125-0.37-4-12 | wycofanie produtku | 2020-01-01
4109034 | Wilo-NL50/125-0.55-4-05 | wycofanie produtku | 2020-01-01
4109035 | Wilo-NL50/125-0.55-4-12 | wycofanie produtku | 2020-01-01
4109036 | Wilo-NL50/125-0.75-4-05 | wycofanie produtku | 2020-01-01
4109037 | Wilo-NL50/125-0.75-4-12 | wycofanie produtku | 2020-01-01
4109038 | Wilo-NL50/125-1.5-2-05 | wycofanie produtku | 2020-01-01
4109039 | Wilo-NL50/125-1.5-2-12 | wycofanie produtku | 2020-01-01
4109040 | Wilo-NL50/125-2.2-2-05 | wycofanie produtku | 2020-01-01
4109041 | Wilo-NL50/125-2.2-2-12 | wycofanie produtku | 2020-01-01
4109042 | Wilo-NL50/125-3-2-05 | wycofanie produtku | 2020-01-01
4109043 | Wilo-NL50/125-3-2-12 | wycofanie produtku | 2020-01-01
4109044 | Wilo-NL50/125-4-2-05 | wycofanie produtku | 2020-01-01
4109045 | Wilo-NL50/125-4-2-12 | wycofanie produtku | 2020-01-01
4109046 | Wilo-NL50/125-5.5-2-05 | wycofanie produtku | 2020-01-01
4109047 | Wilo-NL50/125-5.5-2-12 | wycofanie produtku | 2020-01-01
4109048 | Wilo-NL50/160-0.55-4-05 | wycofanie produtku | 2020-01-01
4109049 | Wilo-NL50/160-0.55-4-12 | wycofanie produtku | 2020-01-01
4109050 | Wilo-NL50/160-0.75-4-05 | wycofanie produtku | 2020-01-01
4109051 | Wilo-NL50/160-0.75-4-12 | wycofanie produtku | 2020-01-01
4109052 | Wilo-NL50/160-1.1-4-05 | wycofanie produtku | 2020-01-01
4109053 | Wilo-NL50/160-1.1-4-12 | wycofanie produtku | 2020-01-01
4109054 | Wilo-NL50/160-1.5-4-05 | wycofanie produtku | 2020-01-01
4109055 | Wilo-NL50/160-1.5-4-12 | wycofanie produtku | 2020-01-01
4109056 | Wilo-NL50/160-2.2-4-05 | wycofanie produtku | 2020-01-01
4109057 | Wilo-NL50/160-2.2-4-12 | wycofanie produtku | 2020-01-01
4109058 | Wilo-NL50/160-3-2-05 | wycofanie produtku | 2020-01-01
4109059 | Wilo-NL50/160-3-2-12 | wycofanie produtku | 2020-01-01
4109060 | Wilo-NL50/160-4-2-05 | wycofanie produtku | 2020-01-01
4109061 | Wilo-NL50/160-4-2-12 | wycofanie produtku | 2020-01-01
4109062 | Wilo-NL50/160-5.5-2-05 | wycofanie produtku | 2020-01-01
4109063 | Wilo-NL50/160-5.5-2-12 | wycofanie produtku | 2020-01-01
4109064 | Wilo-NL50/160-7.5-2-05 | wycofanie produtku | 2020-01-01
4109065 | Wilo-NL50/160-7.5-2-12 | wycofanie produtku | 2020-01-01
4109066 | Wilo-NL50/160-9-2-05 | wycofanie produtku | 2020-01-01
4109067 | Wilo-NL50/160-9-2-12 | wycofanie produtku | 2020-01-01
4109068 | Wilo-NL50/160-11-2-05 | wycofanie produtku | 2020-01-01
4109069 | Wilo-NL50/160-11-2-12 | wycofanie produtku | 2020-01-01
4109070 | Wilo-NL50/160-15-2-05 | wycofanie produtku | 2020-01-01
4109071 | Wilo-NL50/160-15-2-12 | wycofanie produtku | 2020-01-01
4109072 | Wilo-NL50/200-1.1-4-05 | wycofanie produtku | 2020-01-01
4109073 | Wilo-NL50/200-1.1-4-12 | wycofanie produtku | 2020-01-01
4109074 | Wilo-NL50/200-1.5-4-05 | wycofanie produtku | 2020-01-01
4109075 | Wilo-NL50/200-1.5-4-12 | wycofanie produtku | 2020-01-01
4109076 | Wilo-NL50/200-2.2-4-05 | wycofanie produtku | 2020-01-01
4109077 | Wilo-NL50/200-2.2-4-12 | wycofanie produtku | 2020-01-01
4109078 | Wilo-NL50/200-3-4-05 | wycofanie produtku | 2020-01-01
4109079 | Wilo-NL50/200-3-4-12 | wycofanie produtku | 2020-01-01
4109080 | Wilo-NL50/200-7.5-2-05 | wycofanie produtku | 2020-01-01
4109081 | Wilo-NL50/200-7.5-2-12 | wycofanie produtku | 2020-01-01
4109082 | Wilo-NL50/200-9-2-05 | wycofanie produtku | 2020-01-01
4109083 | Wilo-NL50/200-9-2-12 | wycofanie produtku | 2020-01-01
4109084 | Wilo-NL50/200-11-2-05 | wycofanie produtku | 2020-01-01
4109085 | Wilo-NL50/200-11-2-12 | wycofanie produtku | 2020-01-01
4109086 | Wilo-NL50/200-15-2-05 | wycofanie produtku | 2020-01-01
4109087 | Wilo-NL50/200-15-2-12 | wycofanie produtku | 2020-01-01
4109088 | Wilo-NL50/200-18.5-2-05 | wycofanie produtku | 2020-01-01
4109089 | Wilo-NL50/200-18.5-2-12 | wycofanie produtku | 2020-01-01
4109090 | Wilo-NL50/200-22-2-05 | wycofanie produtku | 2020-01-01
4109091 | Wilo-NL50/200-22-2-12 | wycofanie produtku | 2020-01-01
4109092 | Wilo-NL50/250-1.5-4-05 | wycofanie produtku | 2020-01-01
4109093 | Wilo-NL50/250-1.5-4-12 | wycofanie produtku | 2020-01-01
4109094 | Wilo-NL50/250-2.2-4-05 | wycofanie produtku | 2020-01-01
4109095 | Wilo-NL50/250-2.2-4-12 | wycofanie produtku | 2020-01-01
4109096 | Wilo-NL50/250-3-4-05 | wycofanie produtku | 2020-01-01
4109097 | Wilo-NL50/250-3-4-12 | wycofanie produtku | 2020-01-01
4109098 | Wilo-NL50/250-4-4-05 | wycofanie produtku | 2020-01-01
4109099 | Wilo-NL50/250-4-4-12 | wycofanie produtku | 2020-01-01
4109100 | Wilo-NL50/250-11-2-05 | wycofanie produtku | 2020-01-01
4109101 | Wilo-NL50/250-11-2-12 | wycofanie produtku | 2020-01-01
4109102 | Wilo-NL50/250-15-2-05 | wycofanie produtku | 2020-01-01
4109103 | Wilo-NL50/250-15-2-12 | wycofanie produtku | 2020-01-01
4109104 | Wilo-NL50/250-18.5-2-05 | wycofanie produtku | 2020-01-01
4109105 | Wilo-NL50/250-18.5-2-12 | wycofanie produtku | 2020-01-01
4109106 | Wilo-NL50/250-22-2-05 | wycofanie produtku | 2020-01-01
4109107 | Wilo-NL50/250-22-2-12 | wycofanie produtku | 2020-01-01
4109108 | Wilo-NL50/250-30-2-05 | wycofanie produtku | 2020-01-01
4109109 | Wilo-NL50/250-30-2-12 | wycofanie produtku | 2020-01-01
4109110 | Wilo-NL50/315-4-4-05 | wycofanie produtku | 2020-01-01
4109111 | Wilo-NL50/315-4-4-12 | wycofanie produtku | 2020-01-01
4109112 | Wilo-NL50/315-5.5-4-05 | wycofanie produtku | 2020-01-01
4109113 | Wilo-NL50/315-5.5-4-12 | wycofanie produtku | 2020-01-01
4109114 | Wilo-NL50/315-7.5-4-05 | wycofanie produtku | 2020-01-01
4109115 | Wilo-NL50/315-7.5-4-12 | wycofanie produtku | 2020-01-01
4109116 | Wilo-NL50/315-9-4-05 | wycofanie produtku | 2020-01-01
4109117 | Wilo-NL50/315-9-4-12 | wycofanie produtku | 2020-01-01
4109118 | Wilo-NL50/315-15-2-05 | wycofanie produtku | 2020-01-01
4109119 | Wilo-NL50/315-15-2-12 | wycofanie produtku | 2020-01-01
4109120 | Wilo-NL50/315-18.5-2-05 | wycofanie produtku | 2020-01-01
4109121 | Wilo-NL50/315-18.5-2-12 | wycofanie produtku | 2020-01-01
4109122 | Wilo-NL50/315-22-2-05 | wycofanie produtku | 2020-01-01
4109123 | Wilo-NL50/315-22-2-12 | wycofanie produtku | 2020-01-01
4109124 | Wilo-NL50/315-30-2-05 | wycofanie produtku | 2020-01-01
4109125 | Wilo-NL50/315-30-2-12 | wycofanie produtku | 2020-01-01
4109126 | Wilo-NL50/315-37-2-05 | wycofanie produtku | 2020-01-01
4109127 | Wilo-NL50/315-37-2-12 | wycofanie produtku | 2020-01-01
4109128 | Wilo-NL50/315-45-2-05 | wycofanie produtku | 2020-01-01
4109129 | Wilo-NL50/315-45-2-12 | wycofanie produtku | 2020-01-01
4109130 | Wilo-NL50/315-55-2-05 | wycofanie produtku | 2020-01-01
4109131 | Wilo-NL50/315-55-2-12 | wycofanie produtku | 2020-01-01
4109132 | Wilo-NL50/315-75-2-05 | wycofanie produtku | 2020-01-01
4109133 | Wilo-NL50/315-75-2-12 | wycofanie produtku | 2020-01-01
4109134 | Wilo-NL65/125-0.55-4-05 | wycofanie produtku | 2020-01-01
4109135 | Wilo-NL65/125-0.55-4-12 | wycofanie produtku | 2020-01-01
4109136 | Wilo-NL65/125-0.75-4-05 | wycofanie produtku | 2020-01-01
4109137 | Wilo-NL65/125-0.75-4-12 | wycofanie produtku | 2020-01-01
4109138 | Wilo-NL65/125-1.1-4-05 | wycofanie produtku | 2020-01-01
4109139 | Wilo-NL65/125-1.1-4-12 | wycofanie produtku | 2020-01-01
4109140 | Wilo-NL65/125-3-2-05 | wycofanie produtku | 2020-01-01
4109141 | Wilo-NL65/125-3-2-12 | wycofanie produtku | 2020-01-01
4109142 | Wilo-NL65/125-4-2-05 | wycofanie produtku | 2020-01-01
4109143 | Wilo-NL65/125-4-2-12 | wycofanie produtku | 2020-01-01
4109144 | Wilo-NL65/125-5.5-2-05 | wycofanie produtku | 2020-01-01
4109145 | Wilo-NL65/125-5.5-2-12 | wycofanie produtku | 2020-01-01
4109146 | Wilo-NL65/125-7.5-2-05 | wycofanie produtku | 2020-01-01
4109147 | Wilo-NL65/125-7.5-2-12 | wycofanie produtku | 2020-01-01
4109148 | Wilo-NL65/125-9-2-05 | wycofanie produtku | 2020-01-01
4109149 | Wilo-NL65/125-9-2-12 | wycofanie produtku | 2020-01-01
4109150 | Wilo-NL65/160-0.75-4-05 | wycofanie produtku | 2020-01-01
4109151 | Wilo-NL65/160-0.75-4-12 | wycofanie produtku | 2020-01-01
4109152 | Wilo-NL65/160-1.5-4-05 | wycofanie produtku | 2020-01-01
4109153 | Wilo-NL65/160-1.5-4-12 | wycofanie produtku | 2020-01-01
4109154 | Wilo-NL65/160-2.2-4-05 | wycofanie produtku | 2020-01-01
4109155 | Wilo-NL65/160-2.2-4-12 | wycofanie produtku | 2020-01-01
4109156 | Wilo-NL65/160-5.5-2-05 | wycofanie produtku | 2020-01-01
4109157 | Wilo-NL65/160-5.5-2-12 | wycofanie produtku | 2020-01-01
4109158 | Wilo-NL65/160-7.5-2-05 | wycofanie produtku | 2020-01-01
4109159 | Wilo-NL65/160-7.5-2-12 | wycofanie produtku | 2020-01-01
4109160 | Wilo-NL65/160-9-2-05 | wycofanie produtku | 2020-01-01
4109161 | Wilo-NL65/160-9-2-12 | wycofanie produtku | 2020-01-01
4109162 | Wilo-NL65/160-11-2-05 | wycofanie produtku | 2020-01-01
4109163 | Wilo-NL65/160-11-2-12 | wycofanie produtku | 2020-01-01
4109164 | Wilo-NL65/160-15-2-05 | wycofanie produtku | 2020-01-01
4109165 | Wilo-NL65/160-15-2-12 | wycofanie produtku | 2020-01-01
4109166 | Wilo-NL65/160-18.5-2-05 | wycofanie produtku | 2020-01-01
4109167 | Wilo-NL65/160-18.5-2-12 | wycofanie produtku | 2020-01-01
4109168 | Wilo-NL65/200-1.1-4-05 | wycofanie produtku | 2020-01-01
4109169 | Wilo-NL65/200-1.1-4-12 | wycofanie produtku | 2020-01-01
4109170 | Wilo-NL65/200-1.5-4-05 | wycofanie produtku | 2020-01-01
4109171 | Wilo-NL65/200-1.5-4-12 | wycofanie produtku | 2020-01-01
4109172 | Wilo-NL65/200-2.2-4-05 | wycofanie produtku | 2020-01-01
4109173 | Wilo-NL65/200-2.2-4-12 | wycofanie produtku | 2020-01-01
4109174 | Wilo-NL65/200-3-4-05 | wycofanie produtku | 2020-01-01
4109175 | Wilo-NL65/200-3-4-12 | wycofanie produtku | 2020-01-01
4109176 | Wilo-NL65/200-4-4-05 | wycofanie produtku | 2020-01-01
4109177 | Wilo-NL65/200-4-4-12 | wycofanie produtku | 2020-01-01
4109178 | Wilo-NL65/200-9-2-05 | wycofanie produtku | 2020-01-01
4109179 | Wilo-NL65/200-9-2-12 | wycofanie produtku | 2020-01-01
4109180 | Wilo-NL65/200-11-2-05 | wycofanie produtku | 2020-01-01
4109181 | Wilo-NL65/200-11-2-12 | wycofanie produtku | 2020-01-01
4109182 | Wilo-NL65/200-15-2-05 | wycofanie produtku | 2020-01-01
4109183 | Wilo-NL65/200-15-2-12 | wycofanie produtku | 2020-01-01
4109184 | Wilo-NL65/200-18.5-2-05 | wycofanie produtku | 2020-01-01
4109185 | Wilo-NL65/200-18.5-2-12 | wycofanie produtku | 2020-01-01
4109186 | Wilo-NL65/200-22-2-05 | wycofanie produtku | 2020-01-01
4109187 | Wilo-NL65/200-22-2-12 | wycofanie produtku | 2020-01-01
4109188 | Wilo-NL65/200-30-2-05 | wycofanie produtku | 2020-01-01
4109189 | Wilo-NL65/200-30-2-12 | wycofanie produtku | 2020-01-01
4109190 | Wilo-NL65/250-2.2-4-05 | wycofanie produtku | 2020-01-01
4109191 | Wilo-NL65/250-2.2-4-12 | wycofanie produtku | 2020-01-01
4109192 | Wilo-NL65/250-3-4-05 | wycofanie produtku | 2020-01-01
4109193 | Wilo-NL65/250-3-4-12 | wycofanie produtku | 2020-01-01
4109194 | Wilo-NL65/250-4-4-05 | wycofanie produtku | 2020-01-01
4109195 | Wilo-NL65/250-4-4-12 | wycofanie produtku | 2020-01-01
4109196 | Wilo-NL65/250-5.5-4-05 | wycofanie produtku | 2020-01-01
4109197 | Wilo-NL65/250-5.5-4-12 | wycofanie produtku | 2020-01-01
4109198 | Wilo-NL65/250-18.5-2-05 | wycofanie produtku | 2020-01-01
4109199 | Wilo-NL65/250-18.5-2-12 | wycofanie produtku | 2020-01-01
4109200 | Wilo-NL65/250-22-2-05 | wycofanie produtku | 2020-01-01
4109201 | Wilo-NL65/250-22-2-12 | wycofanie produtku | 2020-01-01
4109202 | Wilo-NL65/250-30-2-05 | wycofanie produtku | 2020-01-01
4109203 | Wilo-NL65/250-30-2-12 | wycofanie produtku | 2020-01-01
4109204 | Wilo-NL65/250-37-2-05 | wycofanie produtku | 2020-01-01
4109205 | Wilo-NL65/250-37-2-12 | wycofanie produtku | 2020-01-01
4109206 | Wilo-NL65/250-45-2-05 | wycofanie produtku | 2020-01-01
4109207 | Wilo-NL65/250-45-2-12 | wycofanie produtku | 2020-01-01
4109208 | Wilo-NL65/315-5.5-4-05 | wycofanie produtku | 2020-01-01
4109209 | Wilo-NL65/315-5.5-4-12 | wycofanie produtku | 2020-01-01
4109210 | Wilo-NL65/315-7.5-4-05 | wycofanie produtku | 2020-01-01
4109211 | Wilo-NL65/315-7.5-4-12 | wycofanie produtku | 2020-01-01
4109212 | Wilo-NL65/315-9-4-05 | wycofanie produtku | 2020-01-01
4109213 | Wilo-NL65/315-9-4-12 | wycofanie produtku | 2020-01-01
4109214 | Wilo-NL65/315-11-4-05 | wycofanie produtku | 2020-01-01
4109215 | Wilo-NL65/315-11-4-12 | wycofanie produtku | 2020-01-01
4109216 | Wilo-NL65/315-15-4-05 | wycofanie produtku | 2020-01-01
4109217 | Wilo-NL65/315-15-4-12 | wycofanie produtku | 2020-01-01
4109218 | Wilo-NL80/160-1.1-4-05 | wycofanie produtku | 2020-01-01
4109219 | Wilo-NL80/160-1.1-4-12 | wycofanie produtku | 2020-01-01
4109220 | Wilo-NL80/160-1.5-4-05 | wycofanie produtku | 2020-01-01
4109221 | Wilo-NL80/160-1.5-4-12 | wycofanie produtku | 2020-01-01
4109222 | Wilo-NL80/160-2.2-4-05 | wycofanie produtku | 2020-01-01
4109223 | Wilo-NL80/160-2.2-4-12 | wycofanie produtku | 2020-01-01
4109224 | Wilo-NL80/160-3-4-05 | wycofanie produtku | 2020-01-01
4109225 | Wilo-NL80/160-3-4-12 | wycofanie produtku | 2020-01-01
4109226 | Wilo-NL80/160-4-4-05 | wycofanie produtku | 2020-01-01
4109227 | Wilo-NL80/160-4-4-12 | wycofanie produtku | 2020-01-01
4109228 | Wilo-NL80/160-7.5-2-05 | wycofanie produtku | 2020-01-01
4109229 | Wilo-NL80/160-7.5-2-12 | wycofanie produtku | 2020-01-01
4109230 | Wilo-NL80/160-9-2-05 | wycofanie produtku | 2020-01-01
4109231 | Wilo-NL80/160-9-2-12 | wycofanie produtku | 2020-01-01
4109232 | Wilo-NL80/160-11-2-05 | wycofanie produtku | 2020-01-01
4109233 | Wilo-NL80/160-11-2-12 | wycofanie produtku | 2020-01-01
4109234 | Wilo-NL80/160-15-2-05 | wycofanie produtku | 2020-01-01
4109235 | Wilo-NL80/160-15-2-12 | wycofanie produtku | 2020-01-01
4109236 | Wilo-NL80/160-18.5-2-05 | wycofanie produtku | 2020-01-01
4109237 | Wilo-NL80/160-18.5-2-12 | wycofanie produtku | 2020-01-01
4109238 | Wilo-NL80/160-22-2-05 | wycofanie produtku | 2020-01-01
4109239 | Wilo-NL80/160-22-2-12 | wycofanie produtku | 2020-01-01
4109240 | Wilo-NL80/160-30-2-05 | wycofanie produtku | 2020-01-01
4109241 | Wilo-NL80/160-30-2-12 | wycofanie produtku | 2020-01-01
4109242 | Wilo-NL80/200-1.5-4-05 | wycofanie produtku | 2020-01-01
4109243 | Wilo-NL80/200-1.5-4-12 | wycofanie produtku | 2020-01-01
4109244 | Wilo-NL80/200-2.2-4-05 | wycofanie produtku | 2020-01-01
4109245 | Wilo-NL80/200-2.2-4-12 | wycofanie produtku | 2020-01-01
4109246 | Wilo-NL80/200-3-4-05 | wycofanie produtku | 2020-01-01
4109247 | Wilo-NL80/200-3-4-12 | wycofanie produtku | 2020-01-01
4109248 | Wilo-NL80/200-4-4-05 | wycofanie produtku | 2020-01-01
4109249 | Wilo-NL80/200-4-4-12 | wycofanie produtku | 2020-01-01
4109250 | Wilo-NL80/200-5.5-4-05 | wycofanie produtku | 2020-01-01
4109251 | Wilo-NL80/200-5.5-4-12 | wycofanie produtku | 2020-01-01
4109252 | Wilo-NL80/200-15-2-05 | wycofanie produtku | 2020-01-01
4109253 | Wilo-NL80/200-15-2-12 | wycofanie produtku | 2020-01-01
4109254 | Wilo-NL80/200-18.5-2-05 | wycofanie produtku | 2020-01-01
4109255 | Wilo-NL80/200-18.5-2-12 | wycofanie produtku | 2020-01-01
4109256 | Wilo-NL80/200-22-2-05 | wycofanie produtku | 2020-01-01
4109257 | Wilo-NL80/200-22-2-12 | wycofanie produtku | 2020-01-01
4109258 | Wilo-NL80/200-30-2-05 | wycofanie produtku | 2020-01-01
4109259 | Wilo-NL80/200-30-2-12 | wycofanie produtku | 2020-01-01
4109260 | Wilo-NL80/200-37-2-05 | wycofanie produtku | 2020-01-01
4109261 | Wilo-NL80/200-37-2-12 | wycofanie produtku | 2020-01-01
4109262 | Wilo-NL80/200-45-2-05 | wycofanie produtku | 2020-01-01
4109263 | Wilo-NL80/200-45-2-12 | wycofanie produtku | 2020-01-01
4109264 | Wilo-NL80/250-3-4-05 | wycofanie produtku | 2020-01-01
4109265 | Wilo-NL80/250-3-4-12 | wycofanie produtku | 2020-01-01
4109266 | Wilo-NL80/250-4-4-05 | wycofanie produtku | 2020-01-01
4109267 | Wilo-NL80/250-4-4-12 | wycofanie produtku | 2020-01-01
4109268 | Wilo-NL80/250-5.5-4-05 | wycofanie produtku | 2020-01-01
4109269 | Wilo-NL80/250-5.5-4-12 | wycofanie produtku | 2020-01-01
4109270 | Wilo-NL80/250-7.5-4-05 | wycofanie produtku | 2020-01-01
4109271 | Wilo-NL80/250-7.5-4-12 | wycofanie produtku | 2020-01-01
4109272 | Wilo-NL80/250-22-2-05 | wycofanie produtku | 2020-01-01
4109273 | Wilo-NL80/250-22-2-12 | wycofanie produtku | 2020-01-01
4109274 | Wilo-NL80/250-30-2-05 | wycofanie produtku | 2020-01-01
4109275 | Wilo-NL80/250-30-2-12 | wycofanie produtku | 2020-01-01
4109276 | Wilo-NL80/250-37-2-05 | wycofanie produtku | 2020-01-01
4109277 | Wilo-NL80/250-37-2-12 | wycofanie produtku | 2020-01-01
4109278 | Wilo-NL80/250-45-2-05 | wycofanie produtku | 2020-01-01
4109279 | Wilo-NL80/250-45-2-12 | wycofanie produtku | 2020-01-01
4109280 | Wilo-NL80/250-55-2-05 | wycofanie produtku | 2020-01-01
4109281 | Wilo-NL80/250-55-2-12 | wycofanie produtku | 2020-01-01
4109282 | Wilo-NL80/315-5.5-4-05 | wycofanie produtku | 2020-01-01
4109283 | Wilo-NL80/315-5.5-4-12 | wycofanie produtku | 2020-01-01
4109284 | Wilo-NL80/315-7.5-4-05 | wycofanie produtku | 2020-01-01
4109285 | Wilo-NL80/315-7.5-4-12 | wycofanie produtku | 2020-01-01
4109286 | Wilo-NL80/315-9-4-05 | wycofanie produtku | 2020-01-01
4109287 | Wilo-NL80/315-9-4-12 | wycofanie produtku | 2020-01-01
4109288 | Wilo-NL80/315-11-4-05 | wycofanie produtku | 2020-01-01
4109289 | Wilo-NL80/315-11-4-12 | wycofanie produtku | 2020-01-01
4109290 | Wilo-NL80/315-15-4-05 | wycofanie produtku | 2020-01-01
4109291 | Wilo-NL80/315-15-4-12 | wycofanie produtku | 2020-01-01
4109292 | Wilo-NL80/400-11-4-05 | wycofanie produtku | 2020-01-01
4109293 | Wilo-NL80/400-11-4-12 | wycofanie produtku | 2020-01-01
4109294 | Wilo-NL80/400-15-4-05 | wycofanie produtku | 2020-01-01
4109295 | Wilo-NL80/400-15-4-12 | wycofanie produtku | 2020-01-01
4109296 | Wilo-NL80/400-18.5-4-05 | wycofanie produtku | 2020-01-01
4109297 | Wilo-NL80/400-18.5-4-12 | wycofanie produtku | 2020-01-01
4109298 | Wilo-NL80/400-22-4-05 | wycofanie produtku | 2020-01-01
4109299 | Wilo-NL80/400-22-4-12 | wycofanie produtku | 2020-01-01
4109300 | Wilo-NL80/400-30-4-05 | wycofanie produtku | 2020-01-01
4109301 | Wilo-NL80/400-30-4-12 | wycofanie produtku | 2020-01-01
4109302 | Wilo-NL100/160-2.2-4-05 | wycofanie produtku | 2020-01-01
4109303 | Wilo-NL100/160-2.2-4-12 | wycofanie produtku | 2020-01-01
4109304 | Wilo-NL100/160-3-4-05 | wycofanie produtku | 2020-01-01
4109305 | Wilo-NL100/160-3-4-12 | wycofanie produtku | 2020-01-01
4109306 | Wilo-NL100/160-4-4-05 | wycofanie produtku | 2020-01-01
4109307 | Wilo-NL100/160-4-4-12 | wycofanie produtku | 2020-01-01
4109308 | Wilo-NL100/160-5.5-4-05 | wycofanie produtku | 2020-01-01
4109309 | Wilo-NL100/160-5.5-4-12 | wycofanie produtku | 2020-01-01
4109310 | Wilo-NL100/160-18.5-2-05 | wycofanie produtku | 2020-01-01
4109311 | Wilo-NL100/160-18.5-2-12 | wycofanie produtku | 2020-01-01
4109312 | Wilo-NL100/160-22-2-05 | wycofanie produtku | 2020-01-01
4109313 | Wilo-NL100/160-22-2-12 | wycofanie produtku | 2020-01-01
4109314 | Wilo-NL100/160-30-2-05 | wycofanie produtku | 2020-01-01
4109315 | Wilo-NL100/160-30-2-12 | wycofanie produtku | 2020-01-01
4109316 | Wilo-NL100/160-37-2-05 | wycofanie produtku | 2020-01-01
4109317 | Wilo-NL100/160-37-2-12 | wycofanie produtku | 2020-01-01
4109318 | Wilo-NL100/200-2.2-4-05 | wycofanie produtku | 2020-01-01
4109319 | Wilo-NL100/200-2.2-4-12 | wycofanie produtku | 2020-01-01
4109320 | Wilo-NL100/200-3-4-05 | wycofanie produtku | 2020-01-01
4109321 | Wilo-NL100/200-3-4-12 | wycofanie produtku | 2020-01-01
4109322 | Wilo-NL100/200-4-4-05 | wycofanie produtku | 2020-01-01
4109323 | Wilo-NL100/200-4-4-12 | wycofanie produtku | 2020-01-01
4109324 | Wilo-NL100/200-5.5-4-05 | wycofanie produtku | 2020-01-01
4109325 | Wilo-NL100/200-5.5-4-12 | wycofanie produtku | 2020-01-01
4109326 | Wilo-NL100/200-7.5-4-05 | wycofanie produtku | 2020-01-01
4109327 | Wilo-NL100/200-7.5-4-12 | wycofanie produtku | 2020-01-01
4109328 | Wilo-NL100/200-18.5-2-05 | wycofanie produtku | 2020-01-01
4109329 | Wilo-NL100/200-18.5-2-12 | wycofanie produtku | 2020-01-01
4109330 | Wilo-NL100/200-22-2-05 | wycofanie produtku | 2020-01-01
4109331 | Wilo-NL100/200-22-2-12 | wycofanie produtku | 2020-01-01
4109332 | Wilo-NL100/200-30-2-05 | wycofanie produtku | 2020-01-01
4109333 | Wilo-NL100/200-30-2-12 | wycofanie produtku | 2020-01-01
4109334 | Wilo-NL100/200-37-2-05 | wycofanie produtku | 2020-01-01
4109335 | Wilo-NL100/200-37-2-12 | wycofanie produtku | 2020-01-01
4109336 | Wilo-NL100/200-45-2-05 | wycofanie produtku | 2020-01-01
4109337 | Wilo-NL100/200-45-2-12 | wycofanie produtku | 2020-01-01
4109338 | Wilo-NL100/250-4-4-05 | wycofanie produtku | 2020-01-01
4109339 | Wilo-NL100/250-4-4-12 | wycofanie produtku | 2020-01-01
4109340 | Wilo-NL100/250-5.5-4-05 | wycofanie produtku | 2020-01-01
4109341 | Wilo-NL100/250-5.5-4-12 | wycofanie produtku | 2020-01-01
4109342 | Wilo-NL100/250-7.5-4-05 | wycofanie produtku | 2020-01-01
4109343 | Wilo-NL100/250-7.5-4-12 | wycofanie produtku | 2020-01-01
4109344 | Wilo-NL100/250-9-4-05 | wycofanie produtku | 2020-01-01
4109345 | Wilo-NL100/250-9-4-12 | wycofanie produtku | 2020-01-01
4109346 | Wilo-NL100/250-11-4-05 | wycofanie produtku | 2020-01-01
4109347 | Wilo-NL100/250-11-4-12 | wycofanie produtku | 2020-01-01
4109348 | Wilo-NL100/250-30-2-05 | wycofanie produtku | 2020-01-01
4109349 | Wilo-NL100/250-30-2-12 | wycofanie produtku | 2020-01-01
4109350 | Wilo-NL100/250-37-2-05 | wycofanie produtku | 2020-01-01
4109351 | Wilo-NL100/250-37-2-12 | wycofanie produtku | 2020-01-01
4109352 | Wilo-NL100/250-45-2-05 | wycofanie produtku | 2020-01-01
4109353 | Wilo-NL100/250-45-2-12 | wycofanie produtku | 2020-01-01
4109354 | Wilo-NL100/250-55-2-05 | wycofanie produtku | 2020-01-01
4109355 | Wilo-NL100/250-55-2-12 | wycofanie produtku | 2020-01-01
4109356 | Wilo-NL100/250-75-2-05 | wycofanie produtku | 2020-01-01
4109357 | Wilo-NL100/250-75-2-12 | wycofanie produtku | 2020-01-01
4109358 | Wilo-NL100/250-90-2-05 | wycofanie produtku | 2020-01-01
4109359 | Wilo-NL100/250-90-2-12 | wycofanie produtku | 2020-01-01
4109360 | Wilo-NL100/315-11-4-05 | wycofanie produtku | 2020-01-01
4109361 | Wilo-NL100/315-11-4-12 | wycofanie produtku | 2020-01-01
4109362 | Wilo-NL100/315-15-4-05 | wycofanie produtku | 2020-01-01
4109363 | Wilo-NL100/315-15-4-12 | wycofanie produtku | 2020-01-01
4109364 | Wilo-NL100/315-18.5-4-05 | wycofanie produtku | 2020-01-01
4109365 | Wilo-NL100/315-18.5-4-12 | wycofanie produtku | 2020-01-01
4109366 | Wilo-NL100/315-22-4-05 | wycofanie produtku | 2020-01-01
4109367 | Wilo-NL100/315-22-4-12 | wycofanie produtku | 2020-01-01
4109368 | Wilo-NL100/400-15-4-05 | wycofanie produtku | 2020-01-01
4109369 | Wilo-NL100/400-15-4-12 | wycofanie produtku | 2020-01-01
4109370 | Wilo-NL100/400-18.5-4-05 | wycofanie produtku | 2020-01-01
4109371 | Wilo-NL100/400-18.5-4-12 | wycofanie produtku | 2020-01-01
4109372 | Wilo-NL100/400-22-4-05 | wycofanie produtku | 2020-01-01
4109373 | Wilo-NL100/400-22-4-12 | wycofanie produtku | 2020-01-01
4109374 | Wilo-NL100/400-30-4-05 | wycofanie produtku | 2020-01-01
4109375 | Wilo-NL100/400-30-4-12 | wycofanie produtku | 2020-01-01
4109376 | Wilo-NL100/400-37-4-05 | wycofanie produtku | 2020-01-01
4109377 | Wilo-NL100/400-37-4-12 | wycofanie produtku | 2020-01-01
4109378 | Wilo-NL100/400-45-4-05 | wycofanie produtku | 2020-01-01
4109379 | Wilo-NL100/400-45-4-12 | wycofanie produtku | 2020-01-01
4109380 | Wilo-NL125/200-7.5-4-05 | wycofanie produtku | 2020-01-01
4109381 | Wilo-NL125/200-7.5-4-12 | wycofanie produtku | 2020-01-01
4109382 | Wilo-NL125/200-9-4-05 | wycofanie produtku | 2020-01-01
4109383 | Wilo-NL125/200-9-4-12 | wycofanie produtku | 2020-01-01
4109384 | Wilo-NL125/200-11-4-05 | wycofanie produtku | 2020-01-01
4109385 | Wilo-NL125/200-11-4-12 | wycofanie produtku | 2020-01-01
4109386 | Wilo-NL125/200-15-4-05 | wycofanie produtku | 2020-01-01
4109387 | Wilo-NL125/200-15-4-12 | wycofanie produtku | 2020-01-01
4109388 | Wilo-NL125/200-55-2-05 | wycofanie produtku | 2020-01-01
4109389 | Wilo-NL125/200-55-2-12 | wycofanie produtku | 2020-01-01
4109390 | Wilo-NL125/200-75-2-05 | wycofanie produtku | 2020-01-01
4109391 | Wilo-NL125/200-75-2-12 | wycofanie produtku | 2020-01-01
4109392 | Wilo-NL125/200-90-2-05 | wycofanie produtku | 2020-01-01
4109393 | Wilo-NL125/200-90-2-12 | wycofanie produtku | 2020-01-01
4109394 | Wilo-NL125/200-110-2-05 | wycofanie produtku | 2020-01-01
4109395 | Wilo-NL125/200-110-2-12 | wycofanie produtku | 2020-01-01
4109396 | Wilo-NL125/250-7.5-4-05 | wycofanie produtku | 2020-01-01
4109397 | Wilo-NL125/250-7.5-4-12 | wycofanie produtku | 2020-01-01
4109398 | Wilo-NL125/250-9-4-05 | wycofanie produtku | 2020-01-01
4109399 | Wilo-NL125/250-9-4-12 | wycofanie produtku | 2020-01-01
4109400 | Wilo-NL125/250-11-4-05 | wycofanie produtku | 2020-01-01
4109401 | Wilo-NL125/250-11-4-12 | wycofanie produtku | 2020-01-01
4109402 | Wilo-NL125/250-15-4-05 | wycofanie produtku | 2020-01-01
4109403 | Wilo-NL125/250-15-4-12 | wycofanie produtku | 2020-01-01
4109404 | Wilo-NL125/250-18.5-4-05 | wycofanie produtku | 2020-01-01
4109405 | Wilo-NL125/250-18.5-4-12 | wycofanie produtku | 2020-01-01
4109406 | Wilo-NL125/315-15-4-05 | wycofanie produtku | 2020-01-01
4109407 | Wilo-NL125/315-15-4-12 | wycofanie produtku | 2020-01-01
4109408 | Wilo-NL125/315-18.5-4-05 | wycofanie produtku | 2020-01-01
4109409 | Wilo-NL125/315-18.5-4-12 | wycofanie produtku | 2020-01-01
4109410 | Wilo-NL125/315-22-4-05 | wycofanie produtku | 2020-01-01
4109411 | Wilo-NL125/315-22-4-12 | wycofanie produtku | 2020-01-01
4109412 | Wilo-NL125/315-30-4-05 | wycofanie produtku | 2020-01-01
4109413 | Wilo-NL125/315-30-4-12 | wycofanie produtku | 2020-01-01
4109414 | Wilo-NL125/315-37-4-05 | wycofanie produtku | 2020-01-01
4109415 | Wilo-NL125/315-37-4-12 | wycofanie produtku | 2020-01-01
4109416 | Wilo-NL125/400-30-4-05 | wycofanie produtku | 2020-01-01
4109417 | Wilo-NL125/400-30-4-12 | wycofanie produtku | 2020-01-01
4109418 | Wilo-NL125/400-37-4-05 | wycofanie produtku | 2020-01-01
4109419 | Wilo-NL125/400-37-4-12 | wycofanie produtku | 2020-01-01
4109420 | Wilo-NL125/400-45-4-05 | wycofanie produtku | 2020-01-01
4109421 | Wilo-NL125/400-45-4-12 | wycofanie produtku | 2020-01-01
4109422 | Wilo-NL125/400-55-4-05 | wycofanie produtku | 2020-01-01
4109423 | Wilo-NL125/400-55-4-12 | wycofanie produtku | 2020-01-01
4109424 | Wilo-NL125/400-75-4-05 | wycofanie produtku | 2020-01-01
4109425 | Wilo-NL125/400-75-4-12 | wycofanie produtku | 2020-01-01
4109426 | Wilo-NL150/200-7.5-4-05 | wycofanie produtku | 2020-01-01
4109427 | Wilo-NL150/200-7.5-4-12 | wycofanie produtku | 2020-01-01
4109428 | Wilo-NL150/200-9-4-05 | wycofanie produtku | 2020-01-01
4109429 | Wilo-NL150/200-9-4-12 | wycofanie produtku | 2020-01-01
4109430 | Wilo-NL150/200-11-4-05 | wycofanie produtku | 2020-01-01
4109431 | Wilo-NL150/200-11-4-12 | wycofanie produtku | 2020-01-01
4109432 | Wilo-NL150/200-15-4-05 | wycofanie produtku | 2020-01-01
4109433 | Wilo-NL150/200-15-4-12 | wycofanie produtku | 2020-01-01
4109434 | Wilo-NL150/200-18.5-4-05 | wycofanie produtku | 2020-01-01
4109435 | Wilo-NL150/200-18.5-4-12 | wycofanie produtku | 2020-01-01
4109436 | Wilo-NL150/250-15-4-05 | wycofanie produtku | 2020-01-01
4109437 | Wilo-NL150/250-15-4-12 | wycofanie produtku | 2020-01-01
4109438 | Wilo-NL150/250-18.5-4-05 | wycofanie produtku | 2020-01-01
4109439 | Wilo-NL150/250-18.5-4-12 | wycofanie produtku | 2020-01-01
4109440 | Wilo-NL150/250-22-4-05 | wycofanie produtku | 2020-01-01
4109441 | Wilo-NL150/250-22-4-12 | wycofanie produtku | 2020-01-01
4109442 | Wilo-NL150/250-30-4-05 | wycofanie produtku | 2020-01-01
4109443 | Wilo-NL150/250-30-4-12 | wycofanie produtku | 2020-01-01
4109444 | Wilo-NL150/315-22-4-05 | wycofanie produtku | 2020-01-01
4109445 | Wilo-NL150/315-22-4-12 | wycofanie produtku | 2020-01-01
4109446 | Wilo-NL150/315-30-4-05 | wycofanie produtku | 2020-01-01
4109447 | Wilo-NL150/315-30-4-12 | wycofanie produtku | 2020-01-01
4109448 | Wilo-NL150/315-37-4-05 | wycofanie produtku | 2020-01-01
4109449 | Wilo-NL150/315-37-4-12 | wycofanie produtku | 2020-01-01
4109450 | Wilo-NL150/315-45-4-05 | wycofanie produtku | 2020-01-01
4109451 | Wilo-NL150/315-45-4-12 | wycofanie produtku | 2020-01-01
4109452 | Wilo-NL150/315-55-4-05 | wycofanie produtku | 2020-01-01
4109453 | Wilo-NL150/315-55-4-12 | wycofanie produtku | 2020-01-01
4109454 | Wilo-NL150/400-45-4-05 | wycofanie produtku | 2020-01-01
4109455 | Wilo-NL150/400-45-4-12 | wycofanie produtku | 2020-01-01
4109456 | Wilo-NL150/400-55-4-05 | wycofanie produtku | 2020-01-01
4109457 | Wilo-NL150/400-55-4-12 | wycofanie produtku | 2020-01-01
4109458 | Wilo-NL150/400-75-4-05 | wycofanie produtku | 2020-01-01
4109459 | Wilo-NL150/400-75-4-12 | wycofanie produtku | 2020-01-01
4109460 | Wilo-NL150/400-90-4-05 | wycofanie produtku | 2020-01-01
4109461 | Wilo-NL150/400-90-4-12 | wycofanie produtku | 2020-01-01
4110545 | Wilo-NL32/160B-0.37-4-05 | wycofanie produtku | 2020-01-01
4110546 | Wilo-NL32/160B-0.37-4-12 | wycofanie produtku | 2020-01-01
4110547 | Wilo-NL32/160B-0.55-4-05 | wycofanie produtku | 2020-01-01
4110548 | Wilo-NL32/160B-0.55-4-12 | wycofanie produtku | 2020-01-01
4110549 | Wilo-NL32/160B-0.75-4-05 | wycofanie produtku | 2020-01-01
4110550 | Wilo-NL32/160B-0.75-4-12 | wycofanie produtku | 2020-01-01
4110551 | Wilo-NL32/160B-1.5-2-05 | wycofanie produtku | 2020-01-01
4110552 | Wilo-NL32/160B-1.5-2-12 | wycofanie produtku | 2020-01-01
4110553 | Wilo-NL32/160B-2.2-2-05 | wycofanie produtku | 2020-01-01
4110554 | Wilo-NL32/160B-2.2-2-12 | wycofanie produtku | 2020-01-01
4110555 | Wilo-NL32/160B-3-2-05 | wycofanie produtku | 2020-01-01
4110556 | Wilo-NL32/160B-3-2-12 | wycofanie produtku | 2020-01-01
4110557 | Wilo-NL32/160B-4-2-05 | wycofanie produtku | 2020-01-01
4110558 | Wilo-NL32/160B-4-2-12 | wycofanie produtku | 2020-01-01
4110559 | Wilo-NL32/160B-5.5-2-05 | wycofanie produtku | 2020-01-01
4110560 | Wilo-NL32/160B-5.5-2-12 | wycofanie produtku | 2020-01-01
4110561 | Wilo-NL32/200B-0.55-4-05 | wycofanie produtku | 2020-01-01
4110562 | Wilo-NL32/200B-0.55-4-12 | wycofanie produtku | 2020-01-01
4110563 | Wilo-NL32/200B-0.75-4-05 | wycofanie produtku | 2020-01-01
4110564 | Wilo-NL32/200B-0.75-4-12 | wycofanie produtku | 2020-01-01
4110565 | Wilo-NL32/200B-1.1-4-05 | wycofanie produtku | 2020-01-01
4110566 | Wilo-NL32/200B-1.1-4-12 | wycofanie produtku | 2020-01-01
4110567 | Wilo-NL32/200B-1.5-4-05 | wycofanie produtku | 2020-01-01
4110568 | Wilo-NL32/200B-1.5-4-12 | wycofanie produtku | 2020-01-01
4110569 | Wilo-NL32/200B-2.2-2-05 | wycofanie produtku | 2020-01-01
4110570 | Wilo-NL32/200B-2.2-2-12 | wycofanie produtku | 2020-01-01
4110571 | Wilo-NL32/200B-3-2-05 | wycofanie produtku | 2020-01-01
4110572 | Wilo-NL32/200B-3-2-12 | wycofanie produtku | 2020-01-01
4110573 | Wilo-NL32/200B-4-2-05 | wycofanie produtku | 2020-01-01
4110574 | Wilo-NL32/200B-4-2-12 | wycofanie produtku | 2020-01-01
4110575 | Wilo-NL32/200B-5.5-2-05 | wycofanie produtku | 2020-01-01
4110576 | Wilo-NL32/200B-5.5-2-12 | wycofanie produtku | 2020-01-01
4110577 | Wilo-NL32/200B-7.5-2-05 | wycofanie produtku | 2020-01-01
4110578 | Wilo-NL32/200B-7.5-2-12 | wycofanie produtku | 2020-01-01
4110579 | Wilo-NL32/200B-9-2-05 | wycofanie produtku | 2020-01-01
4110580 | Wilo-NL32/200B-9-2-12 | wycofanie produtku | 2020-01-01
4110581 | Wilo-NL32/200B-11-2-05 | wycofanie produtku | 2020-01-01
4110582 | Wilo-NL32/200B-11-2-12 | wycofanie produtku | 2020-01-01
4113844 | Wilo-NL32/125-0.37-4-24 | wycofanie produtku | 2020-01-01
4113845 | Wilo-NL32/125-0.55-2-24 | wycofanie produtku | 2020-01-01
4113846 | Wilo-NL32/125-0.75-2-24 | wycofanie produtku | 2020-01-01
4113847 | Wilo-NL32/125-1.1-2-24 | wycofanie produtku | 2020-01-01
4113848 | Wilo-NL32/125-1.5-2-24 | wycofanie produtku | 2020-01-01
4113849 | Wilo-NL32/125-2.2-2-24 | wycofanie produtku | 2020-01-01
4113850 | Wilo-NL32/160-0.37-4-24 | wycofanie produtku | 2020-01-01
4113851 | Wilo-NL32/160-0.55-4-24 | wycofanie produtku | 2020-01-01
4113852 | Wilo-NL32/160-0.75-4-24 | wycofanie produtku | 2020-01-01
4113853 | Wilo-NL32/160-1.5-2-24 | wycofanie produtku | 2020-01-01
4113854 | Wilo-NL32/160-2.2-2-24 | wycofanie produtku | 2020-01-01
4113855 | Wilo-NL32/160-3-2-24 | wycofanie produtku | 2020-01-01
4113856 | Wilo-NL32/160-4-2-24 | wycofanie produtku | 2020-01-01
4113857 | Wilo-NL32/160-5.5-2-24 | wycofanie produtku | 2020-01-01
4113858 | Wilo-NL32/200-0.55-4-24 | wycofanie produtku | 2020-01-01
4113859 | Wilo-NL32/200-0.75-4-24 | wycofanie produtku | 2020-01-01
4113860 | Wilo-NL32/200-1.1-4-24 | wycofanie produtku | 2020-01-01
4113861 | Wilo-NL32/200-1.5-4-24 | wycofanie produtku | 2020-01-01
4113862 | Wilo-NL32/200-2.2-2-24 | wycofanie produtku | 2020-01-01
4113863 | Wilo-NL32/200-3-2-24 | wycofanie produtku | 2020-01-01
4113864 | Wilo-NL32/200-4-2-24 | wycofanie produtku | 2020-01-01
4113865 | Wilo-NL32/200-5.5-2-24 | wycofanie produtku | 2020-01-01
4113866 | Wilo-NL32/200-7.5-2-24 | wycofanie produtku | 2020-01-01
4113867 | Wilo-NL32/200-9-2-24 | wycofanie produtku | 2020-01-01
4113868 | Wilo-NL32/200-11-2-24 | wycofanie produtku | 2020-01-01
4113869 | Wilo-NL32/250-0.75-4-24 | wycofanie produtku | 2020-01-01
4113870 | Wilo-NL32/250-1.1-4-24 | wycofanie produtku | 2020-01-01
4113871 | Wilo-NL32/250-1.5-4-24 | wycofanie produtku | 2020-01-01
4113872 | Wilo-NL32/250-2.2-4-24 | wycofanie produtku | 2020-01-01
4113873 | Wilo-NL32/250-7.5-2-24 | wycofanie produtku | 2020-01-01
4113874 | Wilo-NL32/250-9-2-24 | wycofanie produtku | 2020-01-01
4113875 | Wilo-NL32/250-11-2-24 | wycofanie produtku | 2020-01-01
4113876 | Wilo-NL32/250-15-2-24 | wycofanie produtku | 2020-01-01
4113877 | Wilo-NL40/125-0.37-4-24 | wycofanie produtku | 2020-01-01
4113878 | Wilo-NL40/125-0.55-4-24 | wycofanie produtku | 2020-01-01
4113879 | Wilo-NL40/125-1.1-2-24 | wycofanie produtku | 2020-01-01
4113880 | Wilo-NL40/125-1.5-2-24 | wycofanie produtku | 2020-01-01
4113881 | Wilo-NL40/125-2.2-2-24 | wycofanie produtku | 2020-01-01
4113882 | Wilo-NL40/125-3-2-24 | wycofanie produtku | 2020-01-01
4113883 | Wilo-NL40/160-0.37-4-24 | wycofanie produtku | 2020-01-01
4113884 | Wilo-NL40/160-0.55-4-24 | wycofanie produtku | 2020-01-01
4113885 | Wilo-NL40/160-0.75-4-24 | wycofanie produtku | 2020-01-01
4113886 | Wilo-NL40/160-1.1-4-24 | wycofanie produtku | 2020-01-01
4113887 | Wilo-NL40/160-1.5-4-24 | wycofanie produtku | 2020-01-01
4113888 | Wilo-NL40/160-2.2-2-24 | wycofanie produtku | 2020-01-01
4113889 | Wilo-NL40/160-3-2-24 | wycofanie produtku | 2020-01-01
4113890 | Wilo-NL40/160-4-2-24 | wycofanie produtku | 2020-01-01
4113891 | Wilo-NL40/160-5.5-2-24 | wycofanie produtku | 2020-01-01
4113892 | Wilo-NL40/160-7.5-2-24 | wycofanie produtku | 2020-01-01
4113893 | Wilo-NL40/160-9-2-24 | wycofanie produtku | 2020-01-01
4113894 | Wilo-NL40/200-0.55-4-24 | wycofanie produtku | 2020-01-01
4113895 | Wilo-NL40/200-0.75-4-24 | wycofanie produtku | 2020-01-01
4113896 | Wilo-NL40/200-1.1-4-24 | wycofanie produtku | 2020-01-01
4113897 | Wilo-NL40/200-1.5-4-24 | wycofanie produtku | 2020-01-01
4113898 | Wilo-NL40/200-2.2-4-24 | wycofanie produtku | 2020-01-01
4113899 | Wilo-NL40/200-5.5-2-24 | wycofanie produtku | 2020-01-01
4113900 | Wilo-NL40/200-7.5-2-24 | wycofanie produtku | 2020-01-01
4113901 | Wilo-NL40/200-9-2-24 | wycofanie produtku | 2020-01-01
4113902 | Wilo-NL40/200-11-2-24 | wycofanie produtku | 2020-01-01
4113903 | Wilo-NL40/200-15-2-24 | wycofanie produtku | 2020-01-01
4113904 | Wilo-NL40/200-18.5-2-24 | wycofanie produtku | 2020-01-01
4113905 | Wilo-NL40/250-1.1-4-24 | wycofanie produtku | 2020-01-01
4113906 | Wilo-NL40/250-1.5-4-24 | wycofanie produtku | 2020-01-01
4113907 | Wilo-NL40/250-2.2-4-24 | wycofanie produtku | 2020-01-01
4113908 | Wilo-NL40/250-3-4-24 | wycofanie produtku | 2020-01-01
4113909 | Wilo-NL40/250-7.5-2-24 | wycofanie produtku | 2020-01-01
4113910 | Wilo-NL40/250-9-2-24 | wycofanie produtku | 2020-01-01
4113911 | Wilo-NL40/250-11-2-24 | wycofanie produtku | 2020-01-01
4113912 | Wilo-NL40/250-15-2-24 | wycofanie produtku | 2020-01-01
4113913 | Wilo-NL40/250-18.5-2-24 | wycofanie produtku | 2020-01-01
4113914 | Wilo-NL40/315-2.2-4-24 | wycofanie produtku | 2020-01-01
4113915 | Wilo-NL40/315-3-4-24 | wycofanie produtku | 2020-01-01
4113916 | Wilo-NL40/315-4-4-24 | wycofanie produtku | 2020-01-01
4113917 | Wilo-NL40/315-5.5-4-24 | wycofanie produtku | 2020-01-01
4113918 | Wilo-NL40/315-15-2-24 | wycofanie produtku | 2020-01-01
4113919 | Wilo-NL40/315-18.5-2-24 | wycofanie produtku | 2020-01-01
4113920 | Wilo-NL40/315-22-2-24 | wycofanie produtku | 2020-01-01
4113921 | Wilo-NL40/315-30-2-24 | wycofanie produtku | 2020-01-01
4113922 | Wilo-NL40/315-37-2-24 | wycofanie produtku | 2020-01-01
4113923 | Wilo-NL50/125-0.37-4-24 | wycofanie produtku | 2020-01-01
4113924 | Wilo-NL50/125-0.55-4-24 | wycofanie produtku | 2020-01-01
4113925 | Wilo-NL50/125-0.75-4-24 | wycofanie produtku | 2020-01-01
4113926 | Wilo-NL50/125-1.5-2-24 | wycofanie produtku | 2020-01-01
4113927 | Wilo-NL50/125-2.2-2-24 | wycofanie produtku | 2020-01-01
4113928 | Wilo-NL50/125-3-2-24 | wycofanie produtku | 2020-01-01
4113929 | Wilo-NL50/125-4-2-24 | wycofanie produtku | 2020-01-01
4113930 | Wilo-NL50/125-5.5-2-24 | wycofanie produtku | 2020-01-01
4113931 | Wilo-NL50/160-0.55-4-24 | wycofanie produtku | 2020-01-01
4113932 | Wilo-NL50/160-0.75-4-24 | wycofanie produtku | 2020-01-01
4113933 | Wilo-NL50/160-1.1-4-24 | wycofanie produtku | 2020-01-01
4113934 | Wilo-NL50/160-1.5-4-24 | wycofanie produtku | 2020-01-01
4113935 | Wilo-NL50/160-2.2-4-24 | wycofanie produtku | 2020-01-01
4113936 | Wilo-NL50/160-3-2-24 | wycofanie produtku | 2020-01-01
4113937 | Wilo-NL50/160-4-2-24 | wycofanie produtku | 2020-01-01
4113938 | Wilo-NL50/160-5.5-2-24 | wycofanie produtku | 2020-01-01
4113939 | Wilo-NL50/160-7.5-2-24 | wycofanie produtku | 2020-01-01
4113940 | Wilo-NL50/160-9-2-24 | wycofanie produtku | 2020-01-01
4113941 | Wilo-NL50/160-11-2-24 | wycofanie produtku | 2020-01-01
4113942 | Wilo-NL50/160-15-2-24 | wycofanie produtku | 2020-01-01
4113943 | Wilo-NL50/200-1.1-4-24 | wycofanie produtku | 2020-01-01
4113944 | Wilo-NL50/200-1.5-4-24 | wycofanie produtku | 2020-01-01
4113945 | Wilo-NL50/200-2.2-4-24 | wycofanie produtku | 2020-01-01
4113946 | Wilo-NL50/200-3-4-24 | wycofanie produtku | 2020-01-01
4113947 | Wilo-NL50/200-7.5-2-24 | wycofanie produtku | 2020-01-01
4113948 | Wilo-NL50/200-9-2-24 | wycofanie produtku | 2020-01-01
4113949 | Wilo-NL50/200-11-2-24 | wycofanie produtku | 2020-01-01
4113950 | Wilo-NL50/200-15-2-24 | wycofanie produtku | 2020-01-01
4113951 | Wilo-NL50/200-18.5-2-24 | wycofanie produtku | 2020-01-01
4113952 | Wilo-NL50/200-22-2-24 | wycofanie produtku | 2020-01-01
4113953 | Wilo-NL50/250-1.5-4-24 | wycofanie produtku | 2020-01-01
4113954 | Wilo-NL50/250-2.2-4-24 | wycofanie produtku | 2020-01-01
4113955 | Wilo-NL50/250-3-4-24 | wycofanie produtku | 2020-01-01
4113956 | Wilo-NL50/250-4-4-24 | wycofanie produtku | 2020-01-01
4113957 | Wilo-NL50/250-11-2-24 | wycofanie produtku | 2020-01-01
4113958 | Wilo-NL50/250-15-2-24 | wycofanie produtku | 2020-01-01
4113959 | Wilo-NL50/250-18.5-2-24 | wycofanie produtku | 2020-01-01
4113960 | Wilo-NL50/250-22-2-24 | wycofanie produtku | 2020-01-01
4113961 | Wilo-NL50/250-30-2-24 | wycofanie produtku | 2020-01-01
4113962 | Wilo-NL50/315-4-4-24 | wycofanie produtku | 2020-01-01
4113963 | Wilo-NL50/315-5.5-4-24 | wycofanie produtku | 2020-01-01
4113964 | Wilo-NL50/315-7.5-4-24 | wycofanie produtku | 2020-01-01
4113965 | Wilo-NL50/315-9-4-24 | wycofanie produtku | 2020-01-01
4113966 | Wilo-NL50/315-15-2-24 | wycofanie produtku | 2020-01-01
4113967 | Wilo-NL50/315-18.5-2-24 | wycofanie produtku | 2020-01-01
4113968 | Wilo-NL50/315-22-2-24 | wycofanie produtku | 2020-01-01
4113969 | Wilo-NL50/315-30-2-24 | wycofanie produtku | 2020-01-01
4113970 | Wilo-NL50/315-37-2-24 | wycofanie produtku | 2020-01-01
4113971 | Wilo-NL50/315-45-2-24 | wycofanie produtku | 2020-01-01
4113972 | Wilo-NL50/315-55-2-24 | wycofanie produtku | 2020-01-01
4113973 | Wilo-NL50/315-75-2-24 | wycofanie produtku | 2020-01-01
4113974 | Wilo-NL65/125-0.55-4-24 | wycofanie produtku | 2020-01-01
4113975 | Wilo-NL65/125-0.75-4-24 | wycofanie produtku | 2020-01-01
4113976 | Wilo-NL65/125-1.1-4-24 | wycofanie produtku | 2020-01-01
4113977 | Wilo-NL65/125-3-2-24 | wycofanie produtku | 2020-01-01
4113978 | Wilo-NL65/125-4-2-24 | wycofanie produtku | 2020-01-01
4113979 | Wilo-NL65/125-5.5-2-24 | wycofanie produtku | 2020-01-01
4113980 | Wilo-NL65/125-7.5-2-24 | wycofanie produtku | 2020-01-01
4113981 | Wilo-NL65/125-9-2-24 | wycofanie produtku | 2020-01-01
4113982 | Wilo-NL65/160-0.75-4-24 | wycofanie produtku | 2020-01-01
4113983 | Wilo-NL65/160-1.5-4-24 | wycofanie produtku | 2020-01-01
4113984 | Wilo-NL65/160-2.2-4-24 | wycofanie produtku | 2020-01-01
4113985 | Wilo-NL65/160-5.5-2-24 | wycofanie produtku | 2020-01-01
4113986 | Wilo-NL65/160-7.5-2-24 | wycofanie produtku | 2020-01-01
4113987 | Wilo-NL65/160-9-2-24 | wycofanie produtku | 2020-01-01
4113988 | Wilo-NL65/160-11-2-24 | wycofanie produtku | 2020-01-01
4113989 | Wilo-NL65/160-15-2-24 | wycofanie produtku | 2020-01-01
4113990 | Wilo-NL65/160-18.5-2-24 | wycofanie produtku | 2020-01-01
4113991 | Wilo-NL65/200-1.1-4-24 | wycofanie produtku | 2020-01-01
4113992 | Wilo-NL65/200-1.5-4-24 | wycofanie produtku | 2020-01-01
4113993 | Wilo-NL65/200-2.2-4-24 | wycofanie produtku | 2020-01-01
4113994 | Wilo-NL65/200-3-4-24 | wycofanie produtku | 2020-01-01
4113995 | Wilo-NL65/200-4-4-24 | wycofanie produtku | 2020-01-01
4113996 | Wilo-NL65/200-9-2-24 | wycofanie produtku | 2020-01-01
4113997 | Wilo-NL65/200-11-2-24 | wycofanie produtku | 2020-01-01
4113998 | Wilo-NL65/200-15-2-24 | wycofanie produtku | 2020-01-01
4113999 | Wilo-NL65/200-18.5-2-24 | wycofanie produtku | 2020-01-01
4114000 | Wilo-NL65/200-22-2-24 | wycofanie produtku | 2020-01-01
4114001 | Wilo-NL65/200-30-2-24 | wycofanie produtku | 2020-01-01
4114002 | Wilo-NL65/250-2.2-4-24 | wycofanie produtku | 2020-01-01
4114003 | Wilo-NL65/250-3-4-24 | wycofanie produtku | 2020-01-01
4114004 | Wilo-NL65/250-4-4-24 | wycofanie produtku | 2020-01-01
4114005 | Wilo-NL65/250-5.5-4-24 | wycofanie produtku | 2020-01-01
4114006 | Wilo-NL65/250-18.5-2-24 | wycofanie produtku | 2020-01-01
4114007 | Wilo-NL65/250-22-2-24 | wycofanie produtku | 2020-01-01
4114008 | Wilo-NL65/250-30-2-24 | wycofanie produtku | 2020-01-01
4114009 | Wilo-NL65/250-37-2-24 | wycofanie produtku | 2020-01-01
4114010 | Wilo-NL65/250-45-2-24 | wycofanie produtku | 2020-01-01
4114011 | Wilo-NL65/315-5.5-4-24 | wycofanie produtku | 2020-01-01
4114012 | Wilo-NL65/315-7.5-4-24 | wycofanie produtku | 2020-01-01
4114013 | Wilo-NL65/315-9-4-24 | wycofanie produtku | 2020-01-01
4114014 | Wilo-NL65/315-11-4-24 | wycofanie produtku | 2020-01-01
4114015 | Wilo-NL65/315-15-4-24 | wycofanie produtku | 2020-01-01
4114016 | Wilo-NL80/160-1.1-4-24 | wycofanie produtku | 2020-01-01
4114017 | Wilo-NL80/160-1.5-4-24 | wycofanie produtku | 2020-01-01
4114018 | Wilo-NL80/160-2.2-4-24 | wycofanie produtku | 2020-01-01
4114019 | Wilo-NL80/160-3-4-24 | wycofanie produtku | 2020-01-01
4114020 | Wilo-NL80/160-4-4-24 | wycofanie produtku | 2020-01-01
4114021 | Wilo-NL80/160-7.5-2-24 | wycofanie produtku | 2020-01-01
4114022 | Wilo-NL80/160-9-2-24 | wycofanie produtku | 2020-01-01
4114023 | Wilo-NL80/160-11-2-24 | wycofanie produtku | 2020-01-01
4114024 | Wilo-NL80/160-15-2-24 | wycofanie produtku | 2020-01-01
4114025 | Wilo-NL80/160-18.5-2-24 | wycofanie produtku | 2020-01-01
4114026 | Wilo-NL80/160-22-2-24 | wycofanie produtku | 2020-01-01
4114027 | Wilo-NL80/160-30-2-24 | wycofanie produtku | 2020-01-01
4114028 | Wilo-NL80/200-1.5-4-24 | wycofanie produtku | 2020-01-01
4114029 | Wilo-NL80/200-2.2-4-24 | wycofanie produtku | 2020-01-01
4114030 | Wilo-NL80/200-3-4-24 | wycofanie produtku | 2020-01-01
4114031 | Wilo-NL80/200-4-4-24 | wycofanie produtku | 2020-01-01
4114032 | Wilo-NL80/200-5.5-4-24 | wycofanie produtku | 2020-01-01
4114033 | Wilo-NL80/200-15-2-24 | wycofanie produtku | 2020-01-01
4114034 | Wilo-NL80/200-18.5-2-24 | wycofanie produtku | 2020-01-01
4114035 | Wilo-NL80/200-22-2-24 | wycofanie produtku | 2020-01-01
4114036 | Wilo-NL80/200-30-2-24 | wycofanie produtku | 2020-01-01
4114037 | Wilo-NL80/200-37-2-24 | wycofanie produtku | 2020-01-01
4114038 | Wilo-NL80/200-45-2-24 | wycofanie produtku | 2020-01-01
4114039 | Wilo-NL80/250-3-4-24 | wycofanie produtku | 2020-01-01
4114040 | Wilo-NL80/250-4-4-24 | wycofanie produtku | 2020-01-01
4114041 | Wilo-NL80/250-5.5-4-24 | wycofanie produtku | 2020-01-01
4114042 | Wilo-NL80/250-7.5-4-24 | wycofanie produtku | 2020-01-01
4114043 | Wilo-NL80/250-22-2-24 | wycofanie produtku | 2020-01-01
4114044 | Wilo-NL80/250-30-2-24 | wycofanie produtku | 2020-01-01
4114045 | Wilo-NL80/250-37-2-24 | wycofanie produtku | 2020-01-01
4114046 | Wilo-NL80/250-45-2-24 | wycofanie produtku | 2020-01-01
4114047 | Wilo-NL80/250-55-2-24 | wycofanie produtku | 2020-01-01
4114048 | Wilo-NL80/315-5.5-4-24 | wycofanie produtku | 2020-01-01
4114049 | Wilo-NL80/315-7.5-4-24 | wycofanie produtku | 2020-01-01
4114050 | Wilo-NL80/315-9-4-24 | wycofanie produtku | 2020-01-01
4114051 | Wilo-NL80/315-11-4-24 | wycofanie produtku | 2020-01-01
4114052 | Wilo-NL80/315-15-4-24 | wycofanie produtku | 2020-01-01
4114053 | Wilo-NL80/400-11-4-24 | wycofanie produtku | 2020-01-01
4114054 | Wilo-NL80/400-15-4-24 | wycofanie produtku | 2020-01-01
4114055 | Wilo-NL80/400-18.5-4-24 | wycofanie produtku | 2020-01-01
4114056 | Wilo-NL80/400-22-4-24 | wycofanie produtku | 2020-01-01
4114057 | Wilo-NL80/400-30-4-24 | wycofanie produtku | 2020-01-01
4114058 | Wilo-NL100/160-2.2-4-24 | wycofanie produtku | 2020-01-01
4114059 | Wilo-NL100/160-3-4-24 | wycofanie produtku | 2020-01-01
4114060 | Wilo-NL100/160-4-4-24 | wycofanie produtku | 2020-01-01
4114061 | Wilo-NL100/160-5.5-4-24 | wycofanie produtku | 2020-01-01
4114062 | Wilo-NL100/160-18.5-2-24 | wycofanie produtku | 2020-01-01
4114063 | Wilo-NL100/160-22-2-24 | wycofanie produtku | 2020-01-01
4114064 | Wilo-NL100/160-30-2-24 | wycofanie produtku | 2020-01-01
4114065 | Wilo-NL100/160-37-2-24 | wycofanie produtku | 2020-01-01
4114066 | Wilo-NL100/200-2.2-4-24 | wycofanie produtku | 2020-01-01
4114067 | Wilo-NL100/200-3-4-24 | wycofanie produtku | 2020-01-01
4114068 | Wilo-NL100/200-4-4-24 | wycofanie produtku | 2020-01-01
4114069 | Wilo-NL100/200-5.5-4-24 | wycofanie produtku | 2020-01-01
4114070 | Wilo-NL100/200-7.5-4-24 | wycofanie produtku | 2020-01-01
4114071 | Wilo-NL100/200-18.5-2-24 | wycofanie produtku | 2020-01-01
4114072 | Wilo-NL100/200-22-2-24 | wycofanie produtku | 2020-01-01
4114073 | Wilo-NL100/200-30-2-24 | wycofanie produtku | 2020-01-01
4114074 | Wilo-NL100/200-37-2-24 | wycofanie produtku | 2020-01-01
4114075 | Wilo-NL100/200-45-2-24 | wycofanie produtku | 2020-01-01
4114076 | Wilo-NL100/250-4-4-24 | wycofanie produtku | 2020-01-01
4114077 | Wilo-NL100/250-5.5-4-24 | wycofanie produtku | 2020-01-01
4114078 | Wilo-NL100/250-7.5-4-24 | wycofanie produtku | 2020-01-01
4114079 | Wilo-NL100/250-9-4-24 | wycofanie produtku | 2020-01-01
4114080 | Wilo-NL100/250-11-4-24 | wycofanie produtku | 2020-01-01
4114081 | Wilo-NL100/250-30-2-24 | wycofanie produtku | 2020-01-01
4114082 | Wilo-NL100/250-37-2-24 | wycofanie produtku | 2020-01-01
4114083 | Wilo-NL100/250-45-2-24 | wycofanie produtku | 2020-01-01
4114084 | Wilo-NL100/250-55-2-24 | wycofanie produtku | 2020-01-01
4114085 | Wilo-NL100/250-75-2-24 | wycofanie produtku | 2020-01-01
4114086 | Wilo-NL100/250-90-2-24 | wycofanie produtku | 2020-01-01
4114087 | Wilo-NL100/315-11-4-24 | wycofanie produtku | 2020-01-01
4114088 | Wilo-NL100/315-15-4-24 | wycofanie produtku | 2020-01-01
4114089 | Wilo-NL100/315-18.5-4-24 | wycofanie produtku | 2020-01-01
4114090 | Wilo-NL100/315-22-4-24 | wycofanie produtku | 2020-01-01
4114091 | Wilo-NL100/400-15-4-24 | wycofanie produtku | 2020-01-01
4114092 | Wilo-NL100/400-18.5-4-24 | wycofanie produtku | 2020-01-01
4114093 | Wilo-NL100/400-22-4-24 | wycofanie produtku | 2020-01-01
4114094 | Wilo-NL100/400-30-4-24 | wycofanie produtku | 2020-01-01
4114095 | Wilo-NL100/400-37-4-24 | wycofanie produtku | 2020-01-01
4114096 | Wilo-NL100/400-45-4-24 | wycofanie produtku | 2020-01-01
4114097 | Wilo-NL125/200-7.5-4-24 | wycofanie produtku | 2020-01-01
4114098 | Wilo-NL125/200-9-4-24 | wycofanie produtku | 2020-01-01
4114099 | Wilo-NL125/200-11-4-24 | wycofanie produtku | 2020-01-01
4114100 | Wilo-NL125/200-15-4-24 | wycofanie produtku | 2020-01-01
4114101 | Wilo-NL125/200-55-2-24 | wycofanie produtku | 2020-01-01
4114102 | Wilo-NL125/200-75-2-24 | wycofanie produtku | 2020-01-01
4114103 | Wilo-NL125/200-90-2-24 | wycofanie produtku | 2020-01-01
4114104 | Wilo-NL125/200-110-2-24 | wycofanie produtku | 2020-01-01
4114105 | Wilo-NL125/250-7.5-4-24 | wycofanie produtku | 2020-01-01
4114106 | Wilo-NL125/250-9-4-24 | wycofanie produtku | 2020-01-01
4114107 | Wilo-NL125/250-11-4-24 | wycofanie produtku | 2020-01-01
4114108 | Wilo-NL125/250-15-4-24 | wycofanie produtku | 2020-01-01
4114109 | Wilo-NL125/250-18.5-4-24 | wycofanie produtku | 2020-01-01
4114110 | Wilo-NL125/315-15-4-24 | wycofanie produtku | 2020-01-01
4114111 | Wilo-NL125/315-18.5-4-24 | wycofanie produtku | 2020-01-01
4114112 | Wilo-NL125/315-22-4-24 | wycofanie produtku | 2020-01-01
4114113 | Wilo-NL125/315-30-4-24 | wycofanie produtku | 2020-01-01
4114114 | Wilo-NL125/315-37-4-24 | wycofanie produtku | 2020-01-01
4114115 | Wilo-NL125/400-30-4-24 | wycofanie produtku | 2020-01-01
4114116 | Wilo-NL125/400-37-4-24 | wycofanie produtku | 2020-01-01
4114117 | Wilo-NL125/400-45-4-24 | wycofanie produtku | 2020-01-01
4114118 | Wilo-NL125/400-55-4-24 | wycofanie produtku | 2020-01-01
4114119 | Wilo-NL125/400-75-4-24 | wycofanie produtku | 2020-01-01
4114120 | Wilo-NL150/200-7.5-4-24 | wycofanie produtku | 2020-01-01
4114121 | Wilo-NL150/200-9-4-24 | wycofanie produtku | 2020-01-01
4114122 | Wilo-NL150/200-11-4-24 | wycofanie produtku | 2020-01-01
4114123 | Wilo-NL150/200-15-4-24 | wycofanie produtku | 2020-01-01
4114124 | Wilo-NL150/200-18.5-4-24 | wycofanie produtku | 2020-01-01
4114125 | Wilo-NL150/250-15-4-24 | wycofanie produtku | 2020-01-01
4114126 | Wilo-NL150/250-18.5-4-24 | wycofanie produtku | 2020-01-01
4114127 | Wilo-NL150/250-22-4-24 | wycofanie produtku | 2020-01-01
4114128 | Wilo-NL150/250-30-4-24 | wycofanie produtku | 2020-01-01
4114129 | Wilo-NL150/315-22-4-24 | wycofanie produtku | 2020-01-01
4114130 | Wilo-NL150/315-30-4-24 | wycofanie produtku | 2020-01-01
4114131 | Wilo-NL150/315-37-4-24 | wycofanie produtku | 2020-01-01
4114132 | Wilo-NL150/315-45-4-24 | wycofanie produtku | 2020-01-01
4114133 | Wilo-NL150/315-55-4-24 | wycofanie produtku | 2020-01-01
4114134 | Wilo-NL150/400-45-4-24 | wycofanie produtku | 2020-01-01
4114135 | Wilo-NL150/400-55-4-24 | wycofanie produtku | 2020-01-01
4114136 | Wilo-NL150/400-75-4-24 | wycofanie produtku | 2020-01-01
4114137 | Wilo-NL150/400-90-4-24 | wycofanie produtku | 2020-01-01
4114432 | Wilo-NL32/160B-0.37-4-24 | wycofanie produtku | 2020-01-01
4114433 | Wilo-NL32/160B-0.55-4-24 | wycofanie produtku | 2020-01-01
4114434 | Wilo-NL32/160B-0.75-4-24 | wycofanie produtku | 2020-01-01
4114435 | Wilo-NL32/160B-1.5-2-24 | wycofanie produtku | 2020-01-01
4114436 | Wilo-NL32/160B-2.2-2-24 | wycofanie produtku | 2020-01-01
4114437 | Wilo-NL32/160B-3-2-24 | wycofanie produtku | 2020-01-01
4114438 | Wilo-NL32/160B-4-2-24 | wycofanie produtku | 2020-01-01
4114439 | Wilo-NL32/160B-5.5-2-24 | wycofanie produtku | 2020-01-01
4114440 | Wilo-NL32/200B-0.55-4-24 | wycofanie produtku | 2020-01-01
4114441 | Wilo-NL32/200B-0.75-4-24 | wycofanie produtku | 2020-01-01
4114442 | Wilo-NL32/200B-1.1-4-24 | wycofanie produtku | 2020-01-01
4114443 | Wilo-NL32/200B-1.5-4-24 | wycofanie produtku | 2020-01-01
4114444 | Wilo-NL32/200B-2.2-2-24 | wycofanie produtku | 2020-01-01
4114445 | Wilo-NL32/200B-3-2-24 | wycofanie produtku | 2020-01-01
4114446 | Wilo-NL32/200B-4-2-24 | wycofanie produtku | 2020-01-01
4114447 | Wilo-NL32/200B-5.5-2-24 | wycofanie produtku | 2020-01-01
4114448 | Wilo-NL32/200B-7.5-2-24 | wycofanie produtku | 2020-01-01
4114449 | Wilo-NL32/200B-9-2-24 | wycofanie produtku | 2020-01-01
4114450 | Wilo-NL32/200B-11-2-24 | wycofanie produtku | 2020-01-01
4115096 | Wilo-NL32/125-0.37-4-23 | wycofanie produtku | 2020-01-01
4115097 | Wilo-NL32/125-0.55-2-23 | wycofanie produtku | 2020-01-01
4115098 | Wilo-NL32/125-0.75-2-23 | wycofanie produtku | 2020-01-01
4115099 | Wilo-NL32/125-1.1-2-23 | wycofanie produtku | 2020-01-01
4115100 | Wilo-NL32/125-1.5-2-23 | wycofanie produtku | 2020-01-01
4115101 | Wilo-NL32/125-2.2-2-23 | wycofanie produtku | 2020-01-01
4115102 | Wilo-NL32/160-0.37-4-23 | wycofanie produtku | 2020-01-01
4115103 | Wilo-NL32/160-0.55-4-23 | wycofanie produtku | 2020-01-01
4115104 | Wilo-NL32/160-0.75-4-23 | wycofanie produtku | 2020-01-01
4115105 | Wilo-NL32/160-1.5-2-23 | wycofanie produtku | 2020-01-01
4115106 | Wilo-NL32/160-2.2-2-23 | wycofanie produtku | 2020-01-01
4115107 | Wilo-NL32/160-3-2-23 | wycofanie produtku | 2020-01-01
4115108 | Wilo-NL32/160-4-2-23 | wycofanie produtku | 2020-01-01
4115109 | Wilo-NL32/160-5.5-2-23 | wycofanie produtku | 2020-01-01
4115110 | Wilo-NL32/200-0.55-4-23 | wycofanie produtku | 2020-01-01
4115111 | Wilo-NL32/200-0.75-4-23 | wycofanie produtku | 2020-01-01
4115112 | Wilo-NL32/200-1.1-4-23 | wycofanie produtku | 2020-01-01
4115113 | Wilo-NL32/200-1.5-4-23 | wycofanie produtku | 2020-01-01
4115114 | Wilo-NL32/200-2.2-2-23 | wycofanie produtku | 2020-01-01
4115115 | Wilo-NL32/200-3-2-23 | wycofanie produtku | 2020-01-01
4115116 | Wilo-NL32/200-4-2-23 | wycofanie produtku | 2020-01-01
4115117 | Wilo-NL32/200-5.5-2-23 | wycofanie produtku | 2020-01-01
4115118 | Wilo-NL32/200-7.5-2-23 | wycofanie produtku | 2020-01-01
4115119 | Wilo-NL32/200-9-2-23 | wycofanie produtku | 2020-01-01
4115120 | Wilo-NL32/200-11-2-23 | wycofanie produtku | 2020-01-01
4115121 | Wilo-NL32/250-0.75-4-23 | wycofanie produtku | 2020-01-01
4115122 | Wilo-NL32/250-1.1-4-23 | wycofanie produtku | 2020-01-01
4115123 | Wilo-NL32/250-1.5-4-23 | wycofanie produtku | 2020-01-01
4115124 | Wilo-NL32/250-2.2-4-23 | wycofanie produtku | 2020-01-01
4115125 | Wilo-NL32/250-7.5-2-23 | wycofanie produtku | 2020-01-01
4115126 | Wilo-NL32/250-9-2-23 | wycofanie produtku | 2020-01-01
4115127 | Wilo-NL32/250-11-2-23 | wycofanie produtku | 2020-01-01
4115128 | Wilo-NL32/250-15-2-23 | wycofanie produtku | 2020-01-01
4115129 | Wilo-NL40/125-0.37-4-23 | wycofanie produtku | 2020-01-01
4115130 | Wilo-NL40/125-0.55-4-23 | wycofanie produtku | 2020-01-01
4115131 | Wilo-NL40/125-1.1-2-23 | wycofanie produtku | 2020-01-01
4115132 | Wilo-NL40/125-1.5-2-23 | wycofanie produtku | 2020-01-01
4115133 | Wilo-NL40/125-2.2-2-23 | wycofanie produtku | 2020-01-01
4115134 | Wilo-NL40/125-3-2-23 | wycofanie produtku | 2020-01-01
4115135 | Wilo-NL40/160-0.37-4-23 | wycofanie produtku | 2020-01-01
4115136 | Wilo-NL40/160-0.55-4-23 | wycofanie produtku | 2020-01-01
4115137 | Wilo-NL40/160-0.75-4-23 | wycofanie produtku | 2020-01-01
4115138 | Wilo-NL40/160-1.1-4-23 | wycofanie produtku | 2020-01-01
4115139 | Wilo-NL40/160-1.5-4-23 | wycofanie produtku | 2020-01-01
4115140 | Wilo-NL40/160-2.2-2-23 | wycofanie produtku | 2020-01-01
4115141 | Wilo-NL40/160-3-2-23 | wycofanie produtku | 2020-01-01
4115142 | Wilo-NL40/160-4-2-23 | wycofanie produtku | 2020-01-01
4115143 | Wilo-NL40/160-5.5-2-23 | wycofanie produtku | 2020-01-01
4115144 | Wilo-NL40/160-7.5-2-23 | wycofanie produtku | 2020-01-01
4115145 | Wilo-NL40/160-9-2-23 | wycofanie produtku | 2020-01-01
4115146 | Wilo-NL40/200-0.55-4-23 | wycofanie produtku | 2020-01-01
4115147 | Wilo-NL40/200-0.75-4-23 | wycofanie produtku | 2020-01-01
4115148 | Wilo-NL40/200-1.1-4-23 | wycofanie produtku | 2020-01-01
4115149 | Wilo-NL40/200-1.5-4-23 | wycofanie produtku | 2020-01-01
4115150 | Wilo-NL40/200-2.2-4-23 | wycofanie produtku | 2020-01-01
4115151 | Wilo-NL40/200-5.5-2-23 | wycofanie produtku | 2020-01-01
4115152 | Wilo-NL40/200-7.5-2-23 | wycofanie produtku | 2020-01-01
4115153 | Wilo-NL40/200-9-2-23 | wycofanie produtku | 2020-01-01
4115154 | Wilo-NL40/200-11-2-23 | wycofanie produtku | 2020-01-01
4115155 | Wilo-NL40/200-15-2-23 | wycofanie produtku | 2020-01-01
4115156 | Wilo-NL40/200-18.5-2-23 | wycofanie produtku | 2020-01-01
4115157 | Wilo-NL40/250-1.1-4-23 | wycofanie produtku | 2020-01-01
4115158 | Wilo-NL40/250-1.5-4-23 | wycofanie produtku | 2020-01-01
4115159 | Wilo-NL40/250-2.2-4-23 | wycofanie produtku | 2020-01-01
4115160 | Wilo-NL40/250-3-4-23 | wycofanie produtku | 2020-01-01
4115161 | Wilo-NL40/250-7.5-2-23 | wycofanie produtku | 2020-01-01
4115162 | Wilo-NL40/250-9-2-23 | wycofanie produtku | 2020-01-01
4115163 | Wilo-NL40/250-11-2-23 | wycofanie produtku | 2020-01-01
4115164 | Wilo-NL40/250-15-2-23 | wycofanie produtku | 2020-01-01
4115165 | Wilo-NL40/250-18.5-2-23 | wycofanie produtku | 2020-01-01
4115166 | Wilo-NL40/315-2.2-4-23 | wycofanie produtku | 2020-01-01
4115167 | Wilo-NL40/315-3-4-23 | wycofanie produtku | 2020-01-01
4115168 | Wilo-NL40/315-4-4-23 | wycofanie produtku | 2020-01-01
4115169 | Wilo-NL40/315-5.5-4-23 | wycofanie produtku | 2020-01-01
4115170 | Wilo-NL40/315-15-2-23 | wycofanie produtku | 2020-01-01
4115171 | Wilo-NL40/315-18.5-2-23 | wycofanie produtku | 2020-01-01
4115172 | Wilo-NL40/315-22-2-23 | wycofanie produtku | 2020-01-01
4115173 | Wilo-NL40/315-30-2-23 | wycofanie produtku | 2020-01-01
4115174 | Wilo-NL40/315-37-2-23 | wycofanie produtku | 2020-01-01
4115175 | Wilo-NL50/125-0.37-4-23 | wycofanie produtku | 2020-01-01
4115176 | Wilo-NL50/125-0.55-4-23 | wycofanie produtku | 2020-01-01
4115177 | Wilo-NL50/125-0.75-4-23 | wycofanie produtku | 2020-01-01
4115178 | Wilo-NL50/125-1.5-2-23 | wycofanie produtku | 2020-01-01
4115179 | Wilo-NL50/125-2.2-2-23 | wycofanie produtku | 2020-01-01
4115180 | Wilo-NL50/125-3-2-23 | wycofanie produtku | 2020-01-01
4115181 | Wilo-NL50/125-4-2-23 | wycofanie produtku | 2020-01-01
4115182 | Wilo-NL50/125-5.5-2-23 | wycofanie produtku | 2020-01-01
4115183 | Wilo-NL50/160-0.55-4-23 | wycofanie produtku | 2020-01-01
4115184 | Wilo-NL50/160-0.75-4-23 | wycofanie produtku | 2020-01-01
4115185 | Wilo-NL50/160-1.1-4-23 | wycofanie produtku | 2020-01-01
4115186 | Wilo-NL50/160-1.5-4-23 | wycofanie produtku | 2020-01-01
4115187 | Wilo-NL50/160-2.2-4-23 | wycofanie produtku | 2020-01-01
4115188 | Wilo-NL50/160-3-2-23 | wycofanie produtku | 2020-01-01
4115189 | Wilo-NL50/160-4-2-23 | wycofanie produtku | 2020-01-01
4115190 | Wilo-NL50/160-5.5-2-23 | wycofanie produtku | 2020-01-01
4115191 | Wilo-NL50/160-7.5-2-23 | wycofanie produtku | 2020-01-01
4115192 | Wilo-NL50/160-9-2-23 | wycofanie produtku | 2020-01-01
4115193 | Wilo-NL50/160-11-2-23 | wycofanie produtku | 2020-01-01
4115194 | Wilo-NL50/160-15-2-23 | wycofanie produtku | 2020-01-01
4115195 | Wilo-NL50/200-1.1-4-23 | wycofanie produtku | 2020-01-01
4115196 | Wilo-NL50/200-1.5-4-23 | wycofanie produtku | 2020-01-01
4115197 | Wilo-NL50/200-2.2-4-23 | wycofanie produtku | 2020-01-01
4115198 | Wilo-NL50/200-3-4-23 | wycofanie produtku | 2020-01-01
4115199 | Wilo-NL50/200-7.5-2-23 | wycofanie produtku | 2020-01-01
4115200 | Wilo-NL50/200-9-2-23 | wycofanie produtku | 2020-01-01
4115201 | Wilo-NL50/200-11-2-23 | wycofanie produtku | 2020-01-01
4115202 | Wilo-NL50/200-15-2-23 | wycofanie produtku | 2020-01-01
4115203 | Wilo-NL50/200-18.5-2-23 | wycofanie produtku | 2020-01-01
4115204 | Wilo-NL50/200-22-2-23 | wycofanie produtku | 2020-01-01
4115205 | Wilo-NL50/250-1.5-4-23 | wycofanie produtku | 2020-01-01
4115206 | Wilo-NL50/250-2.2-4-23 | wycofanie produtku | 2020-01-01
4115207 | Wilo-NL50/250-3-4-23 | wycofanie produtku | 2020-01-01
4115208 | Wilo-NL50/250-4-4-23 | wycofanie produtku | 2020-01-01
4115209 | Wilo-NL50/250-11-2-23 | wycofanie produtku | 2020-01-01
4115210 | Wilo-NL50/250-15-2-23 | wycofanie produtku | 2020-01-01
4115211 | Wilo-NL50/250-18.5-2-23 | wycofanie produtku | 2020-01-01
4115212 | Wilo-NL50/250-22-2-23 | wycofanie produtku | 2020-01-01
4115213 | Wilo-NL50/250-30-2-23 | wycofanie produtku | 2020-01-01
4115214 | Wilo-NL50/315-4-4-23 | wycofanie produtku | 2020-01-01
4115215 | Wilo-NL50/315-5.5-4-23 | wycofanie produtku | 2020-01-01
4115216 | Wilo-NL50/315-7.5-4-23 | wycofanie produtku | 2020-01-01
4115217 | Wilo-NL50/315-9-4-23 | wycofanie produtku | 2020-01-01
4115218 | Wilo-NL50/315-15-2-23 | wycofanie produtku | 2020-01-01
4115219 | Wilo-NL50/315-18.5-2-23 | wycofanie produtku | 2020-01-01
4115220 | Wilo-NL50/315-22-2-23 | wycofanie produtku | 2020-01-01
4115221 | Wilo-NL50/315-30-2-23 | wycofanie produtku | 2020-01-01
4115222 | Wilo-NL50/315-37-2-23 | wycofanie produtku | 2020-01-01
4115223 | Wilo-NL50/315-45-2-23 | wycofanie produtku | 2020-01-01
4115224 | Wilo-NL50/315-55-2-23 | wycofanie produtku | 2020-01-01
4115225 | Wilo-NL50/315-75-2-23 | wycofanie produtku | 2020-01-01
4115226 | Wilo-NL65/125-0.55-4-23 | wycofanie produtku | 2020-01-01
4115227 | Wilo-NL65/125-0.75-4-23 | wycofanie produtku | 2020-01-01
4115228 | Wilo-NL65/125-1.1-4-23 | wycofanie produtku | 2020-01-01
4115229 | Wilo-NL65/125-3-2-23 | wycofanie produtku | 2020-01-01
4115230 | Wilo-NL65/125-4-2-23 | wycofanie produtku | 2020-01-01
4115231 | Wilo-NL65/125-5.5-2-23 | wycofanie produtku | 2020-01-01
4115232 | Wilo-NL65/125-7.5-2-23 | wycofanie produtku | 2020-01-01
4115233 | Wilo-NL65/125-9-2-23 | wycofanie produtku | 2020-01-01
4115234 | Wilo-NL65/160-0.75-4-23 | wycofanie produtku | 2020-01-01
4115235 | Wilo-NL65/160-1.5-4-23 | wycofanie produtku | 2020-01-01
4115236 | Wilo-NL65/160-2.2-4-23 | wycofanie produtku | 2020-01-01
4115237 | Wilo-NL65/160-5.5-2-23 | wycofanie produtku | 2020-01-01
4115238 | Wilo-NL65/160-7.5-2-23 | wycofanie produtku | 2020-01-01
4115239 | Wilo-NL65/160-9-2-23 | wycofanie produtku | 2020-01-01
4115240 | Wilo-NL65/160-11-2-23 | wycofanie produtku | 2020-01-01
4115241 | Wilo-NL65/160-15-2-23 | wycofanie produtku | 2020-01-01
4115242 | Wilo-NL65/160-18.5-2-23 | wycofanie produtku | 2020-01-01
4115243 | Wilo-NL65/200-1.1-4-23 | wycofanie produtku | 2020-01-01
4115244 | Wilo-NL65/200-1.5-4-23 | wycofanie produtku | 2020-01-01
4115245 | Wilo-NL65/200-2.2-4-23 | wycofanie produtku | 2020-01-01
4115246 | Wilo-NL65/200-3-4-23 | wycofanie produtku | 2020-01-01
4115247 | Wilo-NL65/200-4-4-23 | wycofanie produtku | 2020-01-01
4115248 | Wilo-NL65/200-9-2-23 | wycofanie produtku | 2020-01-01
4115249 | Wilo-NL65/200-11-2-23 | wycofanie produtku | 2020-01-01
4115250 | Wilo-NL65/200-15-2-23 | wycofanie produtku | 2020-01-01
4115251 | Wilo-NL65/200-18.5-2-23 | wycofanie produtku | 2020-01-01
4115252 | Wilo-NL65/200-22-2-23 | wycofanie produtku | 2020-01-01
4115253 | Wilo-NL65/200-30-2-23 | wycofanie produtku | 2020-01-01
4115254 | Wilo-NL65/250-2.2-4-23 | wycofanie produtku | 2020-01-01
4115255 | Wilo-NL65/250-3-4-23 | wycofanie produtku | 2020-01-01
4115256 | Wilo-NL65/250-4-4-23 | wycofanie produtku | 2020-01-01
4115257 | Wilo-NL65/250-5.5-4-23 | wycofanie produtku | 2020-01-01
4115258 | Wilo-NL65/250-18.5-2-23 | wycofanie produtku | 2020-01-01
4115259 | Wilo-NL65/250-22-2-23 | wycofanie produtku | 2020-01-01
4115260 | Wilo-NL65/250-30-2-23 | wycofanie produtku | 2020-01-01
4115261 | Wilo-NL65/250-37-2-23 | wycofanie produtku | 2020-01-01
4115262 | Wilo-NL65/250-45-2-23 | wycofanie produtku | 2020-01-01
4115263 | Wilo-NL65/315-5.5-4-23 | wycofanie produtku | 2020-01-01
4115264 | Wilo-NL65/315-7.5-4-23 | wycofanie produtku | 2020-01-01
4115265 | Wilo-NL65/315-9-4-23 | wycofanie produtku | 2020-01-01
4115266 | Wilo-NL65/315-11-4-23 | wycofanie produtku | 2020-01-01
4115267 | Wilo-NL65/315-15-4-23 | wycofanie produtku | 2020-01-01
4115268 | Wilo-NL80/160-1.1-4-23 | wycofanie produtku | 2020-01-01
4115269 | Wilo-NL80/160-1.5-4-23 | wycofanie produtku | 2020-01-01
4115270 | Wilo-NL80/160-2.2-4-23 | wycofanie produtku | 2020-01-01
4115271 | Wilo-NL80/160-3-4-23 | wycofanie produtku | 2020-01-01
4115272 | Wilo-NL80/160-4-4-23 | wycofanie produtku | 2020-01-01
4115273 | Wilo-NL80/160-7.5-2-23 | wycofanie produtku | 2020-01-01
4115274 | Wilo-NL80/160-9-2-23 | wycofanie produtku | 2020-01-01
4115275 | Wilo-NL80/160-11-2-23 | wycofanie produtku | 2020-01-01
4115276 | Wilo-NL80/160-15-2-23 | wycofanie produtku | 2020-01-01
4115277 | Wilo-NL80/160-18.5-2-23 | wycofanie produtku | 2020-01-01
4115278 | Wilo-NL80/160-22-2-23 | wycofanie produtku | 2020-01-01
4115279 | Wilo-NL80/160-30-2-23 | wycofanie produtku | 2020-01-01
4115280 | Wilo-NL80/200-1.5-4-23 | wycofanie produtku | 2020-01-01
4115281 | Wilo-NL80/200-2.2-4-23 | wycofanie produtku | 2020-01-01
4115282 | Wilo-NL80/200-3-4-23 | wycofanie produtku | 2020-01-01
4115283 | Wilo-NL80/200-4-4-23 | wycofanie produtku | 2020-01-01
4115284 | Wilo-NL80/200-5.5-4-23 | wycofanie produtku | 2020-01-01
4115285 | Wilo-NL80/200-15-2-23 | wycofanie produtku | 2020-01-01
4115286 | Wilo-NL80/200-18.5-2-23 | wycofanie produtku | 2020-01-01
4115287 | Wilo-NL80/200-22-2-23 | wycofanie produtku | 2020-01-01
4115288 | Wilo-NL80/200-30-2-23 | wycofanie produtku | 2020-01-01
4115289 | Wilo-NL80/200-37-2-23 | wycofanie produtku | 2020-01-01
4115290 | Wilo-NL80/200-45-2-23 | wycofanie produtku | 2020-01-01
4115291 | Wilo-NL80/250-3-4-23 | wycofanie produtku | 2020-01-01
4115292 | Wilo-NL80/250-4-4-23 | wycofanie produtku | 2020-01-01
4115293 | Wilo-NL80/250-5.5-4-23 | wycofanie produtku | 2020-01-01
4115294 | Wilo-NL80/250-7.5-4-23 | wycofanie produtku | 2020-01-01
4115295 | Wilo-NL80/250-22-2-23 | wycofanie produtku | 2020-01-01
4115296 | Wilo-NL80/250-30-2-23 | wycofanie produtku | 2020-01-01
4115297 | Wilo-NL80/250-37-2-23 | wycofanie produtku | 2020-01-01
4115298 | Wilo-NL80/250-45-2-23 | wycofanie produtku | 2020-01-01
4115299 | Wilo-NL80/250-55-2-23 | wycofanie produtku | 2020-01-01
4115300 | Wilo-NL80/315-5.5-4-23 | wycofanie produtku | 2020-01-01
4115301 | Wilo-NL80/315-7.5-4-23 | wycofanie produtku | 2020-01-01
4115302 | Wilo-NL80/315-9-4-23 | wycofanie produtku | 2020-01-01
4115303 | Wilo-NL80/315-11-4-23 | wycofanie produtku | 2020-01-01
4115304 | Wilo-NL80/315-15-4-23 | wycofanie produtku | 2020-01-01
4115305 | Wilo-NL80/400-11-4-23 | wycofanie produtku | 2020-01-01
4115306 | Wilo-NL80/400-15-4-23 | wycofanie produtku | 2020-01-01
4115307 | Wilo-NL80/400-18.5-4-23 | wycofanie produtku | 2020-01-01
4115308 | Wilo-NL80/400-22-4-23 | wycofanie produtku | 2020-01-01
4115309 | Wilo-NL80/400-30-4-23 | wycofanie produtku | 2020-01-01
4115310 | Wilo-NL100/160-2.2-4-23 | wycofanie produtku | 2020-01-01
4115311 | Wilo-NL100/160-3-4-23 | wycofanie produtku | 2020-01-01
4115312 | Wilo-NL100/160-4-4-23 | wycofanie produtku | 2020-01-01
4115313 | Wilo-NL100/160-5.5-4-23 | wycofanie produtku | 2020-01-01
4115314 | Wilo-NL100/160-18.5-2-23 | wycofanie produtku | 2020-01-01
4115315 | Wilo-NL100/160-22-2-23 | wycofanie produtku | 2020-01-01
4115316 | Wilo-NL100/160-30-2-23 | wycofanie produtku | 2020-01-01
4115317 | Wilo-NL100/160-37-2-23 | wycofanie produtku | 2020-01-01
4115318 | Wilo-NL100/200-2.2-4-23 | wycofanie produtku | 2020-01-01
4115319 | Wilo-NL100/200-3-4-23 | wycofanie produtku | 2020-01-01
4115320 | Wilo-NL100/200-4-4-23 | wycofanie produtku | 2020-01-01
4115321 | Wilo-NL100/200-5.5-4-23 | wycofanie produtku | 2020-01-01
4115322 | Wilo-NL100/200-7.5-4-23 | wycofanie produtku | 2020-01-01
4115323 | Wilo-NL100/200-18.5-2-23 | wycofanie produtku | 2020-01-01
4115324 | Wilo-NL100/200-22-2-23 | wycofanie produtku | 2020-01-01
4115325 | Wilo-NL100/200-30-2-23 | wycofanie produtku | 2020-01-01
4115326 | Wilo-NL100/200-37-2-23 | wycofanie produtku | 2020-01-01
4115327 | Wilo-NL100/200-45-2-23 | wycofanie produtku | 2020-01-01
4115328 | Wilo-NL100/250-4-4-23 | wycofanie produtku | 2020-01-01
4115329 | Wilo-NL100/250-5.5-4-23 | wycofanie produtku | 2020-01-01
4115330 | Wilo-NL100/250-7.5-4-23 | wycofanie produtku | 2020-01-01
4115331 | Wilo-NL100/250-9-4-23 | wycofanie produtku | 2020-01-01
4115332 | Wilo-NL100/250-11-4-23 | wycofanie produtku | 2020-01-01
4115333 | Wilo-NL100/250-30-2-23 | wycofanie produtku | 2020-01-01
4115334 | Wilo-NL100/250-37-2-23 | wycofanie produtku | 2020-01-01
4115335 | Wilo-NL100/250-45-2-23 | wycofanie produtku | 2020-01-01
4115336 | Wilo-NL100/250-55-2-23 | wycofanie produtku | 2020-01-01
4115337 | Wilo-NL100/250-75-2-23 | wycofanie produtku | 2020-01-01
4115338 | Wilo-NL100/250-90-2-23 | wycofanie produtku | 2020-01-01
4115339 | Wilo-NL100/315-11-4-23 | wycofanie produtku | 2020-01-01
4115340 | Wilo-NL100/315-15-4-23 | wycofanie produtku | 2020-01-01
4115341 | Wilo-NL100/315-18.5-4-23 | wycofanie produtku | 2020-01-01
4115342 | Wilo-NL100/315-22-4-23 | wycofanie produtku | 2020-01-01
4115343 | Wilo-NL100/400-15-4-23 | wycofanie produtku | 2020-01-01
4115344 | Wilo-NL100/400-18.5-4-23 | wycofanie produtku | 2020-01-01
4115345 | Wilo-NL100/400-22-4-23 | wycofanie produtku | 2020-01-01
4115346 | Wilo-NL100/400-30-4-23 | wycofanie produtku | 2020-01-01
4115347 | Wilo-NL100/400-37-4-23 | wycofanie produtku | 2020-01-01
4115348 | Wilo-NL100/400-45-4-23 | wycofanie produtku | 2020-01-01
4115349 | Wilo-NL125/200-7.5-4-23 | wycofanie produtku | 2020-01-01
4115350 | Wilo-NL125/200-9-4-23 | wycofanie produtku | 2020-01-01
4115351 | Wilo-NL125/200-11-4-23 | wycofanie produtku | 2020-01-01
4115352 | Wilo-NL125/200-15-4-23 | wycofanie produtku | 2020-01-01
4115353 | Wilo-NL125/200-55-2-23 | wycofanie produtku | 2020-01-01
4115354 | Wilo-NL125/200-75-2-23 | wycofanie produtku | 2020-01-01
4115355 | Wilo-NL125/200-90-2-23 | wycofanie produtku | 2020-01-01
4115356 | Wilo-NL125/200-110-2-23 | wycofanie produtku | 2020-01-01
4115357 | Wilo-NL125/250-7.5-4-23 | wycofanie produtku | 2020-01-01
4115358 | Wilo-NL125/250-9-4-23 | wycofanie produtku | 2020-01-01
4115359 | Wilo-NL125/250-11-4-23 | wycofanie produtku | 2020-01-01
4115360 | Wilo-NL125/250-15-4-23 | wycofanie produtku | 2020-01-01
4115361 | Wilo-NL125/250-18.5-4-23 | wycofanie produtku | 2020-01-01
4115362 | Wilo-NL125/315-15-4-23 | wycofanie produtku | 2020-01-01
4115363 | Wilo-NL125/315-18.5-4-23 | wycofanie produtku | 2020-01-01
4115364 | Wilo-NL125/315-22-4-23 | wycofanie produtku | 2020-01-01
4115365 | Wilo-NL125/315-30-4-23 | wycofanie produtku | 2020-01-01
4115366 | Wilo-NL125/315-37-4-23 | wycofanie produtku | 2020-01-01
4115367 | Wilo-NL125/400-30-4-23 | wycofanie produtku | 2020-01-01
4115368 | Wilo-NL125/400-37-4-23 | wycofanie produtku | 2020-01-01
4115369 | Wilo-NL125/400-45-4-23 | wycofanie produtku | 2020-01-01
4115370 | Wilo-NL125/400-55-4-23 | wycofanie produtku | 2020-01-01
4115371 | Wilo-NL125/400-75-4-23 | wycofanie produtku | 2020-01-01
4115372 | Wilo-NL150/200-7.5-4-23 | wycofanie produtku | 2020-01-01
4115373 | Wilo-NL150/200-9-4-23 | wycofanie produtku | 2020-01-01
4115374 | Wilo-NL150/200-11-4-23 | wycofanie produtku | 2020-01-01
4115375 | Wilo-NL150/200-15-4-23 | wycofanie produtku | 2020-01-01
4115376 | Wilo-NL150/200-18.5-4-23 | wycofanie produtku | 2020-01-01
4115377 | Wilo-NL150/250-15-4-23 | wycofanie produtku | 2020-01-01
4115378 | Wilo-NL150/250-18.5-4-23 | wycofanie produtku | 2020-01-01
4115379 | Wilo-NL150/250-22-4-23 | wycofanie produtku | 2020-01-01
4115380 | Wilo-NL150/250-30-4-23 | wycofanie produtku | 2020-01-01
4115381 | Wilo-NL150/315-22-4-23 | wycofanie produtku | 2020-01-01
4115382 | Wilo-NL150/315-30-4-23 | wycofanie produtku | 2020-01-01
4115383 | Wilo-NL150/315-37-4-23 | wycofanie produtku | 2020-01-01
4115384 | Wilo-NL150/315-45-4-23 | wycofanie produtku | 2020-01-01
4115385 | Wilo-NL150/315-55-4-23 | wycofanie produtku | 2020-01-01
4115386 | Wilo-NL150/400-45-4-23 | wycofanie produtku | 2020-01-01
4115387 | Wilo-NL150/400-55-4-23 | wycofanie produtku | 2020-01-01
4115388 | Wilo-NL150/400-75-4-23 | wycofanie produtku | 2020-01-01
4115389 | Wilo-NL150/400-90-4-23 | wycofanie produtku | 2020-01-01
4115684 | Wilo-NL32/160B-0.37-4-23 | wycofanie produtku | 2020-01-01
4115685 | Wilo-NL32/160B-0.55-4-23 | wycofanie produtku | 2020-01-01
4115686 | Wilo-NL32/160B-0.75-4-23 | wycofanie produtku | 2020-01-01
4115687 | Wilo-NL32/160B-1.5-2-23 | wycofanie produtku | 2020-01-01
4115688 | Wilo-NL32/160B-2.2-2-23 | wycofanie produtku | 2020-01-01
4115689 | Wilo-NL32/160B-3-2-23 | wycofanie produtku | 2020-01-01
4115690 | Wilo-NL32/160B-4-2-23 | wycofanie produtku | 2020-01-01
4115691 | Wilo-NL32/160B-5.5-2-23 | wycofanie produtku | 2020-01-01
4115692 | Wilo-NL32/200B-0.55-4-23 | wycofanie produtku | 2020-01-01
4115693 | Wilo-NL32/200B-0.75-4-23 | wycofanie produtku | 2020-01-01
4115694 | Wilo-NL32/200B-1.1-4-23 | wycofanie produtku | 2020-01-01
4115695 | Wilo-NL32/200B-1.5-4-23 | wycofanie produtku | 2020-01-01
4115696 | Wilo-NL32/200B-2.2-2-23 | wycofanie produtku | 2020-01-01
4115697 | Wilo-NL32/200B-3-2-23 | wycofanie produtku | 2020-01-01
4115698 | Wilo-NL32/200B-4-2-23 | wycofanie produtku | 2020-01-01
4115699 | Wilo-NL32/200B-5.5-2-23 | wycofanie produtku | 2020-01-01
4115700 | Wilo-NL32/200B-7.5-2-23 | wycofanie produtku | 2020-01-01
4115701 | Wilo-NL32/200B-9-2-23 | wycofanie produtku | 2020-01-01
4115702 | Wilo-NL32/200B-11-2-23 | wycofanie produtku | 2020-01-01
4124994 | Zestaw rurociągu bypasu Helix V22 | wycofanie produtku | 2020-01-01
4124995 | Zestaw rurociągu bypasu Helix V, MVI | wycofanie produtku | 2020-01-01
4146786 | Zestaw rurociągu bypasu MVI, Helix V | wycofanie produtku | 2020-01-01
4146788 | Zestaw rurociągu bypasu Helix V, MVI | wycofanie produtku | 2020-01-01
4198296 | Wilo-Wilo-Yonos PICO-D 30/1-8 | zmiana modelu | 2020-01-01
4198299 | Wilo-Wilo-Yonos PICO-D 30/1-6 | zmiana modelu | 2020-01-01
4213184 | BAC 40/129-1,85/2-R |  | 2020-01-01
4213189 | BAC 40/129-1,85/2-S |  | 2020-01-01
4527214 | Wilo-Yonos PICO-STG 30/1-7,5-180 | zmiana modelu | 2020-01-01
4527504 | Wilo-Yonos PICO-STG 25/1-7,5-180 | zmiana modelu | 2020-01-01
4527505 | Wilo-Yonos PICO-STG 15/1-7,5-130 | zmiana modelu | 2020-01-01
4527506 | Wilo-Yonos PICO-STG 15/1-13-130 | zmiana modelu | 2020-01-01
4527507 | Wilo-Yonos PICO-STG 15/1-13-180 | zmiana modelu | 2020-01-01
111863198 | Programator dobowy/tygodniowy - S1R-h (digital) |  | 2020-01-01
2065866 | Wilo-STS 40/8 EM | wycofanie produtku | 2020-04-01
2065868 | Wilo-STS 40/8-A EM | wycofanie produtku | 2020-04-01
2065870 | Wilo-STS 40/8 DM | wycofanie produtku | 2020-04-01
2065872 | Wilo-STS 40/10 EM | wycofanie produtku | 2020-04-01
2065874 | Wilo-STS 40/10-A EM | wycofanie produtku | 2020-04-01
2065876 | Wilo-STS 40/10 DM | wycofanie produtku | 2020-04-01
2516574 | COR-2 MHIE 205 /VR | wycofanie produtku | 2020-04-01
2516575 | COR-2 MHIE 403 /VR | wycofanie produtku | 2020-04-01
2516576 | Wilo-COR-3 MHIE 205 /VR | wycofanie produtku | 2020-04-01
2516577 | Wilo-COR-3 MHIE 403 /VR | wycofanie produtku | 2020-04-01
2516578 | Wilo-COR-4 MHIE 205 /VR | wycofanie produtku | 2020-04-01
2516579 | Wilo-COR-4 MHIE 403 /VR | wycofanie produtku | 2020-04-01
2518349 | WILO-RAINSYSTEM AF BASIC-MC 304EM | wycofanie produtku | 2020-04-01
2518350 | RAINSYSTEM AF COMFORT-MC304EM | wycofanie produtku | 2020-04-01
2518351 | RAINSYSTEM AF COMFORT-MC305EM | wycofanie produtku | 2020-04-01
2523158 | COR-2 MHIE 205 /VR | wycofanie produtku | 2020-04-01
2523159 | COR-2 MHIE 403 /VR | wycofanie produtku | 2020-04-01
2523160 | COR-2 MHIE 406 /VR | wycofanie produtku | 2020-04-01
2523161 | COR-2 MHIE 803 /VR | wycofanie produtku | 2020-04-01
2523162 | COR-2 MHIE 1602 /VR | wycofanie produtku | 2020-04-01
2523163 | Wilo-COR-3 MHIE 205 /VR | wycofanie produtku | 2020-04-01
2523164 | Wilo-COR-3 MHIE 403 /VR | wycofanie produtku | 2020-04-01
2523165 | Wilo-COR-3 MHIE 406 /VR | wycofanie produtku | 2020-04-01
2523166 | Wilo-COR-3 MHIE 803 /VR | wycofanie produtku | 2020-04-01
2523167 | Wilo-COR-3 MHIE 1602 /VR | wycofanie produtku | 2020-04-01
2523168 | Wilo-COR-4 MHIE 205 /VR | wycofanie produtku | 2020-04-01
2523169 | Wilo-COR-4 MHIE 403 /VR | wycofanie produtku | 2020-04-01
2523170 | Wilo-COR-4 MHIE 406 /VR | wycofanie produtku | 2020-04-01
2523171 | Wilo-COR-4 MHIE 803 /VR | wycofanie produtku | 2020-04-01
2523172 | Wilo-COR-4 MHIE 1602 /VR | wycofanie produtku | 2020-04-01
2525600 | Wilo-WS 40E/TC40/10 EM-BV | wycofanie produtku | 2020-04-01
2525601 | Wilo-WS 40E Basic/TC40/8 (3~) | wycofanie produtku | 2020-04-01
2525602 | Wilo-WS 40D/TC40/10 EM-BV | wycofanie produtku | 2020-04-01
2525603 | Wilo-WS 40D Basic/TC40/8 (3~) | wycofanie produtku | 2020-04-01
2528957 | Wilo-COR-2 MVIE 7002/VR | wycofanie produtku | 2020-04-01
2528958 | Wilo-COR-2 MVIE 7003/1/VR |  | 2020-04-01
2528959 | Wilo-COR-2 MVIE 7004/2/VR | wycofanie produtku | 2020-04-01
2528960 | Wilo-COR-2 MVIE 7004/VR | wycofanie produtku | 2020-04-01
2528961 | Wilo-COR-3 MVIE 7002/VR | wycofanie produtku | 2020-04-01
2528962 | Wilo-COR-3 MVIE 7003/1/VR | wycofanie produtku | 2020-04-01
2528963 | Wilo-COR-3 MVIE 7004/2/VR | wycofanie produtku | 2020-04-01
2528964 | Wilo-COR-3 MVIE 7004/VR | wycofanie produtku | 2020-04-01
2528965 | Wilo-COR-4 MVIE 7002/VR | wycofanie produtku | 2020-04-01
2528966 | Wilo-COR-4 MVIE 7003/1/VR | wycofanie produtku | 2020-04-01
2528967 | Wilo-COR-4 MVIE 7004/2/VR | wycofanie produtku | 2020-04-01
2528968 | Wilo-COR-4 MVIE 7004/VR | wycofanie produtku | 2020-04-01
2528973 | Wilo-COR-2 MVIE 9501/VR | wycofanie produtku | 2020-04-01
2528974 | Wilo-COR-2 MVIE 9501/1/VR | wycofanie produtku | 2020-04-01
2528975 | Wilo-COR-2 MVIE 9502/VR | wycofanie produtku | 2020-04-01
2528976 | Wilo-COR-2 MVIE 9503/2/VR | wycofanie produtku | 2020-04-01
2528977 | Wilo-COR-3 MVIE 9501/VR | wycofanie produtku | 2020-04-01
2528978 | Wilo-COR-3 MVIE 9501/1/VR | wycofanie produtku | 2020-04-01
2528979 | Wilo-COR-3 MVIE 9502/VR | wycofanie produtku | 2020-04-01
2528980 | Wilo-COR-3 MVIE 9503/2/VR | wycofanie produtku | 2020-04-01
2528981 | Wilo-COR-4 MVIE 9501/VR | wycofanie produtku | 2020-04-01
2528982 | Wilo-COR-4 MVIE 9501/1/VR | wycofanie produtku | 2020-04-01
2528983 | Wilo-COR-4 MVIE 9502/VR | wycofanie produtku | 2020-04-01
2528984 | Wilo-COR-4 MVIE 9503/2/VR | wycofanie produtku | 2020-04-01
2534506 | Wilo-WS 40E Basic/TC 40/10 (1~) | wycofanie produtku | 2020-04-01
2534507 | Wilo-WS 40D Basic/TC 40/10 (1~) | wycofanie produtku | 2020-04-01
2547601 | Wilo-WS 50E Basic/S+B704+B705:B715+B705:B720 | wycofanie produtku | 2020-04-01
2547602 | Wilo-WS 50D Basic/STS 40/10 (1~) | wycofanie produtku | 2020-04-01
2863812 | Wilo-COR-2 Helix VE 604/VR-WMS | wycofanie produtku | 2020-04-01
2863813 | Wilo-COR-3 Helix VE 604/VR-WMS | wycofanie produtku | 2020-04-01
2863814 | Wilo-COR-2 Helix VE 606/VR-WMS | wycofanie produtku | 2020-04-01
2863815 | Wilo-COR-3 Helix VE 606/VR-WMS | wycofanie produtku | 2020-04-01
2863816 | Wilo-COR-2 Helix VE 1002/VR-WMS | wycofanie produtku | 2020-04-01
2863817 | Wilo-COR-3 Helix VE 1002/VR-WMS | wycofanie produtku | 2020-04-01
2863818 | Wilo-COR-2 Helix VE 1004/VR-WMS | wycofanie produtku | 2020-04-01
2863819 | Wilo-COR-3 Helix VE 1004/VR-WMS | wycofanie produtku | 2020-04-01
2863820 | Wilo-COR-2 Helix VE 1006/VR-WMS | wycofanie produtku | 2020-04-01
2863821 | Wilo-COR-3 Helix VE 1006/VR-WMS | wycofanie produtku | 2020-04-01
2863822 | Wilo-COR-4 Helix VE 1006/VR-WMS | wycofanie produtku | 2020-04-01
2863823 | Wilo-COR-2 Helix VE 1603/3kW/VR-WMS | wycofanie produtku | 2020-04-01
2863824 | Wilo-COR-3 Helix VE 1603/3kW/VR-WMS | wycofanie produtku | 2020-04-01
2863825 | Wilo-COR-4 Helix VE 604/VR-WMS | wycofanie produtku | 2020-04-01
2863826 | Wilo-COR-4 Helix VE 606/VR-WMS | wycofanie produtku | 2020-04-01
2863827 | Wilo-COR-4 Helix VE 1002/VR-WMS | wycofanie produtku | 2020-04-01
2863828 | Wilo-COR-4 Helix VE 1004/VR-WMS | wycofanie produtku | 2020-04-01
2863829 | Wilo-COR-4 Helix VE 1603/VR-WMS | wycofanie produtku | 2020-04-01
2863830 | Wilo-COR-2 Helix VE 1602/VR-WMS | wycofanie produtku | 2020-04-01
2863831 | Wilo-COR-3 Helix VE 1602/VR-WMS | wycofanie produtku | 2020-04-01
2863832 | Wilo-COR-4 Helix VE 1602/VR-WMS | wycofanie produtku | 2020-04-01
2863833 | Wilo-COR-2 Helix VE 1603/4kW/VR-WMS | wycofanie produtku | 2020-04-01
2863834 | Wilo-COR-3 Helix VE 1603/4kW/VR-WMS | wycofanie produtku | 2020-04-01
2863835 | Wilo-COR-4 Helix VE 1603/4kW/VR-WMS | wycofanie produtku | 2020-04-01
2863836 | Wilo-COR-2 Helix VE 1605/VR-WMS | wycofanie produtku | 2020-04-01
2863837 | Wilo-COR-3 Helix VE 1605/VR-WMS | wycofanie produtku | 2020-04-01
2863838 | Wilo-COR-4 Helix VE 1605/VR-WMS | wycofanie produtku | 2020-04-01
2863839 | Wilo-COR-2 Helix VE 1606/VR-WMS | wycofanie produtku | 2020-04-01
2863840 | Wilo-COR-3 Helix VE 1606/VR-WMS | wycofanie produtku | 2020-04-01
2863841 | Wilo-COR-4 Helix VE 1606/VR-WMS | wycofanie produtku | 2020-04-01
4050131 | Wilo-TC 40/8 | wycofanie produtku | 2020-04-01
4050132 | Wilo-TC 40/10 | wycofanie produtku | 2020-04-01
4213191 | BAC 40-125-0.75_71/2-DM/R-2-IE3-EC | wycofanie produtku | 2020-04-01
4213192 | BAC 40-136-1.1_71/2-DM/R-2-IE3-EC | wycofanie produtku | 2020-04-01
4213193 | BAC 40-126-1.5_80/2-DM/R-2-IE3-EC | wycofanie produtku | 2020-04-01
4213195 | BAC 40-134-2.2_90/2-DM/R-2-IE3-EC | wycofanie produtku | 2020-04-01
4213196 | BAC 40-125-0.75_71/2-DM/S-2-IE3-EC | wycofanie produtku | 2020-04-01
4213197 | BAC 40-136-1.1_71/2-DM/S-2-IE3-EC | wycofanie produtku | 2020-04-01
4213198 | BAC 40-126-1.5_80/2-DM/S-2-IE3-EC | wycofanie produtku | 2020-04-01
4213200 | BAC 40-134-2.2_90/2-DM/S-2-IE3-EC | wycofanie produtku | 2020-04-01
4232172 | Wilo-STAR-Z 20/1(15-130) | wycofanie produtku | 2020-09-01
4232178 | Wilo-STAR-Z 20/1-3(15-130) | wycofanie produtku | 2020-09-01
4232196 | Wilo-STAR-Z 20/2-3(15-130) | wycofanie produtku | 2020-09-01
4232265 | Wilo-STAR-Z 20/5-3(158) | wycofanie produtku | 2020-09-01
2528650 | WILO-DRAINLIFT M1/8 (1~) | zmiana typoszeregu | 2020-10-01
2528651 | WILO-DRAINLIFT M1/8 (3~) | zmiana typoszeregu | 2020-10-01
2528940 | WILO-DRAINLIFT M1/8 EM INCL. NRV | zmiana typoszeregu | 2020-10-01
2528941 | WILO DRAINLIFT M1/8 DM INCL. NRV | zmiana typoszeregu | 2020-10-01
2531400 | WILO-DRAINLIFT M2/8 (1~) | zmiana typoszeregu | 2020-10-01
2531401 | WILO-DRAINLIFT M2/8 (3~) | zmiana typoszeregu | 2020-10-01
2532140 | WILO-DRAINLIFT XL2/10 (3~) | zmiana typoszeregu | 2020-10-01
2532141 | WILO-DRAINLIFT XL2/15 (3~) | zmiana typoszeregu | 2020-10-01
2532142 | WILO-DRAINLIFT XL2/20 (3~) | zmiana typoszeregu | 2020-10-01
2532143 | WILO-DRAINLIFT XL2/25 (3~) | zmiana typoszeregu | 2020-10-01
2536960 | Wilo-RexaLift FIT L1-10 | zmiana typoszeregu | 2020-10-01
2536961 | Wilo-RexaLift FIT L1-13 | zmiana typoszeregu | 2020-10-01
2536962 | Wilo-RexaLift FIT L1-16 | zmiana typoszeregu | 2020-10-01
2536963 | Wilo-RexaLift FIT L1-19 | zmiana typoszeregu | 2020-10-01
2536964 | Wilo-RexaLift FIT L1-22 | zmiana typoszeregu | 2020-10-01
2536965 | Wilo-RexaLift FIT L2-10 | zmiana typoszeregu | 2020-10-01
2536966 | Wilo-RexaLift FIT L2-13 | zmiana typoszeregu | 2020-10-01
2536967 | Wilo-RexaLift FIT L2-16 | zmiana typoszeregu | 2020-10-01
2536968 | Wilo-RexaLift FIT L2-19 | zmiana typoszeregu | 2020-10-01
2536969 | Wilo-RexaLift FIT L2-22 | zmiana typoszeregu | 2020-10-01
2544860 | Wilo-DrainLift S1/6 (1~) | zmiana typoszeregu | 2020-10-01
2544861 | Wilo-DrainLift S1/6 (3~) | zmiana typoszeregu | 2020-10-01
2544876 | Wilo-DrainLift S1/6 RV (1~) | zmiana typoszeregu | 2020-10-01
2544877 | Wilo-DrainLift S1/6 RV (3~) | zmiana typoszeregu | 2020-10-01
2547610 | Wilo-WS 40E Basic/MINI3 V04.09/M05-523/1 | zmiana typoszeregu | 2020-12-01
2547611 | Wilo-WS 40E Basic/MINI3 V04.09/M05-523/2 | zmiana typoszeregu | 2020-12-01
2547612 | Wilo-WS 40D Basic/MINI3 V04.09/M05-523/2 | zmiana typoszeregu | 2020-12-01
2547613 | Wilo-WS 40E Basic/MINI3 V04.11/T06-540/2 | zmiana typoszeregu | 2020-12-01
2547614 | Wilo-WS 40D Basic/MINI3 V04.11/T06-540/2 | zmiana typoszeregu | 2020-12-01
2547615 | Wilo-WS 50E Basic/MINI3 V04.09/M05-523/1 | zmiana typoszeregu | 2020-12-01
2550614 | Wilo-HMC 304 DM-2 |  | 2020-12-01
2550615 | Wilo-HMC 305 DM-2 |  | 2020-12-01
2550616 | Wilo-HMC 604 DM-2 |  | 2020-12-01
2550617 | Wilo-HMC 605 DM-2 |  | 2020-12-01
2552324 | EC-WP-1x12A-MT34-DOL-WM | wycofanie produtku | 2020-12-01
2552325 | EC-WP-1x23A-MT34-DOL-WM | wycofanie produtku | 2020-12-01
2552326 | EC-WP-2x12A-MT34-DOL-WM | wycofanie produtku | 2020-12-01
4015676 | Wilo-MHI 202-2/V/1-230-50-2 | wycofanie produtku | 2020-12-01
4015677 | Wilo-MHI 202-2/V/3-400-50-2 | wycofanie produtku | 2020-12-01
4015678 | Wilo-MHI 203-2/V/1-230-50-2 | wycofanie produtku | 2020-12-01
4015679 | Wilo-MHI 203-2/V/3-400-50-2 | wycofanie produtku | 2020-12-01
4015680 | Wilo-MHI 204-2/V/1-230-50-2 | wycofanie produtku | 2020-12-01
4015681 | Wilo-MHI 204-2/V/3-400-50-2 | wycofanie produtku | 2020-12-01
4015682 | Wilo-MHI 205-2/V/1-230-50-2 | wycofanie produtku | 2020-12-01
4015684 | Wilo-MHI 206-2/V/1-230-50-2 | wycofanie produtku | 2020-12-01
4015686 | Wilo-MHI 402-2/V/1-230-50-2 | wycofanie produtku | 2020-12-01
4015687 | Wilo-MHI 402-2/V/3-400-50-2 | wycofanie produtku | 2020-12-01
4015688 | Wilo-MHI 403-2/V/1-230-50-2 | wycofanie produtku | 2020-12-01
4015689 | Wilo-MHI 403-2/V/3-400-50-2 | wycofanie produtku | 2020-12-01
4015690 | Wilo-MHI 404-2/V/1-230-50-2 | wycofanie produtku | 2020-12-01
4015692 | Wilo-MHI 405-2/V/1-230-50-2 | wycofanie produtku | 2020-12-01
4015694 | Wilo-MHI 406-2/V/1-230-50-2 | wycofanie produtku | 2020-12-01
4015696 | Wilo-MHI 802-2/V/1-230-50-2 | wycofanie produtku | 2020-12-01
4015698 | Wilo-MHI 803-2/V/1-230-50-2 | wycofanie produtku | 2020-12-01
4015700 | Wilo-MHI 804-2/V/1-230-50-2 | wycofanie produtku | 2020-12-01
4024282 | Wilo-MHI 202-1/E/1-230-50-2 | wycofanie produtku | 2020-12-01
4024283 | Wilo-MHI 202-1/E/3-400-50-2 | wycofanie produtku | 2020-12-01
4024284 | Wilo-MHI 203-1/E/1-230-50-2 | wycofanie produtku | 2020-12-01
4024285 | Wilo-MHI 203-1/E/3-400-50-2 | wycofanie produtku | 2020-12-01
4024286 | Wilo-MHI 204-1/E/1-230-50-2 | wycofanie produtku | 2020-12-01
4024287 | Wilo-MHI 204-1/E/3-400-50-2 | wycofanie produtku | 2020-12-01
4024288 | Wilo-MHI 205-1/E/1-230-50-2 | wycofanie produtku | 2020-12-01
4024290 | Wilo-MHI 206-1/E/1-230-50-2 | wycofanie produtku | 2020-12-01
4024292 | Wilo-MHI 402-1/E/1-230-50-2 | wycofanie produtku | 2020-12-01
4024293 | Wilo-MHI 402-1/E/3-400-50-2 | wycofanie produtku | 2020-12-01
4024294 | Wilo-MHI 403-1/E/1-230-50-2 | wycofanie produtku | 2020-12-01
4024295 | Wilo-MHI 403-1/E/3-400-50-2 | wycofanie produtku | 2020-12-01
4024296 | Wilo-MHI 404-1/E/1-230-50-2 | wycofanie produtku | 2020-12-01
4024298 | Wilo-MHI 405-1/E/1-230-50-2 | wycofanie produtku | 2020-12-01
4024300 | Wilo-MHI 406-1/E/1-230-50-2 | wycofanie produtku | 2020-12-01
4024302 | Wilo-MHI 802-1/E/1-230-50-2 | wycofanie produtku | 2020-12-01
4024304 | Wilo-MHI 803-1/E/1-230-50-2 | wycofanie produtku | 2020-12-01
4024306 | Wilo-MHI 804-1/E/1-230-50-2 | wycofanie produtku | 2020-12-01
4083882 | MHIL 102-E-3-400-50-2 | wycofanie produtku | 2020-12-01
4083883 | Wilo-MHIL 102-E-1-230-50-2 | wycofanie produtku | 2020-12-01
4083884 | Wilo-MHIL 103-E-3-400-50-2 | wycofanie produtku | 2020-12-01
4083885 | Wilo-MHIL 103-E-1-230-50-2 | wycofanie produtku | 2020-12-01
4083886 | Wilo-MHIL 104-E-3-400-50-2 | wycofanie produtku | 2020-12-01
4083887 | Wilo-MHIL 104-E-1-230-50-2 | wycofanie produtku | 2020-12-01
4083888 | Wilo-MHIL 105-E-1-230-50-2 | wycofanie produtku | 2020-12-01
4083889 | Wilo-MHIL 105-E-3-400-50-2 | wycofanie produtku | 2020-12-01
4083890 | Wilo-MHIL 106-E-1-230-50-2 | wycofanie produtku | 2020-12-01
4083891 | Wilo-MHIL 106-E-3-400-50-2 | wycofanie produtku | 2020-12-01
4083892 | Wilo-MHIL 107-E-3-400-50-2 | wycofanie produtku | 2020-12-01
4083893 | Wilo-MHIL 107-E-1-230-50-2 | wycofanie produtku | 2020-12-01
4083894 | Wilo-MHIL 302-E-1-230-50-2 | wycofanie produtku | 2020-12-01
4083895 | Wilo-MHIL 302-E-3-400-50-2 | wycofanie produtku | 2020-12-01
4083896 | Wilo-MHIL 303-E-1-230-50-2 | wycofanie produtku | 2020-12-01
4083897 | Wilo-MHIL 303-E-3-400-50-2 | wycofanie produtku | 2020-12-01
4083898 | Wilo-MHIL 304-E-1-230-50-2 | wycofanie produtku | 2020-12-01
4083899 | Wilo-MHIL 304-E-3-400-50-2 | wycofanie produtku | 2020-12-01
4083901 | Wilo-MHIL 305-E-1-230-50-2 | wycofanie produtku | 2020-12-01
4083902 | Wilo-MHIL 306-E-1-230-50-2 | wycofanie produtku | 2020-12-01
4083904 | Wilo-MHIL 502-E-1-230-50-2 | wycofanie produtku | 2020-12-01
4083905 | Wilo-MHIL 502-E-3-400-50-2 | wycofanie produtku | 2020-12-01
4083906 | Wilo-MHIL 503-E-1-230-50-2 | wycofanie produtku | 2020-12-01
4083907 | Wilo-MHIL 503-E-3-400-50-2 | wycofanie produtku | 2020-12-01
4083908 | Wilo-MHIL 504-E-1-230-50-2 | wycofanie produtku | 2020-12-01
4083910 | Wilo-MHIL 505-E-1-230-50-2 | wycofanie produtku | 2020-12-01
4083913 | Wilo-MHIL 506-E-1-230-50-2 | wycofanie produtku | 2020-12-01
4083914 | Wilo-MHIL 902-E-1-230-50-2 | wycofanie produtku | 2020-12-01
4083916 | Wilo-MHIL 903-E-1-230-50-2 | wycofanie produtku | 2020-12-01
4083918 | Wilo-MHIL 904-E-1-230-50-2 | wycofanie produtku | 2020-12-01
4210650 | Wilo-MHIL 305N-E-3-400-50-2/IE3 | wycofanie produtku | 2020-12-01
4210653 | Wilo-MHIL 306N-E-3-400-50-2/IE3 | wycofanie produtku | 2020-12-01
4210656 | Wilo-MHIL 504N-E-3-400-50-2/IE3 | wycofanie produtku | 2020-12-01
4210659 | Wilo-MHIL 505N-E-3-400-50-2/IE3 | wycofanie produtku | 2020-12-01
4210662 | Wilo-MHIL 506N-E-3-400-50-2/IE3 | wycofanie produtku | 2020-12-01
4210665 | Wilo-MHIL 902N-E-3-400-50-2/IE3 | wycofanie produtku | 2020-12-01
4210667 | Wilo-MHIL 903N-E-3-400-50-2/IE3 | wycofanie produtku | 2020-12-01
4210669 | Wilo-MHIL 904N-E-3-400-50-2/IE3 | wycofanie produtku | 2020-12-01
4210671 | Wilo-MHIL 905N-E-3-400-50-2/IE3 | wycofanie produtku | 2020-12-01
4210718 | Wilo-MHI 205N-1/E/3-400-50-2/IE3 | wycofanie produtku | 2020-12-01
4210721 | Wilo-MHI 205N-2/V/3-400-50-2/IE3 | wycofanie produtku | 2020-12-01
4210722 | Wilo-MHI 206N-1/E/3-400-50-2/IE3 | wycofanie produtku | 2020-12-01
4210724 | Wilo-MHI 206N-2/V/3-400-50-2/IE3 | wycofanie produtku | 2020-12-01
4210725 | Wilo-MHI 404N-1/E/3-400-50-2/IE3 | wycofanie produtku | 2020-12-01
4210731 | Wilo-MHI 404N-2/V/3-400-50-2/IE3 | wycofanie produtku | 2020-12-01
4210732 | Wilo-MHI 405N-1/E/3-400-50-2/IE3 | wycofanie produtku | 2020-12-01
4210734 | Wilo-MHI 405N-2/V/3-400-50-2/IE3 | wycofanie produtku | 2020-12-01
4210735 | Wilo-MHI 406N-1/E/3-400-50-2/IE3 | wycofanie produtku | 2020-12-01
4210737 | Wilo-MHI 406N-2/V/3-400-50-2/IE3 | wycofanie produtku | 2020-12-01
4210738 | Wilo-MHI 801N-1/E/3-400-50-2/IE3 | wycofanie produtku | 2020-12-01
4210739 | Wilo-MHI 802N-1/E/3-400-50-2/IE3 | wycofanie produtku | 2020-12-01
4210742 | Wilo-MHI 802N-2/V/3-400-50-2/IE3 | wycofanie produtku | 2020-12-01
4210743 | Wilo-MHI 803N-1/E/3-400-50-2/IE3 | wycofanie produtku | 2020-12-01
4210746 | Wilo-MHI 803N-2/V/3-400-50-2/IE3 | wycofanie produtku | 2020-12-01
4210747 | Wilo-MHI 804N-1/E/3-400-50-2/IE3 | wycofanie produtku | 2020-12-01
4210749 | Wilo-MHI 804N-2/V/3-400-50-2/IE3 | wycofanie produtku | 2020-12-01
4210750 | Wilo-MHI 805N-1/E/3-400-50-2/IE3 | wycofanie produtku | 2020-12-01
4210752 | Wilo-MHI 805N-2/V/3-400-50-2/IE3 | wycofanie produtku | 2020-12-01
2512741 | Uniwersalna rurka odpowietrzająca DN 70 | wycofanie produtku | 2021-01-01
2528953 | Zestaw do podnoszenia ciśnienia COR-1 MVIE 7002/VR | wycofanie produtku | 2021-01-01
2528954 | Zestaw do podnoszenia ciśnienia COR-1 MVIE 7003/1/VR | wycofanie produtku | 2021-01-01
2528955 | Zestaw do podnoszenia ciśnienia COR-1 MVIE 7004/2/VR | wycofanie produtku | 2021-01-01
2528956 | Zestaw do podnoszenia ciśnienia COR-1 MVIE 7004/VR | wycofanie produtku | 2021-01-01
2528969 | Zestaw do podnoszenia ciśnienia COR-1 MVIE 9501/VR | wycofanie produtku | 2021-01-01
2528970 | Zestaw do podnoszenia ciśnienia COR-1 MVIE 9502/1/VR | wycofanie produtku | 2021-01-01
2528971 | Zestaw do podnoszenia ciśnienia COR-1 MVIE 9502/VR | wycofanie produtku | 2021-01-01
2528972 | Zestaw do podnoszenia ciśnienia COR-1 MVIE 9503/2/VR | wycofanie produtku | 2021-01-01
2533128 | Skrzynka rozdzielcza wraz z DrainControl PL 1 | wycofanie produtku | 2021-01-01
2533129 | Skrzynka rozdzielcza wraz z DrainControl PL 2 | wycofanie produtku | 2021-01-01
2547616 | Wilo-WS 50E Basic/MINI3 V04.09/M05-523/2 | wycofanie produtku | 2021-01-01
2547617 | Wilo-WS 50D Basic/MINI3 V04.09/M05-523/2 | wycofanie produtku | 2021-01-01
2547618 | Wilo-WS 50E Basic/MINI3 V04.11/T06-540/2 | wycofanie produtku | 2021-01-01
2547619 | Wilo-Wilo-WS 50D Basic/MINI3 V04.11/T06-540/2 | wycofanie produtku | 2021-01-01
2547620 | Wilo-WS 50E Basic/MINI3 V04.09/M05-523/3 | wycofanie produtku | 2021-01-01
2547621 | Wilo-WS 50D Basic/MINI3 V04.09/M05-523/3 | wycofanie produtku | 2021-01-01
2547622 | Wilo-WS 50E Basic/MINI3 V04.11/T06-540/3 | wycofanie produtku | 2021-01-01
2547623 | Wilo-WS 50D Basic/MINI3 V04.11/T06-540/3 | wycofanie produtku | 2021-01-01
6003283 | Przekaźnik do kontroli asymetrii faz PS2DF | wycofanie produtku | 2021-01-01
4204029 | Wilo-Helix VE 208-1/25/E/KS/M13 | modyfikacja typoszeregu | 2021-03-31 | 4246489
4204030 | Wilo-Helix VE 208-1/25/E/KS/M2 | modyfikacja typoszeregu | 2021-03-31 | 4246489
4204031 | Wilo-Helix VE 208-1/16/E/S/M13 | modyfikacja typoszeregu | 2021-03-31 | 4246490
4204032 | Wilo-Helix VE 208-1/16/E/S/M2 | modyfikacja typoszeregu | 2021-03-31 | 4246490
4204033 | Wilo-Helix VE 405-1/25/E/KS/M13 | modyfikacja typoszeregu | 2021-03-31 | 4246491
4204034 | Wilo-Helix VE 405-1/25/E/KS/M2 | modyfikacja typoszeregu | 2021-03-31 | 4246491
4204035 | Wilo-Helix VE 405-1/16/E/S/M13 | modyfikacja typoszeregu | 2021-03-31 | 4246492
4204036 | Wilo-Helix VE 405-1/16/E/S/M2 | modyfikacja typoszeregu | 2021-03-31 | 4246492
4210710 | Wilo-MHI 1602N-1/E/3-400-50-2/IE3 | wycofanie produtku | 2021-04-01
4210713 | Wilo-MHI 1603N-1/E/3-400-50-2/IE3 | wycofanie produtku | 2021-04-01
4210715 | Wilo-MHI 1604N-1/E/3-400-50-2/IE3 | wycofanie produtku | 2021-04-01
4041177 | Wilo-MC 304-DM |  | 2021-07-01 | 4246518
2164567 | Wilo-Stratos MAXO 25/0,5-4 PN10 pompa obiegowa z 5-cio letnią gwarancją | tymczasowo zblokowane | 2021-07-19
2164568 | Wilo-Stratos MAXO 25/0,5-6 PN10 pompa obiegowa z 5-cio letnią gwarancją | tymczasowo zblokowane | 2021-07-19
2164569 | Wilo-Stratos MAXO 25/0,5-8 PN10 pompa obiegowa z 5-cio letnią gwarancją | tymczasowo zblokowane | 2021-07-19
2164570 | Wilo-Stratos MAXO 25/0,5-10 PN10 pompa obiegowa z 5-cio letnią gwarancją | tymczasowo zblokowane | 2021-07-19
2164571 | Wilo-Stratos MAXO 25/0,5-12 PN10 pompa obiegowa z 5-cio letnią gwarancją | tymczasowo zblokowane | 2021-07-19
2164572 | Wilo-Stratos MAXO 30/0,5-4 PN10 pompa obiegowa z 5-cio letnią gwarancją | tymczasowo zblokowane | 2021-07-19
2164573 | Wilo-Stratos MAXO 30/0,5-6 PN10 pompa obiegowa z 5-cio letnią gwarancją | tymczasowo zblokowane | 2021-07-19
2164574 | Wilo-Stratos MAXO 30/0,5-8 PN10 pompa obiegowa z 5-cio letnią gwarancją | tymczasowo zblokowane | 2021-07-19
2164575 | Wilo-Stratos MAXO 30/0,5-10 PN10 pompa obiegowa z 5-cio letnią gwarancją | tymczasowo zblokowane | 2021-07-19
2164576 | Wilo-Stratos MAXO 30/0,5-12 PN10 pompa obiegowa z 5-cio letnią gwarancją | tymczasowo zblokowane | 2021-07-19
2164577 | Wilo-Stratos MAXO 30/0,5-14 PN10 pompa obiegowa z 5-cio letnią gwarancją | tymczasowo zblokowane | 2021-07-19
2519921 | Czujnik poziomu 0-2,5 mWS, kabel 10m | wycofane | 2021-08-01
2519922 | Czujnik poziomu 0-2,5 mWS, kabel 30m | wycofane | 2021-08-01
2519923 | Czujnik poziomu 0-2,5 mWS, kabel 50m | wycofane | 2021-08-01
2519924 | Czujnik poziomu 0-1 mWS, kabel 10m | wycofane | 2021-08-01
2519925 | Czujnik poziomu 0-1 mWS, kabel 30m | wycofane | 2021-08-01
2519926 | Czujnik poziomu 0-1 mWS, kabel 50m | wycofane | 2021-08-01
4215511 | Wilo-Wilo-Yonos PICO 15/1-4 | tymczasowo zblokowane | 2021-08-01
4215512 | Wilo-Wilo-Yonos PICO 15/1-6 | tymczasowo zblokowane | 2021-08-01
4215513 | Wilo-Wilo-Yonos PICO 25/1-4 | tymczasowo zblokowane | 2021-08-01
4215514 | Wilo-Wilo-Yonos PICO 25/1-4-130 | tymczasowo zblokowane | 2021-08-01
4215515 | Wilo-Wilo-Yonos PICO 25/1-6 | tymczasowo zblokowane | 2021-08-01
4215516 | Wilo-Wilo-Yonos PICO 25/1-6-130 | tymczasowo zblokowane | 2021-08-01
4215517 | Wilo-Wilo-Yonos PICO 25/1-8 | tymczasowo zblokowane | 2021-08-01
4215518 | Wilo-Wilo-Yonos PICO 25/1-8-130 | tymczasowo zblokowane | 2021-08-01
4215519 | Wilo-Wilo-Yonos PICO 30/1-4 | tymczasowo zblokowane | 2021-08-01
4215520 | Wilo-Wilo-Yonos PICO 30/1-6 | tymczasowo zblokowane | 2021-08-01
4215521 | Wilo-Wilo-Yonos PICO 30/1-8 | tymczasowo zblokowane | 2021-08-01
4215522 | Wilo-Wilo-Yonos PICO 25/1-5-130 | tymczasowo zblokowane | 2021-08-01
6033106 | Czujnik poziomu 0-10 mWS, kabel 20m | wycofane | 2021-08-01
6033107 | Czujnik poziomu 0-10 mWS, kabel 30m | wycofane | 2021-08-01
6033108 | Czujnik poziomu 0-10 mWS, kabel 50m | wycofane | 2021-08-01
6072926 | Wilo-Sub TWI4-03-52-DM-C | produkt zamieniony na nowy | 2021-09-01 | 6072926
6072935 | Wilo-Sub TWI4-05-38-DM-C | produkt zamieniony na nowy | 2021-09-01 | 6072935
6072936 | Wilo-Sub TWI4-05-44-DM-C | produkt zamieniony na nowy | 2021-09-01 | 6072936
6072943 | Wilo-Sub TWI4-09-21-DM-C | produkt zamieniony na nowy | 2021-09-01 | 6072943
6072944 | Wilo-Sub TWI4-09-25-DM-C | produkt zamieniony na nowy | 2021-09-01 | 6072944
6072945 | Wilo-Sub TWI4-09-30-DM-C | produkt zamieniony na nowy | 2021-09-01 | 6072945
6072946 | Wilo-Sub TWI4-09-37-DM-C | produkt zamieniony na nowy | 2021-09-01 | 6072946
6075205 | Wilo-Sub TWI 6.18-07-C | produkt zamieniony na nowy | 2021-09-01 | 6075205
6075206 | Wilo-Sub TWI 6.18-10-C | produkt zamieniony na nowy | 2021-09-01 | 6075206
6075231 | Wilo-Sub TWI 6.30-04-C | produkt zamieniony na nowy | 2021-09-01 | 6075231
6075232 | Wilo-Sub TWI 6.30-06-C | produkt zamieniony na nowy | 2021-09-01 | 6075232
6075257 | Wilo-Sub TWI 6.50-03-C | produkt zamieniony na nowy | 2021-09-01 | 6075257
6075275 | Wilo-Sub TWI 6.60-02-C | produkt zamieniony na nowy | 2021-09-01 | 6075275
6075276 | Wilo-Sub TWI 6.60-03-C | produkt zamieniony na nowy | 2021-09-01 | 6075276
6079200 | Wilo-Sub TWI4.01-09-EM-CI | produkt zamieniony na nowy | 2021-09-01 | 6091301
6079201 | Wilo-Sub TWI4.01-14-EM-CI | produkt zamieniony na nowy | 2021-09-01 | 6091303
6079202 | Wilo-Sub TWI4.01-18-EM-CI | produkt zamieniony na nowy | 2021-09-01 | 6091305
6079203 | Wilo-Sub TWI4.01-21-EM-CI | produkt zamieniony na nowy | 2021-09-01 | 6091307
6079204 | Wilo-Sub TWI4.01-28-EM-CI | produkt zamieniony na nowy | 2021-09-01 | 6091309
6079205 | Wilo-Sub TWI4.01-36-EM-CI | produkt zamieniony na nowy | 2021-09-01 | 6091311
6079206 | Wilo-Sub TWI4.01-42-EM-CI | produkt zamieniony na nowy | 2021-09-01 | 6091313
6079207 | Wilo-Sub TWI4.02-09-EM-CI | produkt zamieniony na nowy | 2021-09-01 | 6091315
6079208 | Wilo-Sub TWI4.02-13-EM-CI | produkt zamieniony na nowy | 2021-09-01 | 6091317
6079209 | Wilo-Sub TWI4.02-18-EM-CI | produkt zamieniony na nowy | 2021-09-01 | 6091319
6079210 | Wilo-Sub TWI4.02-23-EM-CI | produkt zamieniony na nowy | 2021-09-01 | 6091321
6079211 | Wilo-Sub TWI4.02-28-EM-CI | produkt zamieniony na nowy | 2021-09-01 | 6091323
6079212 | Wilo-Sub TWI4.02-33-EM-CI | produkt zamieniony na nowy | 2021-09-01 | 6091325
6079213 | Wilo-Sub TWI4.02-40-EM-CI | produkt zamieniony na nowy | 2021-09-01 | 6091327
6079214 | Wilo-Sub TWI4.02-48-EM-CI | produkt zamieniony na nowy | 2021-09-01 | 6091329
6079215 | Wilo-Sub TWI4.03-06-EM-CI | produkt zamieniony na nowy | 2021-09-01 | 6091331
6079216 | Wilo-Sub TWI4.03-09-EM-CI | produkt zamieniony na nowy | 2021-09-01 | 6091333
6079217 | Wilo-Sub TWI4.03-12-EM-CI | produkt zamieniony na nowy | 2021-09-01 | 6091335
6079218 | Wilo-Sub TWI4.03-15-EM-CI | produkt zamieniony na nowy | 2021-09-01 | 6091337
6079219 | Wilo-Sub TWI4.03-18-EM-CI | produkt zamieniony na nowy | 2021-09-01 | 6091339
6079220 | Wilo-Sub TWI4.03-22-EM-CI | produkt zamieniony na nowy | 2021-09-01 | 6091341
6079221 | Wilo-Sub TWI4.03-25-EM-CI | produkt zamieniony na nowy | 2021-09-01 | 6091343
6079222 | Wilo-Sub TWI4.03-29-EM-CI | produkt zamieniony na nowy | 2021-09-01 | 6091345
6079223 | Wilo-Sub TWI4.03-33-EM-CI | produkt zamieniony na nowy | 2021-09-01 | 6091347
6079224 | Wilo-Sub TWI4.05-04-EM-CI | produkt zamieniony na nowy | 2021-09-01 | 6091351
6079225 | Wilo-Sub TWI4.05-06-EM-CI | produkt zamieniony na nowy | 2021-09-01 | 6091353
6079226 | Wilo-Sub TWI4.05-08-EM-CI | produkt zamieniony na nowy | 2021-09-01 | 6091355
6079227 | Wilo-Sub TWI4.05-12-EM-CI | produkt zamieniony na nowy | 2021-09-01 | 6091357
6079228 | Wilo-Sub TWI4.05-17-EM-CI | produkt zamieniony na nowy | 2021-09-01 | 6091359
6079229 | Wilo-Sub TWI4.05-21-EM-CI | produkt zamieniony na nowy | 2021-09-01 | 6091361
6079230 | Wilo-Sub TWI4.05-25-EM-CI | produkt zamieniony na nowy | 2021-09-01 | 6091363
6079231 | Wilo-Sub TWI4.09-05-EM-CI | produkt zamieniony na nowy | 2021-09-01 | 6091366
6079232 | Wilo-Sub TWI4.09-07-EM-CI | produkt zamieniony na nowy | 2021-09-01 | 6091368
6079233 | Wilo-Sub TWI4.09-10-EM-CI | produkt zamieniony na nowy | 2021-09-01 | 6091370
6079234 | Wilo-Sub TWI4.09-12-EM-CI | produkt zamieniony na nowy | 2021-09-01 | 6091372
6079235 | Wilo-Sub TWI4.09-15-EM-CI | produkt zamieniony na nowy | 2021-09-01 | 6091374
6079238 | Wilo-Sub TWI4.01-09-DM-CI | produkt zamieniony na nowy | 2021-09-01 | 6091300
6079239 | Wilo-Sub TWI4.01-14-DM-CI | produkt zamieniony na nowy | 2021-09-01 | 6091302
6079240 | Wilo-Sub TWI4.01-18-DM-CI | produkt zamieniony na nowy | 2021-09-01 | 6091304
6079241 | Wilo-Sub TWI4.01-21-DM-CI | produkt zamieniony na nowy | 2021-09-01 | 6091306
6079242 | Wilo-Sub TWI4.01-28-DM-CI | produkt zamieniony na nowy | 2021-09-01 | 6091308
6079243 | Wilo-Sub TWI4.01-36-DM-CI | produkt zamieniony na nowy | 2021-09-01 | 6091310
6079244 | Wilo-Sub TWI4.01-42-DM-CI | produkt zamieniony na nowy | 2021-09-01 | 6091312
6079245 | Wilo-Sub TWI4.02-09-DM-CI | produkt zamieniony na nowy | 2021-09-01 | 6091314
6079246 | Wilo-Sub TWI4.02-13-DM-CI | produkt zamieniony na nowy | 2021-09-01 | 6091316
6079247 | Wilo-Sub TWI4.02-18-DM-CI | produkt zamieniony na nowy | 2021-09-01 | 6091318
6079248 | Wilo-Sub TWI4.02-23-DM-CI | produkt zamieniony na nowy | 2021-09-01 | 6091320
6079249 | Wilo-Sub TWI4.02-28-DM-CI | produkt zamieniony na nowy | 2021-09-01 | 6091322
6079250 | Wilo-Sub TWI4.02-33-DM-CI | produkt zamieniony na nowy | 2021-09-01 | 6091324
6079251 | Wilo-Sub TWI4.02-40-DM-CI | produkt zamieniony na nowy | 2021-09-01 | 6091326
6079252 | Wilo-Sub TWI4.02-48-DM-CI | produkt zamieniony na nowy | 2021-09-01 | 6091328
6079253 | Wilo-Sub TWI4.03-06-DM-CI | produkt zamieniony na nowy | 2021-09-01 | 6091330
6079254 | Wilo-Sub TWI4.03-09-DM-CI | produkt zamieniony na nowy | 2021-09-01 | 6091332
6079255 | Wilo-Sub TWI4.03-12-DM-CI | produkt zamieniony na nowy | 2021-09-01 | 6091334
6079256 | Wilo-Sub TWI4.03-15-DM-CI | produkt zamieniony na nowy | 2021-09-01 | 6091336
6079257 | Wilo-Sub TWI4.03-18-DM-CI | produkt zamieniony na nowy | 2021-09-01 | 6091338
6079258 | Wilo-Sub TWI4.03-22-DM-CI | produkt zamieniony na nowy | 2021-09-01 | 6091340
6079259 | Wilo-Sub TWI4.03-25-DM-CI | produkt zamieniony na nowy | 2021-09-01 | 6091342
6079260 | Wilo-Sub TWI4.03-29-DM-CI | produkt zamieniony na nowy | 2021-09-01 | 6091344
6079261 | Wilo-Sub TWI4.03-33-DM-CI | produkt zamieniony na nowy | 2021-09-01 | 6091346
6079262 | Wilo-Sub TWI4.03-39-DM-CI | produkt zamieniony na nowy | 2021-09-01 | 6091348
6079263 | Wilo-Sub TWI4.03-45-DM-CI | produkt zamieniony na nowy | 2021-09-01 | 6091349
6079264 | Wilo-Sub TWI4.05-04-DM-CI | produkt zamieniony na nowy | 2021-09-01 | 6091350
6079265 | Wilo-Sub TWI4.05-06-DM-CI | produkt zamieniony na nowy | 2021-09-01 | 6091352
6079266 | Wilo-Sub TWI4.05-08-DM-CI | produkt zamieniony na nowy | 2021-09-01 | 6091354
6079267 | Wilo-Sub TWI4.05-12-DM-CI | produkt zamieniony na nowy | 2021-09-01 | 6091356
6079268 | Wilo-Sub TWI4.05-17-DM-CI | produkt zamieniony na nowy | 2021-09-01 | 6091358
6079269 | Wilo-Sub TWI4.05-21-DM-CI | produkt zamieniony na nowy | 2021-09-01 | 6091360
6079270 | Wilo-Sub TWI4.05-25-DM-CI | produkt zamieniony na nowy | 2021-09-01 | 6091362
6079271 | Wilo-Sub TWI4.05-33-DM-CI | produkt zamieniony na nowy | 2021-09-01 | 6091364
6079272 | Wilo-Sub TWI4.09-05-DM-CI | produkt zamieniony na nowy | 2021-09-01 | 6091365
6079273 | Wilo-Sub TWI4.09-07-DM-CI | produkt zamieniony na nowy | 2021-09-01 | 6091367
6079274 | Wilo-Sub TWI4.09-10-DM-CI | produkt zamieniony na nowy | 2021-09-01 | 6091369
6079275 | Wilo-Sub TWI4.09-12-DM-CI | produkt zamieniony na nowy | 2021-09-01 | 6091371
6079276 | Wilo-Sub TWI4.09-15-DM-CI | produkt zamieniony na nowy | 2021-09-01 | 6091373
6079277 | Wilo-Sub TWI4.09-18-DM-CI | produkt zamieniony na nowy | 2021-09-01 | 6091375
6079282 | Wilo-Sub TWI6.18-01-CI | produkt zamieniony na nowy | 2021-09-01 | 6091443
6079283 | Wilo-Sub TWI6.18-02-CI | produkt zamieniony na nowy | 2021-09-01 | 6091442
6079284 | Wilo-Sub TWI6.18-04-CI | produkt zamieniony na nowy | 2021-09-01 | 6091441
6079285 | Wilo-Sub TWI6.18-05-CI | produkt zamieniony na nowy | 2021-09-01 | 6091440
6079286 | Wilo-Sub TWI6.18-06-CI | produkt zamieniony na nowy | 2021-09-01 | 6091439
6079287 | Wilo-Sub TWI6.30-02-CI | produkt zamieniony na nowy | 2021-09-01 | 6091434
6079288 | Wilo-Sub TWI6.30-03-CI | produkt zamieniony na nowy | 2021-09-01 | 6091433
6079289 | Wilo-Sub TWI6.50-02-CI | produkt zamieniony na nowy | 2021-09-01 | 6091430
6080147 | Wilo-Sub TWI 4.02-09-DM-CI-QC | produkt zamieniony na nowy | 2021-09-01 | 6091459
6080148 | Wilo-Sub TWI 4.02-13-DM-CI-QC | produkt zamieniony na nowy | 2021-09-01 | 6091460
6080149 | Wilo-Sub TWI 4.02-18-DM-CI-QC | produkt zamieniony na nowy | 2021-09-01 | 6091461
6080150 | Wilo-Sub TWI 4.03-06-DM-CI-QC | produkt zamieniony na nowy | 2021-09-01 | 6091462
6080151 | Wilo-Sub TWI 4.03-09-DM-CI-QC | produkt zamieniony na nowy | 2021-09-01 | 6091463
6080152 | Wilo-Sub TWI 4.03-12-DM-CI-QC | produkt zamieniony na nowy | 2021-09-01 | 6091464
6080153 | Wilo-Sub TWI 4.03-15-DM-CI-QC | produkt zamieniony na nowy | 2021-09-01 | 6091465
6080154 | Wilo-Sub TWI 4.03-18-DM-CI-QC | produkt zamieniony na nowy | 2021-09-01 | 6091466
6080155 | Wilo-Sub TWI 4.03-22-DM-CI-QC | produkt zamieniony na nowy | 2021-09-01 | 6091467
6080156 | Wilo-Sub TWI 4.03-25-DM-CI-QC | produkt zamieniony na nowy | 2021-09-01 | 6091468
6080157 | Wilo-Sub TWI 4.05-06-DM-CI-QC | produkt zamieniony na nowy | 2021-09-01 | 6091469
6080158 | Wilo-Sub TWI 4.05-08-DM-CI-QC | produkt zamieniony na nowy | 2021-09-01 | 6091470
6080159 | Wilo-Sub TWI 4.05-12-DM-CI-QC | produkt zamieniony na nowy | 2021-09-01 | 6091471
6080160 | Wilo-Sub TWI 4.05-17-DM-CI-QC | produkt zamieniony na nowy | 2021-09-01 | 6091472
6080161 | Wilo-Sub TWI 4.05-21-DM-CI-QC | produkt zamieniony na nowy | 2021-09-01 | 6091473
6080162 | Wilo-Sub TWI 4.05-25-DM-CI-QC | produkt zamieniony na nowy | 2021-09-01 | 6091474
6080163 | Wilo-Sub TWI 4.05-33-DM-CI-QC | produkt zamieniony na nowy | 2021-09-01 | 6091475
6080164 | Wilo-Sub TWI 4.09-05-DM-CI-QC | produkt zamieniony na nowy | 2021-09-01 | 6091476
6080165 | Wilo-Sub TWI 4.09-07-DM-CI-QC | produkt zamieniony na nowy | 2021-09-01 | 6091477
6080166 | Wilo-Sub TWI 4.09-10-DM-CI-QC | produkt zamieniony na nowy | 2021-09-01 | 6091478
6080167 | Wilo-Sub TWI6.18-02-CI-QC | produkt zamieniony na nowy | 2021-09-01 | 6091438
6080168 | Wilo-Sub TWI6.18-04-CI-QC | produkt zamieniony na nowy | 2021-09-01 | 6091437
6080169 | Wilo-Sub TWI6.18-05-CI-QC | produkt zamieniony na nowy | 2021-09-01 | 6091436
6080170 | Wilo-Sub TWI6.18-06-CI-QC | produkt zamieniony na nowy | 2021-09-01 | 6091435
6080171 | Wilo-Sub TWI6.30-02-CI-QC | produkt zamieniony na nowy | 2021-09-01 | 6091432
6080172 | Wilo-Sub TWI6.30-03-CI-QC | produkt zamieniony na nowy | 2021-09-01 | 6091431
6081540 | Wilo-Sub TWI4.14-04-EM-CI | produkt zamieniony na nowy | 2021-09-01 | 6091377
6081541 | Wilo-Sub TWI4.14-06-EM-CI | produkt zamieniony na nowy | 2021-09-01 | 6091379
6081542 | Wilo-Sub TWI4.14-08-EM-CI | produkt zamieniony na nowy | 2021-09-01 | 6091381
6081543 | Wilo-Sub TWI4.14-04-DM-CI | produkt zamieniony na nowy | 2021-09-01 | 6091376
6081544 | Wilo-Sub TWI4.14-06-DM-CI | produkt zamieniony na nowy | 2021-09-01 | 6091378
6081545 | Wilo-Sub TWI4.14-08-DM-CI | produkt zamieniony na nowy | 2021-09-01 | 6091380
6081546 | Wilo-Sub TWI4.14-11-DM-CI | produkt zamieniony na nowy | 2021-09-01 | 6091382
6081547 | Wilo-Sub TWI4.14-13-DM-CI | produkt zamieniony na nowy | 2021-09-01 | 6091383
6081548 | Wilo-Sub TWI4.14-15-DM-C | produkt zamieniony na nowy | 2021-09-01 | 6081548
6081549 | Wilo-Sub TWI4.14-17-DM-C | produkt zamieniony na nowy | 2021-09-01 | 6081549
6081550 | Wilo-Sub TWI4.14-20-DM-C | produkt zamieniony na nowy | 2021-09-01 | 6081550
6081551 | Wilo-Sub TWI4.14-23-DM-C | produkt zamieniony na nowy | 2021-09-01 | 6081551
6081552 | Wilo-Sub TWI4.14-27-DM-C | produkt zamieniony na nowy | 2021-09-01 | 6081552
6081553 | Wilo-Sub TWI4.14-31-DM-C | produkt zamieniony na nowy | 2021-09-01 | 6081553
2006771 | 3 elektrody zanurzeniowe z przewodem 3m |  | 2022-11-01
2088306 | Wilo-CronoLine-IL 32/170-0,55/4 pompa obiegowa |  | 2022-11-01
2088307 | Wilo-CronoLine-IL 32/150-0,37/4 pompa obiegowa |  | 2022-11-01
2088316 | Wilo-CronoLine-IL 40/160-0,55/4 pompa obiegowa |  | 2022-11-01
2088318 | Wilo-CronoLine-IL 40/150-0,37/4 pompa obiegowa |  | 2022-11-01
2088320 | Wilo-CronoLine-IL 40/140-0,25/4 pompa obiegowa |  | 2022-11-01
2088339 | Wilo-CronoLine-IL 50/150-0,55/4 pompa obiegowa |  | 2022-11-01
2089365 | Wilo-CronoBloc BL 32/160-0,55/4 pompa obiegowa blokowa |  | 2022-11-01
2089367 | Wilo-CronoBloc BL 32/150-0,37/4 pompa obiegowa blokowa |  | 2022-11-01
2089384 | Wilo-CronoBloc BL 40/150-0,55/4 pompa obiegowa blokowa |  | 2022-11-01
2121071 | Wilo-CronoBloc BL 32/170-0,75/4-IE3 pompa obiegowa blokowa |  | 2022-11-01
2121072 | Wilo-CronoBloc BL 32/210-1,1/4-IE3 pompa obiegowa blokowa |  | 2022-11-01
2121073 | Wilo-CronoBloc BL 32/220-1,5/4-IE3 pompa obiegowa blokowa |  | 2022-11-01
2121074 | Wilo-CronoBloc BL 40/160-0,75/4-IE3 pompa obiegowa blokowa |  | 2022-11-01
2121075 | Wilo-CronoBloc BL 40/170-1,1/4-IE3 pompa obiegowa blokowa |  | 2022-11-01
2121076 | Wilo-CronoBloc BL 40/210-1,5/4-IE3 pompa obiegowa blokowa |  | 2022-11-01
2121077 | Wilo-CronoBloc BL 40/220-2,2/4-IE3 pompa obiegowa blokowa |  | 2022-11-01
2121081 | Wilo-CronoBloc BL 50/160-1,1/4-IE3 pompa obiegowa blokowa |  | 2022-11-01
2121082 | Wilo-CronoBloc BL 50/170-1,1/4-IE3 pompa obiegowa blokowa |  | 2022-11-01
2121084 | Wilo-CronoBloc BL 50/200-2,2/4-IE3 pompa obiegowa blokowa |  | 2022-11-01
2121085 | Wilo-CronoBloc BL 50/220-2,2/4-IE3 pompa obiegowa blokowa |  | 2022-11-01
2121086 | Wilo-CronoBloc BL 50/220-3/4-IE3 pompa obiegowa blokowa |  | 2022-11-01
2121087 | Wilo-CronoBloc BL 50/250-3/4-IE3 pompa obiegowa blokowa |  | 2022-11-01
2121088 | Wilo-CronoBloc BL 50/250-4/4-IE3 pompa obiegowa blokowa |  | 2022-11-01
2121089 | Wilo-CronoBloc BL 50/270-5,5/4-IE3 pompa obiegowa blokowa |  | 2022-11-01
2121090 | Wilo-CronoBloc BL 65/150-1,1/4-IE3 pompa obiegowa blokowa |  | 2022-11-01
2121091 | Wilo-CronoBloc BL 65/160-1,5/4-IE3 pompa obiegowa blokowa |  | 2022-11-01
2121092 | Wilo-CronoBloc BL 65/170-2,2/4-IE3 pompa obiegowa blokowa |  | 2022-11-01
2121093 | Wilo-CronoBloc BL 65/210-3/4-IE3 pompa obiegowa blokowa |  | 2022-11-01
2121094 | Wilo-CronoBloc BL 65/220-4/4-IE3 pompa obiegowa blokowa |  | 2022-11-01
2121096 | Wilo-CronoBloc BL 80/150-1,5/4-IE3 pompa obiegowa blokowa |  | 2022-11-01
2121097 | Wilo-CronoBloc BL 80/160-2,2/4-IE3 pompa obiegowa blokowa |  | 2022-11-01
2121098 | Wilo-CronoBloc BL 80/170-3/4-IE3 pompa obiegowa blokowa |  | 2022-11-01
2121099 | Wilo-CronoBloc BL 80/200-3/4-IE3 pompa obiegowa blokowa |  | 2022-11-01
2121100 | Wilo-CronoBloc BL 80/200-4/4-IE3 pompa obiegowa blokowa |  | 2022-11-01
2121101 | Wilo-CronoBloc BL 80/220-5,5/4-IE3 pompa obiegowa blokowa |  | 2022-11-01
2121102 | Wilo-CronoBloc BL 80/250-5,5/4-IE3 pompa obiegowa blokowa |  | 2022-11-01
2121104 | Wilo-CronoBloc BL 80/270-11/4-IE3 pompa obiegowa blokowa |  | 2022-11-01
2121105 | Wilo-CronoBloc BL 100/145-1,5/4-IE3 pompa obiegowa blokowa |  | 2022-11-01
2121106 | Wilo-CronoBloc BL 100/150-2,2/4-IE3 pompa obiegowa blokowa |  | 2022-11-01
2121107 | Wilo-CronoBloc BL 100/160-3/4-IE3 pompa obiegowa blokowa |  | 2022-11-01
2121108 | Wilo-CronoBloc BL 100/170-4/4-IE3 pompa obiegowa blokowa |  | 2022-11-01
2121109 | Wilo-CronoBloc BL 100/180-4/4-IE3 pompa obiegowa blokowa |  | 2022-11-01
2121110 | Wilo-CronoBloc BL 100/200-5,5/4-IE3 pompa obiegowa blokowa |  | 2022-11-01
2121111 | Wilo-CronoBloc BL 100/220-5,5/4-IE3 pompa obiegowa blokowa |  | 2022-11-01
2121113 | Wilo-CronoBloc BL 100/250-11/4-IE3 pompa obiegowa blokowa |  | 2022-11-01
2121114 | Wilo-CronoBloc BL 100/270-15/4-IE3 pompa obiegowa blokowa |  | 2022-11-01
2121127 | Wilo-CronoBloc BL 32/160-4/2-IE3 pompa obiegowa blokowa |  | 2022-11-01
2121128 | Wilo-CronoBloc BL 32/170-5,5/2-IE3 pompa obiegowa blokowa |  | 2022-11-01
2121129 | Wilo-CronoBloc BL 32/210-7,5/2-IE3 pompa obiegowa blokowa |  | 2022-11-01
2121130 | Wilo-CronoBloc BL 32/220-11/2-IE3 pompa obiegowa blokowa |  | 2022-11-01
2121131 | Wilo-CronoBloc BL 40/110-1,5/2-IE3 pompa obiegowa blokowa |  | 2022-11-01
2121132 | Wilo-CronoBloc BL 40/120-2,2/2-IE3 pompa obiegowa blokowa |  | 2022-11-01
2121133 | Wilo-CronoBloc BL 40/130-3/2-IE3 pompa obiegowa blokowa |  | 2022-11-01
2121134 | Wilo-CronoBloc BL 40/140-3/2-IE3 pompa obiegowa blokowa |  | 2022-11-01
2121136 | Wilo-CronoBloc BL 40/160-5,5/2-IE3 pompa obiegowa blokowa |  | 2022-11-01
2121137 | Wilo-CronoBloc BL 40/170-5,5/2-IE3 pompa obiegowa blokowa |  | 2022-11-01
2121140 | Wilo-CronoBloc BL 40/210-11/2-IE3 pompa obiegowa blokowa |  | 2022-11-01
2121141 | Wilo-CronoBloc BL 40/220-11/2-IE3 pompa obiegowa blokowa |  | 2022-11-01
2121142 | Wilo-CronoBloc BL 40/220-15/2-IE3 pompa obiegowa blokowa |  | 2022-11-01
2121146 | Wilo-CronoBloc BL 50/110-3/2-IE3 pompa obiegowa blokowa |  | 2022-11-01
2121148 | Wilo-CronoBloc BL 50/120-4/2-IE3 pompa obiegowa blokowa |  | 2022-11-01
2121149 | Wilo-CronoBloc BL 50/130-5,5/2-IE3 pompa obiegowa blokowa |  | 2022-11-01
2121150 | Wilo-CronoBloc BL 50/140-5,5/2-IE3 pompa obiegowa blokowa |  | 2022-11-01
2121152 | Wilo-CronoBloc BL 50/150-5,5/2-IE3 pompa obiegowa blokowa |  | 2022-11-01
2121153 | Wilo-CronoBloc BL 50/150-7,5/2-IE3 pompa obiegowa blokowa |  | 2022-11-01
2121154 | Wilo-CronoBloc BL 50/170-11/2-IE3 pompa obiegowa blokowa |  | 2022-11-01
2121155 | Wilo-CronoBloc BL 50/200-11/2-IE3 pompa obiegowa blokowa |  | 2022-11-01
2121156 | Wilo-CronoBloc BL 50/200-15/2-IE3 pompa obiegowa blokowa |  | 2022-11-01
2121157 | Wilo-CronoBloc BL 50/210-15/2-IE3 pompa obiegowa blokowa |  | 2022-11-01
2121159 | Wilo-CronoBloc BL 50/220-18,5/2-IE3 pompa obiegowa blokowa |  | 2022-11-01
2121160 | Wilo-CronoBloc BL 50/220-22/2-IE3 pompa obiegowa blokowa |  | 2022-11-01
2121161 | Wilo-CronoBloc BL 50/240-30/2-IE3 pompa obiegowa blokowa |  | 2022-11-01
2121162 | Wilo-CronoBloc BL 50/260-30/2-IE3 pompa obiegowa blokowa |  | 2022-11-01
2121163 | Wilo-CronoBloc BL 50/260-37/2-IE3 pompa obiegowa blokowa |  | 2022-11-01
2121175 | Wilo-CronoBloc BL 80/145-11/2-IE3 pompa obiegowa blokowa |  | 2022-11-01
2121176 | Wilo-CronoBloc BL 80/150-15/2-IE3 pompa obiegowa blokowa |  | 2022-11-01
2121177 | Wilo-CronoBloc BL 80/160-15/2-IE3 pompa obiegowa blokowa |  | 2022-11-01
2121179 | Wilo-CronoBloc BL 80/165-22/2-IE3 pompa obiegowa blokowa |  | 2022-11-01
2121180 | Wilo-CronoBloc BL 80/170-30/2-IE3 pompa obiegowa blokowa |  | 2022-11-01
2121181 | Wilo-CronoBloc BL 80/200-30/2-IE3 pompa obiegowa blokowa |  | 2022-11-01
2121182 | Wilo-CronoBloc BL 80/210-30/2-IE3 pompa obiegowa blokowa |  | 2022-11-01
2121184 | Wilo-CronoBloc BL 100/145-15/2-IE3 pompa obiegowa blokowa |  | 2022-11-01
2121185 | Wilo-CronoBloc BL 100/150-18.5/2-IE3 pompa obiegowa blokowa |  | 2022-11-01
2121186 | Wilo-CronoBloc BL 100/160-22/2-IE3 pompa obiegowa blokowa |  | 2022-11-01
2121187 | Wilo-CronoBloc BL 100/165-30/2-IE3 pompa obiegowa blokowa |  | 2022-11-01
2142010 | Wilo-CronoBloc BL 40/225-2,2/4-IE3 pompa obiegowa blokowa |  | 2022-11-01
2142011 | Wilo-CronoBloc BL 40/240-2,2/4-IE3 pompa obiegowa blokowa |  | 2022-11-01
2142015 | Wilo-CronoBloc BL 40/230-15/2-IE3 pompa obiegowa blokowa |  | 2022-11-01
2142016 | Wilo-CronoBloc BL 40/230-18,5/2-IE3 pompa obiegowa blokowa |  | 2022-11-01
2142018 | Wilo-CronoBloc BL 40/240-22/2-IE3 pompa obiegowa blokowa |  | 2022-11-01
2142019 | Wilo-CronoBloc BL 40/245-22/2-IE3 pompa obiegowa blokowa |  | 2022-11-01
2142021 | Wilo-CronoBloc BL 40/260-22/2-IE3 pompa obiegowa blokowa |  | 2022-11-01
2142023 | Wilo-CronoBloc BL 65/240-5,5/4-IE3 pompa obiegowa blokowa |  | 2022-11-01
2142024 | Wilo-CronoBloc BL 65/265-5,5/4-IE3 pompa obiegowa blokowa |  | 2022-11-01
2142026 | Wilo-CronoBloc BL 100/305-18,5/4-IE3 pompa obiegowa blokowa |  | 2022-11-01
2142028 | Wilo-CronoBloc BL 100/315-22/4-IE3 pompa obiegowa blokowa |  | 2022-11-01
2142029 | Wilo-CronoBloc BL 100/330-22/4-IE3 pompa obiegowa blokowa |  | 2022-11-01
2142033 | Wilo-CronoBloc BL 125/185-5,5/4-IE3 pompa obiegowa blokowa |  | 2022-11-01
2142034 | Wilo-CronoBloc BL 125/210-7,5/4-IE3 pompa obiegowa blokowa |  | 2022-11-01
2142035 | Wilo-CronoBloc BL 125/225-11/4-IE3 pompa obiegowa blokowa |  | 2022-11-01
2142036 | Wilo-CronoBloc BL 125/245-15/4-IE3 pompa obiegowa blokowa |  | 2022-11-01
2142037 | Wilo-CronoBloc BL 125/265-15/4-IE3 pompa obiegowa blokowa |  | 2022-11-01
2142038 | Wilo-CronoBloc BL 125/265-18,5/4-IE3 pompa obiegowa blokowa |  | 2022-11-01
2142039 | Wilo-CronoBloc BL 125/275-18,5/4-IE3 pompa obiegowa blokowa |  | 2022-11-01
2142040 | Wilo-CronoBloc BL 125/275-22/4-IE3 pompa obiegowa blokowa |  | 2022-11-01
2153684 | Wilo-CronoLine IL-E 150/220-11/4 IE4 pompa obiegowa |  | 2022-11-01
2153686 | Wilo-CronoLine IL-E 150/260-18,5/4 IE4 pompa obiegowa |  | 2022-11-01
2153687 | Wilo-CronoLine IL-E 150/270-22/4 IE4 pompa obiegowa |  | 2022-11-01
2153688 | Wilo-CronoLine IL-E 200/240-15/4 IE4 pompa obiegowa |  | 2022-11-01
2153689 | Wilo-CronoLine IL-E 200/250-18,5/4 IE4 pompa obiegowa |  | 2022-11-01
2153690 | Wilo-CronoLine IL-E 200/260-22/4 IE4 pompa obiegowa |  | 2022-11-01
2153753 | Wilo-CronoLine IL-E 150/220-11/4-R1-IE4 pompa obiegowa bez czujnika DDG |  | 2022-11-01
2153755 | Wilo-CronoLine IL-E 150/260-18,5/4-R1-IE4 pompa obiegowa bez czujnika DDG |  | 2022-11-01
2153757 | Wilo-CronoLine IL-E 200/240-15/4-R1-IE4 pompa obiegowa bez czujnika DDG |  | 2022-11-01
2153759 | Wilo-CronoLine IL-E 200/260-22/4-R1-IE4 pompa obiegowa bez czujnika DDG |  | 2022-11-01
2164645 | Wilo-Stratos MAXO-D 30/0,5-6 PN10 pompa obiegowa podwójna z 5-cio letnią gwarancją |  | 2022-11-01 | 2217973
2164646 | Wilo-Stratos MAXO-D 30/0,5-10 PN10 pompa obiegowa podwójna z 5-cio letnią gwarancją |  | 2022-11-01 | 2217974
2164647 | Wilo-Stratos MAXO-D 32/0,5-8 PN6/10 pompa obiegowa podwójna z 5-cio letnią gwarancją |  | 2022-11-01 | 2217975
2164648 | Wilo-Stratos MAXO-D 32/0,5-12 PN6/10 pompa obiegowa podwójna z 5-cio letnią gwarancją |  | 2022-11-01 | 2217976
2164649 | Wilo-Stratos MAXO-D 40/0,5-8 PN6/10 pompa obiegowa podwójna z 5-cio letnią gwarancją |  | 2022-11-01 | 2217977
2164650 | Wilo-Stratos MAXO-D 40/0,5-12 PN6/10 pompa obiegowa podwójna z 5-cio letnią gwarancją |  | 2022-11-01 | 2217978
2164651 | Wilo-Stratos MAXO-D 40/0,5-16 PN6/10 pompa obiegowa podwójna z 5-cio letnią gwarancją |  | 2022-11-01 | 2217979
2164652 | Wilo-Stratos MAXO-D 50/0,5-6 PN6/10 pompa obiegowa podwójna z 5-cio letnią gwarancją |  | 2022-11-01 | 2217980
2164653 | Wilo-Stratos MAXO-D 50/0,5-8 PN6/10 pompa obiegowa podwójna z 5-cio letnią gwarancją |  | 2022-11-01 | 2217981
2164654 | Wilo-Stratos MAXO-D 50/0,5-9 PN6/10 pompa obiegowa podwójna z 5-cio letnią gwarancją |  | 2022-11-01 | 2217982
2164655 | Wilo-Stratos MAXO-D 50/0,5-12 PN6/10 pompa obiegowa podwójna z 5-cio letnią gwarancją |  | 2022-11-01 | 2217983
2164656 | Wilo-Stratos MAXO-D 50/0,5-16 PN6/10 pompa obiegowa podwójna z 5-cio letnią gwarancją |  | 2022-11-01 | 2217984
2164657 | Wilo-Stratos MAXO-D 65/0,5-6 PN6/10 pompa obiegowa podwójna z 5-cio letnią gwarancją |  | 2022-11-01 | 2217985
2164658 | Wilo-Stratos MAXO-D 65/0,5-12 PN6/10 pompa obiegowa podwójna z 5-cio letnią gwarancją |  | 2022-11-01 | 2217986
2164659 | Wilo-Stratos MAXO-D 65/0,5-16 PN6/10 pompa obiegowa podwójna z 5-cio letnią gwarancją |  | 2022-11-01 | 2217987
2164660 | Wilo-Stratos MAXO-D 80/0,5-6 PN6 pompa obiegowa podwójna z 5-cio letnią gwarancją |  | 2022-11-01 | 2217988
2164661 | Wilo-Stratos MAXO-D 80/0,5-6 PN10 pompa obiegowa podwójna z 5-cio letnią gwarancją |  | 2022-11-01 | 2217989
2164662 | Wilo-Stratos MAXO-D 80/0,5-12 PN6 pompa obiegowa podwójna z 5-cio letnią gwarancją |  | 2022-11-01 | 2217990
2164663 | Wilo-Stratos MAXO-D 80/0,5-12 PN10 pompa obiegowa podwójna z 5-cio letnią gwarancją |  | 2022-11-01 | 2217991
2164664 | Wilo-Stratos MAXO-D 80/0,5-16 PN6 pompa obiegowa podwójna z 5-cio letnią gwarancją |  | 2022-11-01
2164665 | Wilo-Stratos MAXO-D 80/0,5-16 PN10 pompa obiegowa podwójna z 5-cio letnią gwarancją |  | 2022-11-01
2189969 | Wilo-CronoBloc BL-E 80/270-11/4 pompa obiegowa blokowa |  | 2022-11-01
2189971 | Wilo-CronoBloc BL-E 100/270-15/4 pompa obiegowa blokowa |  | 2022-11-01
2189973 | Wilo-CronoBloc BL-E 100/315-22/4 pompa obiegowa blokowa |  | 2022-11-01
2189975 | Wilo-CronoBloc BL-E 125/245-15/4 pompa obiegowa blokowa |  | 2022-11-01
2189977 | Wilo-CronoBloc BL-E 125/275-22/4 pompa obiegowa blokowa |  | 2022-11-01
2189981 | Wilo-CronoBloc BL-E 40/230-18,5/2-R1 pompa obiegowa blokowa bez czujnika DDG |  | 2022-11-01
2189985 | Wilo-CronoBloc BL-E 50/210-18,5/2-R1 pompa obiegowa blokowa bez czujnika DDG |  | 2022-11-01
2189993 | Wilo-CronoBloc BL-E 80/160-18,5/2-R1 pompa obiegowa blokowa bez czujnika DDG |  | 2022-11-01
2189996 | Wilo-CronoBloc BL-E 100/250-11/4-R1 pompa obiegowa blokowa bez czujnika DDG |  | 2022-11-01
2189998 | Wilo-CronoBloc BL-E 100/305-18,5/4-R1 pompa obiegowa blokowa bez czujnika DDG |  | 2022-11-01
2190000 | Wilo-CronoBloc BL-E 125/225-11/4-R1 pompa obiegowa blokowa bez czujnika DDG |  | 2022-11-01
2190001 | Wilo-CronoBloc BL-E 125/245-15/4-R1 pompa obiegowa blokowa bez czujnika DDG |  | 2022-11-01
2198865 | Wilo-Sinum DM automat pompowy stabilizacji ciśnienia |  | 2022-11-01
2211408 | CIF-Moduł Modbus TCP/BACnet IP do pomp SMART |  | 2022-11-01
2538241 | Moduł komunikacji MODBUS RTU (SLAVE) SC/SCe |  | 2022-11-01
4087719 | Wilo-MVIL 102-16/E/3-400-50-2 |  | 2022-11-01
4087721 | Wilo-MVIL 103-16/E/3-400-50-2 |  | 2022-11-01
4087723 | Wilo-MVIL 104-16/E/3-400-50-2 |  | 2022-11-01
4087725 | Wilo-MVIL 105-16/E/3-400-50-2 |  | 2022-11-01
4087727 | Wilo-MVIL 106-16/E/3-400-50-2 |  | 2022-11-01
4087739 | Wilo-MVIL 302-16/E/3-400-50-2 |  | 2022-11-01
4087741 | Wilo-MVIL 303-16/E/3-400-50-2 |  | 2022-11-01
4087759 | Wilo-MVIL 502-16/E/3-400-50-2 |  | 2022-11-01
4087791 | Wilo-MVIL 102-16/E/1-230-50-2 |  | 2022-11-01
4087793 | Wilo-MVIL 103-16/E/1-230-50-2 |  | 2022-11-01
4087795 | Wilo-MVIL 104-16/E/1-230-50-2 |  | 2022-11-01
4087797 | Wilo-MVIL 105-16/E/1-230-50-2 |  | 2022-11-01
4087799 | Wilo-MVIL 106-16/E/1-230-50-2 |  | 2022-11-01
4087801 | Wilo-MVIL 107-16/E/1-230-50-2 |  | 2022-11-01
4087803 | Wilo-MVIL 108-16/E/1-230-50-2 |  | 2022-11-01
4087805 | Wilo-MVIL 109-16/E/1-230-50-2 |  | 2022-11-01
4087807 | Wilo-MVIL 110-16/E/1-230-50-2 |  | 2022-11-01
4087809 | Wilo-MVIL 112-16/E/1-230-50-2 |  | 2022-11-01
4087811 | Wilo-MVIL 302-16/E/1-230-50-2 |  | 2022-11-01
4087813 | Wilo-MVIL 303-16/E/1-230-50-2 |  | 2022-11-01
4087815 | Wilo-MVIL 304-16/E/1-230-50-2 |  | 2022-11-01
4087819 | Wilo-MVIL 305-16/E/1-230-50-2 |  | 2022-11-01
4087821 | Wilo-MVIL 306-16/E/1-230-50-2 |  | 2022-11-01
4087823 | Wilo-MVIL 307-16/E/1-230-50-2 |  | 2022-11-01
4087825 | Wilo-MVIL 308-16/E/1-230-50-2 |  | 2022-11-01
4087827 | Wilo-MVIL 309-16/E/1-230-50-2 |  | 2022-11-01
4087829 | Wilo-MVIL 310-16/E/1-230-50-2 |  | 2022-11-01
4087831 | Wilo-MVIL 502-16/E/1-230-50-2 |  | 2022-11-01
4087833 | Wilo-MVIL 503-16/E/1-230-50-2 |  | 2022-11-01
4087835 | Wilo-MVIL 504-16/E/1-230-50-2 |  | 2022-11-01
4087837 | Wilo-MVIL 505-16/E/1-230-50-2 wysokociśnieniowa pionowa pompa do wody |  | 2022-11-01
4087839 | Wilo-MVIL 506-16/E/1-230-50-2 |  | 2022-11-01
4087841 | Wilo-MVIL 507-16/E/1-230-50-2 |  | 2022-11-01
4087843 | Wilo-MVIL 902-16/E/1-230-50-2 |  | 2022-11-01
4087845 | Wilo-MVIL 903-16/E/1-230-50-2 |  | 2022-11-01
4087847 | Wilo-MVIL 904-16/E/1-230-50-2 |  | 2022-11-01
4132762 | Wilo-Star-Z NOVA C (ROW) |  | 2022-11-01
4148406 | Wilo-MHIE 205N-1/E/3-2-2G |  | 2022-11-01
4148407 | Wilo-MHIE 205N-2/V/3-2-2G |  | 2022-11-01
4148412 | Wilo-MHIE 403N-1/E/3-2-2G |  | 2022-11-01
4148413 | Wilo-MHIE 403N-2/V/3-2-2G |  | 2022-11-01
4148418 | Wilo-MHIE 406N-1/E/3-2-2G |  | 2022-11-01
4148419 | Wilo-MHIE 406N-2/V/3-2-2G |  | 2022-11-01
4148424 | Wilo-MHIE 803N-1/E/3-2-2G |  | 2022-11-01
4148425 | Wilo-MHIE 803N-2/V/3-2-2G |  | 2022-11-01
4148430 | Wilo-MHIE 1602N-1/E/3-2-2G |  | 2022-11-01
4161130 | Wilo-EMHIL 303 EM |  | 2022-11-01 | brak
4161131 | Wilo-EMHIL 304 EM |  | 2022-11-01 | brak
4161132 | Wilo-EMHIL 305 EM |  | 2022-11-01 | brak
4161133 | Wilo-EMHIL 503 EM |  | 2022-11-01 | brak
4161134 | Wilo-EMHIL 504 EM |  | 2022-11-01 | brak
4161135 | Wilo-EMHIL 505 EM |  | 2022-11-01
4171764 | Wilo-MHIE 203N-1/E/3-2-2G |  | 2022-11-01
4171765 | Wilo-MHIE 203N-2/V/3-2-2G |  | 2022-11-01
4171770 | Wilo-MHIE 206N-1/E/3-2-2G |  | 2022-11-01
4171771 | Wilo-MHIE 206N-2/V/3-2-2G |  | 2022-11-01
4171776 | Wilo-MHIE 402N-1/E/3-2-2G |  | 2022-11-01
4171777 | Wilo-MHIE 402N-2/V/3-2-2G |  | 2022-11-01
4171782 | Wilo-MHIE 404N-1/E/3-2-2G |  | 2022-11-01
4171783 | Wilo-MHIE 404N-2/V/3-2-2G |  | 2022-11-01
4171788 | Wilo-MHIE 802N-1/E/3-2-2G |  | 2022-11-01
4171789 | Wilo-MHIE 802N-2/V/3-2-2G |  | 2022-11-01
4189516 | Wilo-HiMulti 3-23 /1/5/230 | zmiana nr art. | 2022-11-01 | 4244127
4189518 | Wilo-HiMulti 3-24 /1/5/230 | zmiana nr art. | 2022-11-01 | 4244128
4189520 | Wilo-HiMulti 3-25 /1/5/230 | zmiana nr art. | 2022-11-01 | 4244129
4189522 | Wilo-HiMulti 3-43 /1/5/230 | zmiana nr art. | 2022-11-01 | 4244130
4189524 | Wilo-HiMulti 3-44 /1/5/230 | zmiana nr art. | 2022-11-01 | 4244131
4194279 | Wilo-HiMulti 3-23 P/1/5/230 | zmiana nr art. | 2022-11-01 | 4244147
4194280 | Wilo-HiMulti 3-24 P/1/5/230 | zmiana nr art. | 2022-11-01 | 4244148
4194281 | Wilo-HiMulti 3-25 P/1/5/230 | zmiana nr art. | 2022-11-01 | 4244149
4194282 | Wilo-HiMulti 3-43 P/1/5/230 | zmiana nr art. | 2022-11-01 | 4244150
4194283 | Wilo-HiMulti 3-44 P/1/5/230 | zmiana nr art. | 2022-11-01 | 4244151
4197369 | Wilo-HiMulti 3-23 P/1/5/230/S1 | zmiana nr art. | 2022-11-01 | 4244157
4197370 | Wilo-HiMulti 3-24 P/1/5/230/S1 | zmiana nr art. | 2022-11-01 | 4244158
4197371 | Wilo-HiMulti 3-25 P/1/5/230/S1 | zmiana nr art. | 2022-11-01 | 4244159
4197372 | Wilo-HiMulti 3-43 P/1/5/230/S1 | zmiana nr art. | 2022-11-01 | 4244160
4197373 | Wilo-HiMulti 3-44 P/1/5/230/S1 | zmiana nr art. | 2022-11-01 | 4244161
4197375 | Wilo-HiMulti 3-23 /1/5/230/S1 | zmiana nr art. | 2022-11-01 | 4244162
4197376 | Wilo-HiMulti 3-24 /1/5/230/S1 | zmiana nr art. | 2022-11-01 | 4244163
4197377 | Wilo-HiMulti 3-25 /1/5/230/S1 | zmiana nr art. | 2022-11-01 | 4244164
4197378 | Wilo-HiMulti 3-43 /1/5/230/S1 | zmiana nr art. | 2022-11-01 | 4244165
4197379 | Wilo-HiMulti 3-44 /1/5/230/S1 | zmiana nr art. | 2022-11-01 | 4244166
4211055 | Wilo-MVIL 107-16/E/3-400-50-2/IE3 |  | 2022-11-01
4211056 | Wilo-MVIL 108-16/E/3-400-50-2/IE3 |  | 2022-11-01
4211057 | Wilo-MVIL 109-16/E/3-400-50-2/IE3 |  | 2022-11-01
4211058 | Wilo-MVIL 110-16/E/3-400-50-2/IE3 |  | 2022-11-01
4211059 | Wilo-MVIL 112-16/E/3-400-50-2/IE3 |  | 2022-11-01
4211060 | Wilo-MVIL 304-16/E/3-400-50-2/IE3 |  | 2022-11-01
4211061 | Wilo-MVIL 305-16/E/3-400-50-2/IE3 |  | 2022-11-01
4211062 | Wilo-MVIL 306-16/E/3-400-50-2/IE3 |  | 2022-11-01
4211063 | Wilo-MVIL 307-16/E/3-400-50-2/IE3 |  | 2022-11-01
4211064 | Wilo-MVIL 308-16/E/3-400-50-2/IE3 |  | 2022-11-01
4211065 | Wilo-MVIL 309-16/E/3-400-50-2/IE3 |  | 2022-11-01
4211066 | Wilo-MVIL 310-16/E/3-400-50-2/IE3 |  | 2022-11-01
4211067 | Wilo-MVIL 312-16/E/3-400-50-2/IE3 |  | 2022-11-01
4211068 | Wilo-MVIL 503-16/E/3-400-50-2/IE3 |  | 2022-11-01
4211069 | Wilo-MVIL 504-16/E/3-400-50-2/IE3 |  | 2022-11-01
4211070 | Wilo-MVIL 505-16/E/3-400-50-2/IE3 |  | 2022-11-01
4211071 | Wilo-MVIL 506-16/E/3-400-50-2/IE3 |  | 2022-11-01
4211072 | Wilo-MVIL 507-16/E/3-400-50-2/IE3 |  | 2022-11-01
4211073 | Wilo-MVIL 508-16/E/3-400-50-2/IE3 |  | 2022-11-01
4211074 | Wilo-MVIL 509-16/E/3-400-50-2/IE3 |  | 2022-11-01
4211075 | Wilo-MVIL 902-16/E/3-400-50-2/IE3 |  | 2022-11-01
4211076 | Wilo-MVIL 903-16/E/3-400-50-2/IE3 |  | 2022-11-01
4211077 | Wilo-MVIL 904-16/E/3-400-50-2/IE3 |  | 2022-11-01
4211078 | Wilo-MVIL 905-16/E/3-400-50-2/IE3 |  | 2022-11-01
4211118 | Wilo-MVIL 906-16/E/3-400-50-2/IE3 |  | 2022-11-01
4211122 | Wilo-MVIL 907-16/E/3-400-50-2/IE3 |  | 2022-11-01
4211126 | Wilo-MVIL 510-16/E/3-400-50-2/IE3 |  | 2022-11-01
4211130 | Wilo-MVIL 512-16/E/3-400-50-2/IE3 |  | 2022-11-01
4216610 | Wilo-Stratos PICO 15/1-4 |  | 2022-11-01
4216611 | Wilo-Stratos PICO 15/1-6 |  | 2022-11-01
4216612 | Wilo-Stratos PICO 25/1-4 |  | 2022-11-01
4216613 | Wilo-Stratos PICO 25/1-6 |  | 2022-11-01
4216614 | Wilo-Stratos PICO 30/1-4 |  | 2022-11-01
4216615 | Wilo-Stratos PICO 30/1-6 |  | 2022-11-01
4216616 | Wilo-Stratos PICO 25/1-4-130 |  | 2022-11-01
4216617 | Wilo-Stratos PICO 25/1-6-130 |  | 2022-11-01
4216618 | Wilo-Stratos PICO 25/1-6-N p |  | 2022-11-01
6085388 | Przekaźnik NIV 101/A 230V, 50/60Hz VP |  | 2022-11-01
6085389 | Przekaźnik NIV 105/S 230V, 50/60Hz VP |  | 2022-11-01
111130699 | Moduł S1R-h - sterowanie czasowe do pomp Star-Z |  | 2022-11-01
2033336 | IR-Monitor - wersja językowa I,H,PL,CZ |  | 2022-12-10
4073100 | Wilo-MHIE 205-1/E/1-2/M13 | modyfikacja typoszeregu | 2022-12-10 | 4246481
4073101 | Wilo-MHIE 205-1/E/1-2/M2 | modyfikacja typoszeregu | 2022-12-10 | 4246481
4073102 | Wilo-MHIE 403-1/E/1-2/M13 | modyfikacja typoszeregu | 2022-12-10 | 4246482
4073103 | Wilo-MHIE 403-1/E/1-2/M2 | modyfikacja typoszeregu | 2022-12-10 | 4246482
4073104 | Wilo-MHIE 205-2/V/1-2/M13 | modyfikacja typoszeregu | 2022-12-10 | 4246483
4073105 | Wilo-MHIE 205-2/V/1-2/M2 | modyfikacja typoszeregu | 2022-12-10 | 4246483
4073106 | Wilo-MHIE 403-2/V/1-2/M13 | modyfikacja typoszeregu | 2022-12-10 | 4246484
4073107 | Wilo-MHIE 403-2/V/1-2/M2 | modyfikacja typoszeregu | 2022-12-10 | 4246484
4223283 | RESV-SUR-8L-10B-VT-V-G3/4” |  | 2022-12-10
4223284 | RESV-SUR-18L-10B-VT-V-G3/4” |  | 2022-12-10
4223285 | RESV-SUR-24L-10B-VT-V-G1” |  | 2022-12-10
4223286 | RESV-SUR-35L-10B-VT-V-G1” |  | 2022-12-10
4223287 | RESV-SUR-50L-10B-VT-V-G1” |  | 2022-12-10
4223288 | RESV-SUR-60L-10B-VT-V-G1” |  | 2022-12-10
4223289 | RESV-SUR-80L-10B-VT-V-G1” |  | 2022-12-10
4223290 | RESV-SUR-100L-10B-VT-V-G1” |  | 2022-12-10
4223291 | RESV-SUR-200L-10B-VT-V-G1”1/4 |  | 2022-12-10
4223292 | RESV-SUR-300L-10B-VT-V-G1”1/4 |  | 2022-12-10
4223293 | RESV-SUR-500L-10B-VT-V-G1”1/4 |  | 2022-12-10
4223294 | RESV-SUR-750L-10B-VT-V-G2” |  | 2022-12-10
4223296 | RESV-SUR-1500L-10B-VT-V-G2” |  | 2022-12-10
4223297 | RESV-SUR-2000L-10B-VT-V-G2” |  | 2022-12-10
4223299 | RESV-SUR-4000L-10B-VT-V-DN 80 |  | 2022-12-10
4223301 | RESV-SUR-8L-16B-VT-V-G3/4” |  | 2022-12-10
4223302 | RESV-SUR-18L-16B-VT-V-G3/4” |  | 2022-12-10
4223303 | RESV-SUR-24L-16B-VT-V-G1” |  | 2022-12-10
4223304 | RESV-SUR-35L-16B-VT-V-G1” |  | 2022-12-10
4223305 | RESV-SUR-50L-16B-VT-V-G1” |  | 2022-12-10
4223306 | RESV-SUR-60L-16B-VT-V-G1” |  | 2022-12-10
4223307 | RESV-SUR-80L-16B-VT-V-G1” |  | 2022-12-10
4223308 | RESV-SUR-100L-16B-VT-V-G1” |  | 2022-12-10
4223309 | RESV-SUR-200L-16B-VT-V-G1”1/4 |  | 2022-12-10
4223310 | RESV-SUR-300L-16B-VT-V-G1”1/4 |  | 2022-12-10
4223311 | RESV-SUR-500L-16B-VT-V-G1”1/4 |  | 2022-12-10
4223312 | RESV-SUR-750L-16B-VT-V-G2” |  | 2022-12-10
4223314 | RESV-SUR-1500L-16B-VT-V-G2” |  | 2022-12-10
4223316 | RESV-SUR-3000L-16B-VT-V-DN 65 |  | 2022-12-10
4223317 | RESV-SUR-4000L-16B-VT-V-DN 80 |  | 2022-12-10
4223319 | RESV-SUR-8L-25B-VT-V-G3/4” |  | 2022-12-10
4223322 | RESV-SUR-1000L-25B-VT-V-G2” |  | 2022-12-10
4223324 | RESV-SUR-50L-10B-HZ-V-G1” |  | 2022-12-10
6079004 | TWU4-0203-DM-CI-GT |  | 2022-12-10 | 6091418
6079005 | Wilo-Sub TWU4-0203-DM-CI-QC-GT |  | 2022-12-10 | 6091417
6079006 | Wilo-Sub TWU4-0204-DM-CI-GT |  | 2022-12-10 | 6091416
6079007 | Wilo-Sub TWU4-0204-DM-CI-QC-GT |  | 2022-12-10 | 6091415
6079008 | Wilo-Sub TWU4-0404-DM-CI-GT |  | 2022-12-10 | 6091414
6079009 | Wilo-Sub TWU4-0404-DM-CI-QC-GT |  | 2022-12-10 | 6091413
6079010 | Wilo-Sub TWU4-0405-DM-CI-GT |  | 2022-12-10 | 6091412
6079011 | Wilo-Sub TWU4-0405-DM-CI-QC-GT |  | 2022-12-10 | 6091411
2063574 | Wilo-CronoLine-IL 32/140-0,25/4 pompa obiegowa |  | 2023-01-01
2120750 | Wilo-CronoLine-IL 40/170-0,75/4-IE3 pompa obiegowa |  | 2023-01-01
2120751 | Wilo-CronoLine-IL 40/210-1,1/4-IE3 pompa obiegowa |  | 2023-01-01
2120753 | Wilo-CronoLine-IL 50/160-0,75/4-IE3 pompa obiegowa |  | 2023-01-01
2120754 | Wilo-CronoLine-IL 50/170-1,1/4-IE3 pompa obiegowa |  | 2023-01-01
2120755 | Wilo-CronoLine-IL 50/200-1,5/4-IE3 pompa obiegowa |  | 2023-01-01
2120756 | Wilo-CronoLine-IL 50/220-2,2/4-IE3 pompa obiegowa |  | 2023-01-01
2120757 | Wilo-CronoLine-IL 50/260-3/4-IE3 pompa obiegowa |  | 2023-01-01
2120759 | Wilo-CronoLine-IL 50/270-4/4-IE3 pompa obiegowa |  | 2023-01-01
2120760 | Wilo-CronoLine-IL 65/150-0,75/4-IE3 pompa obiegowa |  | 2023-01-01
2120761 | Wilo-CronoLine-IL 65/160-1,1/4-IE3 pompa obiegowa |  | 2023-01-01
2120763 | Wilo-CronoLine-IL 65/170-1,5/4-IE3 pompa obiegowa |  | 2023-01-01
2120764 | Wilo-CronoLine-IL 65/210-2,2/4-IE3 pompa obiegowa |  | 2023-01-01
2120765 | Wilo-CronoLine-IL 65/220-2,2/4-IE3 pompa obiegowa |  | 2023-01-01
2120766 | Wilo-CronoLine-IL 65/220-3/4-IE3 pompa obiegowa |  | 2023-01-01
2120767 | Wilo-CronoLine-IL 65/250-3/4-IE3 pompa obiegowa |  | 2023-01-01
2120768 | Wilo-CronoLine-IL 65/250-4/4-IE3 pompa obiegowa |  | 2023-01-01
2120769 | Wilo-CronoLine-IL 65/270-4/4-IE3 pompa obiegowa |  | 2023-01-01
2120770 | Wilo-CronoLine-IL 65/270-5,5/4-IE3 pompa obiegowa |  | 2023-01-01
2120771 | Wilo-CronoLine-IL 80/145-1,1/4-IE3 pompa obiegowa |  | 2023-01-01
2120773 | Wilo-CronoLine-IL 80/160-1,5/4-IE3 pompa obiegowa |  | 2023-01-01
2120774 | Wilo-CronoLine-IL 80/170-2,2/4-IE3 pompa obiegowa |  | 2023-01-01
2120775 | Wilo-CronoLine-IL 80/210-3/4-IE3 pompa obiegowa |  | 2023-01-01
2120776 | Wilo-CronoLine-IL 80/220-4/4-IE3 pompa obiegowa |  | 2023-01-01
2120777 | Wilo-CronoLine-IL 80/270-5,5/4-IE3 pompa obiegowa |  | 2023-01-01
2120778 | Wilo-CronoLine-IL 100/145-1,1/4-IE3 pompa obiegowa |  | 2023-01-01
2120779 | Wilo-CronoLine-IL 100/150-1,5/4-IE3 pompa obiegowa |  | 2023-01-01
2120780 | Wilo-CronoLine-IL 100/160-2,2/4-IE3 pompa obiegowa |  | 2023-01-01
2120782 | Wilo-CronoLine-IL 100/170-3/4-IE3 pompa obiegowa |  | 2023-01-01
2120783 | Wilo-CronoLine-IL 100/200-3/4-IE3 pompa obiegowa |  | 2023-01-01
2120784 | Wilo-CronoLine-IL 100/200-4/4-IE3 pompa obiegowa |  | 2023-01-01
2120786 | Wilo-CronoLine-IL 100/220-5,5/4-IE3 pompa obiegowa |  | 2023-01-01
2120787 | Wilo-CronoLine-IL 100/250-5,5/4-IE3 pompa obiegowa |  | 2023-01-01
2120788 | Wilo-CronoLine-IL 100/250-7,5/4-IE3 pompa obiegowa |  | 2023-01-01
2120790 | Wilo-CronoLine-IL 100/260-11/4-IE3 pompa obiegowa |  | 2023-01-01
2120791 | Wilo-CronoLine-IL 100/270-11/4-IE3 pompa obiegowa |  | 2023-01-01
2120793 | Wilo-CronoLine-IL 125/150-2,2/4-IE3 pompa obiegowa |  | 2023-01-01
2120794 | Wilo-CronoLine-IL 125/160-3/4-IE3 pompa obiegowa |  | 2023-01-01
2120795 | Wilo-CronoLine-IL 125/170-4/4-IE3 pompa obiegowa |  | 2023-01-01
2120796 | Wilo-CronoLine-IL 125/190-4/4-IE3 pompa obiegowa |  | 2023-01-01
2120797 | Wilo-CronoLine-IL 125/210-5,5/4-IE3 pompa obiegowa |  | 2023-01-01
2120799 | Wilo-CronoLine-IL 125/220-7,5/4-IE3 pompa obiegowa |  | 2023-01-01
2120800 | Wilo-CronoLine-IL 125/250-11/4-IE3 pompa obiegowa |  | 2023-01-01
2120801 | Wilo-CronoLine-IL 125/270-11/4-IE3 pompa obiegowa |  | 2023-01-01
2120802 | Wilo-CronoLine-IL 125/270-15/4-IE3 pompa obiegowa |  | 2023-01-01
2120803 | Wilo-CronoLine-IL 125/300-15/4-IE3 pompa obiegowa |  | 2023-01-01
2120804 | Wilo-CronoLine-IL 125/300-18,5/4-IE3 pompa obiegowa |  | 2023-01-01
2120805 | Wilo-CronoLine-IL 125/320-18,5/4-IE3 pompa obiegowa |  | 2023-01-01
2120806 | Wilo-CronoLine-IL 125/320-22/4-IE3 pompa obiegowa |  | 2023-01-01
2120807 | Wilo-CronoLine-IL 125/340-22/4-IE3 pompa obiegowa |  | 2023-01-01
2120808 | Wilo-CronoLine-IL 125/340-30/4-IE3 pompa obiegowa |  | 2023-01-01
2120809 | Wilo-CronoLine-IL 150/190-5,5/4-IE3 pompa obiegowa |  | 2023-01-01
2120810 | Wilo-CronoLine-IL 150/200-7,5/4-IE3 pompa obiegowa |  | 2023-01-01
2120811 | Wilo-CronoLine-IL 150/220-11/4-IE3 pompa obiegowa |  | 2023-01-01
2120812 | Wilo-CronoLine-IL 150/250-15/4-IE3 pompa obiegowa |  | 2023-01-01
2120813 | Wilo-CronoLine-IL 150/260-15/4-IE3 pompa obiegowa |  | 2023-01-01
2120814 | Wilo-CronoLine-IL 150/260-18,5/4-IE3 pompa obiegowa |  | 2023-01-01
2120815 | Wilo-CronoLine-IL 150/270-18,5/4-IE3 pompa obiegowa |  | 2023-01-01
2120816 | Wilo-CronoLine-IL 150/270-22/4-IE3 pompa obiegowa |  | 2023-01-01
2120827 | Wilo-CronoLine-IL 200/230-11/4-IE3 pompa obiegowa |  | 2023-01-01
2120828 | Wilo-CronoLine-IL 200/240-15/4-IE3 pompa obiegowa |  | 2023-01-01
2120829 | Wilo-CronoLine-IL 200/250-18,5/4-IE3 pompa obiegowa |  | 2023-01-01
2120830 | Wilo-CronoLine-IL 200/260-22/4-IE3 pompa obiegowa |  | 2023-01-01
2120832 | Wilo-CronoLine-IL 200/265-30/4-IE3 pompa obiegowa |  | 2023-01-01
2120833 | Wilo-CronoLine-IL 200/270-30/4-IE3 pompa obiegowa |  | 2023-01-01
2120856 | Wilo-CronoLine-IL 250/460-132/4-IE3 pompa obiegowa |  | 2023-01-01
2120857 | Wilo-CronoLine-IL 250/460-160/4-IE3 pompa obiegowa |  | 2023-01-01
2120858 | Wilo-CronoLine-IL 250/470-160/4-IE3 pompa obiegowa |  | 2023-01-01
2120859 | Wilo-CronoLine-IL 250/470-200/4-IE3 pompa obiegowa |  | 2023-01-01
2120860 | Wilo-CronoLine-IL 250/480-160/4-IE3 pompa obiegowa |  | 2023-01-01
2120861 | Wilo-CronoLine-IL 250/480-200/4-IE3 pompa obiegowa |  | 2023-01-01
2120862 | Wilo-CronoLine-IL 32/140-1,5/2-IE3 pompa obiegowa |  | 2023-01-01
2120863 | Wilo-CronoLine-IL 32/150-2,2/2-IE3 pompa obiegowa |  | 2023-01-01
2120865 | Wilo-CronoLine-IL 32/160-3/2-IE3 pompa obiegowa |  | 2023-01-01
2120867 | Wilo-CronoLine-IL 32/170-4/2-IE3 pompa obiegowa |  | 2023-01-01
2120868 | Wilo-CronoLine-IL 40/140-2,2/2-IE3 pompa obiegowa |  | 2023-01-01
2120869 | Wilo-CronoLine-IL 40/150-3/2-IE3 pompa obiegowa |  | 2023-01-01
2120870 | Wilo-CronoLine-IL 40/160-4/2-IE3 pompa obiegowa |  | 2023-01-01
2120871 | Wilo-CronoLine-IL 40/170-5,5/2-IE3 pompa obiegowa |  | 2023-01-01
2120872 | Wilo-CronoLine-IL 40/200-7,5/2-IE3 pompa obiegowa |  | 2023-01-01
2120874 | Wilo-CronoLine-IL 50/110-1,5/2-IE3 pompa obiegowa |  | 2023-01-01
2120875 | Wilo-CronoLine-IL 50/120-2,2/2-IE3 pompa obiegowa |  | 2023-01-01
2120876 | Wilo-CronoLine-IL 50/130-3/2-IE3 pompa obiegowa |  | 2023-01-01
2120878 | Wilo-CronoLine-IL 50/140-4/2-IE3 pompa obiegowa |  | 2023-01-01
2120879 | Wilo-CronoLine-IL 50/160-5,5/2-IE3 pompa obiegowa |  | 2023-01-01
2120881 | Wilo-CronoLine-IL 50/170-7,5/2-IE3 pompa obiegowa |  | 2023-01-01
2120882 | Wilo-CronoLine-IL 50/180-7,5/2-IE3 pompa obiegowa |  | 2023-01-01
2120883 | Wilo-CronoLine-IL 50/210-11/2-IE3 pompa obiegowa |  | 2023-01-01
2120884 | Wilo-CronoLine-IL 50/220-11/2-IE3 pompa obiegowa |  | 2023-01-01
2120885 | Wilo-CronoLine-IL 50/220-15/2-IE3 pompa obiegowa |  | 2023-01-01
2120886 | Wilo-CronoLine-IL 50/250-18,5/2-IE3 pompa obiegowa |  | 2023-01-01
2120887 | Wilo-CronoLine-IL 50/250-22/2-IE3 pompa obiegowa |  | 2023-01-01
2120888 | Wilo-CronoLine-IL 50/270-22/2-IE3 pompa obiegowa |  | 2023-01-01
2120889 | Wilo-CronoLine-IL 50/270-30/2-IE3 pompa obiegowa |  | 2023-01-01
2120890 | Wilo-CronoLine-IL 65/110-3/2-IE3 pompa obiegowa |  | 2023-01-01
2120892 | Wilo-CronoLine-IL 65/120-4/2-IE3 pompa obiegowa |  | 2023-01-01
2120894 | Wilo-CronoLine-IL 65/130-5,5/2-IE3 pompa obiegowa |  | 2023-01-01
2120896 | Wilo-CronoLine-IL 65/140-7,5/2-IE3 pompa obiegowa |  | 2023-01-01
2120897 | Wilo-CronoLine-IL 65/150-5,5/2-IE3 pompa obiegowa |  | 2023-01-01
2120899 | Wilo-CronoLine-IL 65/160-7,5/2-IE3 pompa obiegowa |  | 2023-01-01
2120900 | Wilo-CronoLine-IL 65/170-11/2-IE3 pompa obiegowa |  | 2023-01-01
2120902 | Wilo-CronoLine-IL 65/200-15/2-IE3 pompa obiegowa |  | 2023-01-01
2120903 | Wilo-CronoLine-IL 65/210-15/2-IE3 pompa obiegowa |  | 2023-01-01
2120904 | Wilo-CronoLine-IL 65/210-18,5/2-IE3 pompa obiegowa |  | 2023-01-01
2120905 | Wilo-CronoLine-IL 65/220-18,5/2-IE3 pompa obiegowa |  | 2023-01-01
2120906 | Wilo-CronoLine-IL 65/220-22/2-IE3 pompa obiegowa |  | 2023-01-01
2120907 | Wilo-CronoLine-IL 65/240-30/2-IE3 pompa obiegowa |  | 2023-01-01
2120908 | Wilo-CronoLine-IL 65/260-30/2-IE3 pompa obiegowa |  | 2023-01-01
2120909 | Wilo-CronoLine-IL 65/260-37/2-IE3 pompa obiegowa |  | 2023-01-01
2120911 | Wilo-CronoLine-IL 80/120-4/2-IE3 pompa obiegowa |  | 2023-01-01
2120912 | Wilo-CronoLine-IL 80/130-5,5/2-IE3 pompa obiegowa |  | 2023-01-01
2120913 | Wilo-CronoLine-IL 80/140-7,5/2-IE3 pompa obiegowa |  | 2023-01-01
2120914 | Wilo-CronoLine-IL 80/150-7,5/2-IE3 pompa obiegowa |  | 2023-01-01
2120915 | Wilo-CronoLine-IL 80/160-11/2-IE3 pompa obiegowa |  | 2023-01-01
2120917 | Wilo-CronoLine-IL 80/170-15/2-IE3 pompa obiegowa |  | 2023-01-01
2120918 | Wilo-CronoLine-IL 80/190-15/2-IE3 pompa obiegowa |  | 2023-01-01
2120919 | Wilo-CronoLine-IL 80/190-18,5/2-IE3 pompa obiegowa |  | 2023-01-01
2120920 | Wilo-CronoLine-IL 80/200-18,5/2-IE3 pompa obiegowa |  | 2023-01-01
2120921 | Wilo-CronoLine-IL 80/200-22/2-IE3 pompa obiegowa |  | 2023-01-01
2120924 | Wilo-CronoLine-IL 80/220-30/2-IE3 pompa obiegowa |  | 2023-01-01
2120925 | Wilo-CronoLine-IL 100/145-11/2-IE3 pompa obiegowa |  | 2023-01-01
2120926 | Wilo-CronoLine-IL 100/150-15/2-IE3 pompa obiegowa |  | 2023-01-01
2120928 | Wilo-CronoLine-IL 100/160-18,5/2-IE3 pompa obiegowa |  | 2023-01-01
2120929 | Wilo-CronoLine-IL 100/165-22/2-IE3 pompa obiegowa |  | 2023-01-01
2120930 | Wilo-CronoLine-IL 100/170-22/2-IE3 pompa obiegowa |  | 2023-01-01
2120931 | Wilo-CronoLine-IL 100/170-30/2-IE3 pompa obiegowa |  | 2023-01-01
2120932 | Wilo-CronoLine-IL 100/190-30/2-IE3 pompa obiegowa |  | 2023-01-01
2120933 | Wilo-CronoLine-IL 100/210-30/2-IE3 pompa obiegowa |  | 2023-01-01
2120934 | Wilo-CronoLine-IL 100/210-37/2-IE3 pompa obiegowa |  | 2023-01-01
2120935 | Wilo-CronoLine-IL 125/145-15/2-IE3 pompa obiegowa |  | 2023-01-01
2120936 | Wilo-CronoLine-IL 125/150-18,5/2-IE3 pompa obiegowa |  | 2023-01-01
2120937 | Wilo-CronoLine-IL 125/160-22/2-IE3 pompa obiegowa |  | 2023-01-01
2120938 | Wilo-CronoLine-IL 125/165-30/2-IE3 pompa obiegowa |  | 2023-01-01
2120939 | Wilo-CronoLine-IL 125/170-37/2-IE3 pompa obiegowa |  | 2023-01-01
2139459 | Wilo-CronoLine-IL 65/120-0,55/4 pompa obiegowa |  | 2023-01-01
2142041 | Wilo-CronoLine-IL 65/130-0,75/4-IE3 pompa obiegowa |  | 2023-01-01
2142042 | Wilo-CronoLine-IL 65/140-1,1/4-IE3 pompa obiegowa |  | 2023-01-01
2142043 | Wilo-CronoLine-IL 150/305-30/4-IE3 pompa obiegowa |  | 2023-01-01
2142044 | Wilo-CronoLine-IL 150/325-30/4-IE3 pompa obiegowa |  | 2023-01-01
2142048 | Wilo-CronoLine-IL 200/300-37/4-IE3 pompa obiegowa |  | 2023-01-01
2142049 | Wilo-CronoLine-IL 200/315-37/4-IE3 pompa obiegowa |  | 2023-01-01
2145051 | Wilo-CronoLine-IL 200/360-45/4 pompa obiegowa |  | 2023-01-01
2145052 | Wilo-CronoLine-IL 200/370-55/4 pompa obiegowa |  | 2023-01-01
2145053 | Wilo-CronoLine-IL 200/380-75/4 pompa obiegowa |  | 2023-01-01
2145054 | Wilo-CronoLine-IL 200/390-90/4 pompa obiegowa |  | 2023-01-01
2145055 | Wilo-CronoLine-IL 200/400-110/4 pompa obiegowa |  | 2023-01-01
2151496 | Wilo-CronoLine-IL 100/400-45/4 pompa obiegowa |  | 2023-01-01
2151497 | Wilo-CronoLine-IL 100/390-37/4 pompa obiegowa |  | 2023-01-01
2151498 | Wilo-CronoLine-IL 100/380-30/4 pompa obiegowa |  | 2023-01-01
2151499 | Wilo-CronoLine-IL 100/370-22/4 pompa obiegowa |  | 2023-01-01
2151500 | Wilo-CronoLine-IL 100/360-18,5/4 pompa obiegowa |  | 2023-01-01
2151501 | Wilo-CronoLine-IL 100/350-15/4 pompa obiegowa |  | 2023-01-01
2151780 | Wilo-CronoLine-IL 250/445-160/4-IE3 pompa obiegowa |  | 2023-01-01
2151781 | Wilo-CronoLine-IL 250/445-132/4-IE3 pompa obiegowa |  | 2023-01-01
2151782 | Wilo-CronoLine-IL 250/435-160/4-IE3 pompa obiegowa |  | 2023-01-01
2151783 | Wilo-CronoLine-IL 250/435-132/4-IE3 pompa obiegowa |  | 2023-01-01
2151784 | Wilo-CronoLine-IL 250/425-132/4-IE3 pompa obiegowa |  | 2023-01-01
2151785 | Wilo-CronoLine-IL 250/425-110/4-IE3 pompa obiegowa |  | 2023-01-01
2151786 | Wilo-CronoLine-IL 250/415-132/4-IE3 pompa obiegowa |  | 2023-01-01
2151787 | Wilo-CronoLine-IL 250/415-110/4-IE3 pompa obiegowa |  | 2023-01-01
2151788 | Wilo-CronoLine-IL 250/405-110/4-IE3 pompa obiegowa |  | 2023-01-01
2151789 | Wilo-CronoLine-IL 250/405-90/4-IE3 pompa obiegowa |  | 2023-01-01
2151790 | Wilo-CronoLine-IL 250/395-110/4-IE3 pompa obiegowa |  | 2023-01-01
2151791 | Wilo-CronoLine-IL 250/395-90/4-IE3 pompa obiegowa |  | 2023-01-01
2151792 | Wilo-CronoLine-IL 250/385-90/4-IE3 pompa obiegowa |  | 2023-01-01
2151793 | Wilo-CronoLine-IL 250/385-75/4-IE3 pompa obiegowa |  | 2023-01-01
2151794 | Wilo-CronoLine-IL 250/375-75/4-IE3 pompa obiegowa |  | 2023-01-01
2151795 | Wilo-CronoLine-IL 250/365-75/4-IE3 pompa obiegowa |  | 2023-01-01
2155276 | Wilo-CronoLine-IL 200/400-90/4 pompa obiegowa |  | 2023-01-01
2155277 | Wilo-CronoLine-IL 200/390-75/4 pompa obiegowa |  | 2023-01-01
2155278 | Wilo-CronoLine-IL 200/380-55/4 pompa obiegowa |  | 2023-01-01
2155279 | Wilo-CronoLine-IL 200/370-45/4 pompa obiegowa |  | 2023-01-01
2155280 | Wilo-CronoLine-IL 200/360-37/4 pompa obiegowa |  | 2023-01-01
2157048 | Wilo-CronoLine-IL 80/315-15/4 pompa obiegowa |  | 2023-01-01
2157049 | Wilo-CronoLine-IL 80/305-11/4 pompa obiegowa |  | 2023-01-01
2157050 | Wilo-CronoLine-IL 80/315-11/4 pompa obiegowa |  | 2023-01-01
2157051 | Wilo-CronoLine-IL 80/305-7,5/4 pompa obiegowa |  | 2023-01-01
2157052 | Wilo-CronoLine-IL 80/295-5,5/4 pompa obiegowa |  | 2023-01-01
2157053 | Wilo-CronoLine-IL 80/285-5,5/4 pompa obiegowa |  | 2023-01-01
2160647 | Wilo-CronoLine-IL 100/315-22/4 pompa obiegowa |  | 2023-01-01
2160648 | Wilo-CronoLine-IL 100/305-18,5/4 pompa obiegowa |  | 2023-01-01
2160649 | Wilo-CronoLine-IL 100/295-15/4 pompa obiegowa |  | 2023-01-01
2160650 | Wilo-CronoLine-IL 100/285-11/4 pompa obiegowa |  | 2023-01-01
2160651 | Wilo-CronoLine-IL 100/275-7,5/4 pompa obiegowa |  | 2023-01-01
2160652 | Wilo-CronoLine-IL 100/265-5,5/4 pompa obiegowa |  | 2023-01-01
2160653 | Wilo-CronoLine-IL 125/400-55/4 pompa obiegowa |  | 2023-01-01
2160654 | Wilo-CronoLine-IL 125/390-45/4 pompa obiegowa |  | 2023-01-01
2160655 | Wilo-CronoLine-IL 125/380-37/4 pompa obiegowa |  | 2023-01-01
2160659 | Wilo-CronoLine-IL 150/400-90/4 pompa obiegowa |  | 2023-01-01
2160660 | Wilo-CronoLine-IL 150/390-75/4 pompa obiegowa |  | 2023-01-01
2160661 | Wilo-CronoLine-IL 150/380-55/4 pompa obiegowa |  | 2023-01-01
2160662 | Wilo-CronoLine-IL 150/370-45/4 pompa obiegowa |  | 2023-01-01
2160663 | Wilo-CronoLine-IL 150/360-37/4 pompa obiegowa |  | 2023-01-01
2160875 | Wilo-CronoLine-IL 100/400-37/4 pompa obiegowa |  | 2023-01-01
2160876 | Wilo-CronoLine-IL 100/390-30/4 pompa obiegowa |  | 2023-01-01
2160877 | Wilo-CronoLine-IL 100/380-22/4 pompa obiegowa |  | 2023-01-01
2160878 | Wilo-CronoLine-IL 100/370-18,5/4 pompa obiegowa |  | 2023-01-01
2160879 | Wilo-CronoLine-IL 100/360-15/4 pompa obiegowa |  | 2023-01-01
2160880 | Wilo-CronoLine-IL 100/350-11/4 pompa obiegowa |  | 2023-01-01
2169707 | Wilo-CronoLine-IL 200/200-15/4 pompa obiegowa |  | 2023-01-01
2169708 | Wilo-CronoLine-IL 200/190-11/4 pompa obiegowa |  | 2023-01-01
2169709 | Wilo-CronoLine-IL 200/180-7,5/4 pompa obiegowa |  | 2023-01-01
2169765 | Wilo-CronoLine-IL 125/400-45/4 pompa obiegowa |  | 2023-01-01
2169766 | Wilo-CronoLine-IL 125/390-37/4 pompa obiegowa |  | 2023-01-01
2169767 | Wilo-CronoLine-IL 125/380-30/4 pompa obiegowa |  | 2023-01-01
2169768 | Wilo-CronoLine-IL 150/400-75/4 pompa obiegowa |  | 2023-01-01
2169769 | Wilo-CronoLine-IL 150/390-55/4 pompa obiegowa |  | 2023-01-01
2169770 | Wilo-CronoLine-IL 150/380-45/4 pompa obiegowa |  | 2023-01-01
2169789 | Wilo-CronoLine-IL 80/295-7,5/4 pompa obiegowa |  | 2023-01-01
2169791 | Wilo-CronoLine-IL 100/315-18,5/4 pompa obiegowa |  | 2023-01-01
2169792 | Wilo-CronoLine-IL 100/305-15/4 pompa obiegowa |  | 2023-01-01
2169793 | Wilo-CronoLine-IL 100/295-11/4 pompa obiegowa |  | 2023-01-01
4082990 | Urządzenie sterujące ESK 1 (1-12A) | wycofanie produtku | 2023-01-01
4084073 | Urządzenie sterujące PSK 1 (10-23A) | wycofanie produtku | 2023-01-01
4216470 | Stratos PICO-Z 20/1-4 | wycofanie produtku | 2023-01-10
4216471 | Stratos PICO-Z 20/1-6 | wycofanie produtku | 2023-01-10
4216473 | Stratos PICO-Z 25/1-6 | wycofanie produtku | 2023-01-10
2189952 | BL-E32/220-11/2 | wycofanie produtku | 2023-03-30
2189953 | BL-E40/210-11/2 | wycofanie produtku | 2023-03-30
2189954 | BL-E40/220-15/2 | wycofanie produtku | 2023-03-30
2189957 | BL-E50/170-11/2 | wycofanie produtku | 2023-03-30
2189961 | BL-E65/160-11/2 | wycofanie produtku | 2023-03-30
2189965 | BL-E80/145-11/2 | wycofanie produtku | 2023-03-30
2189966 | BL-E80/150-15/2 | wycofanie produtku | 2023-03-30
2189968 | BL-E80/165-22/2 | wycofanie produtku | 2023-03-30
2189978 | BL-E32/220-11/2-R1 | wycofanie produtku | 2023-03-30
2189980 | BL-E40/220-15/2-R1 | wycofanie produtku | 2023-03-30
2189982 | BL-E40/240-22/2-R1 | wycofanie produtku | 2023-03-30
2189983 | BL-E50/170-11/2-R1 | wycofanie produtku | 2023-03-30
2189984 | BL-E50/200-15/2-R1 | wycofanie produtku | 2023-03-30
2189986 | BL-E50/220-22/2-R1 | wycofanie produtku | 2023-03-30
2189987 | BL-E65/160-11/2-R1 | wycofanie produtku | 2023-03-30
2189990 | BL-E65/210-22/2-R1 | wycofanie produtku | 2023-03-30
2189992 | BL-E80/150-15/2-R1 | wycofanie produtku | 2023-03-30
2189994 | BL-E80/165-22/2-R1 | wycofanie produtku | 2023-03-30
2190108 | BL-E32/220-11/2-S1 | wycofanie produtku | 2023-03-30
2190109 | BL-E40/210-11/2-S1 | wycofanie produtku | 2023-03-30
2190110 | BL-E40/220-15/2-S1 | wycofanie produtku | 2023-03-30
2190112 | BL-E40/240-22/2-S1 | wycofanie produtku | 2023-03-30
2190113 | BL-E50/170-11/2-S1 | wycofanie produtku | 2023-03-30
2190114 | BL-E50/200-15/2-S1 | wycofanie produtku | 2023-03-30
2190116 | BL-E50/220-22/2-S1 | wycofanie produtku | 2023-03-30
2190117 | BL-E65/160-11/2-S1 | wycofanie produtku | 2023-03-30
2190118 | BL-E65/170-15/2-S1 | wycofanie produtku | 2023-03-30
2190120 | BL-E65/210-22/2-S1 | wycofanie produtku | 2023-03-30
2190121 | BL-E80/145-11/2-S1 | wycofanie produtku | 2023-03-30
2190122 | BL-E80/150-15/2-S1 | wycofanie produtku | 2023-03-30
2190124 | BL-E80/165-22/2-S1 | wycofanie produtku | 2023-03-30
2190134 | BL-E32/220-11/2-R1-S1 | wycofanie produtku | 2023-03-30
2190135 | BL-E40/210-11/2-R1-S1 | wycofanie produtku | 2023-03-30
2190136 | BL-E40/220-15/2-R1-S1 | wycofanie produtku | 2023-03-30
2190138 | BL-E40/240-22/2-R1-S1 | wycofanie produtku | 2023-03-30
2190139 | BL-E50/170-11/2-R1-S1 | wycofanie produtku | 2023-03-30
2190140 | BL-E50/200-15/2-R1-S1 | wycofanie produtku | 2023-03-30
2190142 | BL-E50/220-22/2-R1-S1 | wycofanie produtku | 2023-03-30
2190143 | BL-E65/160-11/2-R1-S1 | wycofanie produtku | 2023-03-30
2190144 | BL-E65/170-15/2-R1-S1 | wycofanie produtku | 2023-03-30
2190146 | BL-E65/210-22/2-R1-S1 | wycofanie produtku | 2023-03-30
2190147 | BL-E80/145-11/2-R1-S1 | wycofanie produtku | 2023-03-30
2190148 | BL-E80/150-15/2-R1-S1 | wycofanie produtku | 2023-03-30
2190150 | BL-E80/165-22/2-R1-S1 | wycofanie produtku | 2023-03-30
2191367 | BL-E32/140-2,2/2 | wycofanie produtku | 2023-03-30
2191368 | BL-E32/150-3/2 | wycofanie produtku | 2023-03-30
2191369 | BL-E32/160-4/2 | wycofanie produtku | 2023-03-30
2191370 | BL-E32/170-5,5/2 | wycofanie produtku | 2023-03-30
2191371 | BL-E32/210-7,5/2 | wycofanie produtku | 2023-03-30
2191372 | BL-E40/110-1,5/2 | wycofanie produtku | 2023-03-30
2191373 | BL-E40/120-2,2/2 | wycofanie produtku | 2023-03-30
2191374 | BL-E40/130-3/2 | wycofanie produtku | 2023-03-30
2191375 | BL-E40/140-4/2 | wycofanie produtku | 2023-03-30
2191376 | BL-E40/160-5,5/2 | wycofanie produtku | 2023-03-30
2191377 | BL-E40/170-7,5/2 | wycofanie produtku | 2023-03-30
2191378 | BL-E40/180-7,5/2 | wycofanie produtku | 2023-03-30
2191379 | BL-E50/110-3/2 | wycofanie produtku | 2023-03-30
2191380 | BL-E50/120-4/2 | wycofanie produtku | 2023-03-30
2191381 | BL-E50/130-5,5/2 | wycofanie produtku | 2023-03-30
2191382 | BL-E50/140-7,5/2 | wycofanie produtku | 2023-03-30
2191383 | BL-E50/150-7,5/2 | wycofanie produtku | 2023-03-30
2191384 | BL-E50/270-5,5/4 | wycofanie produtku | 2023-03-30
2191385 | BL-E65/120-4/2 | wycofanie produtku | 2023-03-30
2191386 | BL-E65/130-5,5/2 | wycofanie produtku | 2023-03-30
2191387 | BL-E65/140-7,5/2 | wycofanie produtku | 2023-03-30
2191388 | BL-E65/240-5,5/4 | wycofanie produtku | 2023-03-30
2191389 | BL-E65/265-7,5/4 | wycofanie produtku | 2023-03-30
2191390 | BL-E80/220-5,5/4 | wycofanie produtku | 2023-03-30
2191391 | BL-E80/250-7,5/4 | wycofanie produtku | 2023-03-30
2191392 | BL-E100/200-5,5/4 | wycofanie produtku | 2023-03-30
2191393 | BL-E100/220-7,5/4 | wycofanie produtku | 2023-03-30
2191394 | BL-E125/185-5,5/4 | wycofanie produtku | 2023-03-30
2191395 | BL-E125/210-7,5/4 | wycofanie produtku | 2023-03-30
2191425 | BL-E32/140-2,2/2-R1 | wycofanie produtku | 2023-03-30
2191426 | BL-E32/150-3/2-R1 | wycofanie produtku | 2023-03-30
2191427 | BL-E32/160-4/2-R1 | wycofanie produtku | 2023-03-30
2191428 | BL-E32/170-5,5/2-R1 | wycofanie produtku | 2023-03-30
2191429 | BL-E32/210-7,5/2-R1 | wycofanie produtku | 2023-03-30
2191430 | BL-E40/110-1,5/2-R1 | wycofanie produtku | 2023-03-30
2191431 | BL-E40/120-2,2/2-R1 | wycofanie produtku | 2023-03-30
2191432 | BL-E40/130-3/2-R1 | wycofanie produtku | 2023-03-30
2191433 | BL-E40/140-4/2-R1 | wycofanie produtku | 2023-03-30
2063926 | TS40/10A 1-230-50-2-10M KA. | wycofanie produtku | 2023-04-30
2063928 | TS40/10 1-230-50-2-10M KA. | wycofanie produtku | 2023-04-30
2063930 | TS40/14 3-400-50-2-10M KA. | wycofanie produtku | 2023-04-30
2081260 | MTC40 F 16.15/7/1-230-50 | wycofanie produtku | 2023-04-30
2150700 | Yonos ECO 25/1-5 BMS | wycofanie produtku | 2023-04-30
2158810 | IP-E32/95-0,55/2 | wycofanie produtku | 2023-04-30
2158811 | IP-E32/105-0,75/2 | wycofanie produtku | 2023-04-30
2158812 | IP-E32/125-1,1/2 | wycofanie produtku | 2023-04-30
2158816 | IP-E40/120-1,5/2 | wycofanie produtku | 2023-04-30
2158821 | IP-E50/130-2,2/2 | wycofanie produtku | 2023-04-30
2158822 | IP-E50/140-3/2 | wycofanie produtku | 2023-04-30
2158828 | IP-E80/115-2,2/2 | wycofanie produtku | 2023-04-30
2158873 | IP-E32/95-0,55/2-R1 | wycofanie produtku | 2023-04-30
2158874 | IP-E32/105-0,75/2-R1 | wycofanie produtku | 2023-04-30
2158877 | IP-E32/135-1,5/2-R1 | wycofanie produtku | 2023-04-30
2158885 | IP-E50/140-3/2-R1 | wycofanie produtku | 2023-04-30
2158888 | IP-E65/110-2,2/2-R1 | wycofanie produtku | 2023-04-30
2158889 | IP-E65/120-3/2-R1 | wycofanie produtku | 2023-04-30
2158890 | IP-E65/130-4/2-R1 | wycofanie produtku | 2023-04-30
2158891 | IP-E80/115-2,2/2-R1 | wycofanie produtku | 2023-04-30
2158892 | IP-E80/105-3/2-R1 | wycofanie produtku | 2023-04-30
2158893 | IP-E80/110-4/2-R1 | wycofanie produtku | 2023-04-30
2158936 | DP-E32/95-0,55/2 | wycofanie produtku | 2023-04-30
2158945 | DP-E40/160-4/2 | wycofanie produtku | 2023-04-30
2158948 | DP-E50/140-3/2 | wycofanie produtku | 2023-04-30
2158949 | DP-E50/150-4/2 | wycofanie produtku | 2023-04-30
2158954 | DP-E80/115-2,2/2 | wycofanie produtku | 2023-04-30
2158956 | DP-E80/110-4/2 | wycofanie produtku | 2023-04-30
2159000 | DP-E32/105-0,75/2-R1 | wycofanie produtku | 2023-04-30
2159007 | DP-E40/150-3/2-R1 | wycofanie produtku | 2023-04-30
2159014 | DP-E65/110-2,2/2-R1 | wycofanie produtku | 2023-04-30
2159017 | DP-E80/115-2,2/2-R1 | wycofanie produtku | 2023-04-30
2159325 | IL-E100/250-7,5/4 | wycofanie produtku | 2023-04-30
2159326 | IL-E125/210-5,5/4 | wycofanie produtku | 2023-04-30
2159327 | IL-E125/220-7,5/4 | wycofanie produtku | 2023-04-30
2159368 | IL-E65/160-7,5/2-R1 | wycofanie produtku | 2023-04-30
2159370 | IL-E80/140-7,5/2-R1 | wycofanie produtku | 2023-04-30
2159372 | IL-E100/220-5,5/4-R1 | wycofanie produtku | 2023-04-30
2159374 | IL-E125/210-5,5/4-R1 | wycofanie produtku | 2023-04-30
2159415 | DL-E65/150-5,5/2 | wycofanie produtku | 2023-04-30
2159417 | DL-E80/130-5,5/2 | wycofanie produtku | 2023-04-30
2159420 | DL-E100/220-5,5/4 | wycofanie produtku | 2023-04-30
2159421 | DL-E100/250-7,5/4 | wycofanie produtku | 2023-04-30
2159422 | DL-E125/210-5,5/4 | wycofanie produtku | 2023-04-30
2159423 | DL-E125/220-7,5/4 | wycofanie produtku | 2023-04-30
2159466 | DL-E80/140-7,5/2-R1 | wycofanie produtku | 2023-04-30
2168531 | IP-E32/125-1,1/2-S1 | wycofanie produtku | 2023-04-30
2170922 | IP-E32/105-0,75/2-S1 | wycofanie produtku | 2023-04-30
2170924 | IP-E32/135-1,5/2-S1 | wycofanie produtku | 2023-04-30
2170925 | IP-E40/115-0,55/2-S1 | wycofanie produtku | 2023-04-30
2170926 | IP-E40/120-1,5/2-S1 | wycofanie produtku | 2023-04-30
2170927 | IP-E40/130-2,2/2-S1 | wycofanie produtku | 2023-04-30
2170928 | IP-E40/150-3/2-S1 | wycofanie produtku | 2023-04-30
2170929 | IP-E40/160-4/2-S1 | wycofanie produtku | 2023-04-30
2170930 | IP-E50/130-2,2/2-S1 | wycofanie produtku | 2023-04-30
2170932 | IP-E50/150-4/2-S1 | wycofanie produtku | 2023-04-30
2170933 | IP-E65/115-1,5/2-S1 | wycofanie produtku | 2023-04-30
2170934 | IP-E65/110-2,2/2-S1 | wycofanie produtku | 2023-04-30
2170935 | IP-E65/120-3/2-S1 | wycofanie produtku | 2023-04-30
2170936 | IP-E65/130-4/2-S1 | wycofanie produtku | 2023-04-30
2170937 | IP-E80/115-2,2/2-S1 | wycofanie produtku | 2023-04-30
2170938 | IP-E80/105-3/2-S1 | wycofanie produtku | 2023-04-30
2170939 | IP-E80/110-4/2-S1 | wycofanie produtku | 2023-04-30
2170940 | IP-E32/105-0,75/2-R1-S1 | wycofanie produtku | 2023-04-30
2170941 | IP-E32/125-1,1/2-R1-S1 | wycofanie produtku | 2023-04-30
2170943 | IP-E32/135-1,5/2-R1-S1 | wycofanie produtku | 2023-04-30
2170944 | IP-E40/115-0,55/2-R1-S1 | wycofanie produtku | 2023-04-30
2170945 | IP-E40/120-1,5/2-R1-S1 | wycofanie produtku | 2023-04-30
2170946 | IP-E40/130-2,2/2-R1-S1 | wycofanie produtku | 2023-04-30
2170947 | IP-E40/150-3/2-R1-S1 | wycofanie produtku | 2023-04-30
2170948 | IP-E40/160-4/2-R1-S1 | wycofanie produtku | 2023-04-30
2170949 | IP-E50/105-0,75/2-R1-S1 | wycofanie produtku | 2023-04-30
2170950 | IP-E50/130-2,2/2-R1-S1 | wycofanie produtku | 2023-04-30
2170951 | IP-E50/140-3/2-S1 | wycofanie produtku | 2023-04-30
2170953 | IP-E65/115-1,5/2-R1-S1 | wycofanie produtku | 2023-04-30
2170954 | IP-E65/110-2,2/2-R1-S1 | wycofanie produtku | 2023-04-30
2170955 | DP-E65/120-3/2-R1-S1 | wycofanie produtku | 2023-04-30
2170956 | IP-E65/130-4/2-R1-S1 | wycofanie produtku | 2023-04-30
2170957 | IP-E80/115-2,2/2-R1-S1 | wycofanie produtku | 2023-04-30
2170958 | IP-E80/105-3/2-R1-S1 | wycofanie produtku | 2023-04-30
2170959 | IP-E80/110-4/2-R1-S1 | wycofanie produtku | 2023-04-30
2170960 | DP-E32/95-0,55/2-S1 | wycofanie produtku | 2023-04-30
2170961 | DP-E32/105-0,75/2-S1 | wycofanie produtku | 2023-04-30
2170962 | DP-E32/125-1,1/2-S1 | wycofanie produtku | 2023-04-30
2170964 | DP-E32/135-1,5/2-S1 | wycofanie produtku | 2023-04-30
2170965 | DP-E40/115-0,55/2-S1 | wycofanie produtku | 2023-04-30
2170966 | DP-E40/120-1,5/2-S1 | wycofanie produtku | 2023-04-30
2170967 | DP-E40/130-2,2/2-S1 | wycofanie produtku | 2023-04-30
2170968 | DP-E40/150-3/2-S1 | wycofanie produtku | 2023-04-30
2170969 | DP-E40/160-4/2-S1 | wycofanie produtku | 2023-04-30
2170970 | DP-E50/105-0,75/2-S1 | wycofanie produtku | 2023-04-30
2170971 | DP-E50/140-3/2-S1 | wycofanie produtku | 2023-04-30
2170972 | DP-E50/150-4/2-S1 | wycofanie produtku | 2023-04-30
2170973 | DP-E65/115-1,5/2-S1 | wycofanie produtku | 2023-04-30
2170974 | DP-E65/110-2,2/2-S1 | wycofanie produtku | 2023-04-30
2170976 | DP-E65/130-4/2-S1 | wycofanie produtku | 2023-04-30
2170977 | DP-E80/115-2,2/2-S1 | wycofanie produtku | 2023-04-30
2170978 | DP-E80/105-3/2-S1 | wycofanie produtku | 2023-04-30
2170979 | DP-E80/110-4/2-S1 | wycofanie produtku | 2023-04-30
2170980 | DP-E32/95-0,55/2-R1-S1 | wycofanie produtku | 2023-04-30
2170981 | DP-E32/105-0,75/2-R1-S1 | wycofanie produtku | 2023-04-30
2170982 | DP-E32/125-1,1/2-R1-S1 | wycofanie produtku | 2023-04-30
2170984 | DP-E32/135-1,5/2-R1-S1 | wycofanie produtku | 2023-04-30
2170985 | DP-E40/115-0,55/2-R1-S1 | wycofanie produtku | 2023-04-30
2170986 | DP-E40/120-1,5/2-R1-S1 | wycofanie produtku | 2023-04-30
2170987 | DP-E40/130-2,2/2-R1-S1 | wycofanie produtku | 2023-04-30
2170988 | DP-E40/150-3/2-R1-S1 | wycofanie produtku | 2023-04-30
2170989 | DP-E40/160-4/2-R1-S1 | wycofanie produtku | 2023-04-30
2170990 | DP-E50/105-0,75/2-R1-S1 | wycofanie produtku | 2023-04-30
2170991 | DP-E50/130-2,2/2-R1-S1 | wycofanie produtku | 2023-04-30
2170992 | DP-E50/140-3/2-R1-S1 | wycofanie produtku | 2023-04-30
2170993 | DP-E50/150-4/2-R1-S1 | wycofanie produtku | 2023-04-30
2170994 | DP-E65/115-1,5/2-R1-S1 | wycofanie produtku | 2023-04-30
2170995 | DP-E65/110-2,2/2-R1-S1 | wycofanie produtku | 2023-04-30
2170997 | DP-E65/130-4/2-R1-S1 | wycofanie produtku | 2023-04-30
2170998 | DP-E80/115-2,2/2-R1-S1 | wycofanie produtku | 2023-04-30
2170999 | DP-E80/105-3/2-R1-S1 | wycofanie produtku | 2023-04-30
2171000 | DP-E80/110-4/2-R1-S1 | wycofanie produtku | 2023-04-30
2171001 | IL-E125/210-5,5/4-S1 | wycofanie produtku | 2023-04-30
2171010 | IL-E65/160-7,5/2-S1 | wycofanie produtku | 2023-04-30
2171018 | IL-E80/130-5,5/2-S1 | wycofanie produtku | 2023-04-30
2171019 | IL-E80/140-7,5/2-S1 | wycofanie produtku | 2023-04-30
2171038 | IL-E65/150-5,5/2-R1-S1 | wycofanie produtku | 2023-04-30
2171039 | IL-E65/160-7,5/2-R1-S1 | wycofanie produtku | 2023-04-30
2171044 | IL-E80/130-5,5/2-R1-S1 | wycofanie produtku | 2023-04-30
2171045 | IL-E80/140-7,5/2-R1-S1 | wycofanie produtku | 2023-04-30
2171069 | DL-E65/150-5,5/2-S1 | wycofanie produtku | 2023-04-30
2171070 | DL-E65/160-7,5/2-S1 | wycofanie produtku | 2023-04-30
2171075 | DL-E80/130-5,5/2-S1 | wycofanie produtku | 2023-04-30
2171076 | DL-E80/140-7,5/2-S1 | wycofanie produtku | 2023-04-30
2171101 | DL-E65/150-5,5/2-R1-S1 | wycofanie produtku | 2023-04-30
2171102 | DL-E65/160-7,5/2-R1-S1 | wycofanie produtku | 2023-04-30
2171108 | DL-E80/140-7,5/2-R1-S1 | wycofanie produtku | 2023-04-30
2176200 | IL-E100/250-7,5/4-S1 | wycofanie produtku | 2023-04-30
2186403 | IL-E100/220-5,5/4-S1 | wycofanie produtku | 2023-04-30
2187330 | DP-E65/120-3/2-S1 | wycofanie produtku | 2023-04-30
2189956 | BL-E40/240-22/2 | wycofanie produtku | 2023-04-30
2189958 | BL-E50/200-15/2 | wycofanie produtku | 2023-04-30
2189960 | BL-E50/220-22/2 | wycofanie produtku | 2023-04-30
2189962 | BL-E65/170-15/2 | wycofanie produtku | 2023-04-30
2189964 | BL-E65/210-22/2 | wycofanie produtku | 2023-04-30
2189979 | BL-E40/210-11/2-R1 | wycofanie produtku | 2023-04-30
2189988 | BL-E65/170-15/2-R1 | wycofanie produtku | 2023-04-30
2189991 | BL-E80/145-11/2-R1 | wycofanie produtku | 2023-04-30
2190524 | DL-E100/250-7,5/4-S1 | wycofanie produtku | 2023-04-30
2191434 | BL-E40/160-5,5/2-R1 | wycofanie produtku | 2023-04-30
2191435 | BL-E40/170-7,5/2-R1 | wycofanie produtku | 2023-04-30
2191436 | BL-E40/180-7,5/2-R1 | wycofanie produtku | 2023-04-30
2191437 | BL-E50/110-3/2-R1 | wycofanie produtku | 2023-04-30
2191438 | BL-E50/120-4/2-R1 | wycofanie produtku | 2023-04-30
2191439 | BL-E50/130-5,5/2-R1 | wycofanie produtku | 2023-04-30
2191440 | BL-E50/140-7,5/2-R1 | wycofanie produtku | 2023-04-30
2191441 | BL-E50/150-7,5/2-R1 | wycofanie produtku | 2023-04-30
2191442 | BL-E50/270-5,5/4-R1 | wycofanie produtku | 2023-04-30
2191443 | BL-E65/120-4/2-R1 | wycofanie produtku | 2023-04-30
2191444 | BL-E65/130-5,5/2-R1 | wycofanie produtku | 2023-04-30
2191445 | BL-E65/140-7,5/2-R1 | wycofanie produtku | 2023-04-30
2191446 | BL-E65/240-5,5/4-R1 | wycofanie produtku | 2023-04-30
2191447 | BL-E65/265-7,5/4-R1 | wycofanie produtku | 2023-04-30
2191448 | BL-E80/220-5,5/4-R1 | wycofanie produtku | 2023-04-30
2191449 | BL-E80/250-7,5/4-R1 | wycofanie produtku | 2023-04-30
2191450 | BL-E100/200-5,5/4-R1 | wycofanie produtku | 2023-04-30
2191451 | BL-E100/220-7,5/4-R1 | wycofanie produtku | 2023-04-30
2191452 | BL-E125/185-5,5/4-R1 | wycofanie produtku | 2023-04-30
2191453 | BL-E125/210-7,5/4-R1 | wycofanie produtku | 2023-04-30
2191483 | BL-E32/140-2,2/2-S1 | wycofanie produtku | 2023-04-30
2191484 | BL-E32/150-3/2-S1 | wycofanie produtku | 2023-04-30
2191485 | BL-E32/160-4/2-S1 | wycofanie produtku | 2023-04-30
2191486 | BL-E32/170-5,5/2-S1 | wycofanie produtku | 2023-04-30
2191487 | BL-E32/210-7,5/2-S1 | wycofanie produtku | 2023-04-30
2191488 | BL-E40/110-1,5/2-S1 | wycofanie produtku | 2023-04-30
2191489 | BL-E40/120-2,2/2-S1 | wycofanie produtku | 2023-04-30
2191490 | BL-E40/130-3/2-S1 | wycofanie produtku | 2023-04-30
2191491 | BL-E40/140-4/2-S1 | wycofanie produtku | 2023-04-30
2191492 | BL-E40/160-5,5/2-S1 | wycofanie produtku | 2023-04-30
2191493 | BL-E40/170-7,5/2-S1 | wycofanie produtku | 2023-04-30
2191494 | BL-E40/180-7,5/2-S1 | wycofanie produtku | 2023-04-30
2191495 | BL-E50/110-3/2-S1 | wycofanie produtku | 2023-04-30
2191496 | BL-E50/120-4/2-S1 | wycofanie produtku | 2023-04-30
2191497 | BL-E50/130-5,5/2-S1 | wycofanie produtku | 2023-04-30
2191498 | BL-E50/140-7,5/2-S1 | wycofanie produtku | 2023-04-30
2191499 | BL-E50/150-7,5/2-S1 | wycofanie produtku | 2023-04-30
2191500 | BL-E50/270-5,5/4-S1 | wycofanie produtku | 2023-04-30
2191501 | BL-E65/120-4/2-S1 | wycofanie produtku | 2023-04-30
2191502 | BL-E65/130-5,5/2-S1 | wycofanie produtku | 2023-04-30
2191503 | BL-E65/140-7,5/2-S1 | wycofanie produtku | 2023-04-30
2191504 | BL-E65/240-5,5/4-S1 | wycofanie produtku | 2023-04-30
2191505 | BL-E65/265-7,5/4-S1 | wycofanie produtku | 2023-04-30
2191506 | BL-E80/220-5,5/4-S1 | wycofanie produtku | 2023-04-30
2191507 | BL-E80/250-7,5/4-S1 | wycofanie produtku | 2023-04-30
2191508 | BL-E100/200-5,5/4-S1 | wycofanie produtku | 2023-04-30
2191509 | BL-E100/220-7,5/4-S1 | wycofanie produtku | 2023-04-30
2191510 | BL-E125/185-5,5/4-S1 | wycofanie produtku | 2023-04-30
2191511 | BL-E125/210-7,5/4-S1 | wycofanie produtku | 2023-04-30
2191541 | BL-E32/140-2,2/2-R1-S1 | wycofanie produtku | 2023-04-30
2191542 | BL-E32/150-3/2-R1-S1 | wycofanie produtku | 2023-04-30
2191543 | BL-E32/160-4/2-R1-S1 | wycofanie produtku | 2023-04-30
2191544 | BL-E32/170-5,5/2-R1-S1 | wycofanie produtku | 2023-04-30
2191545 | BL-E32/210-7,5/2-R1-S1 | wycofanie produtku | 2023-04-30
2191546 | BL-E40/110-1,5/2-R1-S1 | wycofanie produtku | 2023-04-30
2191547 | BL-E40/120-2,2/2-R1-S1 | wycofanie produtku | 2023-04-30
2191548 | BL-E40/130-3/2-R1-S1 | wycofanie produtku | 2023-04-30
2191549 | BL-E40/140-4/2-R1-S1 | wycofanie produtku | 2023-04-30
2191550 | BL-E40/160-5,5/2-R1-S1 | wycofanie produtku | 2023-04-30
2191551 | BL-E40/170-7,5/2-R1-S1 | wycofanie produtku | 2023-04-30
2191552 | BL-E40/180-7,5/2-R1-S1 | wycofanie produtku | 2023-04-30
2191553 | BL-E50/110-3/2-R1-S1 | wycofanie produtku | 2023-04-30
2191554 | BL-E50/120-4/2-R1-S1 | wycofanie produtku | 2023-04-30
2191555 | BL-E50/130-5,5/2-R1-S1 | wycofanie produtku | 2023-04-30
2191556 | BL-E50/140-7,5/2-R1-S1 | wycofanie produtku | 2023-04-30
2191557 | BL-E50/150-7,5/2-R1-S1 | wycofanie produtku | 2023-04-30
2191558 | BL-E50/270-5,5/4-R1-S1 | wycofanie produtku | 2023-04-30
2191559 | BL-E65/120-4/2-R1-S1 | wycofanie produtku | 2023-04-30
2191560 | BL-E65/130-5,5/2-R1-S1 | wycofanie produtku | 2023-04-30
2191561 | BL-E65/140-7,5/2-R1-S1 | wycofanie produtku | 2023-04-30
2191562 | BL-E65/240-5,5/4-R1-S1 | wycofanie produtku | 2023-04-30
2191563 | BL-E65/265-7,5/4-R1-S1 | wycofanie produtku | 2023-04-30
2191564 | BL-E80/220-5,5/4-R1-S1 | wycofanie produtku | 2023-04-30
2191565 | BL-E80/250-7,5/4-R1-S1 | wycofanie produtku | 2023-04-30
2191566 | BL-E100/200-5,5/4-R1-S1 | wycofanie produtku | 2023-04-30
2191567 | BL-E100/220-7,5/4-R1-S1 | wycofanie produtku | 2023-04-30
2191568 | BL-E125/185-5,5/4-R1-S1 | wycofanie produtku | 2023-04-30
2191569 | BL-E125/210-7,5/4-R1-S1 | wycofanie produtku | 2023-04-30
2191959 | Stratos GIGA 40/4-63/11-R1 | wycofanie produtku | 2023-04-30
2191960 | Stratos GIGA 50/4-53/11-R1 | wycofanie produtku | 2023-04-30
2191961 | Stratos GIGA 50/4-62/15-R1 | wycofanie produtku | 2023-04-30
2191962 | Stratos GIGA 65/3-40/11-R1 | wycofanie produtku | 2023-04-30
2191963 | Stratos GIGA 65/3-49/15-R1 | wycofanie produtku | 2023-04-30
2191964 | Stratos GIGA 65/4-57/18,5-R1 | wycofanie produtku | 2023-04-30
2191965 | Stratos GIGA 65/5-65/22-R1 | wycofanie produtku | 2023-04-30
2191966 | Stratos GIGA 80/2-31/11-R1 | wycofanie produtku | 2023-04-30
2191967 | Stratos GIGA 80/3-40/15-R1 | wycofanie produtku | 2023-04-30
2191968 | Stratos GIGA 80/3-48/18,5-R1 | wycofanie produtku | 2023-04-30
2191969 | Stratos GIGA 80/4-53/22-R1 | wycofanie produtku | 2023-04-30
2191970 | Stratos GIGA 100/2-22/11-R1 | wycofanie produtku | 2023-04-30
2191971 | Stratos GIGA 100/2-26/15-R1 | wycofanie produtku | 2023-04-30
2191972 | Stratos GIGA 100/2-29/18,5-R1 | wycofanie produtku | 2023-04-30
2191973 | Stratos GIGA 100/3-33/22-R1 | wycofanie produtku | 2023-04-30
2191974 | Stratos GIGA 100/2-24/11-R1 | wycofanie produtku | 2023-04-30
2191975 | Stratos GIGA 150/1-14/11-R1 | wycofanie produtku | 2023-04-30
2191976 | Stratos GIGA 150/2-17/15-R1 | wycofanie produtku | 2023-04-30
2191979 | Stratos GIGA 200/1-14/15-R1 | wycofanie produtku | 2023-04-30
2192281 | Stratos GIGA 40/4-63/11 | wycofanie produtku | 2023-04-30
2192282 | Stratos GIGA 50/4-53/11 | wycofanie produtku | 2023-04-30
2192283 | Stratos GIGA 50/4-62/15 | wycofanie produtku | 2023-04-30
2192284 | Stratos GIGA 65/3-40/11 | wycofanie produtku | 2023-04-30
2192285 | Stratos GIGA 65/3-49/15 | wycofanie produtku | 2023-04-30
2192286 | Stratos GIGA 65/4-57/18,5 | wycofanie produtku | 2023-04-30
2192287 | Stratos GIGA 65/5-65/22 | wycofanie produtku | 2023-04-30
2192288 | Stratos GIGA 80/2-31/11 | wycofanie produtku | 2023-04-30
2192289 | Stratos GIGA 80/3-40/15 | wycofanie produtku | 2023-04-30
2192290 | Stratos GIGA 80/3-48/18,5 | wycofanie produtku | 2023-04-30
2192291 | Stratos GIGA 80/4-53/22 | wycofanie produtku | 2023-04-30
2192292 | Stratos GIGA 100/2-22/11 | wycofanie produtku | 2023-04-30
2192293 | Stratos GIGA 100/2-26/15-S1 | wycofanie produtku | 2023-04-30
2192294 | Stratos GIGA 100/2-29/18,5 | wycofanie produtku | 2023-04-30
2192295 | Stratos GIGA 100/3-33/22-S1 | wycofanie produtku | 2023-04-30
2192296 | Stratos GIGA 100/2-24/11 | wycofanie produtku | 2023-04-30
2192297 | Stratos GIGA 150/1-14/11-S1 | wycofanie produtku | 2023-04-30
2192298 | Stratos GIGA 150/2-17/15 | wycofanie produtku | 2023-04-30
2192301 | Stratos GIGA 200/1-14/15-S1 | wycofanie produtku | 2023-04-30
2192327 | Stratos GIGA 40/4-63/11-R1-S1 | wycofanie produtku | 2023-04-30
2192328 | Stratos GIGA 50/4-53/11-R1-S1 | wycofanie produtku | 2023-04-30
2192329 | Stratos GIGA 50/4-62/15-R1-S1 | wycofanie produtku | 2023-04-30
2192330 | Stratos GIGA 65/3-40/11-R1-S1 | wycofanie produtku | 2023-04-30
2192331 | Stratos GIGA 65/3-49/15-R1-S1 | wycofanie produtku | 2023-04-30
2192332 | Stratos GIGA 65/4-57/18,5-R1-S1 | wycofanie produtku | 2023-04-30
2192333 | Stratos GIGA 65/5-65/22-R1-S1 | wycofanie produtku | 2023-04-30
2192334 | Stratos GIGA 80/2-31/11-R1-S1 | wycofanie produtku | 2023-04-30
2192335 | Stratos GIGA 80/3-40/15-R1-S1 | wycofanie produtku | 2023-04-30
2192336 | Stratos GIGA 80/3-48/18,5-R1-S1 | wycofanie produtku | 2023-04-30
2192337 | Stratos GIGA 80/4-53/22-R1-S1 | wycofanie produtku | 2023-04-30
2192338 | Stratos GIGA 100/2-22/11-R1-S1 | wycofanie produtku | 2023-04-30
2192339 | Stratos GIGA 100/2-26/15-R1-S1 | wycofanie produtku | 2023-04-30
2192340 | Stratos GIGA 100/2-29/18,5-R1-S1 | wycofanie produtku | 2023-04-30
2192341 | Stratos GIGA 100/3-33/22-R1-S1 | wycofanie produtku | 2023-04-30
2192342 | Stratos GIGA 100/2-24/11-R1-S1 | wycofanie produtku | 2023-04-30
2192343 | Stratos GIGA 150/1-14/11-R1-S1 | wycofanie produtku | 2023-04-30
2192344 | Stratos GIGA 150/2-17/15-R1-S1 | wycofanie produtku | 2023-04-30
2192347 | Stratos GIGA 200/1-14/15-R1-S1 | wycofanie produtku | 2023-04-30
2193260 | IL-E125/220-7,5/4-S1 | wycofanie produtku | 2023-04-30
2193263 | IL-E100/250-7,5/4-R1-S1 | wycofanie produtku | 2023-04-30
2193264 | IL-E125/210-5,5/4-R1-S1 | wycofanie produtku | 2023-04-30
2193265 | IL-E125/220-7,5/4-R1-S1 | wycofanie produtku | 2023-04-30
2193268 | DL-E100/220-5,5/4-S1 | wycofanie produtku | 2023-04-30
2193269 | DL-E125/210-5,5/4-S1 | wycofanie produtku | 2023-04-30
2193270 | DL-E125/220-7,5/4-S1 | wycofanie produtku | 2023-04-30
2193272 | DL-E100/220-5,5/4-R1-S1 | wycofanie produtku | 2023-04-30
2193273 | DL-E100/250-7,5/4-R1-S1 | wycofanie produtku | 2023-04-30
2193274 | DL-E125/210-5,5/4-R1-S1 | wycofanie produtku | 2023-04-30
2193275 | DL-E125/220-7,5/4-R1-S1 | wycofanie produtku | 2023-04-30
2196173 | Stratos GIGA B 32/5-74/11 | wycofanie produtku | 2023-04-30
2196174 | Stratos GIGA B 40/4-51/11 | wycofanie produtku | 2023-04-30
2196175 | Stratos GIGA B 40/4-58/15 | wycofanie produtku | 2023-04-30
2196176 | Stratos GIGA B 40/5-70/18,5 | wycofanie produtku | 2023-04-30
2196177 | Stratos GIGA B 40/6-80/22 | wycofanie produtku | 2023-04-30
2196178 | Stratos GIGA B 50/3-42/11 | wycofanie produtku | 2023-04-30
2196179 | Stratos GIGA B 50/4-49/15 | wycofanie produtku | 2023-04-30
2196180 | Stratos GIGA B 50/4-55/18,5 | wycofanie produtku | 2023-04-30
2196181 | Stratos GIGA B 50/4-60/22 | wycofanie produtku | 2023-04-30
2196182 | Stratos GIGA B 65/2-30/11 | wycofanie produtku | 2023-04-30
2196183 | Stratos GIGA B 65/3-38/15 | wycofanie produtku | 2023-04-30
2196184 | Stratos GIGA B 65/4-50/18,5 | wycofanie produtku | 2023-04-30
2196185 | Stratos GIGA B 65/4-56/22 | wycofanie produtku | 2023-04-30
2196186 | Stratos GIGA B 80/2-23/11 | wycofanie produtku | 2023-04-30
2196187 | Stratos GIGA B 80/2-27/15 | wycofanie produtku | 2023-04-30
2196188 | Stratos GIGA B 80/2-29/18,5 | wycofanie produtku | 2023-04-30
2196189 | Stratos GIGA B 80/3-32/22 | wycofanie produtku | 2023-04-30
2196190 | Stratos GIGA B 80/2-25/11 | wycofanie produtku | 2023-04-30
2196191 | Stratos GIGA B 100/2-20/11 | wycofanie produtku | 2023-04-30
2196192 | Stratos GIGA B 100/2-24/15 | wycofanie produtku | 2023-04-30
2196195 | Stratos GIGA B 125/1-15/11 | wycofanie produtku | 2023-04-30
2196196 | Stratos GIGA B 125/2-18/15 | wycofanie produtku | 2023-04-30
2196199 | Stratos GIGA B 32/5-74/11-R1 | wycofanie produtku | 2023-04-30
2196200 | Stratos GIGA B 40/4-51/11-R1 | wycofanie produtku | 2023-04-30
2196201 | Stratos GIGA B 40/4-58/15-R1 | wycofanie produtku | 2023-04-30
2196202 | Stratos GIGA B 40/5-70/18,5-R1 | wycofanie produtku | 2023-04-30
2196203 | Stratos GIGA B 40/6-80/22-R1 | wycofanie produtku | 2023-04-30
2196204 | Stratos GIGA B 50/3-42/11-R1 | wycofanie produtku | 2023-04-30
2196205 | Stratos GIGA B 50/4-49/15-R1 | wycofanie produtku | 2023-04-30
2196206 | Stratos GIGA B 50/4-55/18,5-R1 | wycofanie produtku | 2023-04-30
2196207 | Stratos GIGA B 50/4-60/22-R1 | wycofanie produtku | 2023-04-30
2196208 | Stratos GIGA B 65/2-30/11-R1 | wycofanie produtku | 2023-04-30
2196209 | Stratos GIGA B 65/3-38/15-R1 | wycofanie produtku | 2023-04-30
2196210 | Stratos GIGA B 65/4-50/18,5-R1 | wycofanie produtku | 2023-04-30
2196211 | Stratos GIGA B 65/4-56/22-R1 | wycofanie produtku | 2023-04-30
2196212 | Stratos GIGA B 80/2-23/11-R1 | wycofanie produtku | 2023-04-30
2196213 | Stratos GIGA B 80/2-27/15-R1 | wycofanie produtku | 2023-04-30
2196214 | Stratos GIGA B 80/2-29/18,5-R1 | wycofanie produtku | 2023-04-30
2196215 | Stratos GIGA B 80/3-32/22-R1 | wycofanie produtku | 2023-04-30
2196329 | Stratos GIGA B 32/5-74/11-S1 | wycofanie produtku | 2023-04-30
2196330 | Stratos GIGA B 40/4-51/11-S1 | wycofanie produtku | 2023-04-30
2196331 | Stratos GIGA B 40/4-58/15-S1 | wycofanie produtku | 2023-04-30
2196332 | Stratos GIGA B 40/5-70/18,5-S1 | wycofanie produtku | 2023-04-30
2196333 | Stratos GIGA B 40/6-80/22-S1 | wycofanie produtku | 2023-04-30
2196334 | Stratos GIGA B 50/3-42/11-S1 | wycofanie produtku | 2023-04-30
2196335 | Stratos GIGA B 50/4-49/15-S1 | wycofanie produtku | 2023-04-30
2196336 | Stratos GIGA B 50/4-55/18,5-S1 | wycofanie produtku | 2023-04-30
2196337 | Stratos GIGA B 50/4-60/22-S1 | wycofanie produtku | 2023-04-30
2196338 | Stratos GIGA B 65/2-30/11-S1 | wycofanie produtku | 2023-04-30
2196339 | Stratos GIGA B 65/3-38/15-S1 | wycofanie produtku | 2023-04-30
2196340 | Stratos GIGA B 65/4-50/18,5-S1 | wycofanie produtku | 2023-04-30
2196341 | Stratos GIGA B 65/4-56/22-S1 | wycofanie produtku | 2023-04-30
2196342 | Stratos GIGA B 80/2-23/11-S1 | wycofanie produtku | 2023-04-30
2196343 | Stratos GIGA B 80/2-27/15-S1 | wycofanie produtku | 2023-04-30
2196344 | Stratos GIGA B 80/2-29/18,5-S1 | wycofanie produtku | 2023-04-30
2196345 | Stratos GIGA B 80/3-32/22-S1 | wycofanie produtku | 2023-04-30
2196355 | Stratos GIGA B 32/5-74/11-R1-S1 | wycofanie produtku | 2023-04-30
2196356 | Stratos GIGA B 40/4-51/11-R1-S1 | wycofanie produtku | 2023-04-30
2196357 | Stratos GIGA B 40/4-58/15-R1-S1 | wycofanie produtku | 2023-04-30
2196358 | Stratos GIGA B 40/5-70/18,5-R1-S1 | wycofanie produtku | 2023-04-30
2196359 | Stratos GIGA B 40/6-80/22-R1-S1 | wycofanie produtku | 2023-04-30
2196360 | Stratos GIGA B 50/3-42/11-R1-S1 | wycofanie produtku | 2023-04-30
2196361 | Stratos GIGA B 50/4-49/15-R1-S1 | wycofanie produtku | 2023-04-30
2196362 | Stratos GIGA B 50/4-55/18,5-R1-S1 | wycofanie produtku | 2023-04-30
2196363 | Stratos GIGA B 50/4-60/22-R1-S1 | wycofanie produtku | 2023-04-30
2196364 | Stratos GIGA B 65/2-30/11-R1-S1 | wycofanie produtku | 2023-04-30
2196365 | Stratos GIGA B 65/3-38/15-R1-S1 | wycofanie produtku | 2023-04-30
2196366 | Stratos GIGA B 65/4-50/18,5-R1-S1 | wycofanie produtku | 2023-04-30
2196367 | Stratos GIGA B 65/4-56/22-R1-S1 | wycofanie produtku | 2023-04-30
2196368 | Stratos GIGA B 80/2-23/11-R1-S1 | wycofanie produtku | 2023-04-30
2196369 | Stratos GIGA B 80/2-27/15-R1-S1 | wycofanie produtku | 2023-04-30
2196370 | Stratos GIGA B 80/2-29/18,5-R1-S1 | wycofanie produtku | 2023-04-30
2196371 | Stratos GIGA B 80/3-32/22-R1-S1 | wycofanie produtku | 2023-04-30
2198952 | IP-E50/150-4/2-R1-S1 | wycofanie produtku | 2023-04-30
2203273 | Stratos GIGA B 80/2-25/11-S1 | wycofanie produtku | 2023-04-30
2203274 | Stratos GIGA B 100/2-20/11-S1 | wycofanie produtku | 2023-04-30
2203275 | Stratos GIGA B 100/2-24/15-S1 | wycofanie produtku | 2023-04-30
2203278 | Stratos GIGA B 125/1-15/11-S1 | wycofanie produtku | 2023-04-30
2203279 | Stratos GIGA B 125/2-18/15-S1 | wycofanie produtku | 2023-04-30
2203282 | Stratos GIGA B 80/2-25/11-R1 | wycofanie produtku | 2023-04-30
2203283 | Stratos GIGA B 100/2-20/11-R1 | wycofanie produtku | 2023-04-30
2203284 | Stratos GIGA B 100/2-24/15-R1 | wycofanie produtku | 2023-04-30
2203287 | Stratos GIGA B 125/1-15/11-R1 | wycofanie produtku | 2023-04-30
2203288 | Stratos GIGA B 125/2-18/15-R1 | wycofanie produtku | 2023-04-30
2203300 | Stratos GIGA B 80/2-25/11-R1-S1 | wycofanie produtku | 2023-04-30
2203301 | Stratos GIGA B 100/2-20/11-R1-S1 | wycofanie produtku | 2023-04-30
2203302 | Stratos GIGA B 100/2-24/15-R1-S1 | wycofanie produtku | 2023-04-30
2203305 | Stratos GIGA B 125/1-15/11-R1-S1 | wycofanie produtku | 2023-04-30
2203306 | Stratos GIGA B 125/2-18/15-R1-S1 | wycofanie produtku | 2023-04-30
2217434 | BL-E40/230-18,5/2 | wycofanie produtku | 2023-04-30
2217435 | BL-E40/230-18,5/2-R1 | wycofanie produtku | 2023-04-30
2217436 | BL-E40/230-18,5/2-S1 | wycofanie produtku | 2023-04-30
2217437 | BL-E40/230-18,5/2-R1-S1 | wycofanie produtku | 2023-04-30
2217438 | BL-E50/210-18,5/2 | wycofanie produtku | 2023-04-30
2217439 | BL-E50/210-18,5/2-R1 | wycofanie produtku | 2023-04-30
2217440 | BL-E50/210-18,5/2-S1 | wycofanie produtku | 2023-04-30
2217441 | BL-E50/210-18,5/2-R1-S1 | wycofanie produtku | 2023-04-30
2217442 | BL-E65/190-18,5/2 | wycofanie produtku | 2023-04-30
2217443 | BL-E65/190-18,5/2-R1 | wycofanie produtku | 2023-04-30
2217444 | BL-E65/190-18,5/2-S1 | wycofanie produtku | 2023-04-30
2217445 | BL-E65/190-18,5/2-R1-S1 | wycofanie produtku | 2023-04-30
2217446 | BL-E80/160-18,5/2 | wycofanie produtku | 2023-04-30
2217447 | BL-E80/160-18,5/2-R1 | wycofanie produtku | 2023-04-30
2217448 | BL-E80/160-18,5/2-S1 | wycofanie produtku | 2023-04-30
2217449 | BL-E80/160-18,5/2-R1-S1 | wycofanie produtku | 2023-04-30
2217450 | BL-E80/270-11/4 | wycofanie produtku | 2023-04-30
2217451 | BL-E80/270-11/4-R1 | wycofanie produtku | 2023-04-30
2217452 | BL-E80/270-11/4-S1 | wycofanie produtku | 2023-04-30
2217453 | BL-E80/270-11/4-R1-S1 | wycofanie produtku | 2023-04-30
2217454 | BL-E100/250-11/4 | wycofanie produtku | 2023-04-30
2217455 | BL-E100/250-11/4-R1 | wycofanie produtku | 2023-04-30
2217456 | BL-E100/250-11/4-S1 | wycofanie produtku | 2023-04-30
2217457 | BL-E100/250-11/4-R1-S1 | wycofanie produtku | 2023-04-30
2217458 | BL-E100/270-15/4 | wycofanie produtku | 2023-04-30
2217459 | BL-E100/270-15/4-R1 | wycofanie produtku | 2023-04-30
2217460 | BL-E100/270-15/4-S1 | wycofanie produtku | 2023-04-30
2217461 | BL-E100/270-15/4-R1-S1 | wycofanie produtku | 2023-04-30
2217462 | BL-E100/305-18,5/4 | wycofanie produtku | 2023-04-30
2217463 | BL-E100/305-18,5/4-R1 | wycofanie produtku | 2023-04-30
2217464 | BL-E100/305-18,5/4-S1 | wycofanie produtku | 2023-04-30
2217465 | BL-E100/305-18,5/4-R1-S1 | wycofanie produtku | 2023-04-30
2217466 | BL-E100/315-22/4 | wycofanie produtku | 2023-04-30
2217467 | BL-E100/315-22/4-R1 | wycofanie produtku | 2023-04-30
2217468 | BL-E100/315-22/4-S1 | wycofanie produtku | 2023-04-30
2217469 | BL-E100/315-22/4-R1-S1 | wycofanie produtku | 2023-04-30
2217470 | BL-E125/225-11/4 | wycofanie produtku | 2023-04-30
2217471 | BL-E125/225-11/4-R1 | wycofanie produtku | 2023-04-30
2217472 | BL-E125/225-11/4-S1 | wycofanie produtku | 2023-04-30
2217473 | BL-E125/225-11/4-R1-S1 | wycofanie produtku | 2023-04-30
2217474 | BL-E125/245-15/4 | wycofanie produtku | 2023-04-30
2217475 | BL-E125/245-15/4-R1 | wycofanie produtku | 2023-04-30
2217476 | BL-E125/245-15/4-S1 | wycofanie produtku | 2023-04-30
2217477 | BL-E125/245-15/4-R1-S1 | wycofanie produtku | 2023-04-30
2217478 | BL-E125/265-18,5/4 | wycofanie produtku | 2023-04-30
2217479 | BL-E125/265-18,5/4-R1 | wycofanie produtku | 2023-04-30
2217480 | BL-E125/265-18,5/4-S1 | wycofanie produtku | 2023-04-30
2217481 | BL-E125/265-18,5/4-R1-S1 | wycofanie produtku | 2023-04-30
2217482 | BL-E125/275-22/4 | wycofanie produtku | 2023-04-30
2217483 | BL-E125/275-22/4-R1 | wycofanie produtku | 2023-04-30
2217484 | BL-E125/275-22/4-S1 | wycofanie produtku | 2023-04-30
2217485 | BL-E125/275-22/4-R1-S1 | wycofanie produtku | 2023-04-30
2530004 | Wilo-RainSystem AF 150-2 MC 304 | wycofanie produtku | 2023-12-30
2531205 | Wilo-RainSystem AF 150-2 MC 305 | wycofanie produtku | 2023-12-30
2531206 | Wilo-RainSystem AF 150-2 MC 604 | wycofanie produtku | 2023-12-30
2531207 | Wilo-RainSystem AF 150-2 MC 605 | wycofanie produtku | 2023-12-30
2533865 | CC-OPTION WEBCONNECTION VIA ETHERNET KIT | wycofanie produtku | 2023-04-30
4041176 | MC304-EM | wycofanie produtku | 2023-04-30
4041178 | MC305-EM | wycofanie produtku | 2023-04-30
4046512 | MC304-EM/EC | wycofanie produtku | 2023-04-30
4046514 | MC305-EM/EC | wycofanie produtku | 2023-04-30
4166155 | MVIE7002-3/16/E/3-2-2G | wycofanie produtku | 2023-04-30
4166156 | MVIE7003/1-3/16/E/3-2-2G | wycofanie produtku | 2023-04-30
4166157 | MVIE7004/2-3/16/E/3-2-2G | wycofanie produtku | 2023-04-30
4166158 | MVIE7004-3/16/E/3-2-2G | wycofanie produtku | 2023-04-30
4166159 | MVIE7002-3/25/E/3-2-2G | wycofanie produtku | 2023-04-30
4166160 | MVIE7003/1-3/25/E/3-2-2G | wycofanie produtku | 2023-04-30
4166161 | MVIE7004/2-3/25/E/3-2-2G | wycofanie produtku | 2023-04-30
4166162 | MVIE7004-3/25/E/3-2-2G | wycofanie produtku | 2023-04-30
4166171 | MVIE9501-3/16/E/3-2-2G | wycofanie produtku | 2023-04-30
4166172 | MVIE9502/1-3/16/E/3-2-2G | wycofanie produtku | 2023-04-30
4166173 | MVIE9502-3/16/E/3-2-2G | wycofanie produtku | 2023-04-30
4166174 | MVIE9503/2-3/16/E/3-2-2G | wycofanie produtku | 2023-04-30
4166179 | MVIE9501-3/25/E/3-2-2G | wycofanie produtku | 2023-04-30
4166180 | MVIE9502/1-3/25/E/3-2-2G | wycofanie produtku | 2023-04-30
4166181 | MVIE9502-3/25/E/3-2-2G | wycofanie produtku | 2023-04-30
4166182 | MVIE9503/2-3/25/E/3-2-2G | wycofanie produtku | 2023-04-30
4166203 | HELIX VE2205-2/16/V/KS | wycofanie produtku | 2023-04-30
4166204 | HELIX VE2207-2/25/V/KS | wycofanie produtku | 2023-04-30
4166205 | HELIX VE2208-2/25/V/KS | wycofanie produtku | 2023-04-30
4166206 | HELIX VE2209-2/25/V/KS | wycofanie produtku | 2023-04-30
4166210 | HELIX VE2205-2/25/V/KS | wycofanie produtku | 2023-04-30
4166253 | HELIX VE3604-2/16/V/KS | wycofanie produtku | 2023-04-30
4166254 | HELIX VE3605-2/16/V/KS | wycofanie produtku | 2023-04-30
4166255 | HELIX VE3604-2/25/V/KS | wycofanie produtku | 2023-04-30
4166256 | HELIX VE3605-2/25/V/KS | wycofanie produtku | 2023-04-30
4166257 | HELIX VE3607-2/25/V/KS | wycofanie produtku | 2023-04-30
4166258 | HELIX VE3608-2/25/V/KS | wycofanie produtku | 2023-04-30
4166259 | HELIX VE5203-2/16/V/KS | wycofanie produtku | 2023-04-30
4166260 | HELIX VE5204-2/16/V/KS | wycofanie produtku | 2023-04-30
4166261 | HELIX VE5205-2/16/V/KS | wycofanie produtku | 2023-04-30
4166262 | HELIX VE5203-2/25/V/KS | wycofanie produtku | 2023-04-30
4166263 | HELIX VE5204-2/25/V/KS | wycofanie produtku | 2023-04-30
4166264 | HELIX VE5205-2/25/V/KS | wycofanie produtku | 2023-04-30
4166265 | HELIX VE5206-2/25/V/KS | wycofanie produtku | 2023-04-30
4183455 | HELIX VE2205-4/16/E/KS/2G | wycofanie produtku | 2023-04-30
4183462 | HELIX VE3604-4/16/E/KS/2G | wycofanie produtku | 2023-04-30
4183463 | HELIX VE3605-4/16/E/KS/2G | wycofanie produtku | 2023-04-30
4183469 | HELIX VE5203-4/16/E/KS/2G | wycofanie produtku | 2023-04-30
4183470 | HELIX VE5204-4/16/E/KS/2G | wycofanie produtku | 2023-04-30
4183471 | HELIX VE5205-4/16/E/KS/2G | wycofanie produtku | 2023-04-30
4214219 | HELIX V270-01/1-1/A3/E/KS/60-21 | wycofanie produtku | 2023-04-30
4214220 | HELIX V270-01-1/A3/E/KS/60-21 | wycofanie produtku | 2023-04-30
4214221 | HELIX V270-02/2-1/A3/E/KS/60-25 | wycofanie produtku | 2023-04-30
4214222 | HELIX V270-02/1-1/A3/E/KS/60-25 | wycofanie produtku | 2023-04-30
4214223 | HELIX V270-02-1/A3/E/KS/60-25 | wycofanie produtku | 2023-04-30
4216472 | Stratos PICO-Z 25/1-4 | wycofanie produtku | 2023-04-30
4230654 | MC304-EM VP. | wycofanie produtku | 2023-04-30
4247156 | HELIX VE2205-1/16/E/KS | wycofanie produtku | 2023-04-30
6075981 | Rexa CUT GE03.20/P-T15-2-540X | wycofanie produtku | 2023-04-30
6079713 | Rexa CUT GE03.34/P-T39-2-540X 20m | wycofanie produtku | 2023-04-30
6080435 | Rexa CUT GE03.20/P-T15-2-540X 20m | wycofanie produtku | 2023-04-30
6080486 | Rexa CUT GI03.41/S-T25-2-540 | wycofanie produtku | 2023-04-30
6081535 | Rexa CUT GI03.29/S-M15-2-523/P | wycofanie produtku | 2023-04-30
2063927 | Drain TS 40/10 (3~400 V) | wycofanie produtku | 2023-06-01
2063929 | Drain TS 40/14-A (1~230 V) | wycofanie produtku | 2023-06-01
2063931 | Drain TS 40/14 (1~230 V) | wycofanie produtku | 2023-06-01
6069866 | Rexa CUT GE03.25/P-T25-2-540X | wycofanie produtku | 2023-06-01
6069867 | Rexa CUT GE03.34/P-T39-2-540X | wycofanie produtku | 2023-06-01
6069868 | Rexa CUT GI03.26/S-T15-2-540 | wycofanie produtku | 2023-06-01
6075983 | Rexa CUT GI03.29/S-T15-2-540 | wycofanie produtku | 2023-06-01
6079714 | Rexa CUT GE03.25/P-T25-2-540X 20m | wycofanie produtku | 2023-06-01
6080483 | Rexa CUT GI03.31/S-T15-2-540 | wycofanie produtku | 2023-06-01
6081534 | Rexa CUT GI03.26/S-M15-2-523/P | wycofanie produtku | 2023-06-01
6081536 | Rexa CUT GI03.31/S-M15-2-523/P | wycofanie produtku | 2023-06-01
2153669 | IL-E50/210-11/2 | wycofanie produtku | 2023-06-30
2153671 | IL-E65/170-11/2 | wycofanie produtku | 2023-06-30
2153675 | IL-E80/160-11/2 | wycofanie produtku | 2023-06-30
2153679 | IL-E100/145-11/2 | wycofanie produtku | 2023-06-30
2153738 | IL-E50/210-11/2-R1 | wycofanie produtku | 2023-06-30
2153740 | IL-E65/170-11/2-R1 | wycofanie produtku | 2023-06-30
2153744 | IL-E80/160-11/2-R1 | wycofanie produtku | 2023-06-30
2153748 | IL-E100/145-11/2-R1 | wycofanie produtku | 2023-06-30
2159369 | IL-E80/130-5,5/2-R1 | wycofanie produtku | 2023-06-30
2162242 | IL-E100/165-22/2-S1 | wycofanie produtku | 2023-06-30
2164288 | IL-E150/250-15/4-S1 | wycofanie produtku | 2023-06-30
2164289 | IL-E100/145-11/2-S1 | wycofanie produtku | 2023-06-30
2164293 | IL-E65/170-11/2-S1 | wycofanie produtku | 2023-06-30
2164294 | IL-E150/270-22/4-S1 | wycofanie produtku | 2023-06-30
2164307 | IL-E100/165-22/2-R1-S1 | wycofanie produtku | 2023-06-30
2165946 | IL-E80/160-11/2-R1-S1 | wycofanie produtku | 2023-06-30
2165953 | IL-E40/220-11/2-S1 | wycofanie produtku | 2023-06-30
2168532 | IL-E80/200-22/2-S1 | wycofanie produtku | 2023-06-30
2168547 | IL-E80/170-15/2-S1 | wycofanie produtku | 2023-06-30
4230655 | MC305-EM VP. | wycofanie produtku | 2023-07-01
4257778 | MC304-EM/MOD | wycofanie produtku | 2023-07-01
4257780 | MC305-EM/MOD | wycofanie produtku | 2023-07-01
4429398 | MC305-EM-AQ1EGG-SHAFT 316L | wycofanie produtku | 2023-07-01
4432207 | MC 304EM Q1Q1-SP | wycofanie produtku | 2023-07-01
2150701 | Yonos ECO 30/1-5 BMS | wycofanie produtku | 2023-07-31
2081261 | MTC40 F 16.15/7/3-400-50 | wycofanie produtku | 2023-09-01
2158814 | IP-E32/135-1,5/2 | wycofanie produtku | 2023-10-09
2158818 | IP-E40/150-3/2 | wycofanie produtku | 2023-10-09
2158820 | IP-E50/105-0,75/2 | wycofanie produtku | 2023-10-09
2158825 | IP-E65/110-2,2/2 | wycofanie produtku | 2023-10-09
2158829 | IP-E80/105-3/2 | wycofanie produtku | 2023-10-09
2158887 | IP-E65/115-1,5/2-R1 | wycofanie produtku | 2023-10-09
2158940 | DP-E32/135-1,5/2 | wycofanie produtku | 2023-10-09
2158947 | DP-E50/130-2,2/2 | wycofanie produtku | 2023-10-09
2158950 | DP-E65/115-1,5/2 | wycofanie produtku | 2023-10-09
2158952 | DP-E65/120-3/2 | wycofanie produtku | 2023-10-09
2158953 | DP-E65/130-4/2 | wycofanie produtku | 2023-10-09
2159003 | DP-E32/135-1,5/2-R1 | wycofanie produtku | 2023-10-09
2159004 | DP-E40/115-0,55/2-R1 | wycofanie produtku | 2023-10-09
2159006 | DP-E40/130-2,2/2-R1 | wycofanie produtku | 2023-10-09
2159008 | DP-E40/160-4/2-R1 | wycofanie produtku | 2023-10-09
2159010 | DP-E50/130-2,2/2-R1 | wycofanie produtku | 2023-10-09
2159012 | DP-E50/150-4/2-R1 | wycofanie produtku | 2023-10-09
2159013 | DP-E65/115-1,5/2-R1 | wycofanie produtku | 2023-10-09
2159015 | DP-E65/120-3/2-R1 | wycofanie produtku | 2023-10-09
2159019 | DP-E80/110-4/2-R1 | wycofanie produtku | 2023-10-09
2159319 | IL-E65/150-5,5/2 | wycofanie produtku | 2023-10-09
2159320 | IL-E65/160-7,5/2 | wycofanie produtku | 2023-10-09
2159321 | IL-E80/130-5,5/2 | wycofanie produtku | 2023-10-09
2159322 | IL-E80/140-7,5/2 | wycofanie produtku | 2023-10-09
2159324 | IL-E100/220-5,5/4 | wycofanie produtku | 2023-10-09
2159367 | IL-E65/150-5,5/2-R1 | wycofanie produtku | 2023-10-09
2159373 | IL-E100/250-7,5/4-R1 | wycofanie produtku | 2023-10-09
2159375 | IL-E125/220-7,5/4-R1 | wycofanie produtku | 2023-10-09
2159416 | DL-E65/160-7,5/2 | wycofanie produtku | 2023-10-09
2159418 | DL-E80/140-7,5/2 | wycofanie produtku | 2023-10-09
2159460 | DL-E65/150-5,5/2-R1 | wycofanie produtku | 2023-10-09
2159461 | DL-E65/160-7,5/2-R1 | wycofanie produtku | 2023-10-09
2159465 | DL-E80/130-5,5/2-R1 | wycofanie produtku | 2023-10-09
2159468 | DL-E100/220-5,5/4-R1 | wycofanie produtku | 2023-10-09
2159469 | DL-E100/250-7,5/4-R1 | wycofanie produtku | 2023-10-09
2159470 | DL-E125/210-5,5/4-R1 | wycofanie produtku | 2023-10-09
2159471 | DL-E125/220-7,5/4-R1 | wycofanie produtku | 2023-10-09
2168530 | IP-E50/105-0,75/2-S1 | wycofanie produtku | 2023-10-09
2168545 | IP-E32/95-0,55/2-R1-S1 | wycofanie produtku | 2023-10-09
2168548 | DP-E50/130-2,2/2-S1 | wycofanie produtku | 2023-10-09
2170110 | Stratos GIGA 40/1-51/4,2 | wycofanie produtku | 2023-10-09
2170111 | Stratos GIGA 40/1-45/3,8 | wycofanie produtku | 2023-10-09
2170113 | Stratos GIGA 40/1-32/2,2 | wycofanie produtku | 2023-10-09
2170125 | Stratos GIGA 65/1-27/3,0 | wycofanie produtku | 2023-10-09
2170130 | Stratos GIGA 80/1-21/3,5 | wycofanie produtku | 2023-10-09
2170131 | Stratos GIGA 80/1-16/2,3 | wycofanie produtku | 2023-10-09
2170136 | Stratos GIGA 100/1-33/6,0 | wycofanie produtku | 2023-10-09
2170169 | Stratos GIGA 40/1-32/2,2-R1 | wycofanie produtku | 2023-10-09
2170180 | Stratos GIGA 65/1-8/0,6-R1 | wycofanie produtku | 2023-10-09
2170247 | Stratos GIGA-D 100/1-13/2,3 | wycofanie produtku | 2023-10-09
2170286 | Stratos GIGA-D 50/1-14/0,8-R1 | wycofanie produtku | 2023-10-09
2170291 | Stratos GIGA-D 65/1-12/1,1-R1 | wycofanie produtku | 2023-10-09
2153668 | IL-E40/220-11/2 | wycofanie produtku | 2023-10-30
2153670 | IL-E50/220-15/2 | wycofanie produtku | 2023-10-30
2153672 | IL-E65/200-15/2 | wycofanie produtku | 2023-10-30
2153674 | IL-E65/220-22/2 | wycofanie produtku | 2023-10-30
2153676 | IL-E80/170-15/2 | wycofanie produtku | 2023-10-30
2153678 | IL-E80/200-22/2 | wycofanie produtku | 2023-10-30
2153680 | IL-E100/150-15/2 | wycofanie produtku | 2023-10-30
2153682 | IL-E100/165-22/2 | wycofanie produtku | 2023-10-30
2153737 | IL-E40/220-11/2-R1 | wycofanie produtku | 2023-10-30
2153739 | IL-E50/220-15/2-R1 | wycofanie produtku | 2023-10-30
2153741 | IL-E65/200-15/2-R1 | wycofanie produtku | 2023-10-30
2153743 | IL-E65/220-22/2-R1 | wycofanie produtku | 2023-10-30
2153745 | IL-E80/170-15/2-R1 | wycofanie produtku | 2023-10-30
2153747 | IL-E80/200-22/2-R1 | wycofanie produtku | 2023-10-30
2153749 | IL-E100/150-15/2-R1 | wycofanie produtku | 2023-10-30
2153751 | IL-E100/165-22/2-R1 | wycofanie produtku | 2023-10-30
2164297 | IL-E80/160-11/2-S1 | wycofanie produtku | 2023-10-30
2164306 | IL-E100/160-18,5/2-S1 | wycofanie produtku | 2023-10-30
2165937 | IL-E80/170-15/2-R1-S1 | wycofanie produtku | 2023-10-30
2165938 | IL-E200/250-18,5/4-S1 | wycofanie produtku | 2023-10-30
2165955 | IL-E65/220-22/2-S1 | wycofanie produtku | 2023-10-30
2170115 | Stratos GIGA 50/1-33/2,6 | wycofanie produtku | 2023-10-30
2170117 | Stratos GIGA 50/1-20/1,3 | wycofanie produtku | 2023-10-30
2170123 | Stratos GIGA 65/1-12/1,1 | wycofanie produtku | 2023-10-30
2170128 | Stratos GIGA 65/1-38/3,8 | wycofanie produtku | 2023-10-30
2170132 | Stratos GIGA 80/1-37/5,3 | wycofanie produtku | 2023-10-30
2170133 | Stratos GIGA 80/1-32/4,1 | wycofanie produtku | 2023-10-30
2170134 | Stratos GIGA 100/1-17/3,7 | wycofanie produtku | 2023-10-30
2170167 | Stratos GIGA 40/1-45/3,8-R1 | wycofanie produtku | 2023-10-30
2170170 | Stratos GIGA 40/1-25/1,6-R1 | wycofanie produtku | 2023-10-30
2170172 | Stratos GIGA 50/1-26/1,9-R1 | wycofanie produtku | 2023-10-30
2170174 | Stratos GIGA 50/1-14/0,8-R1 | wycofanie produtku | 2023-10-30
2170179 | Stratos GIGA 65/1-12/1,1-R1 | wycofanie produtku | 2023-10-30
2170182 | Stratos GIGA 65/1-21/2,3-R1 | wycofanie produtku | 2023-10-30
2170184 | Stratos GIGA 65/1-38/3,8-R1 | wycofanie produtku | 2023-10-30
2170186 | Stratos GIGA 80/1-21/3,5-R1 | wycofanie produtku | 2023-10-30
2170188 | Stratos GIGA 80/1-37/5,3-R1 | wycofanie produtku | 2023-10-30
2170189 | Stratos GIGA 80/1-32/4,1-R1 | wycofanie produtku | 2023-10-30
2170191 | Stratos GIGA 100/1-13/2,3-R1 | wycofanie produtku | 2023-10-30
2170193 | Stratos GIGA 100/1-27/4,8-R1 | wycofanie produtku | 2023-10-30
2170223 | Stratos GIGA-D 40/1-45/3,8 | wycofanie produtku | 2023-10-30
2170225 | Stratos GIGA-D 40/1-32/2,2 | wycofanie produtku | 2023-10-30
2170227 | Stratos GIGA-D 50/1-33/2,6 | wycofanie produtku | 2023-10-30
2170229 | Stratos GIGA-D 50/1-20/1,3 | wycofanie produtku | 2023-10-30
2170231 | Stratos GIGA-D 50/1-50/4,2 | wycofanie produtku | 2023-10-30
2170234 | Stratos GIGA-D 65/1-17/1,7 | wycofanie produtku | 2023-10-30
2170236 | Stratos GIGA-D 65/1-8/0,6 | wycofanie produtku | 2023-10-30
2170238 | Stratos GIGA-D 65/1-21/2,3 | wycofanie produtku | 2023-10-30
2170240 | Stratos GIGA-D 65/1-38/3,8 | wycofanie produtku | 2023-10-30
2170242 | Stratos GIGA-D 80/1-21/3,5 | wycofanie produtku | 2023-10-30
2170244 | Stratos GIGA-D 80/1-37/5,3 | wycofanie produtku | 2023-10-30
2170246 | Stratos GIGA-D 100/1-17/3,7 | wycofanie produtku | 2023-10-30
2170249 | Stratos GIGA-D 100/1-27/4,8 | wycofanie produtku | 2023-10-30
2170279 | Stratos GIGA-D 40/1-45/3,8-R1 | wycofanie produtku | 2023-10-30
2170281 | Stratos GIGA-D 40/1-32/2,2-R1 | wycofanie produtku | 2023-10-30
2170283 | Stratos GIGA-D 50/1-33/2,6-R1 | wycofanie produtku | 2023-10-30
2170285 | Stratos GIGA-D 50/1-20/1,3-R1 | wycofanie produtku | 2023-10-30
2170288 | Stratos GIGA-D 50/1-44/3,2-R1 | wycofanie produtku | 2023-10-30
2170290 | Stratos GIGA-D 65/1-17/1,7-R1 | wycofanie produtku | 2023-10-30
2170293 | Stratos GIGA-D 65/1-27/3,0-R1 | wycofanie produtku | 2023-10-30
2170295 | Stratos GIGA-D 65/1-42/4,8-R1 | wycofanie produtku | 2023-10-30
2170297 | Stratos GIGA-D 65/1-34/3,1-R1 | wycofanie produtku | 2023-10-30
2170303 | Stratos GIGA-D 100/1-13/2,3-R1 | wycofanie produtku | 2023-10-30
2170305 | Stratos GIGA-D 100/1-27/4,8-R1 | wycofanie produtku | 2023-10-30
2171002 | IL-E150/220-11/4-S1 | wycofanie produtku | 2023-10-30
2171003 | IL-E150/260-18,5/4-S1 | wycofanie produtku | 2023-10-30
2171004 | IL-E150/270-22/4-R1-S1 | wycofanie produtku | 2023-10-30
2171005 | IL-E200/240-15/4-S1 | wycofanie produtku | 2023-10-30
2171006 | IL-E200/260-22/4-S1 | wycofanie produtku | 2023-10-30
2171012 | IL-E50/210-11/2-S1 | wycofanie produtku | 2023-10-30
2171013 | IL-E50/220-15/2-S1 | wycofanie produtku | 2023-10-30
2171016 | IL-E65/200-15/2-S1 | wycofanie produtku | 2023-10-30
2171017 | IL-E65/210-18,5/2-S1 | wycofanie produtku | 2023-10-30
2171021 | IL-E80/190-18,5/2-S1 | wycofanie produtku | 2023-10-30
2171022 | IL-E100/150-15/2-S1 | wycofanie produtku | 2023-10-30
2171023 | IL-E100/270-11/4-R1-S1 | wycofanie produtku | 2023-10-30
2171024 | IL-E150/220-11/4-R1-S1 | wycofanie produtku | 2023-10-30
2171025 | IL-E150/250-15/4-R1-S1 | wycofanie produtku | 2023-10-30
2171026 | IL-E150/260-18,5/4-R1-S1 | wycofanie produtku | 2023-10-30
2171027 | IL-E200/240-15/4-R1-S1 | wycofanie produtku | 2023-10-30
2171028 | IL-E200/250-18,5/4-R1-S1 | wycofanie produtku | 2023-10-30
2171029 | IL-E200/260-22/4-R1-S1 | wycofanie produtku | 2023-10-30
2171032 | IL-E40/220-11/2-R1-S1 | wycofanie produtku | 2023-10-30
2171036 | IL-E50/210-11/2-R1-S1 | wycofanie produtku | 2023-10-30
2171037 | IL-E50/220-15/2-R1-S1 | wycofanie produtku | 2023-10-30
2171040 | IL-E65/170-11/2-R1-S1 | wycofanie produtku | 2023-10-30
2171041 | IL-E65/200-15/2-R1-S1 | wycofanie produtku | 2023-10-30
2171042 | IL-E65/210-18,5/2-R1-S1 | wycofanie produtku | 2023-10-30
2171043 | IL-E65/220-22/2-R1-S1 | wycofanie produtku | 2023-10-30
2171047 | IL-E80/190-18,5/2-R1-S1 | wycofanie produtku | 2023-10-30
2171048 | IL-E80/200-22/2-R1-S1 | wycofanie produtku | 2023-10-30
2171049 | IL-E100/145-11/2-R1-S1 | wycofanie produtku | 2023-10-30
2171050 | IL-E100/150-15/2-R1-S1 | wycofanie produtku | 2023-10-30
2171051 | IL-E100/160-18,5/2-R1-S1 | wycofanie produtku | 2023-10-30
2217390 | IL-E65/210-18,5/2 | wycofanie produtku | 2023-10-30
2217391 | IL-E65/210-18,5/2-R1 | wycofanie produtku | 2023-10-30
2217392 | IL-E80/190-18,5/2 | wycofanie produtku | 2023-10-30
2217393 | IL-E80/190-18,5/2-R1 | wycofanie produtku | 2023-10-30
2217394 | IL-E100/160-18,5/2 | wycofanie produtku | 2023-10-30
2217395 | IL-E100/160-18,5/2-R1 | wycofanie produtku | 2023-10-30
2217396 | IL-E100/270-11/4 | wycofanie produtku | 2023-10-30
2217397 | IL-E100/270-11/4-R1 | wycofanie produtku | 2023-10-30
2217398 | IL-E150/220-11/4 | wycofanie produtku | 2023-10-30
2217399 | IL-E150/220-11/4-R1 | wycofanie produtku | 2023-10-30
2217400 | IL-E150/250-15/4 | wycofanie produtku | 2023-10-30
2217401 | IL-E150/250-15/4-R1 | wycofanie produtku | 2023-10-30
2217402 | IL-E150/260-18,5/4 | wycofanie produtku | 2023-10-30
2217403 | IL-E150/260-18,5/4-R1 | wycofanie produtku | 2023-10-30
2217404 | IL-E150/270-22/4 | wycofanie produtku | 2023-10-30
2217405 | IL-E150/270-22/4-R1 | wycofanie produtku | 2023-10-30
2217406 | IL-E200/240-15/4 | wycofanie produtku | 2023-10-30
2217407 | IL-E200/240-15/4-R1 | wycofanie produtku | 2023-10-30
2217408 | IL-E200/250-18,5/4 | wycofanie produtku | 2023-10-30
2217409 | IL-E200/250-18,5/4-R1 | wycofanie produtku | 2023-10-30
2217410 | IL-E200/260-22/4 | wycofanie produtku | 2023-10-30
2217411 | IL-E200/260-22/4-R1 | wycofanie produtku | 2023-10-30
2504588 | Wilo-RainSystem AF 400-2 MP 305 | 2023-10-31 | 2023-12-31
2504590 | Wilo-RainSystem AF 400-2 MP 604 | 2023-10-31 | 2023-12-31
2504591 | Wilo-RainSystem AF 400-2 MP 605 | 2023-10-31 | 2023-12-31
2095080 | STRATOS 25/1-6 RMOT. | wycofanie produtku | 2024-01-01
2095081 | STRATOS 25/1-8 RMOT. | wycofanie produtku | 2024-01-01
2095082 | STRATOS 30/1-6 RMOT. | wycofanie produtku | 2024-01-01
2095083 | STRATOS 30(-D 32)/1-8 RMOT. | wycofanie produtku | 2024-01-01
2095084 | STRATOS 30/1-12 RMOT. | wycofanie produtku | 2024-01-01
2095085 | STRATOS /-D 32/1-12 RMOT. | wycofanie produtku | 2024-01-01
2095086 | STRATOS 40/1-4 RMOT. | wycofanie produtku | 2024-01-01
2095087 | STRATOS /-D 40/1-8 RMOT. | wycofanie produtku | 2024-01-01
2095089 | STRATOS /-D 50/1-8 RMOT. | wycofanie produtku | 2024-01-01
2095096 | STRATOS-Z 25/1-8 RMOT. | wycofanie produtku | 2024-01-01
2095097 | STRATOS-Z 30/1-8 RMOT. | wycofanie produtku | 2024-01-01
2095098 | STRATOS-Z 30/1-12 RMOT. | wycofanie produtku | 2024-01-01
2095099 | STRATOS-ZD 32/1-12 RMOT. | wycofanie produtku | 2024-01-01
2095100 | STRATOS-Z 40/1-8 RMOT. | wycofanie produtku | 2024-01-01
2119570 | STRATOS 25/1-4 RMOT. | wycofanie produtku | 2024-01-01
2119571 | STRATOS 25/1-10 RMOT. | wycofanie produtku | 2024-01-01
2119572 | STRATOS 30/1-4 RMOT. | wycofanie produtku | 2024-01-01
2119573 | STRATOS 30/1-10 RMOT. | wycofanie produtku | 2024-01-01
2119574 | STRATOS 32/1-10 RMOT. | wycofanie produtku | 2024-01-01
2119575 | STRATOS 40/1-10 RMOT. | wycofanie produtku | 2024-01-01
2119576 | STRATOS 50/1-10 RMOT. | wycofanie produtku | 2024-01-01
2146520 | STRATOS 25/1-12 RMOT. | wycofanie produtku | 2024-01-01
2151883 | STRATOS 50/1-6 RMOT | wycofanie produtku | 2024-01-01
2158813 | IP-E32/135-1,1/2 | wycofanie produtku | 2024-01-01
2158815 | IP-E40/115-0,55/2 | wycofanie produtku | 2024-01-01
2158817 | IP-E40/130-2,2/2 | wycofanie produtku | 2024-01-01
2158819 | IP-E40/160-4/2 | wycofanie produtku | 2024-01-01
2158823 | IP-E50/150-4/2 | wycofanie produtku | 2024-01-01
2158824 | IP-E65/115-1,5/2 | wycofanie produtku | 2024-01-01
2158826 | IP-E65/120-3/2 | wycofanie produtku | 2024-01-01
2158827 | IP-E65/130-4/2 | wycofanie produtku | 2024-01-01
2158830 | IP-E80/110-4/2 | wycofanie produtku | 2024-01-01
2158875 | IP-E32/125-1,1/2-R1 | wycofanie produtku | 2024-01-01
2158878 | IP-E40/115-0,55/2-R1 | wycofanie produtku | 2024-01-01
2158879 | IP-E40/120-1,5/2-R1 | wycofanie produtku | 2024-01-01
2158880 | IP-E40/130-2,2/2-R1 | wycofanie produtku | 2024-01-01
2158881 | IP-E40/150-3/2-R1 | wycofanie produtku | 2024-01-01
2158882 | IP-E40/160-4/2-R1 | wycofanie produtku | 2024-01-01
2158883 | IP-E50/105-0,75/2-R1 | wycofanie produtku | 2024-01-01
2158884 | IP-E50/130-2,2/2-R1 | wycofanie produtku | 2024-01-01
2158886 | IP-E50/150-4/2-R1 | wycofanie produtku | 2024-01-01
2158937 | DP-E32/105-0,75/2 | wycofanie produtku | 2024-01-01
2158938 | DP-E32/125-1,1/2 | wycofanie produtku | 2024-01-01
2158941 | DP-E40/115-0,55/2 | wycofanie produtku | 2024-01-01
2158942 | DP-E40/120-1,5/2 | wycofanie produtku | 2024-01-01
2158943 | DP-E40/130-2,2/2 | wycofanie produtku | 2024-01-01
2158944 | DP-E40/150-3/2 | wycofanie produtku | 2024-01-01
2158946 | DP-E50/105-0,75/2 | wycofanie produtku | 2024-01-01
2158951 | DP-E65/110-2,2/2 | wycofanie produtku | 2024-01-01
2158955 | DP-E80/105-3/2 | wycofanie produtku | 2024-01-01
2158999 | DP-E32/95-0,55/2-R1 | wycofanie produtku | 2024-01-01
2159001 | DP-E32/125-1,1/2-R1 | wycofanie produtku | 2024-01-01
2159005 | DP-E40/120-1,5/2-R1 | wycofanie produtku | 2024-01-01
2159009 | DP-E50/105-0,75/2-R1 | wycofanie produtku | 2024-01-01
2159011 | DP-E50/140-3/2-R1 | wycofanie produtku | 2024-01-01
2159016 | DP-E65/130-4/2-R1 | wycofanie produtku | 2024-01-01
2159018 | DP-E80/105-3/2-R1 | wycofanie produtku | 2024-01-01
2165961 | IP-E32/95-0,55/2-S1 | wycofanie produtku | 2024-01-01
2170112 | Stratos GIGA 40/1-39/3,0 | wycofanie produtku | 2024-01-01
2170114 | Stratos GIGA 40/1-25/1,6 | wycofanie produtku | 2024-01-01
2170116 | Stratos GIGA 50/1-26/1,9 | wycofanie produtku | 2024-01-01
2170118 | Stratos GIGA 50/1-14/0,8 | wycofanie produtku | 2024-01-01
2170119 | Stratos GIGA 50/1-50/4,2 | wycofanie produtku | 2024-01-01
2170120 | Stratos GIGA 50/1-44/3,2 | wycofanie produtku | 2024-01-01
2170121 | Stratos GIGA 50/1-38/2,8 | wycofanie produtku | 2024-01-01
2170122 | Stratos GIGA 65/1-17/1,7 | wycofanie produtku | 2024-01-01
2170124 | Stratos GIGA 65/1-8/0,6 | wycofanie produtku | 2024-01-01
2170126 | Stratos GIGA 65/1-21/2,3 | wycofanie produtku | 2024-01-01
2170127 | Stratos GIGA 65/1-42/4,8 | wycofanie produtku | 2024-01-01
2170129 | Stratos GIGA 65/1-34/3,1 | wycofanie produtku | 2024-01-01
2170135 | Stratos GIGA 100/1-13/2,3 | wycofanie produtku | 2024-01-01
2170137 | Stratos GIGA 100/1-27/4,8 | wycofanie produtku | 2024-01-01
2170166 | Stratos GIGA 40/1-51/4,2-R1 | wycofanie produtku | 2024-01-01
2170168 | Stratos GIGA 40/1-39/3,0-R1 | wycofanie produtku | 2024-01-01
2170171 | Stratos GIGA 50/1-33/2,6-R1 | wycofanie produtku | 2024-01-01
2170173 | Stratos GIGA 50/1-20/1,3-R1 | wycofanie produtku | 2024-01-01
2170175 | Stratos GIGA 50/1-50/4,2-R1 | wycofanie produtku | 2024-01-01
2170176 | Stratos GIGA 50/1-44/3,2-R1 | wycofanie produtku | 2024-01-01
2170177 | Stratos GIGA 50/1-38/2,8-R1 | wycofanie produtku | 2024-01-01
2170178 | Stratos GIGA 65/1-17/1,7-R1 | wycofanie produtku | 2024-01-01
2170181 | Stratos GIGA 65/1-27/3,0-R1 | wycofanie produtku | 2024-01-01
2170183 | Stratos GIGA 65/1-42/4,8-R1 | wycofanie produtku | 2024-01-01
2170185 | Stratos GIGA 65/1-34/3,1-R1 | wycofanie produtku | 2024-01-01
2170187 | Stratos GIGA 80/1-16/2,3-R1 | wycofanie produtku | 2024-01-01
2170190 | Stratos GIGA 100/1-17/3,7-R1 | wycofanie produtku | 2024-01-01
2170192 | Stratos GIGA 100/1-33/6,0-R1 | wycofanie produtku | 2024-01-01
2170222 | Stratos GIGA-D 40/1-51/4,2 | wycofanie produtku | 2024-01-01
2170224 | Stratos GIGA-D 40/1-39/3,0 | wycofanie produtku | 2024-01-01
2170226 | Stratos GIGA-D 40/1-25/1,6 | wycofanie produtku | 2024-01-01
2170228 | Stratos GIGA-D 50/1-26/1,9 | wycofanie produtku | 2024-01-01
2170230 | Stratos GIGA-D 50/1-14/0,8 | wycofanie produtku | 2024-01-01
2170232 | Stratos GIGA-D 50/1-44/3,2 | wycofanie produtku | 2024-01-01
2170233 | Stratos GIGA-D 50/1-38/2,8 | wycofanie produtku | 2024-01-01
2170235 | Stratos GIGA-D 65/1-12/1,1 | wycofanie produtku | 2024-01-01
2170237 | Stratos GIGA-D 65/1-27/3,0 | wycofanie produtku | 2024-01-01
2170239 | Stratos GIGA-D 65/1-42/4,8 | wycofanie produtku | 2024-01-01
2170241 | Stratos GIGA-D 65/1-34/3,1 | wycofanie produtku | 2024-01-01
2170243 | Stratos GIGA-D 80/1-16/2,3 | wycofanie produtku | 2024-01-01
2170245 | Stratos GIGA-D 80/1-32/4,1 | wycofanie produtku | 2024-01-01
2170248 | Stratos GIGA-D 100/1-33/6,0 | wycofanie produtku | 2024-01-01
2170278 | Stratos GIGA-D 40/1-51/4,2-R1 | wycofanie produtku | 2024-01-01
2170280 | Stratos GIGA-D 40/1-39/3,0-R1 | wycofanie produtku | 2024-01-01
2170282 | Stratos GIGA-D 40/1-25/1,6-R1 | wycofanie produtku | 2024-01-01
2170284 | Stratos GIGA-D 50/1-26/1,9-R1 | wycofanie produtku | 2024-01-01
2170287 | Stratos GIGA-D 50/1-50/4,2-R1 | wycofanie produtku | 2024-01-01
2170289 | Stratos GIGA-D 50/1-38/2,8-R1 | wycofanie produtku | 2024-01-01
2170292 | Stratos GIGA-D 65/1-8/0,6-R1 | wycofanie produtku | 2024-01-01
2170294 | Stratos GIGA-D 65/1-21/2,3-R1 | wycofanie produtku | 2024-01-01
2170296 | Stratos GIGA-D 65/1-38/3,8-R1 | wycofanie produtku | 2024-01-01
2170298 | Stratos GIGA-D 80/1-21/3,5-R1 | wycofanie produtku | 2024-01-01
2170299 | Stratos GIGA-D 80/1-16/2,3-R1 | wycofanie produtku | 2024-01-01
2170300 | Stratos GIGA-D 80/1-37/5,3-R1 | wycofanie produtku | 2024-01-01
2170301 | Stratos GIGA-D 80/1-32/4,1-R1 | wycofanie produtku | 2024-01-01
2170302 | Stratos GIGA-D 100/1-17/3,7-R1 | wycofanie produtku | 2024-01-01
2170304 | Stratos GIGA-D 100/1-33/6,0-R1 | wycofanie produtku | 2024-01-01
2170558 | Stratos GIGA 40/1-51/4,2-S1 | wycofanie produtku | 2024-01-01
2170559 | Stratos GIGA 40/1-45/3,8-S1 | wycofanie produtku | 2024-01-01
2170560 | Stratos GIGA 40/1-39/3,0-S1 | wycofanie produtku | 2024-01-01
2170561 | Stratos GIGA 40/1-32/2,2-S1 | wycofanie produtku | 2024-01-01
2170562 | Stratos GIGA 40/1-25/1,6-S1 | wycofanie produtku | 2024-01-01
2170563 | Stratos GIGA 50/1-33/2,6-S1 | wycofanie produtku | 2024-01-01
2170564 | Stratos GIGA 50/1-26/1,9-S1 | wycofanie produtku | 2024-01-01
2170565 | Stratos GIGA 50/1-20/1,3-S1 | wycofanie produtku | 2024-01-01
2170566 | Stratos GIGA 50/1-14/0,8-S1 | wycofanie produtku | 2024-01-01
2170567 | Stratos GIGA 50/1-50/4,2-S1 | wycofanie produtku | 2024-01-01
2170568 | Stratos GIGA 50/1-44/3,2-S1 | wycofanie produtku | 2024-01-01
2170569 | Stratos GIGA 50/1-38/2,8-S1 | wycofanie produtku | 2024-01-01
2170570 | Stratos GIGA 65/1-17/1,7-S1 | wycofanie produtku | 2024-01-01
2170571 | Stratos GIGA 65/1-12/1,1-S1 | wycofanie produtku | 2024-01-01
2170572 | Stratos GIGA 65/1-8/0,6-S1 | wycofanie produtku | 2024-01-01
2170573 | Stratos GIGA 65/1-27/3,0-S1 | wycofanie produtku | 2024-01-01
2170574 | Stratos GIGA 65/1-21/2,3-S1 | wycofanie produtku | 2024-01-01
2170575 | Stratos GIGA 65/1-42/4,8-S1 | wycofanie produtku | 2024-01-01
2170576 | Stratos GIGA 65/1-38/3,8-S1 | wycofanie produtku | 2024-01-01
2170577 | Stratos GIGA 65/1-34/3,1-S1 | wycofanie produtku | 2024-01-01
2170578 | Stratos GIGA 80/1-21/3,5-S1 | wycofanie produtku | 2024-01-01
2170579 | Stratos GIGA 80/1-16/2,3-S1 | wycofanie produtku | 2024-01-01
2170580 | Stratos GIGA 80/1-37/5,3-S1 | wycofanie produtku | 2024-01-01
2170581 | Stratos GIGA 80/1-32/4,1-S1 | wycofanie produtku | 2024-01-01
2170582 | Stratos GIGA 100/1-17/3,7-S1 | wycofanie produtku | 2024-01-01
2170583 | Stratos GIGA 100/1-13/2,3-S1 | wycofanie produtku | 2024-01-01
2170584 | Stratos GIGA 100/1-33/6,0-S1 | wycofanie produtku | 2024-01-01
2170585 | Stratos GIGA 100/1-27/4,8-S1 | wycofanie produtku | 2024-01-01
2170586 | Stratos GIGA 40/1-51/4,2-R1-S1 | wycofanie produtku | 2024-01-01
2170587 | Stratos GIGA 40/1-45/3,8-R1-S1 | wycofanie produtku | 2024-01-01
2170588 | Stratos GIGA 40/1-39/3,0-R1-S1 | wycofanie produtku | 2024-01-01
2170589 | Stratos GIGA 40/1-32/2,2-R1-S1 | wycofanie produtku | 2024-01-01
2170590 | Stratos GIGA 40/1-25/1,6-R1-S1 | wycofanie produtku | 2024-01-01
2170591 | Stratos GIGA 50/1-33/2,6-R1-S1 | wycofanie produtku | 2024-01-01
2170592 | Stratos GIGA 50/1-26/1,9-R1-S1 | wycofanie produtku | 2024-01-01
2170593 | Stratos GIGA 50/1-20/1,3-R1-S1 | wycofanie produtku | 2024-01-01
2170594 | Stratos GIGA 50/1-14/0,8-R1-S1 | wycofanie produtku | 2024-01-01
2170595 | Stratos GIGA 50/1-50/4,2-R1-S1 | wycofanie produtku | 2024-01-01
2170596 | Stratos GIGA 50/1-44/3,2-R1-S1 | wycofanie produtku | 2024-01-01
2170597 | Stratos GIGA 50/1-38/2,8-R1-S1 | wycofanie produtku | 2024-01-01
2170598 | Stratos GIGA 65/1-17/1,7-R1-S1 | wycofanie produtku | 2024-01-01
2170599 | Stratos GIGA 65/1-12/1,1-R1-S1 | wycofanie produtku | 2024-01-01
2170600 | Stratos GIGA 65/1-8/0,6-R1-S1 | wycofanie produtku | 2024-01-01
2170601 | Stratos GIGA 65/1-27/3,0-R1-S1 | wycofanie produtku | 2024-01-01
2170602 | Stratos GIGA 65/1-21/2,3-R1-S1 | wycofanie produtku | 2024-01-01
2170603 | Stratos GIGA 65/1-42/4,8-R1-S1 | wycofanie produtku | 2024-01-01
2170604 | Stratos GIGA 65/1-38/3,8-R1-S1 | wycofanie produtku | 2024-01-01
2170605 | Stratos GIGA 65/1-34/3,1-R1-S1 | wycofanie produtku | 2024-01-01
2170606 | Stratos GIGA 80/1-21/3,5-R1-S1 | wycofanie produtku | 2024-01-01
2170607 | Stratos GIGA 80/1-16/2,3-R1-S1 | wycofanie produtku | 2024-01-01
2170608 | Stratos GIGA 80/1-37/5,3-R1-S1 | wycofanie produtku | 2024-01-01
2170609 | Stratos GIGA 80/1-32/4,1-R1-S1 | wycofanie produtku | 2024-01-01
2170610 | Stratos GIGA 100/1-17/3,7-R1-S1 | wycofanie produtku | 2024-01-01
2170611 | Stratos GIGA 100/1-13/2,3-R1-S1 | wycofanie produtku | 2024-01-01
2170612 | Stratos GIGA 100/1-33/6,0-R1-S1 | wycofanie produtku | 2024-01-01
2170613 | Stratos GIGA 100/1-27/4,8-R1-S1 | wycofanie produtku | 2024-01-01
2170614 | Stratos GIGA-D 40/1-51/4,2-S1 | wycofanie produtku | 2024-01-01
2170615 | Stratos GIGA-D 40/1-45/3,8-S1 | wycofanie produtku | 2024-01-01
2170616 | Stratos GIGA-D 40/1-39/3,0-S1 | wycofanie produtku | 2024-01-01
2170617 | Stratos GIGA-D 40/1-32/2,2-S1 | wycofanie produtku | 2024-01-01
2170618 | Stratos GIGA-D 40/1-25/1,6-S1 | wycofanie produtku | 2024-01-01
2170619 | Stratos GIGA-D 50/1-33/2,6-S1 | wycofanie produtku | 2024-01-01
2170620 | Stratos GIGA-D 50/1-26/1,9-S1 | wycofanie produtku | 2024-01-01
2170621 | Stratos GIGA-D 50/1-20/1,3-S1 | wycofanie produtku | 2024-01-01
2170622 | Stratos GIGA-D 50/1-14/0,8-S1 | wycofanie produtku | 2024-01-01
2170623 | Stratos GIGA-D 50/1-50/4,2-S1 | wycofanie produtku | 2024-01-01
2170624 | Stratos GIGA-D 50/1-44/3,2-S1 | wycofanie produtku | 2024-01-01
2170625 | Stratos GIGA-D 50/1-38/2,8-S1 | wycofanie produtku | 2024-01-01
2170626 | Stratos GIGA-D 65/1-17/1,7-S1 | wycofanie produtku | 2024-01-01
2170627 | Stratos GIGA-D 65/1-12/1,1-S1 | wycofanie produtku | 2024-01-01
2170628 | Stratos GIGA-D 65/1-8/0,6-S1 | wycofanie produtku | 2024-01-01
2170629 | Stratos GIGA-D 65/1-27/3,0-S1 | wycofanie produtku | 2024-01-01
2170630 | Stratos GIGA-D 65/1-21/2,3-S1 | wycofanie produtku | 2024-01-01
2170631 | Stratos GIGA-D 65/1-42/4,8-S1 | wycofanie produtku | 2024-01-01
2170632 | Stratos GIGA-D 65/1-38/3,8-S1 | wycofanie produtku | 2024-01-01
2170633 | Stratos GIGA-D 65/1-34/3,1-S1 | wycofanie produtku | 2024-01-01
2170634 | Stratos GIGA-D 80/1-21/3,5-S1 | wycofanie produtku | 2024-01-01
2170635 | Stratos GIGA-D 80/1-16/2,3-S1 | wycofanie produtku | 2024-01-01
2170636 | Stratos GIGA-D 80/1-37/5,3-S1 | wycofanie produtku | 2024-01-01
2170637 | Stratos GIGA-D 80/1-32/4,1-S1 | wycofanie produtku | 2024-01-01
2170638 | Stratos GIGA-D 100/1-17/3,7-S1 | wycofanie produtku | 2024-01-01
2170639 | Stratos GIGA-D 100/1-13/2,3-S1 | wycofanie produtku | 2024-01-01
2170640 | Stratos GIGA-D 100/1-33/6,0-S1 | wycofanie produtku | 2024-01-01
2170641 | Stratos GIGA-D 100/1-27/4,8-S1 | wycofanie produtku | 2024-01-01
2170642 | Stratos GIGA-D 40/1-51/4,2-R1-S1 | wycofanie produtku | 2024-01-01
2170643 | Stratos GIGA-D 40/1-45/3,8-R1-S1 | wycofanie produtku | 2024-01-01
2170644 | Stratos GIGA-D 40/1-39/3,0-R1-S1 | wycofanie produtku | 2024-01-01
2170645 | Stratos GIGA-D 40/1-32/2,2-R1-S1 | wycofanie produtku | 2024-01-01
2170646 | Stratos GIGA-D 40/1-25/1,6-R1-S1 | wycofanie produtku | 2024-01-01
2170647 | Stratos GIGA-D 50/1-33/2,6-R1-S1 | wycofanie produtku | 2024-01-01
2170648 | Stratos GIGA-D 50/1-26/1,9-R1-S1 | wycofanie produtku | 2024-01-01
2170649 | Stratos GIGA-D 50/1-20/1,3-R1-S1 | wycofanie produtku | 2024-01-01
2170650 | Stratos GIGA-D 50/1-14/0,8-R1-S1 | wycofanie produtku | 2024-01-01
2170651 | Stratos GIGA-D 50/1-50/4,2-R1-S1 | wycofanie produtku | 2024-01-01
2170652 | Stratos GIGA-D 50/1-44/3,2-R1-S1 | wycofanie produtku | 2024-01-01
2170653 | Stratos GIGA-D 50/1-38/2,8-R1-S1 | wycofanie produtku | 2024-01-01
2170654 | Stratos GIGA-D 65/1-17/1,7-R1-S1 | wycofanie produtku | 2024-01-01
2170655 | Stratos GIGA-D 65/1-12/1,1-R1-S1 | wycofanie produtku | 2024-01-01
2170656 | Stratos GIGA-D 65/1-8/0,6-R1-S1 | wycofanie produtku | 2024-01-01
2170657 | Stratos GIGA-D 65/1-27/3,0-R1-S1 | wycofanie produtku | 2024-01-01
2170658 | Stratos GIGA-D 65/1-21/2,3-R1-S1 | wycofanie produtku | 2024-01-01
2170659 | Stratos GIGA-D 65/1-42/4,8-R1-S1 | wycofanie produtku | 2024-01-01
2170660 | Stratos GIGA-D 65/1-38/3,8-R1-S1 | wycofanie produtku | 2024-01-01
2170661 | Stratos GIGA-D 65/1-34/3,1-R1-S1 | wycofanie produtku | 2024-01-01
2170662 | Stratos GIGA-D 80/1-21/3,5-R1-S1 | wycofanie produtku | 2024-01-01
2170663 | Stratos GIGA-D 80/1-16/2,3-R1-S1 | wycofanie produtku | 2024-01-01
2170664 | Stratos GIGA-D 80/1-37/5,3-R1-S1 | wycofanie produtku | 2024-01-01
2170665 | Stratos GIGA-D 80/1-32/4,1-R1-S1 | wycofanie produtku | 2024-01-01
2170666 | Stratos GIGA-D 100/1-17/3,7-R1-S1 | wycofanie produtku | 2024-01-01
2170667 | Stratos GIGA-D 100/1-13/2,3-R1-S1 | wycofanie produtku | 2024-01-01
2170668 | Stratos GIGA-D 100/1-33/6,0-R1-S1 | wycofanie produtku | 2024-01-01
2170669 | Stratos GIGA-D 100/1-27/4,8-R1-S1 | wycofanie produtku | 2024-01-01
2081262 | Wilo-Drain MTC 32F39.16/30/3-400-50-2 EX pompa do ścieków z rozdrabniaczem
2081263 | Wilo-Drain MTC 32F39.16/30/3-400-50-2 pompa do ścieków z rozdrabniaczem
2081264 | Wilo-Drain MTC 32F49.17/66/3-400-50-2 EX pompa do ścieków z rozdrabniaczem
2081265 | Wilo-Drain MTC 32F49.17/66/3-400-50-2 pompa do ścieków z rozdrabniaczem
2081266 | Wilo-Drain MTC 32F55.13/66/3-400-50-2 EX pompa do ścieków z rozdrabniaczem
2081267 | Wilo-Drain MTC 32F55.13/66/3-400-50-2 pompa do ścieków z rozdrabniaczem
2121083 | Wilo-CronoBloc BL 50/170-1,5/4-IE3 pompa obiegowa blokowa
2121103 | Wilo-CronoBloc BL 80/250-7,5/4-IE3 pompa obiegowa blokowa
2121112 | Wilo-CronoBloc BL 100/220-7,5/4-IE3 pompa obiegowa blokowa
2121125 | Wilo-CronoBloc BL 32/140-2,2/2-IE3 pompa obiegowa blokowa
2121126 | Wilo-CronoBloc BL 32/150-3/2-IE3 pompa obiegowa blokowa
2121135 | Wilo-CronoBloc BL 40/140-4/2-IE3 pompa obiegowa blokowa
2121138 | Wilo-CronoBloc BL 40/170-7,5/2-IE3 pompa obiegowa blokowa
2121139 | Wilo-CronoBloc BL 40/180-7,5/2-IE3 pompa obiegowa blokowa
2121147 | Wilo-CronoBloc BL 50/120-3/2-IE3 pompa obiegowa blokowa
2121151 | Wilo-CronoBloc BL 50/140-7,5/2-IE3 pompa obiegowa blokowa
2121158 | Wilo-CronoBloc BL 50/210-18,5/2-IE3 pompa obiegowa blokowa
2121164 | Wilo-CronoBloc BL 65/120-4/2-IE3 pompa obiegowa blokowa
2121165 | Wilo-CronoBloc BL 65/130-5,5/2-IE3 pompa obiegowa blokowa
2121166 | Wilo-CronoBloc BL 65/140-7,5/2-IE3 pompa obiegowa blokowa
2121167 | Wilo-CronoBloc BL 65/160-11/2-IE3 pompa obiegowa blokowa
2121168 | Wilo-CronoBloc BL 65/170-11/2-IE3 pompa obiegowa blokowa
2121169 | Wilo-CronoBloc BL 65/170-15/2-IE3 pompa obiegowa blokowa
2121170 | Wilo-CronoBloc BL 65/190-15/2-IE3 pompa obiegowa blokowa
2121171 | Wilo-CronoBloc BL 65/190-18,5/2-IE3 pompa obiegowa blokowa
2121172 | Wilo-CronoBloc BL 65/210-18,5/2-IE3 pompa obiegowa blokowa
2121173 | Wilo-CronoBloc BL 65/210-22/2-IE3 pompa obiegowa blokowa
2121174 | Wilo-CronoBloc BL 65/220-30/2-IE3 pompa obiegowa blokowa
2121178 | Wilo-CronoBloc BL 80/160-18,5/2-IE3 pompa obiegowa blokowa
2121183 | Wilo-CronoBloc BL 80/210-37/2-IE3 pompa obiegowa blokowa
2121188 | Wilo-CronoBloc BL 100/170-37/2-IE3 pompa obiegowa blokowa
2142012 | Wilo-CronoBloc BL 40/240-3/4-IE3 pompa obiegowa blokowa
2142013 | Wilo-CronoBloc BL 40/265-3/4-IE3 pompa obiegowa blokowa
2142014 | Wilo-CronoBloc BL 40/265-4/4-IE3 pompa obiegowa blokowa
2142017 | Wilo-CronoBloc BL 40/240-18,5/2-IE3 pompa obiegowa blokowa
2142020 | Wilo-CronoBloc BL 40/245-30/2-IE3 pompa obiegowa blokowa
2142022 | Wilo-CronoBloc BL 40/260-30/2-IE3 pompa obiegowa blokowa
2142025 | Wilo-CronoBloc BL 65/265-7,5/4-IE3 pompa obiegowa blokowa
2142027 | Wilo-CronoBloc BL 100/315-18,5/4-IE3 pompa obiegowa blokowa
2142030 | Wilo-CronoBloc BL 100/330-30/4-IE3 pompa obiegowa blokowa
2142031 | Wilo-CronoBloc BL 100/345-22/4-IE3 pompa obiegowa blokowa
2142032 | Wilo-CronoBloc BL 100/345-30/4-IE3 pompa obiegowa blokowa
2153673 | Wilo-CronoLine IL-E 65/210-18,5/2 IE4 pompa obiegowa
2153677 | Wilo-CronoLine IL-E 80/190-18,5/2 IE4 pompa obiegowa
2153681 | Wilo-CronoLine IL-E 100/160-18,5/2 IE4 pompa wirowa
2153683 | Wilo-CronoLine IL-E 100/270-11/4 IE4 pompa wirowa
2153685 | Wilo-CronoLine IL-E 150/250-15/4 IE4 pompa obiegowa
2153742 | Wilo-CronoLine IL-E 65/210-18,5/2-R1-IE4 pompa obiegowa bez czujnika DDG
2153746 | Wilo-CronoLine IL-E 80/190-18,5/2-R1-IE4 pompa obiegowa bez czujnika DDG
2153750 | Wilo-CronoLine IL-E 100/160-18,5/2-R1-IE4 pompa wirowa bez czujnika DDG
2153752 | Wilo-CronoLine IL-E 100/270-11/4-R1-IE4 pompa wirowa bez czujnika DDG
2153754 | Wilo-CronoLine IL-E 150/250-15/4-R1-IE4 pompa obiegowa bez czujnika DDG
2153756 | Wilo-CronoLine IL-E 150/270-22/4-R1-IE4 pompa obiegowa bez czujnika DDG
2153758 | Wilo-CronoLine IL-E 200/250-18,5/4-R1-IE4 pompa obiegowa bez czujnika DDG
2158876 | Wilo-VeroLine IP-E 32/135-1,1/2-R1 pompa obiegowa bez czujnika DDG
2158939 | Wilo-VeroTwin DP-E 32/135-1,1/2-IE4 pompa obiegowa podwójna
2159002 | Wilo-VeroTwin DP-E 32/135-1,1/2-R1 IE4 pompa obiegowa podwójna bez czujnika DDG
2169771 | Wilo-CronoLine-IL 150/370-37/4 pompa obiegowa
2169772 | Wilo-CronoLine-IL 150/360-30/4 pompa obiegowa
2170923 | Wilo-IP-E 32/135-1,1/2-S1 pompa obiegowa pompa wirowa
2170942 | Wilo-IP-E 32/135-1,1/2-R1-S1 pompa obiegowa pompa wirowa
2170952 | Wilo-VeroLine IP-E 50/150-4/2-R1-S1 pompa obiegowa
2170963 | Wilo-VeroTwin DP-E 32/135-1,1/2-S1 pompa wirowa
2170983 | Wilo-VeroTwin DP-E 32/135-1,1/2-R1-S1 pompa wirowa
2170996 | Wilo-VeroTwin DP-E 65/120-3/2-R1-S1 pompa wirowa
2189955 | Wilo-CronoBloc-BL-E 40/230-18,5/2 pompa wirowa blokowa
2189959 | Wilo-CronoBloc-BL-E 50/210-18,5/2 pompa wirowa blokowa
2189963 | Wilo-CronoBloc-BL-E 65/190-18,5/2 pompa wirowa blokowa
2189967 | Wilo-CronoBloc-BL-E 80/160-18,5/2 pompa wirowa blokowa
2189970 | Wilo-CronoBloc-BL-E 100/250-11/4 pompa wirowa blokowa
2189972 | Wilo-CronoBloc-BL-E 100/305-18,5/4 pompa wirowa blokowa
2189974 | Wilo-CronoBloc-BL-E 125/225-11/4 pompa wirowa blokowa
2189976 | Wilo-CronoBloc-BL-E 125/265-18,5/4 pompa wirowa blokowa
2189989 | Wilo-CronoBloc-BL-E 65/190-18,5/2-R1 pompa wirowa blokowa bez czujnika DDG
2189995 | Wilo-CronoBloc-BL-E 80/270-11/4-R1 pompa wirowa blokowa bez czujnika DDG
2189997 | Wilo-CronoBloc-BL-E 100/270-15/4-R1 pompa wirowa blokowa bez czujnika DDG
2189999 | Wilo-CronoBloc-BL-E 100/315-22/4-R1 pompa wirowa blokowa bez czujnika DDG
2190002 | Wilo-CronoBloc-BL-E 125/265-18,5/4-R1 pompa wirowa blokowa bez czujnika DDG
2190003 | Wilo-CronoBloc-BL-E 125/275-22/4-R1 pompa wirowa blokowa bez czujnika DDG
2198951 | Wilo-VeroLine IP-E 50/140-3/2-R1-S1 pompa obiegowa
2211070 | Rezystor terminujący Modbus Minisuperseal
2211071 | Zaślepka Superseal 2-polig
2211072 | Zaślepka Minisuperseal 3-polig
2212830 | Przewód Superseal 2x0,75x1000
2212831 | Przewód Superseal 2x0,75x1500
2212832 | Przewód Superseal 2x0,75x2000
2212833 | Przewód Superseal 2x0,75x2900
2212834 | Przewód Superseal 3x0,75x1000
2212835 | Przewód Superseal 3x0,75x1500
2212836 | Przewód Superseal 3x0,75x2000
2212837 | Przewód Superseal 3x0,75x2900
2212838 | Przewód MiniSuperseal 3x0,35x1000
2212839 | Przewód MiniSuperseal 3x0,35x1500
2212840 | Przewód MiniSuperseal 3x0,35x2000
2212841 | Przewód MiniSuperseal 3x0,35x2900
2212842 | Przewód Wilo-PWM/LIN-MiniSuperseal 165mm
2213624 | Isolierung Para MAXO I25/(30)/70/86x180
2213626 | Isolierung Para MAXO I25/(30)/70/86x130
2213824 | Para MAXO Przewód Zubehör Kit K01
2213825 | Para MAXO Przewód Zubehör Kit K02
2213826 | Para MAXO Przewód Zubehör Kit K03
2213827 | Para MAXO Przewód Zubehör Kit K04
2221338 | Wilo-CronoLine IL-E 40/230-11/2 pompa obiegowa
2221339 | Wilo-CronoLine IL-E 40/230-11/2-S1 pompa obiegowa
2221340 | Wilo-CronoLine IL-E 40/230-11/2-R1 pompa obiegowa
2221341 | Wilo-CronoLine IL-E 40/230-11/2-R1-S1 pompa obiegowa
2222614 | Wilo-Atmos GIGA-I 65/220-18,5/2 pompa dławnicowa
2222615 | Wilo-Atmos GIGA-I 65/220-18,5/2-S1 pompa dławnicowa
2222638 | Wilo-Atmos GIGA-I 65/250-75/2/6 pompa dławnicowa
2224348 | Wilo-Yonos MAXO-Z plus 32/0,5-16 RMOT Silnik serwisowy
2224349 | Wilo-Yonos MAXO-Z plus 40/0,5-16 RMOT Silnik serwisowy
2224350 | Wilo-Yonos MAXO-Z plus 50/0,5-16 RMOT Silnik serwisowy
2523173 | Wilo-CO-1 MVI 7001/1/ER(DE)-PN16 zestaw podnoszenia ciśnienia
2523174 | Wilo-CO-1 MVI 7001/ER(SD)-PN16 zestaw podnoszenia ciśnienia
2523175 | Wilo-CO-1 MVI 7002/2/ER(SD)-PN16 zestaw podnoszenia ciśnienia
2523176 | Wilo-CO-1 MVI 7002/ER(SD)-PN16 zestaw podnoszenia ciśnienia
2523177 | Wilo-CO-1 MVI 7003/2/ER(SD)-PN16 zestaw podnoszenia ciśnienia
2523178 | Wilo-CO-1 MVI 7003/ER(SD)-PN16 zestaw podnoszenia ciśnienia
2523179 | Wilo-CO-1 MVI 7004/2/ER(SD)-PN16 zestaw podnoszenia ciśnienia
2523180 | Wilo-CO-1 MVI 7004/ER(SD)-PN16 zestaw podnoszenia ciśnienia
2523181 | Wilo-CO-1 MVI 7005/2/ER(SD)-PN16 zestaw podnoszenia ciśnienia
2523182 | Wilo-CO-1 MVI 7005/ER(SD)-PN16 zestaw podnoszenia ciśnienia
2523183 | Wilo-CO-1 MVI 7006/2/ER(SD)-PN25 zestaw podnoszenia ciśnienia
2523184 | Wilo-CO-1 MVI 7006/ER(SD)-PN25 zestaw podnoszenia ciśnienia
2530173 | Wilo-CO-1 Helix V 2202/K/CE-01 zestaw podnoszenia ciśnienia
2530174 | Wilo-CO-1 Helix V 2203/K/CE-01 zestaw podnoszenia ciśnienia
2530175 | Wilo-CO-1 Helix V 2204/K/CE-01 zestaw podnoszenia ciśnienia
2530176 | Wilo-CO-1 Helix V 2205/K/CE-01 zestaw podnoszenia ciśnienia
2530177 | Wilo-CO-1 Helix V 2206/K/CE-01 zestaw podnoszenia ciśnienia
2530178 | Wilo-CO-1 Helix V 2207/K/CE-01 zestaw podnoszenia ciśnienia
2530180 | Wilo-CO-1 Helix V 3602/2/K/CE-01 zestaw podnoszenia ciśnienia
2530181 | Wilo-CO-1 Helix V 3602/K/CE-01 zestaw podnoszenia ciśnienia
2530182 | Wilo-CO-1 Helix V 3603/1/K/CE-01 zestaw podnoszenia ciśnienia
2530183 | Wilo-CO-1 Helix V 3603/K/CE-01 zestaw podnoszenia ciśnienia
2530184 | Wilo-CO-1 Helix V 3604/K/CE-01 zestaw podnoszenia ciśnienia
2530185 | Wilo-CO-1 Helix V 3605/K/CE-01 zestaw podnoszenia ciśnienia
2530186 | Wilo-CO-1 Helix V 3606/2/K/CE-01 zestaw podnoszenia ciśnienia
2530188 | Wilo-CO-1 Helix V 5202/2/K/CE-02 zestaw podnoszenia ciśnienia
2530189 | Wilo-CO-1 Helix V 5202/K/CE-02 zestaw podnoszenia ciśnienia
2530190 | Wilo-CO-1 Helix V 5203/2/K/CE-02 zestaw podnoszenia ciśnienia
2530191 | Wilo-CO-1 Helix V 5203/K/CE-02 zestaw podnoszenia ciśnienia
2530192 | Wilo-CO-1 Helix V 5204/2/K/CE-02 zestaw podnoszenia ciśnienia
2530193 | Wilo-CO-1 Helix V 5204/K/CE-02 zestaw podnoszenia ciśnienia
2530194 | Wilo-CO-1 Helix V 5205/2/K/CE-02 zestaw podnoszenia ciśnienia
2530195 | Wilo-CO-1 Helix V 5205/K/CE-02 zestaw podnoszenia ciśnienia
2530232 | Wilo-CO-1 Helix V 2208/K/CE-01 zestaw podnoszenia ciśnienia
2532187 | Wilo-CO-1 Helix V 1603/CE-01 zestaw podnoszenia ciśnienia
2532188 | Wilo-CO-1 Helix V 1604/CE-01 zestaw podnoszenia ciśnienia
2532189 | Wilo-CO-1 Helix V 1605/CE-01 zestaw podnoszenia ciśnienia
2532190 | Wilo-CO-1 Helix V 1606/CE-01 zestaw podnoszenia ciśnienia
2532191 | Wilo-CO-1 Helix V 1607/CE-01 zestaw podnoszenia ciśnienia
2532192 | Wilo-CO-1 Helix V 1608/CE-01 zestaw podnoszenia ciśnienia
2532193 | Wilo-CO-1 Helix V 1609/K/CE-01 zestaw podnoszenia ciśnienia
2532194 | Wilo-CO-1 Helix V 1610/K/CE-01 zestaw podnoszenia ciśnienia
2532195 | Wilo-CO-1 Helix V 1611/K/CE-01 zestaw podnoszenia ciśnienia
2532352 | Wilo-CO-1 Helix V 3604/2/K/CE-01 zestaw podnoszenia ciśnienia
2532353 | Wilo-CO-1 Helix V 3605/2/K/CE-01 zestaw podnoszenia ciśnienia
2532354 | Wilo-CO-1 Helix V 3606/K/CE-01 zestaw podnoszenia ciśnienia
2532385 | Wilo-CO-1 Helix V 5206/2/K/CE-02 zestaw podnoszenia ciśnienia
2534076 | Wilo-CO-1 Helix V 1002/CE-01 zestaw podnoszenia ciśnienia
2534077 | Wilo-CO-1 Helix V 1003/CE-01 zestaw podnoszenia ciśnienia
2534078 | Wilo-CO-1 Helix V 1004/CE-01 zestaw podnoszenia ciśnienia
2534079 | Wilo-CO-1 Helix V 1005/CE-01 zestaw podnoszenia ciśnienia
2534080 | Wilo-CO-1 Helix V 1006/CE-01 zestaw podnoszenia ciśnienia
2534081 | Wilo-CO-1 Helix V 1007/CE-01 zestaw podnoszenia ciśnienia
2534082 | Wilo-CO-1 Helix V 1008/CE-01 zestaw podnoszenia ciśnienia
2534083 | Wilo-CO-1 Helix V 1009/CE-01 zestaw podnoszenia ciśnienia
2534084 | Wilo-CO-1 Helix V 1010/CE-01 zestaw podnoszenia ciśnienia
2534085 | Wilo-CO-1 Helix V 1011/CE-01 zestaw podnoszenia ciśnienia
2534086 | Wilo-CO-1 Helix V 1012/CE-01 zestaw podnoszenia ciśnienia
2534087 | Wilo-CO-1 Helix V 1013/CE-01 zestaw podnoszenia ciśnienia
2534089 | Wilo-CO-1 Helix V 1015/CE-01 zestaw podnoszenia ciśnienia
2535296 | Wilo-CO-1 Helix V 603/CE-01 zestaw podnoszenia ciśnienia
2535297 | Wilo-CO-1 Helix V 604/CE-01 zestaw podnoszenia ciśnienia
2535298 | Wilo-CO-1 Helix V 605/CE-01 zestaw podnoszenia ciśnienia
2535299 | Wilo-CO-1 Helix V 606/CE-01 zestaw podnoszenia ciśnienia
2535300 | Wilo-CO-1 Helix V 607/CE-01 zestaw podnoszenia ciśnienia
2535301 | Wilo-CO-1 Helix V 608/CE-01 zestaw podnoszenia ciśnienia
2535302 | Wilo-CO-1 Helix V 609/CE-01 zestaw podnoszenia ciśnienia
2535303 | Wilo-CO-1 Helix V 610/CE-01 zestaw podnoszenia ciśnienia
2535304 | Wilo-CO-1 Helix V 611/CE-01 zestaw podnoszenia ciśnienia
2535305 | Wilo-CO-1 Helix V 612/CE-01 zestaw podnoszenia ciśnienia
2535306 | Wilo-CO-1 Helix V 613/CE-01 zestaw podnoszenia ciśnienia
2535307 | Wilo-CO-1 Helix V 614/CE-01 zestaw podnoszenia ciśnienia
2535308 | Wilo-CO-1 Helix V 615/CE-01 zestaw podnoszenia ciśnienia
2535309 | Wilo-CO-1 Helix V 616/CE-01 zestaw podnoszenia ciśnienia
2536505 | Wilo-CO-1 Helix V 403/CE-01 zestaw podnoszenia ciśnienia
2536506 | Wilo-CO-1 Helix V 404/CE-01 zestaw podnoszenia ciśnienia
2536507 | Wilo-CO-1 Helix V 406/CE-01 zestaw podnoszenia ciśnienia
2536508 | Wilo-CO-1 Helix V 407/CE-01 zestaw podnoszenia ciśnienia
2536509 | Wilo-CO-1 Helix V 409/CE-01 zestaw podnoszenia ciśnienia
2536510 | Wilo-CO-1 Helix V 410/CE-01 zestaw podnoszenia ciśnienia
2536511 | Wilo-CO-1 Helix V 412/CE-01 zestaw podnoszenia ciśnienia
2536512 | Wilo-CO-1 Helix V 414/CE-01 zestaw podnoszenia ciśnienia
2536513 | Wilo-CO-1 Helix V 416/CE-01 zestaw podnoszenia ciśnienia
2536514 | Wilo-CO-1 Helix V 418/CE-01 zestaw podnoszenia ciśnienia
4223295 | Wilo-RESV-SUR-1000L-10B-VT-V-G2”
4223298 | Wilo-RESV-SUR-3000L-10B-VT-V-DN65
4223300 | Wilo-RESV-SUR-5000L-10B-VT-V-DN80
4223313 | Wilo-RESV-SUR-1000L-16B-VT-V-G2”
4223315 | Wilo-RESV-SUR-2000L-16B-VT-V-G2”
4223318 | Wilo-RESV-SUR-5000L-16B-VT-V-DN80
4223320 | Wilo-RESV-SUR-50L-25B-VT-V-G1”
4223321 | Wilo-RESV-SUR-100L-25B-VT-V-G1”
4223323 | Wilo-RESV-SUR-18L-10B-HZ-V-G1”
4223325 | Wilo-RESV-SUR-100L-10B-HZ-V-G1”
6086443 | Atmos GIGA-N 80/250-75/2
9126705 | Wilo-CronoBloc BL 32/215-0,55/4 pompa obiegowa blokowa
9126709 | Wilo-CronoBloc BL 32/95-0,37/4 pompa obiegowa blokowa
9126710 | Wilo-CronoBloc BL 32/85-0,37/4 pompa obiegowa blokowa
9126715 | Wilo-CronoBloc BL 40/85-0,25/4 pompa obiegowa blokowa
9126720 | Wilo-CronoBloc BL 32/250-15/2 pompa obiegowa blokowa
9126725 | Wilo-CronoBloc BL 32/200-5,5/2 pompa obiegowa blokowa
9126731 | Wilo-CronoBloc BL 32/75-1,1/2 pompa obiegowa blokowa
9130579 | Wilo-Atmos GIGA-B 125/295-45/4/6-P6 pompa obiegowa blokowa
9130580 | Wilo-Atmos GIGA-B 125/285-37/4/6-P6 pompa obiegowa blokowa
9130581 | Wilo-Atmos GIGA-B 125/275-30/4/6 pompa obiegowa blokowa
9130582 | Wilo-Atmos GIGA-B 125/265-22/4/6 pompa obiegowa blokowa
9130598 | Wilo-Atmos GIGA-B 150/285-45/4/6-P6 pompa obiegowa blokowa
9130599 | Wilo-Atmos GIGA-B 150/275-37/4/6-P6 pompa obiegowa blokowa
9139905 | Wilo-CronoBloc BL 100/150-22/2 pompa obiegowa blokowa
9139924 | Wilo-Atmos GIGA-B 150/250-45/4/6 pompa obiegowa blokowa
9187096 | Atmos BST 25/130-0.55/2/6-V9 | usunięte z cennika 22.09.2023
9187097 | Atmos BST 25/130-0.55/2/6-V5 | usunięte z cennika 22.09.2023
9187098 | Atmos BST 25/160-0.75/2/6-V9 | usunięte z cennika 22.09.2023
9187099 | Atmos BST 25/160-0.75/2/6-V5 | usunięte z cennika 22.09.2023
9187100 | Atmos BST 25/160-1/2/6-V9 | usunięte z cennika 22.09.2023
9187101 | Atmos BST 25/160-1/2/6-V5 | usunięte z cennika 22.09.2023
9187102 | Atmos BST 25/130-0.75/2/6-V9 | usunięte z cennika 22.09.2023
9187103 | Atmos BST 25/130-0.75/2/6-V5 | usunięte z cennika 22.09.2023
9187104 | Atmos BST 25/160-1.1/2/6-V9 | usunięte z cennika 22.09.2023
9187105 | Atmos BST 25/160-1.1/2/6-V5 | usunięte z cennika 22.09.2023
9187106 | Atmos BST 25/180-1.85/2/6-V9 | usunięte z cennika 22.09.2023
9187107 | Atmos BST 25/180-1.85/2/6-V5 | usunięte z cennika 22.09.2023
9187108 | Atmos BST 25/130-1.1/2/6-V9 | usunięte z cennika 22.09.2023
9187109 | Atmos BST 25/130-1.1/2/6-V5 | usunięte z cennika 22.09.2023
9187110 | Atmos BST 25/160-1.85/2/6-V9 | usunięte z cennika 22.09.2023
9187111 | Atmos BST 25/160-1.85/2/6-V5 | usunięte z cennika 22.09.2023
9187112 | Atmos BST 25/180-2.2/2/6-V9 | usunięte z cennika 22.09.2023
9187113 | Atmos BST 25/180-2.2/2/6-V5 | usunięte z cennika 22.09.2023
9187181 | Atmos BST 25/130-0.55/2/6-H12-V9 | usunięte z cennika 22.09.2023
9187182 | Atmos BST 25/130-0.55/2/6-H12-V5 | usunięte z cennika 22.09.2023
9187183 | Atmos BST 25/160-0.75/2/6-H12-V9 | usunięte z cennika 22.09.2023
9187184 | Atmos BST 25/160-0.75/2/6-H12-V5 | usunięte z cennika 22.09.2023
9187185 | Atmos BST 25/160-1/2/6-H12-V9 | usunięte z cennika 22.09.2023
9187186 | Atmos BST 25/160-1/2/6-H12-V5 | usunięte z cennika 22.09.2023
9187187 | Atmos BST 25/130-0.75/2/6-H12-V9 | usunięte z cennika 22.09.2023
9187188 | Atmos BST 25/130-0.75/2/6-H12-V5 | usunięte z cennika 22.09.2023
9187189 | Atmos BST 25/160-1.1/2/6-H12-V9 | usunięte z cennika 22.09.2023
9187190 | Atmos BST 25/160-1.1/2/6-H12-V5 | usunięte z cennika 22.09.2023
9187191 | Atmos BST 25/180-1.85/2/6-H12-V9 | usunięte z cennika 22.09.2023
9187192 | Atmos BST 25/180-1.85/2/6-H12-V5 | usunięte z cennika 22.09.2023
9187193 | Atmos BST 25/130-1.1/2/6-H12-V9 | usunięte z cennika 22.09.2023
9187194 | Atmos BST 25/130-1.1/2/6-H12-V5 | usunięte z cennika 22.09.2023
9187195 | Atmos BST 25/160-1.85/2/6-H12-V9 | usunięte z cennika 22.09.2023
9187196 | Atmos BST 25/160-1.85/2/6-H12-V5 | usunięte z cennika 22.09.2023
9187197 | Atmos BST 25/180-2.2/2/6-H12-V9 | usunięte z cennika 22.09.2023
9187198 | Atmos BST 25/180-2.2/2/6-H12-V5 | usunięte z cennika 22.09.2023
9187029 | Atmos BST 25/130-0.55/2-V4 |  | 2023-07-18
9187030 | Atmos BST 25/130-0.55/2-V1 |  | 2023-07-19
9187031 | Atmos BST 25/160-0.75/2-V4 |  | 2023-07-20
9187032 | Atmos BST 25/160-0.75/2-V1 |  | 2023-07-20
9187033 | Atmos BST 25/160-1/2-V4 |  | 2023-07-20
9187034 | Atmos BST 25/160-1/2-V1 |  | 2023-07-20
9187035 | Atmos BST 25/130-0.75/2-V4 |  | 2023-07-20
9187036 | Atmos BST 25/130-0.75/2-V1 |  | 2023-07-20
9187037 | Atmos BST 25/160-1.1/2-V4 |  | 2023-07-20
9187038 | Atmos BST 25/160-1.1/2-V1 |  | 2023-07-20
9187039 | Atmos BST 25/180-1.85/2-V4 |  | 2023-07-20
9187040 | Atmos BST 25/180-1.85/2-V1 |  | 2023-07-20
9187041 | Atmos BST 25/130-1.1/2-V4 |  | 2023-07-20
9187042 | Atmos BST 25/130-1.1/2-V1 |  | 2023-07-20
9187043 | Atmos BST 25/160-1.85/2-V4 |  | 2023-07-20
9187044 | Atmos BST 25/160-1.85/2-V1 |  | 2023-07-20
9187045 | Atmos BST 25/180-2.2/2-V4 |  | 2023-07-20
9187046 | Atmos BST 25/180-2.2/2-V1 |  | 2023-07-20
9187047 | Atmos BST 32/160-1.1/2-V4 |  | 2023-07-20
9187048 | Atmos BST 32/160-1.1/2-V1 |  | 2023-07-20
9187049 | Atmos BST 32/160-1.5/2-V4 |  | 2023-07-20
9187050 | Atmos BST 32/160-1.5/2-V1 |  | 2023-07-20
9187051 | Atmos BST 32/160-2.2/2-V4 |  | 2023-07-20
9187052 | Atmos BST 32/160-2.2/2-V1 |  | 2023-07-20
9187053 | Atmos BST 32/200-3/2-V1 |  | 2023-07-20
9187054 | Atmos BST 32/200-4/2-V2 |  | 2023-07-20
9187055 | Atmos BST 32/200-5.5/2-V2 |  | 2023-07-20
9187056 | Atmos BST 32/200-7.5/2-V2 |  | 2023-07-20
9187057 | Atmos BST 40/125-1.5/2-V4 |  | 2023-07-20
9187058 | Atmos BST 40/125-1.5/2-V1 |  | 2023-07-20
9187059 | Atmos BST 40/125-2.2/2-V4 |  | 2023-07-20
9187060 | Atmos BST 40/125-2.2/2-V1 |  | 2023-07-20
9187061 | Atmos BST 40/125-3/2-V1 |  | 2023-07-20
9187062 | Atmos BST 40/160-2.2/2-V4 |  | 2023-07-20
9187063 | Atmos BST 40/160-2.2/2-V1 |  | 2023-07-20
9187064 | Atmos BST 40/160-3/2-V1 |  | 2023-07-20
9187065 | Atmos BST 40/160-4/2-V2 |  | 2023-07-20
9187066 | Atmos BST 40/200-5.5/2-V2 |  | 2023-07-20
9187067 | Atmos BST 40/200-7.5/2-V2 |  | 2023-07-20
9187068 | Atmos BST 40/200-11/2-V2 |  | 2023-07-20

## Objęte MPP
Nr art. | Kod EAN | Kod CN | Kod PKWiU | Nazwa produktu (SAP) | Cena katalogowa € (netto) | Grupa rabatowa | Czas dostawy (dni) | Czas dostawy (kod) | Obecność w cenniku skróconym | ID grupy produktowej | Typoszereg |  | Grupa asortymentowa | Nazwa grupy asortymentowej | Przeznaczenie | Producent | Marka | Cecha - ilość w opakowaniu | Wartość | Cecha EEI | Wartość EEI (Indeks efektywności energytycznej) | Cecha MEI | Wartość MEI | Cecha IE | Wartość IE | Kolor | Cecha opakowania | Typ opakowania | Liczba na warstwę | Minimalne zamówienie | Ilość na paletę | Cecha - netto szerokość (mm) | Wartość - netto szerokość (mm) | Cecha - netto głębokość (mm) | Wartość - netto głębokość (mm) | Cecha - netto wysokość (mm) | Wartość - netto wysokość (mm) | Cecha | brutto szerokość (mm) | Cecha | brutto głębokość (mm) | Cecha | brutto wysokość (mm) | Cecha | waga netto (kg) | Cecha | waga brutto (kg) | Nazwa zdjęcia produktu | Link do strony (productfinder) | Link do strony (productfinder) new | Uwagi | Stary numer artykułu | Pobór mocy | Wys. Podnosz EF000992 | Regulacja prędkości obrotowej/prędkość obrotowa | Długość mont EF--4265
2049280 | 4016322825784 | 73072100 | 24.20.40.0 | Zestaw kołnierza zaślepiającego Stratos typ 23 | 67 | PG15 | 28 | K | NIE | 170 | Akcesoria dla pomp cyrkulacyjnych | Zestaw kołnierza zaślepiającego Stratos typ 23 | 130 | Akcesoria - pompy bezdławnicowe | Ogrzewanie, klimatyzacja, chłodnictwo | Wilo | Wilo | 1 | SZT | Indeks efektywności energetycznej | - | Wskaźnik minimalnej energochłonności | - | Klasa sprawności energetycznej | - | Czarny | Opakowanie transportowe | Karton | 21 | 1 | 567 | Netto szerokość (mm) | 118 | Netto głębokość (mm) | 118 | Netto wysokość (mm) | 20 | Brutto szerokość (mm) | 251 | Brutto głębokość (mm) | 165 | Brutto wysokość (mm) | 60 | Waga netto (kg) | 1.1 | Waga brutto (kg) | 1.2 | - | - | https://wilo.com/quick/PL/pl/articleNumber/2049280 | - | - | - | - | - | -
2049991 | 4016322920175 | 73072100 | 24.20.40.0 | Zestaw kołnierza zaślepiającego Stratos typ 33 | 70 | PG15 | 28 | K | NIE | 170 | Akcesoria dla pomp cyrkulacyjnych | Zestaw kołnierza zaślepiającego Stratos typ 33 | 130 | Akcesoria - pompy bezdławnicowe | Ogrzewanie, klimatyzacja, chłodnictwo | Wilo | Wilo | 1 | SZT | Indeks efektywności energetycznej | - | Wskaźnik minimalnej energochłonności | - | Klasa sprawności energetycznej | - | Czarny | Opakowanie transportowe | Karton | 21 | 1 | 567 | Netto szerokość (mm) | 134 | Netto głębokość (mm) | 134 | Netto wysokość (mm) | 20 | Brutto szerokość (mm) | 251 | Brutto głębokość (mm) | 165 | Brutto wysokość (mm) | 60 | Waga netto (kg) | 1.4 | Waga brutto (kg) | 1.5 | - | - | https://wilo.com/quick/PL/pl/articleNumber/2049991 | - | - | - | - | - | -
2049992 | 4016322920182 | 73072100 | 24.20.40.0 | Zestaw kołnierza zaślepiającego Stratos typ 43 | 77 | PG15 | 14 | C | NIE | 170 | Akcesoria dla pomp cyrkulacyjnych | Zestaw kołnierza zaślepiającego Stratos typ 43 | 130 | Akcesoria - pompy bezdławnicowe | Ogrzewanie, klimatyzacja, chłodnictwo | Wilo | Wilo | 1 | SZT | Indeks efektywności energetycznej | - | Wskaźnik minimalnej energochłonności | - | Klasa sprawności energetycznej | - | Czarny | Opakowanie transportowe | Karton | 21 | 1 | 567 | Netto szerokość (mm) | 154 | Netto głębokość (mm) | 154 | Netto wysokość (mm) | 25 | Brutto szerokość (mm) | 251 | Brutto głębokość (mm) | 165 | Brutto wysokość (mm) | 60 | Waga netto (kg) | 2.35 | Waga brutto (kg) | 2.4 | - | - | https://wilo.com/quick/PL/pl/articleNumber/2049992 | - | - | - | - | - | -
2049279 | 4016322825760 | 73072100 | 24.20.40.0 | Zestaw kołnierza zaślepiającego Stratos typ 53 | 109 | PG15 | 14 | C | NIE | 170 | Akcesoria dla pomp cyrkulacyjnych | Zestaw kołnierza zaślepiającego Stratos typ 53 | 130 | Akcesoria - pompy bezdławnicowe | Ogrzewanie, klimatyzacja, chłodnictwo | Wilo | Wilo | 1 | SZT | Indeks efektywności energetycznej | - | Wskaźnik minimalnej energochłonności | - | Klasa sprawności energetycznej | - | Czarny | Opakowanie transportowe | Karton | 9 | 1 | 180 | Netto szerokość (mm) | 200 | Netto głębokość (mm) | 200 | Netto wysokość (mm) | 25 | Brutto szerokość (mm) | 352 | Brutto głębokość (mm) | 250 | Brutto wysokość (mm) | 80 | Waga netto (kg) | 3.96 | Waga brutto (kg) | 4.1 | - | - | https://wilo.com/quick/PL/pl/articleNumber/2049279 | - | - | - | - | - | -
2016008 | 4016322312161 | 73072100 | 24.20.40.0 | Zestaw kołnierza zaślepiającego typ 22 | 52 | PG15 | 14 | C | NIE | 170 | Akcesoria dla pomp cyrkulacyjnych | Zestaw kołnierza zaślepiającego typ 22 | 130 | Akcesoria - pompy bezdławnicowe | Ogrzewanie, klimatyzacja, chłodnictwo | Wilo | Wilo | 1 | SZT | Indeks efektywności energetycznej | - | Wskaźnik minimalnej energochłonności | - | Klasa sprawności energetycznej | - | Czarny | Opakowanie transportowe | Karton | 21 | 1 | 567 | Netto szerokość (mm) | 110 | Netto głębokość (mm) | 110 | Netto wysokość (mm) | 22 | Brutto szerokość (mm) | 251 | Brutto głębokość (mm) | 165 | Brutto wysokość (mm) | 60 | Waga netto (kg) | 0.93 | Waga brutto (kg) | 1 | - | - | https://wilo.com/quick/PL/pl/articleNumber/2016008 | - | - | - | - | - | -
2016009 | 4016322312154 | 73072100 | 24.20.40.0 | Zestaw kołnierza zaślepiającego typ 32 | 70 | PG15 | 14 | C | NIE | 170 | Akcesoria dla pomp cyrkulacyjnych | Zestaw kołnierza zaślepiającego typ 32 | 130 | Akcesoria - pompy bezdławnicowe | Ogrzewanie, klimatyzacja, chłodnictwo | Wilo | Wilo | 1 | SZT | Indeks efektywności energetycznej | - | Wskaźnik minimalnej energochłonności | - | Klasa sprawności energetycznej | - | Czarny | Opakowanie transportowe | Karton | 21 | 1 | 567 | Netto szerokość (mm) | 130 | Netto głębokość (mm) | 130 | Netto wysokość (mm) | 22 | Brutto szerokość (mm) | 251 | Brutto głębokość (mm) | 165 | Brutto wysokość (mm) | 60 | Waga netto (kg) | 1.3 | Waga brutto (kg) | 1.4 | - | - | https://wilo.com/quick/PL/pl/articleNumber/2016009 | - | - | - | - | - | -
2007496 | 4016322287193 | 73072100 | 24.20.40.0 | Zestaw kołnierza zaślepiającego TOP typ 42 | 74 | PG15 | 14 | C | NIE | 170 | Akcesoria dla pomp cyrkulacyjnych | Zestaw kołnierza zaślepiającego TOP typ 42 | 130 | Akcesoria - pompy bezdławnicowe | Ogrzewanie, klimatyzacja, chłodnictwo | Wilo | Wilo | 1 | SZT | Indeks efektywności energetycznej | - | Wskaźnik minimalnej energochłonności | - | Klasa sprawności energetycznej | - | Czarny | Opakowanie transportowe | Karton | 21 | 1 | 567 | Netto szerokość (mm) | 135 | Netto głębokość (mm) | 135 | Netto wysokość (mm) | 28 | Brutto szerokość (mm) | 251 | Brutto głębokość (mm) | 165 | Brutto wysokość (mm) | 60 | Waga netto (kg) | 1.38 | Waga brutto (kg) | 1.5 | - | - | https://wilo.com/quick/PL/pl/articleNumber/2007496 | - | - | - | - | - | -
2007497 | 4016322287209 | 73072100 | 24.20.40.0 | Zestaw kołnierza zaślepiającego TOP typ 52 | 83 | PG15 | 14 | C | NIE | 170 | Akcesoria dla pomp cyrkulacyjnych | Zestaw kołnierza zaślepiającego TOP typ 52 | 130 | Akcesoria - pompy bezdławnicowe | Ogrzewanie, klimatyzacja, chłodnictwo | Wilo | Wilo | 1 | SZT | Indeks efektywności energetycznej | - | Wskaźnik minimalnej energochłonności | - | Klasa sprawności energetycznej | - | Czarny | Opakowanie transportowe | Karton | 21 | 1 | 567 | Netto szerokość (mm) | 151 | Netto głębokość (mm) | 151 | Netto wysokość (mm) | 28 | Brutto szerokość (mm) | 251 | Brutto głębokość (mm) | 165 | Brutto wysokość (mm) | 60 | Waga netto (kg) | 2.4 | Waga brutto (kg) | 2.5 | - | - | https://wilo.com/quick/PL/pl/articleNumber/2007497 | - | - | - | - | - | -
2094641 | 4048482037813 | 73072100 | 24.20.40.0 | Zestaw kołnierza zaślepiającego TOP typ 72 | 109 | PG15 | 28 | K | NIE | 170 | Akcesoria dla pomp cyrkulacyjnych | Zestaw kołnierza zaślepiającego TOP typ 72 | 130 | Akcesoria - pompy bezdławnicowe | Ogrzewanie, klimatyzacja, chłodnictwo | Wilo | Wilo | 1 | SZT | Indeks efektywności energetycznej | - | Wskaźnik minimalnej energochłonności | - | Klasa sprawności energetycznej | - | Czarny | Opakowanie transportowe | Karton | 9 | 1 | 180 | Netto szerokość (mm) | 241 | Netto głębokość (mm) | 241 | Netto wysokość (mm) | 25 | Brutto szerokość (mm) | 352 | Brutto głębokość (mm) | 250 | Brutto wysokość (mm) | 80 | Waga netto (kg) | 6.2 | Waga brutto (kg) | 6.4 | - | - | https://wilo.com/quick/PL/pl/articleNumber/2094641 | - | - | - | - | - | -
2179210 | 4048482737287 | 73072100 | 24.20.40.0 | Zestaw kołnierza zaślepiającego P165-D112 | 123 | PG14 | 14 | C | NIE | 321 | - | - | 340 | - | - | Wilo | Wilo | - | - | Indeks efektywności energetycznej | - | Wskaźnik minimalnej energochłonności | - | Klasa sprawności energetycznej | - | - | - | - | - | - | - | Netto szerokość (mm) | - | Netto głębokość (mm) | - | Netto wysokość (mm) | - | Brutto szerokość (mm) | - | Brutto głębokość (mm) | - | Brutto wysokość (mm) | - | Waga netto (kg) | - | Waga brutto (kg) | - | - | - | https://wilo.com/quick/PL/pl/articleNumber/2179210 | - | - | - | - | - | -
2179211 | 4048482737294 | 73072100 | 24.20.40.0 | Zestaw kołnierza zaślepiającego P165-D136 | 123 | PG14 | 14 | C | NIE | 321 | - | - | 340 | - | - | Wilo | Wilo | - | - | Indeks efektywności energetycznej | - | Wskaźnik minimalnej energochłonności | - | Klasa sprawności energetycznej | - | - | - | - | - | - | - | Netto szerokość (mm) | - | Netto głębokość (mm) | - | Netto wysokość (mm) | - | Brutto szerokość (mm) | - | Brutto głębokość (mm) | - | Brutto wysokość (mm) | - | Waga netto (kg) | - | Waga brutto (kg) | - | - | - | https://wilo.com/quick/PL/pl/articleNumber/2179211 | - | - | - | - | - | -
2179212 | 4048482737300 | 73072100 | 24.20.40.0 | Zestaw kołnierza zaślepiającego P215-D136 | 247 | PG14 | 14 | C | NIE | 321 | - | - | 340 | - | - | Wilo | Wilo | - | - | Indeks efektywności energetycznej | - | Wskaźnik minimalnej energochłonności | - | Klasa sprawności energetycznej | - | - | - | - | - | - | - | Netto szerokość (mm) | - | Netto głębokość (mm) | - | Netto wysokość (mm) | - | Brutto szerokość (mm) | - | Brutto głębokość (mm) | - | Brutto wysokość (mm) | - | Waga netto (kg) | - | Waga brutto (kg) | - | - | - | https://wilo.com/quick/PL/pl/articleNumber/2179212 | - | - | - | - | - | -
2179213 | 4048482737515 | 73072100 | 24.20.40.0 | Zestaw kołnierza zaślepiającego P215-D164 | 247 | PG14 | 14 | C | NIE | 321 | - | - | 340 | - | - | Wilo | Wilo | - | - | Indeks efektywności energetycznej | - | Wskaźnik minimalnej energochłonności | - | Klasa sprawności energetycznej | - | - | - | - | - | - | - | Netto szerokość (mm) | - | Netto głębokość (mm) | - | Netto wysokość (mm) | - | Brutto szerokość (mm) | - | Brutto głębokość (mm) | - | Brutto wysokość (mm) | - | Waga netto (kg) | - | Waga brutto (kg) | - | - | - | https://wilo.com/quick/PL/pl/articleNumber/2179213 | - | - | - | - | - | -
110786891 | 4016322004080 | 73079100 | 24.20.40.0 | Element wyrównawczy - R 1 | 47 | PG14 | 28 | K | NIE | 170 | Akcesoria dla pomp cyrkulacyjnych | Element wyrównawczy - R 1 | 130 | Akcesoria - pompy bezdławnicowe | Ogrzewanie, klimatyzacja, chłodnictwo | Wilo | Wilo | 1 | SZT | Indeks efektywności energetycznej | - | Wskaźnik minimalnej energochłonności | - | Klasa sprawności energetycznej | - | Szary | Opakowanie transportowe | Torba | 50 | 1 | 50 | Netto szerokość (mm) | 70 | Netto głębokość (mm) | 60 | Netto wysokość (mm) | 41 | Brutto szerokość (mm) | 350 | Brutto głębokość (mm) | 200 | Brutto wysokość (mm) | 90 | Waga netto (kg) | 0.4 | Waga brutto (kg) | 0.5 | - | - | https://wilo.com/quick/PL/pl/articleNumber/110786891 | - | - | - | - | - | -
110626790 | 4016322003007 | 73079100 | 24.20.40.0 | Element wyrównawczy - R 2 | 47 | PG14 | 28 | K | NIE | 170 | Akcesoria dla pomp cyrkulacyjnych | Element wyrównawczy - R 2 | 130 | Akcesoria - pompy bezdławnicowe | Ogrzewanie, klimatyzacja, chłodnictwo | Wilo | Wilo | 1 | SZT | Indeks efektywności energetycznej | - | Wskaźnik minimalnej energochłonności | - | Klasa sprawności energetycznej | - | Szary | Opakowanie transportowe | Torba | 50 | 1 | 50 | Netto szerokość (mm) | 70 | Netto głębokość (mm) | 60 | Netto wysokość (mm) | 51 | Brutto szerokość (mm) | 260 | Brutto głębokość (mm) | 167 | Brutto wysokość (mm) | 51 | Waga netto (kg) | 0.5 | Waga brutto (kg) | 0.6 | - | - | https://wilo.com/quick/PL/pl/articleNumber/110626790 | - | - | - | - | - | -
110678298 | 4016322003311 | 73079100 | 24.20.40.0 | Element wyrównawczy - R 5 | 47 | PG14 | 28 | K | NIE | 170 | Akcesoria dla pomp cyrkulacyjnych | Element wyrównawczy - R 5 | 130 | Akcesoria - pompy bezdławnicowe | Ogrzewanie, klimatyzacja, chłodnictwo | Wilo | Wilo | 1 | SZT | Indeks efektywności energetycznej | - | Wskaźnik minimalnej energochłonności | - | Klasa sprawności energetycznej | - | Brązowy | Opakowanie transportowe | Torba | 50 | 1 | 50 | Netto szerokość (mm) | 51 | Netto głębokość (mm) | 51 | Netto wysokość (mm) | 13 | Brutto szerokość (mm) | 350 | Brutto głębokość (mm) | 200 | Brutto wysokość (mm) | 90 | Waga netto (kg) | 0.1 | Waga brutto (kg) | 0.2 | - | - | https://wilo.com/quick/PL/pl/articleNumber/110678298 | - | - | - | - | - | -
110678493 | 4016322003328 | 73079100 | 24.20.40.0 | Element wyrównawczy - R 6 | 47 | PG14 | 28 | K | NIE | 170 | Akcesoria dla pomp cyrkulacyjnych | Element wyrównawczy - R 6 | 130 | Akcesoria - pompy bezdławnicowe | Ogrzewanie, klimatyzacja, chłodnictwo | Wilo | Wilo | 1 | SZT | Indeks efektywności energetycznej | - | Wskaźnik minimalnej energochłonności | - | Klasa sprawności energetycznej | - | Szary | Opakowanie transportowe | Torba | 50 | 1 | 50 | Netto szerokość (mm) | 81 | Netto głębokość (mm) | 70 | Netto wysokość (mm) | 26 | Brutto szerokość (mm) | 350 | Brutto głębokość (mm) | 200 | Brutto wysokość (mm) | 90 | Waga netto (kg) | 0.4 | Waga brutto (kg) | 0.5 | - | - | https://wilo.com/quick/PL/pl/articleNumber/110678493 | - | - | - | - | - | -
110787094 | 4016322004103 | 73079100 | 24.20.40.0 | Element wyrównawczy - R 7 | 47 | PG14 | 28 | K | NIE | 170 | Akcesoria dla pomp cyrkulacyjnych | Element wyrównawczy - R 7 | 130 | Akcesoria - pompy bezdławnicowe | Ogrzewanie, klimatyzacja, chłodnictwo | Wilo | Wilo | 1 | SZT | Indeks efektywności energetycznej | - | Wskaźnik minimalnej energochłonności | - | Klasa sprawności energetycznej | - | Szary | Opakowanie transportowe | Torba | 50 | 1 | 50 | Netto szerokość (mm) | 81 | Netto głębokość (mm) | 70 | Netto wysokość (mm) | 31 | Brutto szerokość (mm) | 350 | Brutto głębokość (mm) | 200 | Brutto wysokość (mm) | 90 | Waga netto (kg) | 0.5 | Waga brutto (kg) | 0.6 | - | - | https://wilo.com/quick/PL/pl/articleNumber/110787094 | - | - | - | - | - | -
110788294 | 4016322004196 | 73079100 | 24.20.40.0 | Element wyrównawczy - R 12 | 47 | PG14 | 28 | K | NIE | 170 | Akcesoria dla pomp cyrkulacyjnych | Element wyrównawczy - R 12 | 130 | Akcesoria - pompy bezdławnicowe | Ogrzewanie, klimatyzacja, chłodnictwo | Wilo | Wilo | 1 | SZT | Indeks efektywności energetycznej | - | Wskaźnik minimalnej energochłonności | - | Klasa sprawności energetycznej | - | Brązowy | Opakowanie transportowe | Torba | 50 | 1 | 50 | Netto szerokość (mm) | 57 | Netto głębokość (mm) | 57 | Netto wysokość (mm) | 13 | Brutto szerokość (mm) | 350 | Brutto głębokość (mm) | 200 | Brutto wysokość (mm) | 90 | Waga netto (kg) | 0.2 | Waga brutto (kg) | 0.3 | - | - | https://wilo.com/quick/PL/pl/articleNumber/110788294 | - | - | - | - | - | -
110627199 | 4016322003021 | 73079100 | 24.20.40.0 | Element wyrównawczy - R 8 | 47 | PG14 | 28 | K | NIE | 170 | Akcesoria dla pomp cyrkulacyjnych | Element wyrównawczy - R 8 | 130 | Akcesoria - pompy bezdławnicowe | Ogrzewanie, klimatyzacja, chłodnictwo | Wilo | Wilo | 1 | SZT | Indeks efektywności energetycznej | - | Wskaźnik minimalnej energochłonności | - | Klasa sprawności energetycznej | - | Szary | Opakowanie transportowe | Torba | 50 | 1 | 50 | Netto szerokość (mm) | 81 | Netto głębokość (mm) | 70 | Netto wysokość (mm) | 31 | Brutto szerokość (mm) | 350 | Brutto głębokość (mm) | 200 | Brutto wysokość (mm) | 90 | Waga netto (kg) | 0.4 | Waga brutto (kg) | 0.5 | - | - | https://wilo.com/quick/PL/pl/articleNumber/110627199 | - | - | - | - | - | -
110627590 | 4016322003069 | 73079100 | 24.20.40.0 | Element wyrównawczy - R 11 | 54 | PG14 | 28 | K | NIE | 170 | Akcesoria dla pomp cyrkulacyjnych | Element wyrównawczy - R 11 | 130 | Akcesoria - pompy bezdławnicowe | Ogrzewanie, klimatyzacja, chłodnictwo | Wilo | Wilo | 1 | SZT | Indeks efektywności energetycznej | - | Wskaźnik minimalnej energochłonności | - | Klasa sprawności energetycznej | - | Szary | Opakowanie transportowe | Torba | 50 | 1 | 50 | Netto szerokość (mm) | 81 | Netto głębokość (mm) | 70 | Netto wysokość (mm) | 81 | Brutto szerokość (mm) | 350 | Brutto głębokość (mm) | 200 | Brutto wysokość (mm) | 90 | Waga netto (kg) | 1.1 | Waga brutto (kg) | 1.2 | - | - | https://wilo.com/quick/PL/pl/articleNumber/110627590 | - | - | - | - | - | -
110627497 | 4016322003052 | 73079100 | 24.20.40.0 | Element wyrównawczy - R 14 | 50 | PG14 | 28 | K | NIE | 170 | Akcesoria dla pomp cyrkulacyjnych | Element wyrównawczy - R 14 | 130 | Akcesoria - pompy bezdławnicowe | Ogrzewanie, klimatyzacja, chłodnictwo | Wilo | Wilo | 1 | SZT | Indeks efektywności energetycznej | - | Wskaźnik minimalnej energochłonności | - | Klasa sprawności energetycznej | - | Szary | Opakowanie transportowe | Torba | 50 | 1 | 50 | Netto szerokość (mm) | 81 | Netto głębokość (mm) | 70 | Netto wysokość (mm) | 51 | Brutto szerokość (mm) | 350 | Brutto głębokość (mm) | 200 | Brutto wysokość (mm) | 90 | Waga netto (kg) | 0.6 | Waga brutto (kg) | 0.7 | - | - | https://wilo.com/quick/PL/pl/articleNumber/110627497 | - | - | - | - | - | -
110627394 | 4016322003045 | 73079100 | 24.20.40.0 | Element wyrównawczy - R 10 | 47 | PG14 | 28 | K | NIE | 170 | Akcesoria dla pomp cyrkulacyjnych | Element wyrównawczy - R 10 | 130 | Akcesoria - pompy bezdławnicowe | Ogrzewanie, klimatyzacja, chłodnictwo | Wilo | Wilo | 1 | SZT | Indeks efektywności energetycznej | - | Wskaźnik minimalnej energochłonności | - | Klasa sprawności energetycznej | - | Szary | Opakowanie transportowe | Torba | 50 | 1 | 50 | Netto szerokość (mm) | 81 | Netto głębokość (mm) | 70 | Netto wysokość (mm) | 37 | Brutto szerokość (mm) | 350 | Brutto głębokość (mm) | 200 | Brutto wysokość (mm) | 90 | Waga netto (kg) | 0.5 | Waga brutto (kg) | 0.6 | - | - | https://wilo.com/quick/PL/pl/articleNumber/110627394 | - | - | - | - | - | -
110627291 | 4016322003038 | 73079100 | 24.20.40.0 | Element wyrównawczy - R 9 | 47 | PG14 | 28 | K | NIE | 170 | Akcesoria dla pomp cyrkulacyjnych | Element wyrównawczy - R 9 | 130 | Akcesoria - pompy bezdławnicowe | Ogrzewanie, klimatyzacja, chłodnictwo | Wilo | Wilo | 1 | SZT | Indeks efektywności energetycznej | - | Wskaźnik minimalnej energochłonności | - | Klasa sprawności energetycznej | - | Szary | Opakowanie transportowe | Torba | 50 | 1 | 50 | Netto szerokość (mm) | 81 | Netto głębokość (mm) | 70 | Netto wysokość (mm) | 37 | Brutto szerokość (mm) | 350 | Brutto głębokość (mm) | 200 | Brutto wysokość (mm) | 90 | Waga netto (kg) | 0.5 | Waga brutto (kg) | 0.6 | - | - | https://wilo.com/quick/PL/pl/articleNumber/110627291 | - | - | - | - | - | -
110680092 | 4016322003403 | 73079100 | 24.20.40.0 | Element wyrównawczy - R 22 | 106 | PG14 | 28 | K | NIE | 170 | Akcesoria dla pomp cyrkulacyjnych | Element wyrównawczy - R 22 | 130 | Akcesoria - pompy bezdławnicowe | Ogrzewanie, klimatyzacja, chłodnictwo | Wilo | Wilo | 1 | SZT | Indeks efektywności energetycznej | - | Wskaźnik minimalnej energochłonności | - | Klasa sprawności energetycznej | - | Brązowy | Opakowanie transportowe | Torba | 50 | 1 | 50 | Netto szerokość (mm) | 81 | Netto głębokość (mm) | 70 | Netto wysokość (mm) | 51 | Brutto szerokość (mm) | 260 | Brutto głębokość (mm) | 167 | Brutto wysokość (mm) | 51 | Waga netto (kg) | 0.9 | Waga brutto (kg) | 1 | - | - | https://wilo.com/quick/PL/pl/articleNumber/110680092 | - | - | - | - | - | -
110628790 | 4016322003090 | 73079100 | 24.20.40.0 | Kołnierz wyrównawczy R 1½" DN 25 OV, RF7 | 50 | PG14 | 28 | K | NIE | 170 | Akcesoria dla pomp cyrkulacyjnych | Kołnierz wyrównawczy R1½" DN25 OV, RF8 | 130 | Akcesoria - pompy bezdławnicowe | Ogrzewanie, klimatyzacja, chłodnictwo | Wilo | Wilo | 1 | SZT | Indeks efektywności energetycznej | - | Wskaźnik minimalnej energochłonności | - | Klasa sprawności energetycznej | - | Szary | Opakowanie transportowe | Torba | 50 | 1 | 50 | Netto szerokość (mm) | 105 | Netto głębokość (mm) | 60 | Netto wysokość (mm) | 16 | Brutto szerokość (mm) | 200 | Brutto głębokość (mm) | 117 | Brutto wysokość (mm) | 16 | Waga netto (kg) | 0.3 | Waga brutto (kg) | 0.4 | - | - | https://wilo.com/quick/PL/pl/articleNumber/110628790 | - | - | - | - | - | -
110851499 | 4016322005926 | 73079100 | 24.20.40.0 | Kołnierz wyrównawczy R 1½" DN 25x30. PN 6, RF10 | 62 | PG14 | 28 | K | NIE | 170 | Akcesoria dla pomp cyrkulacyjnych | Kołnierz wyrównawczy 1½" DN25x30. PN6, RF11 | 130 | Akcesoria - pompy bezdławnicowe | Ogrzewanie, klimatyzacja, chłodnictwo | Wilo | Wilo | 1 | SZT | Indeks efektywności energetycznej | - | Wskaźnik minimalnej energochłonności | - | Klasa sprawności energetycznej | - | Szary | Opakowanie transportowe | Torba | 50 | 1 | 50 | Netto szerokość (mm) | 130 | Netto głębokość (mm) | 130 | Netto wysokość (mm) | 32 | Brutto szerokość (mm) | 350 | Brutto głębokość (mm) | 200 | Brutto wysokość (mm) | 90 | Waga netto (kg) | 1.1 | Waga brutto (kg) | 1.15 | - | - | https://wilo.com/quick/PL/pl/articleNumber/110851499 | - | - | - | - | - | -
110679395 | 4016322003366 | 73079100 | 24.20.40.0 | Kołnierz wyrównawczy R 1½" DN 40x20, RF9 | 72 | PG14 | 14 | C | NIE | 170 | Akcesoria dla pomp cyrkulacyjnych | Kołnierz wyrównawczy R1½"DN40x20, RF10 | 130 | Akcesoria - pompy bezdławnicowe | Ogrzewanie, klimatyzacja, chłodnictwo | Wilo | Wilo | 1 | SZT | Indeks efektywności energetycznej | - | Wskaźnik minimalnej energochłonności | - | Klasa sprawności energetycznej | - | Szary | Opakowanie transportowe | Torba | 50 | 1 | 50 | Netto szerokość (mm) | 130 | Netto głębokość (mm) | 130 | Netto wysokość (mm) | 32 | Brutto szerokość (mm) | 350 | Brutto głębokość (mm) | 200 | Brutto wysokość (mm) | 90 | Waga netto (kg) | 1.4 | Waga brutto (kg) | 1.49 | - | - | https://wilo.com/quick/PL/pl/articleNumber/110679395 | - | - | - | - | - | -
110679498 | 4016322003373 | 73079100 | 24.20.40.0 | Kołnierz wyrównawczy R1½" DN 50x30, RF13 | 62 | PG14 | 28 | K | NIE | 170 | Akcesoria dla pomp cyrkulacyjnych | Kołnierz wyrównawczy R1½" DN50x30, RF13 | 130 | Akcesoria - pompy bezdławnicowe | Ogrzewanie, klimatyzacja, chłodnictwo | Wilo | Wilo | 1 | SZT | Indeks efektywności energetycznej | - | Wskaźnik minimalnej energochłonności | - | Klasa sprawności energetycznej | - | Szary | Opakowanie transportowe | Torba | 50 | 1 | 50 | Netto szerokość (mm) | 140 | Netto głębokość (mm) | 140 | Netto wysokość (mm) | 42 | Brutto szerokość (mm) | 350 | Brutto głębokość (mm) | 200 | Brutto wysokość (mm) | 90 | Waga netto (kg) | 2.1 | Waga brutto (kg) | 2.11 | - | - | https://wilo.com/quick/PL/pl/articleNumber/110679498 | - | - | - | - | - | -
110627990 | 4016322003083 | 73079100 | 24.20.40.0 | Kołnierz wyrównawczy R2" DN 32, PN 6, RF1 | 62 | PG14 | 14 | C | NIE | 170 | Akcesoria dla pomp cyrkulacyjnych | Kołnierz wyrównawczy R2" DN32, PN6, RF1 | 130 | Akcesoria - pompy bezdławnicowe | Ogrzewanie, klimatyzacja, chłodnictwo | Wilo | Wilo | 1 | SZT | Indeks efektywności energetycznej | - | Wskaźnik minimalnej energochłonności | - | Klasa sprawności energetycznej | - | Szary | Opakowanie transportowe | Torba | 50 | 1 | 50 | Netto szerokość (mm) | 120 | Netto głębokość (mm) | 120 | Netto wysokość (mm) | 14 | Brutto szerokość (mm) | 350 | Brutto głębokość (mm) | 200 | Brutto wysokość (mm) | 90 | Waga netto (kg) | 1.1 | Waga brutto (kg) | 1.17 | - | - | https://wilo.com/quick/PL/pl/articleNumber/110627990 | - | - | - | - | - | -
110680298 | 4016322003427 | 73079100 | 24.20.40.0 | Kołnierz wyrównawczy RF 2" DN 32x25 | 62 | PG14 | 28 | K | NIE | 170 | Akcesoria dla pomp cyrkulacyjnych | Kołnierz wyrównawczy RF 2" DN32x25 | 130 | Akcesoria - pompy bezdławnicowe | Ogrzewanie, klimatyzacja, chłodnictwo | Wilo | Wilo | 1 | SZT | Indeks efektywności energetycznej | - | Wskaźnik minimalnej energochłonności | - | Klasa sprawności energetycznej | - | Szary | Opakowanie transportowe | Torba | 50 | 1 | 50 | Netto szerokość (mm) | 120 | Netto głębokość (mm) | 120 | Netto wysokość (mm) | 19 | Brutto szerokość (mm) | 260 | Brutto głębokość (mm) | 167 | Brutto wysokość (mm) | 19 | Waga netto (kg) | 1.4 | Waga brutto (kg) | 1.44 | - | - | https://wilo.com/quick/PL/pl/articleNumber/110680298 | - | - | - | - | - | -
110680596 | 4016322003458 | 73079100 | 24.20.40.0 | Kołnierz wyrównawczy R2" DN 32x20, PN 6, RF3 | 62 | PG14 | 14 | C | NIE | 170 | Akcesoria dla pomp cyrkulacyjnych | Kołnierz wyrównawczy R2" DN32x20, PN6, RF3 | 130 | Akcesoria - pompy bezdławnicowe | Ogrzewanie, klimatyzacja, chłodnictwo | Wilo | Wilo | 1 | SZT | Indeks efektywności energetycznej | - | Wskaźnik minimalnej energochłonności | - | Klasa sprawności energetycznej | - | Szary | Opakowanie transportowe | Torba | 50 | 1 | 50 | Netto szerokość (mm) | 120 | Netto głębokość (mm) | 120 | Netto wysokość (mm) | 32 | Brutto szerokość (mm) | 350 | Brutto głębokość (mm) | 200 | Brutto wysokość (mm) | 90 | Waga netto (kg) | 1.5 | Waga brutto (kg) | 1.54 | - | - | https://wilo.com/quick/PL/pl/articleNumber/110680596 | - | - | - | - | - | -
110680699 | 4016322003465 | 73079100 | 24.20.40.0 | Kołnierz wyrównawczy R2" DN 32x35, PN 6, RF4 | 72 | PG14 | 28 | K | NIE | 170 | Akcesoria dla pomp cyrkulacyjnych | Kołnierz wyrównawczy R2" DN32x35, PN6, RF4 | 130 | Akcesoria - pompy bezdławnicowe | Ogrzewanie, klimatyzacja, chłodnictwo | Wilo | Wilo | 1 | SZT | Indeks efektywności energetycznej | - | Wskaźnik minimalnej energochłonności | - | Klasa sprawności energetycznej | - | Szary | Opakowanie transportowe | Torba | 50 | 1 | 50 | Netto szerokość (mm) | 120 | Netto głębokość (mm) | 120 | Netto wysokość (mm) | 47 | Brutto szerokość (mm) | 350 | Brutto głębokość (mm) | 200 | Brutto wysokość (mm) | 90 | Waga netto (kg) | 1.8 | Waga brutto (kg) | 1.84 | - | - | https://wilo.com/quick/PL/pl/articleNumber/110680699 | - | - | - | - | - | -
110679796 | 4016322003380 | 73079100 | 24.20.40.0 | Kołnierz wyrównawczy R2" DN 40, PN 6, RF0 | 62 | PG14 | 28 | K | NIE | 170 | Akcesoria dla pomp cyrkulacyjnych | Kołnierz wyrównawczy R2" DN40, PN6, RF0 | 130 | Akcesoria - pompy bezdławnicowe | Ogrzewanie, klimatyzacja, chłodnictwo | Wilo | Wilo | 1 | SZT | Indeks efektywności energetycznej | - | Wskaźnik minimalnej energochłonności | - | Klasa sprawności energetycznej | - | Szary | Opakowanie transportowe | Torba | 50 | 1 | 50 | Netto szerokość (mm) | 130 | Netto głębokość (mm) | 130 | Netto wysokość (mm) | 15 | Brutto szerokość (mm) | 350 | Brutto głębokość (mm) | 200 | Brutto wysokość (mm) | 90 | Waga netto (kg) | 1.4 | Waga brutto (kg) | 1.47 | - | - | https://wilo.com/quick/PL/pl/articleNumber/110679796 | - | - | - | - | - | -
110680997 | 4016322003496 | 73079100 | 24.20.40.0 | Kołnierz wyrównawczy R2" DN 40 4-KANT, RF8 | 62 | PG14 | 28 | K | NIE | 170 | Akcesoria dla pomp cyrkulacyjnych | Kołnierz wyrównawczy R2" DN40 4-KANT, RF8 | 130 | Akcesoria - pompy bezdławnicowe | Ogrzewanie, klimatyzacja, chłodnictwo | Wilo | Wilo | 1 | SZT | Indeks efektywności energetycznej | - | Wskaźnik minimalnej energochłonności | - | Klasa sprawności energetycznej | - | Szary | Opakowanie transportowe | Torba | 50 | 1 | 50 | Netto szerokość (mm) | 90 | Netto głębokość (mm) | 90 | Netto wysokość (mm) | 23 | Brutto szerokość (mm) | 350 | Brutto głębokość (mm) | 200 | Brutto wysokość (mm) | 90 | Waga netto (kg) | 1.1 | Waga brutto (kg) | 1.15 | - | - | https://wilo.com/quick/PL/pl/articleNumber/110680997 | - | - | - | - | - | -
110851797 | 4016322005957 | 73079100 | 24.20.40.0 | Kołnierz wyrównawczy R2" DN 40x10, PN 6, RF12 | 62 | PG14 | 28 | K | NIE | 170 | Akcesoria dla pomp cyrkulacyjnych | Kołnierz wyrównawczy R2" DN40x10, PN6, RF12 | 130 | Akcesoria - pompy bezdławnicowe | Ogrzewanie, klimatyzacja, chłodnictwo | Wilo | Wilo | 1 | SZT | Indeks efektywności energetycznej | - | Wskaźnik minimalnej energochłonności | - | Klasa sprawności energetycznej | - | Szary | Opakowanie transportowe | Torba | 50 | 1 | 50 | Netto szerokość (mm) | 130 | Netto głębokość (mm) | 130 | Netto wysokość (mm) | 22 | Brutto szerokość (mm) | 350 | Brutto głębokość (mm) | 200 | Brutto wysokość (mm) | 90 | Waga netto (kg) | 1.4 | Waga brutto (kg) | 1.49 | - | - | https://wilo.com/quick/PL/pl/articleNumber/110851797 | - | - | - | - | - | -
110679899 | 4016322003397 | 73079100 | 24.20.40.0 | Kołnierz wyrównawczy R2" DN 50, PN 6, RF11 | 72 | PG14 | 14 | C | NIE | 170 | Akcesoria dla pomp cyrkulacyjnych | Kołnierz wyrównawczy R2" DN50, PN6, RF11 | 130 | Akcesoria - pompy bezdławnicowe | Ogrzewanie, klimatyzacja, chłodnictwo | Wilo | Wilo | 1 | SZT | Indeks efektywności energetycznej | - | Wskaźnik minimalnej energochłonności | - | Klasa sprawności energetycznej | - | Szary | Opakowanie transportowe | Torba | 50 | 1 | 50 | Netto szerokość (mm) | 140 | Netto głębokość (mm) | 140 | Netto wysokość (mm) | 17 | Brutto szerokość (mm) | 350 | Brutto głębokość (mm) | 200 | Brutto wysokość (mm) | 90 | Waga netto (kg) | 1.9 | Waga brutto (kg) | 1.93 | - | - | https://wilo.com/quick/PL/pl/articleNumber/110679899 | - | - | - | - | - | -
110787197 | 4016322004110 | 73079100 | 24.20.40.0 | Kołnierz wyrównawczy R2" DN 50x20, PN 6, RF5 | 72 | PG14 | 28 | K | NIE | 170 | Akcesoria dla pomp cyrkulacyjnych | Kołnierz wyrównawczy R2" DN50x20, PN6, RF5 | 130 | Akcesoria - pompy bezdławnicowe | Ogrzewanie, klimatyzacja, chłodnictwo | Wilo | Wilo | 1 | SZT | Indeks efektywności energetycznej | - | Wskaźnik minimalnej energochłonności | - | Klasa sprawności energetycznej | - | Szary | Opakowanie transportowe | Torba | 50 | 1 | 50 | Netto szerokość (mm) | 140 | Netto głębokość (mm) | 140 | Netto wysokość (mm) | 32 | Brutto szerokość (mm) | 350 | Brutto głębokość (mm) | 200 | Brutto wysokość (mm) | 90 | Waga netto (kg) | 1.8 | Waga brutto (kg) | 1.85 | - | - | https://wilo.com/quick/PL/pl/articleNumber/110787197 | - | - | - | - | - | -
110787290 | 4016322004127 | 73079100 | 24.20.40.0 | Kołnierz wyrównawczy R2" DN 50x35, PN 6, RF6 | 72 | PG14 | 28 | K | NIE | 170 | Akcesoria dla pomp cyrkulacyjnych | Kołnierz wyrównawczy R2" DN50x35, PN6, RF6 | 130 | Akcesoria - pompy bezdławnicowe | Ogrzewanie, klimatyzacja, chłodnictwo | Wilo | Wilo | 1 | SZT | Indeks efektywności energetycznej | - | Wskaźnik minimalnej energochłonności | - | Klasa sprawności energetycznej | - | Szary | Opakowanie transportowe | Torba | 50 | 1 | 50 | Netto szerokość (mm) | 140 | Netto głębokość (mm) | 140 | Netto wysokość (mm) | 32 | Brutto szerokość (mm) | 350 | Brutto głębokość (mm) | 200 | Brutto wysokość (mm) | 90 | Waga netto (kg) | 2.1 | Waga brutto (kg) | 2.19 | - | - | https://wilo.com/quick/PL/pl/articleNumber/110787290 | - | - | - | - | - | -
110680791 | 4016322003472 | 73079100 | 24.20.40.0 | Kołnierz wyrównawczy R2" DN 32x35, PN 10/16, RF4 | 80 | PG14 | 28 | K | NIE | 170 | Akcesoria dla pomp cyrkulacyjnych | Kołnierz wyrównawczy R2" DN32x35, PN10/16, RF4 | 130 | Akcesoria - pompy bezdławnicowe | Ogrzewanie, klimatyzacja, chłodnictwo | Wilo | Wilo | 1 | SZT | Indeks efektywności energetycznej | - | Wskaźnik minimalnej energochłonności | - | Klasa sprawności energetycznej | - | Szary | Opakowanie transportowe | Torba | 50 | 1 | 50 | Netto szerokość (mm) | 140 | Netto głębokość (mm) | 140 | Netto wysokość (mm) | 47 | Brutto szerokość (mm) | 350 | Brutto głębokość (mm) | 200 | Brutto wysokość (mm) | 90 | Waga netto (kg) | 2.6 | Waga brutto (kg) | 2.69 | - | - | https://wilo.com/quick/PL/pl/articleNumber/110680791 | - | - | - | - | - | -
110791299 | 4016322004219 | 73079100 | 24.20.40.0 | Kołnierz wyrównawczy R2" DN 50x20, PN 10/16, RF5 | 97 | PG14 | 28 | K | NIE | 170 | Akcesoria dla pomp cyrkulacyjnych | Kołnierz wyrównawczy R2" DN50x20, PN10/16, RF5 | 130 | Akcesoria - pompy bezdławnicowe | Ogrzewanie, klimatyzacja, chłodnictwo | Wilo | Wilo | 1 | SZT | Indeks efektywności energetycznej | - | Wskaźnik minimalnej energochłonności | - | Klasa sprawności energetycznej | - | Szary | Opakowanie transportowe | Torba | 50 | 1 | 50 | Netto szerokość (mm) | 165 | Netto głębokość (mm) | 165 | Netto wysokość (mm) | 32 | Brutto szerokość (mm) | 290 | Brutto głębokość (mm) | 202 | Brutto wysokość (mm) | 32 | Waga netto (kg) | 3.2 | Waga brutto (kg) | 5.25 | - | - | https://wilo.com/quick/PL/pl/articleNumber/110791299 | - | - | - | - | - | -
110791391 | 4016322004226 | 73079100 | 24.20.40.0 | Kołnierz wyrównawczy R2" DN 50x35, PN 10/16, RF6 | 97 | PG14 | 28 | K | NIE | 170 | Akcesoria dla pomp cyrkulacyjnych | Kołnierz wyrównawczy R2" DN50x35, PN10/16, RF6 | 130 | Akcesoria - pompy bezdławnicowe | Ogrzewanie, klimatyzacja, chłodnictwo | Wilo | Wilo | 1 | SZT | Indeks efektywności energetycznej | - | Wskaźnik minimalnej energochłonności | - | Klasa sprawności energetycznej | - | Szary | Opakowanie transportowe | Torba | 50 | 1 | 50 | Netto szerokość (mm) | 165 | Netto głębokość (mm) | 165 | Netto wysokość (mm) | 47 | Brutto szerokość (mm) | 350 | Brutto głębokość (mm) | 200 | Brutto wysokość (mm) | 90 | Waga netto (kg) | 3.4 | Waga brutto (kg) | 3.45 | - | - | https://wilo.com/quick/PL/pl/articleNumber/110791391 | - | - | - | - | - | -
110842497 | 4016322005797 | 73079100 | 24.20.40.0 | Kołnierz wyrównawczy DN 40x15 PN 6 KPL.F0 | 48 | PG14 | 14 | C | NIE | 170 | Akcesoria dla pomp cyrkulacyjnych | Kołnierz wyrównawczy DN40x15 PN6 KPL.F0 | 130 | Akcesoria - pompy bezdławnicowe | Ogrzewanie, klimatyzacja, chłodnictwo | Wilo | Wilo | 1 | SZT | Indeks efektywności energetycznej | - | Wskaźnik minimalnej energochłonności | - | Klasa sprawności energetycznej | - | Czarny | Opakowanie transportowe | Torba | 50 | 1 | 50 | Netto szerokość (mm) | 91 | Netto głębokość (mm) | 91 | Netto wysokość (mm) | 13 | Brutto szerokość (mm) | 350 | Brutto głębokość (mm) | 200 | Brutto wysokość (mm) | 13 | Waga netto (kg) | 0.8 | Waga brutto (kg) | 0.89 | - | - | https://wilo.com/quick/PL/pl/articleNumber/110842497 | - | - | - | - | - | -
110586593 | 4016322002789 | 73079100 | 24.20.40.0 | Kołnierz wyrównawczy F1 DN 40x30 PN 6 KPL.F1 | 55 | PG14 | 14 | C | NIE | 170 | Akcesoria dla pomp cyrkulacyjnych | Kołnierz wyrównawczy F1 DN40x30 PN6 KPL.F1 | 130 | Akcesoria - pompy bezdławnicowe | Ogrzewanie, klimatyzacja, chłodnictwo | Wilo | Wilo | 1 | SZT | Indeks efektywności energetycznej | - | Wskaźnik minimalnej energochłonności | - | Klasa sprawności energetycznej | - | Czarny | Opakowanie transportowe | Torba | 50 | 1 | 50 | Netto szerokość (mm) | 91 | Netto głębokość (mm) | 91 | Netto wysokość (mm) | 28 | Brutto szerokość (mm) | 350 | Brutto głębokość (mm) | 200 | Brutto wysokość (mm) | 28 | Waga netto (kg) | 1.4 | Waga brutto (kg) | 1.4 | - | - | https://wilo.com/quick/PL/pl/articleNumber/110586593 | - | - | - | - | - | -
2060865 | 4048482077109 | 73079100 | 24.20.40.0 | Kołnierz wyrównawczy F1 DN 40x30 PN 6 KPL.F1-MS | 111 | PG14 | 14 | C | NIE | 170 | Akcesoria dla pomp cyrkulacyjnych | Kołnierz wyrównawczy F1 DN40x30 PN6 KPL.F1-MS | 130 | Akcesoria - pompy bezdławnicowe | Ogrzewanie, klimatyzacja, chłodnictwo | Wilo | Wilo | 1 | SZT | Indeks efektywności energetycznej | - | Wskaźnik minimalnej energochłonności | - | Klasa sprawności energetycznej | - | Brązowy | Opakowanie transportowe | Torba | 50 | 1 | 50 | Netto szerokość (mm) | 91 | Netto głębokość (mm) | 91 | Netto wysokość (mm) | 28 | Brutto szerokość (mm) | 350 | Brutto głębokość (mm) | 200 | Brutto wysokość (mm) | 28 | Waga netto (kg) | 1.6 | Waga brutto (kg) | 3.2 | - | - | https://wilo.com/quick/PL/pl/articleNumber/2060865 | - | - | - | - | - | -
110623098 | 4016322002864 | 73079100 | 24.20.40.0 | Kołnierz wyrównawczy F3 DN 50x20 PN 6 KPL.F3 | 54 | PG14 | 14 | C | NIE | 170 | Akcesoria dla pomp cyrkulacyjnych | Kołnierz wyrównawczy F3 DN50x20 PN6 KPL.F3 | 130 | Akcesoria - pompy bezdławnicowe | Ogrzewanie, klimatyzacja, chłodnictwo | Wilo | Wilo | 1 | SZT | Indeks efektywności energetycznej | - | Wskaźnik minimalnej energochłonności | - | Klasa sprawności energetycznej | - | Czarny | Opakowanie transportowe | Torba | 50 | 1 | 50 | Netto szerokość (mm) | 106 | Netto głębokość (mm) | 106 | Netto wysokość (mm) | 18 | Brutto szerokość (mm) | 350 | Brutto głębokość (mm) | 200 | Brutto wysokość (mm) | 18 | Waga netto (kg) | 1.3 | Waga brutto (kg) | 1.3 | - | - | https://wilo.com/quick/PL/pl/articleNumber/110623098 | - | - | - | - | - | -
110787690 | 4016322004165 | 73079100 | 24.20.40.0 | Kołnierz wyrównawczy F2 DN 50X10 PN 6 KPL.F2 | 48 | PG14 | 28 | K | NIE | 170 | Akcesoria dla pomp cyrkulacyjnych | Kołnierz wyrównawczy F2 DN50X10 PN6 KPL.F2 | 130 | Akcesoria - pompy bezdławnicowe | Ogrzewanie, klimatyzacja, chłodnictwo | Wilo | Wilo | 1 | SZT | Indeks efektywności energetycznej | - | Wskaźnik minimalnej energochłonności | - | Klasa sprawności energetycznej | - | Czarny | Opakowanie transportowe | Torba | 50 | 1 | 50 | Netto szerokość (mm) | 106 | Netto głębokość (mm) | 106 | Netto wysokość (mm) | 8 | Brutto szerokość (mm) | 350 | Brutto głębokość (mm) | 200 | Brutto wysokość (mm) | 8 | Waga netto (kg) | 0.7 | Waga brutto (kg) | 0.8 | - | - | https://wilo.com/quick/PL/pl/articleNumber/110787690 | - | - | - | - | - | -
110851098 | 4016322005889 | 73079100 | 24.20.40.0 | Kołnierz wyrównawczy F26 DN 40X50 PN 6 KPL.F26 | 82 | PG14 | 14 | C | NIE | 170 | Akcesoria dla pomp cyrkulacyjnych | Kołnierz wyrównawczy F26 DN40X50 PN6 KPL.F26 | 130 | Akcesoria - pompy bezdławnicowe | Ogrzewanie, klimatyzacja, chłodnictwo | Wilo | Wilo | 1 | SZT | Indeks efektywności energetycznej | - | Wskaźnik minimalnej energochłonności | - | Klasa sprawności energetycznej | - | Czarny | Opakowanie transportowe | Torba | 50 | 1 | 50 | Netto szerokość (mm) | 91 | Netto głębokość (mm) | 91 | Netto wysokość (mm) | 48 | Brutto szerokość (mm) | 350 | Brutto głębokość (mm) | 200 | Brutto wysokość (mm) | 48 | Waga netto (kg) | 2.2 | Waga brutto (kg) | 2.27 | - | - | https://wilo.com/quick/PL/pl/articleNumber/110851098 | - | - | - | - | - | -
110681292 | 4016322003502 | 73079100 | 24.20.40.0 | Kołnierz wyrównawczy F4 DN 50x30 PN 6 KPL.F4 | 66 | PG14 | 14 | C | NIE | 170 | Akcesoria dla pomp cyrkulacyjnych | Kołnierz wyrównawczy F4 DN50x30 PN6 KPL.F4 | 130 | Akcesoria - pompy bezdławnicowe | Ogrzewanie, klimatyzacja, chłodnictwo | Wilo | Wilo | 1 | SZT | Indeks efektywności energetycznej | - | Wskaźnik minimalnej energochłonności | - | Klasa sprawności energetycznej | - | Czarny | Opakowanie transportowe | Torba | 50 | 1 | 50 | Netto szerokość (mm) | 106 | Netto głębokość (mm) | 106 | Netto wysokość (mm) | 28 | Brutto szerokość (mm) | 350 | Brutto głębokość (mm) | 200 | Brutto wysokość (mm) | 28 | Waga netto (kg) | 1.7 | Waga brutto (kg) | 1.8 | - | - | https://wilo.com/quick/PL/pl/articleNumber/110681292 | - | - | - | - | - | -
110623293 | 4016322002888 | 73079100 | 24.20.40.0 | Kołnierz wyrównawczy F5 DN 50X35 PN 6 KPL.F5 | 73 | PG14 | 28 | K | NIE | 170 | Akcesoria dla pomp cyrkulacyjnych | Kołnierz wyrównawczy F5 DN50X35 PN6 KPL.F5 | 130 | Akcesoria - pompy bezdławnicowe | Ogrzewanie, klimatyzacja, chłodnictwo | Wilo | Wilo | 1 | SZT | Indeks efektywności energetycznej | - | Wskaźnik minimalnej energochłonności | - | Klasa sprawności energetycznej | - | Czarny | Opakowanie transportowe | Torba | 50 | 1 | 50 | Netto szerokość (mm) | 106 | Netto głębokość (mm) | 106 | Netto wysokość (mm) | 33 | Brutto szerokość (mm) | 350 | Brutto głębokość (mm) | 200 | Brutto wysokość (mm) | 33 | Waga netto (kg) | 2 | Waga brutto (kg) | 2.1 | - | - | https://wilo.com/quick/PL/pl/articleNumber/110623293 | - | - | - | - | - | -
110787896 | 4016322004172 | 73079100 | 24.20.40.0 | Kołnierz wyrównawczy F9 DN 65x10 PN 6 KPL.F9 | 55 | PG14 | 28 | K | NIE | 170 | Akcesoria dla pomp cyrkulacyjnych | Kołnierz wyrównawczy F9 DN65x10 PN6 KPL.F9 | 130 | Akcesoria - pompy bezdławnicowe | Ogrzewanie, klimatyzacja, chłodnictwo | Wilo | Wilo | 1 | SZT | Indeks efektywności energetycznej | - | Wskaźnik minimalnej energochłonności | - | Klasa sprawności energetycznej | - | Czarny | Opakowanie transportowe | Torba | 50 | 1 | 50 | Netto szerokość (mm) | 126 | Netto głębokość (mm) | 126 | Netto wysokość (mm) | 8 | Brutto szerokość (mm) | 350 | Brutto głębokość (mm) | 200 | Brutto wysokość (mm) | 8 | Waga netto (kg) | 0.9 | Waga brutto (kg) | 1 | - | - | https://wilo.com/quick/PL/pl/articleNumber/110787896 | - | - | - | - | - | -
110624092 | 4016322002925 | 73079100 | 24.20.40.0 | Kołnierz wyrównawczy F10 DN 65x20 PN 6 KPL.F10 | 68 | PG14 | 28 | K | NIE | 170 | Akcesoria dla pomp cyrkulacyjnych | Kołnierz wyrównawczy F10 DN65x20 PN6 KPL.F10 | 130 | Akcesoria - pompy bezdławnicowe | Ogrzewanie, klimatyzacja, chłodnictwo | Wilo | Wilo | 1 | SZT | Indeks efektywności energetycznej | - | Wskaźnik minimalnej energochłonności | - | Klasa sprawności energetycznej | - | Czarny | Opakowanie transportowe | Torba | 50 | 1 | 50 | Netto szerokość (mm) | 126 | Netto głębokość (mm) | 126 | Netto wysokość (mm) | 18 | Brutto szerokość (mm) | 350 | Brutto głębokość (mm) | 200 | Brutto wysokość (mm) | 18 | Waga netto (kg) | 1.5 | Waga brutto (kg) | 2.5 | - | - | https://wilo.com/quick/PL/pl/articleNumber/110624092 | - | - | - | - | - | -
110624298 | 4016322002949 | 73079100 | 24.20.40.0 | Kołnierz wyrównawczy F11 DN 65x30 PN 6 KPL.F11 | 72 | PG14 | 14 | C | NIE | 170 | Akcesoria dla pomp cyrkulacyjnych | Kołnierz wyrównawczy F11 DN65x30 PN6 KPL.F11 | 130 | Akcesoria - pompy bezdławnicowe | Ogrzewanie, klimatyzacja, chłodnictwo | Wilo | Wilo | 1 | SZT | Indeks efektywności energetycznej | - | Wskaźnik minimalnej energochłonności | - | Klasa sprawności energetycznej | - | Czarny | Opakowanie transportowe | Torba | 50 | 1 | 50 | Netto szerokość (mm) | 126 | Netto głębokość (mm) | 126 | Netto wysokość (mm) | 28 | Brutto szerokość (mm) | 350 | Brutto głębokość (mm) | 200 | Brutto wysokość (mm) | 28 | Waga netto (kg) | 2.1 | Waga brutto (kg) | 2.1 | - | - | https://wilo.com/quick/PL/pl/articleNumber/110624298 | - | - | - | - | - | -
110681498 | 4016322003526 | 73079100 | 24.20.40.0 | Kołnierz wyrównawczy F28 DN 65x40 PN 6 KPL.F28 | 82 | PG14 | 28 | K | NIE | 170 | Akcesoria dla pomp cyrkulacyjnych | Kołnierz wyrównawczy F28 DN65x40 PN6 KPL.F28 | 130 | Akcesoria - pompy bezdławnicowe | Ogrzewanie, klimatyzacja, chłodnictwo | Wilo | Wilo | 1 | SZT | Indeks efektywności energetycznej | - | Wskaźnik minimalnej energochłonności | - | Klasa sprawności energetycznej | - | Czarny | Opakowanie transportowe | Torba | 50 | 1 | 50 | Netto szerokość (mm) | 126 | Netto głębokość (mm) | 126 | Netto wysokość (mm) | 38 | Brutto szerokość (mm) | 350 | Brutto głębokość (mm) | 200 | Brutto wysokość (mm) | 38 | Waga netto (kg) | 3.1 | Waga brutto (kg) | 3.16 | - | - | https://wilo.com/quick/PL/pl/articleNumber/110681498 | - | - | - | - | - | -
110681693 | 4016322003540 | 73079100 | 24.20.40.0 | Kołnierz wyrównawczy F29 DN 65x45 PN 6 KPL.F29 | 102 | PG14 | 28 | K | NIE | 170 | Akcesoria dla pomp cyrkulacyjnych | Kołnierz wyrównawczy F29 DN65x45 PN6 KPL.F29 | 130 | Akcesoria - pompy bezdławnicowe | Ogrzewanie, klimatyzacja, chłodnictwo | Wilo | Wilo | 1 | SZT | Indeks efektywności energetycznej | - | Wskaźnik minimalnej energochłonności | - | Klasa sprawności energetycznej | - | Czarny | Opakowanie transportowe | Torba | 50 | 1 | 50 | Netto szerokość (mm) | 126 | Netto głębokość (mm) | 126 | Netto wysokość (mm) | 43 | Brutto szerokość (mm) | 350 | Brutto głębokość (mm) | 200 | Brutto wysokość (mm) | 43 | Waga netto (kg) | 3.2 | Waga brutto (kg) | 3.27 | - | - | https://wilo.com/quick/PL/pl/articleNumber/110681693 | - | - | - | - | - | -
110681899 | 4016322003564 | 73079100 | 24.20.40.0 | Kołnierz wyrównawczyF30 DN 80x25 PN 6 KPL.F30 | 80 | PG14 | 28 | K | NIE | 170 | Akcesoria dla pomp cyrkulacyjnych | Kołnierz wyrównawczyF30 DN80x25 PN6 KPL.F30 | 130 | Akcesoria - pompy bezdławnicowe | Ogrzewanie, klimatyzacja, chłodnictwo | Wilo | Wilo | 1 | SZT | Indeks efektywności energetycznej | - | Wskaźnik minimalnej energochłonności | - | Klasa sprawności energetycznej | - | Czarny | Opakowanie transportowe | Torba | 50 | 1 | 50 | Netto szerokość (mm) | 141 | Netto głębokość (mm) | 141 | Netto wysokość (mm) | 23 | Brutto szerokość (mm) | 350 | Brutto głębokość (mm) | 200 | Brutto wysokość (mm) | 23 | Waga netto (kg) | 2.5 | Waga brutto (kg) | 2.57 | - | - | https://wilo.com/quick/PL/pl/articleNumber/110681899 | - | - | - | - | - | -
110851293 | 4016322005902 | 73079100 | 24.20.40.0 | Kołnierz wyrównawczy F34 DN 100x35 PN 6 KPL.F34 | 118 | PG14 | 14 | C | NIE | 170 | Akcesoria dla pomp cyrkulacyjnych | Kołnierz wyrównawczy F34 DN100x35 PN6 KPL.F34 | 130 | Akcesoria - pompy bezdławnicowe | Ogrzewanie, klimatyzacja, chłodnictwo | Wilo | Wilo | 1 | SZT | Indeks efektywności energetycznej | - | Wskaźnik minimalnej energochłonności | - | Klasa sprawności energetycznej | - | Czarny | Opakowanie transportowe | Karton | 50 | 1 | 50 | Netto szerokość (mm) | 150 | Netto głębokość (mm) | 3.9 | Netto wysokość (mm) | 30 | Brutto szerokość (mm) | 203 | Brutto głębokość (mm) | 166 | Brutto wysokość (mm) | 95 | Waga netto (kg) | 3.9 | Waga brutto (kg) | 3.95 | - | - | https://wilo.com/quick/PL/pl/articleNumber/110851293 | - | - | - | - | - | -
110862592 | 4016322006107 | 73079100 | 24.20.40.0 | Kołnierz wyrównawczy F35 DN 100x55 PN 6 KPL.F35 | 119 | PG14 | 28 | K | NIE | 170 | Akcesoria dla pomp cyrkulacyjnych | Kołnierz wyrównawczy F35 DN100x55 PN6 KPL.F35 | 130 | Akcesoria - pompy bezdławnicowe | Ogrzewanie, klimatyzacja, chłodnictwo | Wilo | Wilo | 1 | SZT | Indeks efektywności energetycznej | - | Wskaźnik minimalnej energochłonności | - | Klasa sprawności energetycznej | - | Czarny | Opakowanie transportowe | Karton | 50 | 1 | 50 | Netto szerokość (mm) | 161 | Netto głębokość (mm) | 161 | Netto wysokość (mm) | 53 | Brutto szerokość (mm) | 173 | Brutto głębokość (mm) | 125 | Brutto wysokość (mm) | 173 | Waga netto (kg) | 5.7 | Waga brutto (kg) | 5.75 | - | - | https://wilo.com/quick/PL/pl/articleNumber/110862592 | - | - | - | - | - | -
110788099 | 4016322004189 | 73079100 | 24.20.40.0 | Kołnierz wyrównawczy F16 DN 80x10 PN 6 KPL.F16 | 51 | PG14 | 28 | K | NIE | 170 | Akcesoria dla pomp cyrkulacyjnych | Kołnierz wyrównawczy F16 DN80x10 PN6 KPL.F16 | 130 | Akcesoria - pompy bezdławnicowe | Ogrzewanie, klimatyzacja, chłodnictwo | Wilo | Wilo | 1 | SZT | Indeks efektywności energetycznej | - | Wskaźnik minimalnej energochłonności | - | Klasa sprawności energetycznej | - | Czarny | Opakowanie transportowe | Torba | 50 | 1 | 50 | Netto szerokość (mm) | 141 | Netto głębokość (mm) | 141 | Netto wysokość (mm) | 8 | Brutto szerokość (mm) | 350 | Brutto głębokość (mm) | 200 | Brutto wysokość (mm) | 8 | Waga netto (kg) | 1.3 | Waga brutto (kg) | 1.35 | - | - | https://wilo.com/quick/PL/pl/articleNumber/110788099 | - | - | - | - | - | -
110625097 | 4016322002963 | 73079100 | 24.20.40.0 | Kołnierz wyrównawczy F17 DN 80x20 PN 6 KPL.F17 | 69 | PG14 | 28 | K | NIE | 170 | Akcesoria dla pomp cyrkulacyjnych | Kołnierz wyrównawczy F17 DN80x20 PN6 KPL.F17 | 130 | Akcesoria - pompy bezdławnicowe | Ogrzewanie, klimatyzacja, chłodnictwo | Wilo | Wilo | 1 | SZT | Indeks efektywności energetycznej | - | Wskaźnik minimalnej energochłonności | - | Klasa sprawności energetycznej | - | Czarny | Opakowanie transportowe | Torba | 50 | 1 | 50 | Netto szerokość (mm) | 141 | Netto głębokość (mm) | 141 | Netto wysokość (mm) | 18 | Brutto szerokość (mm) | 350 | Brutto głębokość (mm) | 200 | Brutto wysokość (mm) | 18 | Waga netto (kg) | 2.2 | Waga brutto (kg) | 2.23 | - | - | https://wilo.com/quick/PL/pl/articleNumber/110625097 | - | - | - | - | - | -
110625292 | 4016322002987 | 73079100 | 24.20.40.0 | Kołnierz wyrównawczy F18 DN 80x40 PN 6 KPL.F18 | 93 | PG14 | 28 | K | NIE | 170 | Akcesoria dla pomp cyrkulacyjnych | Kołnierz wyrównawczy F18 DN80x40 PN6 KPL.F18 | 130 | Akcesoria - pompy bezdławnicowe | Ogrzewanie, klimatyzacja, chłodnictwo | Wilo | Wilo | 1 | SZT | Indeks efektywności energetycznej | - | Wskaźnik minimalnej energochłonności | - | Klasa sprawności energetycznej | - | Czarny | Opakowanie transportowe | Torba | 50 | 1 | 50 | Netto szerokość (mm) | 141 | Netto głębokość (mm) | 141 | Netto wysokość (mm) | 38 | Brutto szerokość (mm) | 350 | Brutto głębokość (mm) | 200 | Brutto wysokość (mm) | 38 | Waga netto (kg) | 3.7 | Waga brutto (kg) | 3.73 | - | - | https://wilo.com/quick/PL/pl/articleNumber/110625292 | - | - | - | - | - | -
110842590 | 4016322005803 | 73079100 | 24.20.40.0 | Kołnierz wyrównawczy F0 DN 40x15 PN 10/16 KPL.F0 | 54 | PG14 | 28 | K | NIE | 170 | Akcesoria dla pomp cyrkulacyjnych | Kołnierz wyrównawczy F0 DN40x15 PN10/16 KPL.F0 | 130 | Akcesoria - pompy bezdławnicowe | Ogrzewanie, klimatyzacja, chłodnictwo | Wilo | Wilo | 1 | SZT | Indeks efektywności energetycznej | - | Wskaźnik minimalnej energochłonności | - | Klasa sprawności energetycznej | - | Czarny | Opakowanie transportowe | Torba | 50 | 1 | 50 | Netto szerokość (mm) | 91 | Netto głębokość (mm) | 91 | Netto wysokość (mm) | 13 | Brutto szerokość (mm) | 350 | Brutto głębokość (mm) | 200 | Brutto wysokość (mm) | 13 | Waga netto (kg) | 1.1 | Waga brutto (kg) | 3.25 | - | - | https://wilo.com/quick/PL/pl/articleNumber/110842590 | - | - | - | - | - | -
110586696 | 4016322002796 | 73079100 | 24.20.40.0 | Kołnierz wyrównawczy F1 DN 40x30 PN 10/16 KPL.F1 | 68 | PG14 | 14 | C | NIE | 170 | Akcesoria dla pomp cyrkulacyjnych | Kołnierz wyrównawczy F1 DN40x30 PN10/16 KPL.F1 | 130 | Akcesoria - pompy bezdławnicowe | Ogrzewanie, klimatyzacja, chłodnictwo | Wilo | Wilo | 1 | SZT | Indeks efektywności energetycznej | - | Wskaźnik minimalnej energochłonności | - | Klasa sprawności energetycznej | - | Czarny | Opakowanie transportowe | Torba | 50 | 1 | 50 | Netto szerokość (mm) | 91 | Netto głębokość (mm) | 91 | Netto wysokość (mm) | 28 | Brutto szerokość (mm) | 350 | Brutto głębokość (mm) | 200 | Brutto wysokość (mm) | 28 | Waga netto (kg) | 1.7 | Waga brutto (kg) | 1.8 | - | - | https://wilo.com/quick/PL/pl/articleNumber/110586696 | - | - | - | - | - | -
2060920 | 4048482077512 | 73079100 | 24.20.40.0 | Kołnierz wyrównawczy F1-MS DN 40x30 PN 10/16 KPL.F1-MS | 118 | PG14 | 14 | C | NIE | 170 | Akcesoria dla pomp cyrkulacyjnych | Kołnierz wyrównawczy F1-MS DN40x30 PN10/16 KPL.F1-MS | 130 | Akcesoria - pompy bezdławnicowe | Ogrzewanie, klimatyzacja, chłodnictwo | Wilo | Wilo | 1 | SZT | Indeks efektywności energetycznej | - | Wskaźnik minimalnej energochłonności | - | Klasa sprawności energetycznej | - | Brązowy | Opakowanie transportowe | Torba | 50 | 1 | 50 | Netto szerokość (mm) | 91 | Netto głębokość (mm) | 91 | Netto wysokość (mm) | 28 | Brutto szerokość (mm) | 260 | Brutto głębokość (mm) | 167 | Brutto wysokość (mm) | 28 | Waga netto (kg) | 1.9 | Waga brutto (kg) | 3.2 | - | - | https://wilo.com/quick/PL/pl/articleNumber/2060920 | - | - | - | - | - | -
110623190 | 4016322002871 | 73079100 | 24.20.40.0 | Kołnierz wyrównawczy F3 DN 50x20 PN 10/16 KPL.F3 | 57 | PG14 | 14 | C | NIE | 170 | Akcesoria dla pomp cyrkulacyjnych | Kołnierz wyrównawczy F3 DN50x20 PN10/16 KPL.F3 | 130 | Akcesoria - pompy bezdławnicowe | Ogrzewanie, klimatyzacja, chłodnictwo | Wilo | Wilo | 1 | SZT | Indeks efektywności energetycznej | - | Wskaźnik minimalnej energochłonności | - | Klasa sprawności energetycznej | - | Czarny | Opakowanie transportowe | Torba | 50 | 1 | 50 | Netto szerokość (mm) | 106 | Netto głębokość (mm) | 106 | Netto wysokość (mm) | 18 | Brutto szerokość (mm) | 350 | Brutto głębokość (mm) | 200 | Brutto wysokość (mm) | 18 | Waga netto (kg) | 1.6 | Waga brutto (kg) | 1.7 | - | - | https://wilo.com/quick/PL/pl/articleNumber/110623190 | - | - | - | - | - | -
110791494 | 4016322004233 | 73079100 | 24.20.40.0 | Kołnierz wyrównawczy F2 DN 50x10 PN 10/16 KPL.F2 | 48 | PG14 | 28 | K | NIE | 170 | Akcesoria dla pomp cyrkulacyjnych | Kołnierz wyrównawczy F2 DN50x10 PN10/16 KPL.F2 | 130 | Akcesoria - pompy bezdławnicowe | Ogrzewanie, klimatyzacja, chłodnictwo | Wilo | Wilo | 1 | SZT | Indeks efektywności energetycznej | - | Wskaźnik minimalnej energochłonności | - | Klasa sprawności energetycznej | - | Czarny | Opakowanie transportowe | Torba | 50 | 1 | 50 | Netto szerokość (mm) | 106 | Netto głębokość (mm) | 106 | Netto wysokość (mm) | 8 | Brutto szerokość (mm) | 230 | Brutto głębokość (mm) | 132 | Brutto wysokość (mm) | 8 | Waga netto (kg) | 1 | Waga brutto (kg) | 1.05 | - | - | https://wilo.com/quick/PL/pl/articleNumber/110791494 | - | - | - | - | - | -
110851190 | 4016322005896 | 73079100 | 24.20.40.0 | Kołnierz wyrównawczy F26 DN 40x50 PN 10/16 KPL.F26 | 97 | PG14 | 28 | K | NIE | 170 | Akcesoria dla pomp cyrkulacyjnych | Kołnierz wyrównawczy F26 DN40x50 PN10/16 KPL.F26 | 130 | Akcesoria - pompy bezdławnicowe | Ogrzewanie, klimatyzacja, chłodnictwo | Wilo | Wilo | 1 | SZT | Indeks efektywności energetycznej | - | Wskaźnik minimalnej energochłonności | - | Klasa sprawności energetycznej | - | Czarny | Opakowanie transportowe | Torba | 50 | 1 | 50 | Netto szerokość (mm) | 91 | Netto głębokość (mm) | 91 | Netto wysokość (mm) | 48 | Brutto szerokość (mm) | 350 | Brutto głębokość (mm) | 200 | Brutto wysokość (mm) | 48 | Waga netto (kg) | 2.5 | Waga brutto (kg) | 6.55 | - | - | https://wilo.com/quick/PL/pl/articleNumber/110851190 | - | - | - | - | - | -
110681395 | 4016322003519 | 73079100 | 24.20.40.0 | Kołnierz wyrównawczy F4 DN 50x30 PN 10/16 KPL.F4 | 74 | PG14 | 14 | C | NIE | 170 | Akcesoria dla pomp cyrkulacyjnych | Kołnierz wyrównawczy F4 DN50x30 PN10/16 KPL.F4 | 130 | Akcesoria - pompy bezdławnicowe | Ogrzewanie, klimatyzacja, chłodnictwo | Wilo | Wilo | 1 | SZT | Indeks efektywności energetycznej | - | Wskaźnik minimalnej energochłonności | - | Klasa sprawności energetycznej | - | Czarny | Opakowanie transportowe | Torba | 50 | 1 | 50 | Netto szerokość (mm) | 106 | Netto głębokość (mm) | 106 | Netto wysokość (mm) | 28 | Brutto szerokość (mm) | 350 | Brutto głębokość (mm) | 200 | Brutto wysokość (mm) | 28 | Waga netto (kg) | 2 | Waga brutto (kg) | 2.1 | - | - | https://wilo.com/quick/PL/pl/articleNumber/110681395 | - | - | - | - | - | -
110623396 | 4016322002895 | 73079100 | 24.20.40.0 | Kołnierz wyrównawczy F5 DN 50x35 PN 10/16 KPL.F5 | 80 | PG14 | 28 | K | NIE | 170 | Akcesoria dla pomp cyrkulacyjnych | Kołnierz wyrównawczy F5 DN50x35 PN10/16 KPL.F5 | 130 | Akcesoria - pompy bezdławnicowe | Ogrzewanie, klimatyzacja, chłodnictwo | Wilo | Wilo | 1 | SZT | Indeks efektywności energetycznej | - | Wskaźnik minimalnej energochłonności | - | Klasa sprawności energetycznej | - | Czarny | Opakowanie transportowe | Torba | 50 | 1 | 50 | Netto szerokość (mm) | 106 | Netto głębokość (mm) | 106 | Netto wysokość (mm) | 33 | Brutto szerokość (mm) | 350 | Brutto głębokość (mm) | 200 | Brutto wysokość (mm) | 33 | Waga netto (kg) | 2.4 | Waga brutto (kg) | 2.5 | - | - | https://wilo.com/quick/PL/pl/articleNumber/110623396 | - | - | - | - | - | -
2101156 | 4048482072951 | 73079100 | 24.20.40.0 | Kołnierz wyrównawczy F40 DN 50x160 PN 10/16 KPL.F40 | 443 | PG14 | 28 | K | NIE | 170 | Akcesoria dla pomp cyrkulacyjnych | Kołnierz wyrównawczy F40 DN50x160 PN10/16 KPL.F40 | 130 | Akcesoria - pompy bezdławnicowe | Ogrzewanie, klimatyzacja, chłodnictwo | Wilo | Wilo | 1 | SZT | Indeks efektywności energetycznej | - | Wskaźnik minimalnej energochłonności | - | Klasa sprawności energetycznej | - | Srebrny | Opakowanie transportowe | Karton | 12 | 1 | 15 | Netto szerokość (mm) | 165 | Netto głębokość (mm) | 165 | Netto wysokość (mm) | 158 | Brutto szerokość (mm) | 245 | Brutto głębokość (mm) | 245 | Brutto wysokość (mm) | 230 | Waga netto (kg) | 7.4 | Waga brutto (kg) | 7.45 | - | - | https://wilo.com/quick/PL/pl/articleNumber/2101156 | - | - | - | - | - | -
110791690 | 4016322004240 | 73079100 | 24.20.40.0 | Kołnierz wyrównawczy F9 DN 65x10 PN 10/16 KPL.F9 | 68 | PG14 | 28 | K | NIE | 170 | Akcesoria dla pomp cyrkulacyjnych | Kołnierz wyrównawczy F9 DN65x10 PN10/16 KPL.F9 | 130 | Akcesoria - pompy bezdławnicowe | Ogrzewanie, klimatyzacja, chłodnictwo | Wilo | Wilo | 1 | SZT | Indeks efektywności energetycznej | - | Wskaźnik minimalnej energochłonności | - | Klasa sprawności energetycznej | - | Czarny | Opakowanie transportowe | Torba | 50 | 1 | 50 | Netto szerokość (mm) | 126 | Netto głębokość (mm) | 126 | Netto wysokość (mm) | 8 | Brutto szerokość (mm) | 260 | Brutto głębokość (mm) | 167 | Brutto wysokość (mm) | 8 | Waga netto (kg) | 1.3 | Waga brutto (kg) | 1.3 | - | - | https://wilo.com/quick/PL/pl/articleNumber/110791690 | - | - | - | - | - | -
110624195 | 4016322002932 | 73079100 | 24.20.40.0 | Kołnierz wyrównawczy F10 DN 65x20 PN 10/16 KPL.F10 | 74 | PG14 | 28 | K | NIE | 170 | Akcesoria dla pomp cyrkulacyjnych | Kołnierz wyrównawczy F10 DN65x20 PN10/16 KPL.F10 | 130 | Akcesoria - pompy bezdławnicowe | Ogrzewanie, klimatyzacja, chłodnictwo | Wilo | Wilo | 1 | SZT | Indeks efektywności energetycznej | - | Wskaźnik minimalnej energochłonności | - | Klasa sprawności energetycznej | - | Czarny | Opakowanie transportowe | Torba | 50 | 1 | 50 | Netto szerokość (mm) | 126 | Netto głębokość (mm) | 126 | Netto wysokość (mm) | 18 | Brutto szerokość (mm) | 350 | Brutto głębokość (mm) | 200 | Brutto wysokość (mm) | 18 | Waga netto (kg) | 1.9 | Waga brutto (kg) | 1.9 | - | - | https://wilo.com/quick/PL/pl/articleNumber/110624195 | - | - | - | - | - | -
110624390 | 4016322002956 | 73079100 | 24.20.40.0 | Kołnierz wyrównawczy F11 DN 65x30 PN 10/16 KPL.F11 | 78 | PG14 | 28 | K | NIE | 170 | Akcesoria dla pomp cyrkulacyjnych | Kołnierz wyrównawczy F11 DN65x30 PN10/16 KPL.F11 | 130 | Akcesoria - pompy bezdławnicowe | Ogrzewanie, klimatyzacja, chłodnictwo | Wilo | Wilo | 1 | SZT | Indeks efektywności energetycznej | - | Wskaźnik minimalnej energochłonności | - | Klasa sprawności energetycznej | - | Czarny | Opakowanie transportowe | Torba | 50 | 1 | 50 | Netto szerokość (mm) | 126 | Netto głębokość (mm) | 126 | Netto wysokość (mm) | 28 | Brutto szerokość (mm) | 350 | Brutto głębokość (mm) | 200 | Brutto wysokość (mm) | 28 | Waga netto (kg) | 2.5 | Waga brutto (kg) | 2.585 | - | - | https://wilo.com/quick/PL/pl/articleNumber/110624390 | - | - | - | - | - | -
110681590 | 4016322003533 | 73079100 | 24.20.40.0 | Kołnierz wyrównawczy F28 DN 65x40 PN 10/16 KPL.F28 | 97 | PG14 | 28 | K | NIE | 170 | Akcesoria dla pomp cyrkulacyjnych | Kołnierz wyrównawczy F28 DN65x40 PN10/16 KPL.F28 | 130 | Akcesoria - pompy bezdławnicowe | Ogrzewanie, klimatyzacja, chłodnictwo | Wilo | Wilo | 1 | SZT | Indeks efektywności energetycznej | - | Wskaźnik minimalnej energochłonności | - | Klasa sprawności energetycznej | - | Czarny | Opakowanie transportowe | Torba | 50 | 1 | 50 | Netto szerokość (mm) | 126 | Netto głębokość (mm) | 126 | Netto wysokość (mm) | 38 | Brutto szerokość (mm) | 350 | Brutto głębokość (mm) | 200 | Brutto wysokość (mm) | 38 | Waga netto (kg) | 3.4 | Waga brutto (kg) | 3.47 | - | - | https://wilo.com/quick/PL/pl/articleNumber/110681590 | - | - | - | - | - | -
110681796 | 4016322003557 | 73079100 | 24.20.40.0 | Kołnierz wyrównawczy F29 DN 65x45 PN 10/16 KPL.F29 | 119 | PG14 | 28 | K | NIE | 170 | Akcesoria dla pomp cyrkulacyjnych | Kołnierz wyrównawczy F29 DN65x45 PN10/16 KPL.F29 | 130 | Akcesoria - pompy bezdławnicowe | Ogrzewanie, klimatyzacja, chłodnictwo | Wilo | Wilo | 1 | SZT | Indeks efektywności energetycznej | - | Wskaźnik minimalnej energochłonności | - | Klasa sprawności energetycznej | - | Czarny | Opakowanie transportowe | Torba | 50 | 1 | 50 | Netto szerokość (mm) | 126 | Netto głębokość (mm) | 126 | Netto wysokość (mm) | 43 | Brutto szerokość (mm) | 350 | Brutto głębokość (mm) | 200 | Brutto wysokość (mm) | 43 | Waga netto (kg) | 4.5 | Waga brutto (kg) | 4.57 | - | - | https://wilo.com/quick/PL/pl/articleNumber/110681796 | - | - | - | - | - | -
2101157 | 4048482072968 | 73079100 | 24.20.40.0 | Kołnierz wyrównawczy F41 DN 65x135 PN 10/16 KPL.F41 | 519 | PG14 | 28 | K | NIE | 170 | Akcesoria dla pomp cyrkulacyjnych | Kołnierz wyrównawczy F41 DN65x135 PN10/16 KPL.F41 | 130 | Akcesoria - pompy bezdławnicowe | Ogrzewanie, klimatyzacja, chłodnictwo | Wilo | Wilo | 1 | SZT | Indeks efektywności energetycznej | - | Wskaźnik minimalnej energochłonności | - | Klasa sprawności energetycznej | - | Srebrny | Opakowanie transportowe | Karton | 12 | 1 | 15 | Netto szerokość (mm) | 185 | Netto głębokość (mm) | 185 | Netto wysokość (mm) | 133 | Brutto szerokość (mm) | 245 | Brutto głębokość (mm) | 245 | Brutto wysokość (mm) | 230 | Waga netto (kg) | 8.3 | Waga brutto (kg) | 8.35 | - | - | https://wilo.com/quick/PL/pl/articleNumber/2101157 | - | - | - | - | - | -
110681991 | 4016322003571 | 73079100 | 24.20.40.0 | Kołnierz wyrównawczy F30 DN 80x25 PN 10/16 KPL.F30 | 95 | PG14 | 28 | K | NIE | 170 | Akcesoria dla pomp cyrkulacyjnych | Kołnierz wyrównawczy F30 DN80x25 PN10/16 KPL.F30 | 130 | Akcesoria - pompy bezdławnicowe | Ogrzewanie, klimatyzacja, chłodnictwo | Wilo | Wilo | 1 | SZT | Indeks efektywności energetycznej | - | Wskaźnik minimalnej energochłonności | - | Klasa sprawności energetycznej | - | Czarny | Opakowanie transportowe | Torba | 50 | 1 | 50 | Netto szerokość (mm) | 141 | Netto głębokość (mm) | 141 | Netto wysokość (mm) | 23 | Brutto szerokość (mm) | 350 | Brutto głębokość (mm) | 200 | Brutto wysokość (mm) | 23 | Waga netto (kg) | 3.3 | Waga brutto (kg) | 3.37 | - | - | https://wilo.com/quick/PL/pl/articleNumber/110681991 | - | - | - | - | - | -
2101158 | 4048482072975 | 73079100 | 24.20.40.0 | Kołnierz wyrównawczy F42 DN 80x140 PN 10/16 KPL.F42 | 601 | PG14 | 28 | K | NIE | 170 | Akcesoria dla pomp cyrkulacyjnych | Kołnierz wyrównawczy F42 DN80x140 PN10/16 KPL.F42 | 130 | Akcesoria - pompy bezdławnicowe | Ogrzewanie, klimatyzacja, chłodnictwo | Wilo | Wilo | 1 | SZT | Indeks efektywności energetycznej | - | Wskaźnik minimalnej energochłonności | - | Klasa sprawności energetycznej | - | Srebrny | Opakowanie transportowe | Karton | 12 | 1 | 15 | Netto szerokość (mm) | 200 | Netto głębokość (mm) | 200 | Netto wysokość (mm) | 138 | Brutto szerokość (mm) | 245 | Brutto głębokość (mm) | 245 | Brutto wysokość (mm) | 230 | Waga netto (kg) | 11.6 | Waga brutto (kg) | 11.65 | - | - | https://wilo.com/quick/PL/pl/articleNumber/2101158 | - | - | - | - | - | -
110851396 | 4016322005919 | 73079100 | 24.20.40.0 | Kołnierz wyrównawczy F34 DN 100x35 PN 10/16 KPL.F34 | 130 | PG14 | 28 | K | NIE | 170 | Akcesoria dla pomp cyrkulacyjnych | Kołnierz wyrównawczy F34 DN100x35 PN10/16 KPL.F34 | 130 | Akcesoria - pompy bezdławnicowe | Ogrzewanie, klimatyzacja, chłodnictwo | Wilo | Wilo | 1 | SZT | Indeks efektywności energetycznej | - | Wskaźnik minimalnej energochłonności | - | Klasa sprawności energetycznej | - | Czarny | Opakowanie transportowe | Karton | 50 | 1 | 50 | Netto szerokość (mm) | 161 | Netto głębokość (mm) | 161 | Netto wysokość (mm) | 33 | Brutto szerokość (mm) | 162 | Brutto głębokość (mm) | 162 | Brutto wysokość (mm) | 53 | Waga netto (kg) | 3.8 | Waga brutto (kg) | 3.815 | - | - | https://wilo.com/quick/PL/pl/articleNumber/110851396 | - | - | - | - | - | -
110862695 | 4016322006114 | 73079100 | 24.20.40.0 | Kołnierz wyrównawczy F35 DN 100x55 PN 10/16 KPL.F35 | 164 | PG14 | 28 | K | NIE | 170 | Akcesoria dla pomp cyrkulacyjnych | Kołnierz wyrównawczy F35 DN100x55 PN10/16 KPL.F35 | 130 | Akcesoria - pompy bezdławnicowe | Ogrzewanie, klimatyzacja, chłodnictwo | Wilo | Wilo | 1 | SZT | Indeks efektywności energetycznej | - | Wskaźnik minimalnej energochłonności | - | Klasa sprawności energetycznej | - | Czarny | Opakowanie transportowe | Karton | 50 | 1 | 50 | Netto szerokość (mm) | 161 | Netto głębokość (mm) | 161 | Netto wysokość (mm) | 53 | Brutto szerokość (mm) | 203 | Brutto głębokość (mm) | 166 | Brutto wysokość (mm) | 95 | Waga netto (kg) | 5.8 | Waga brutto (kg) | 5.85 | - | - | https://wilo.com/quick/PL/pl/articleNumber/110862695 | - | - | - | - | - | -
2101159 | 4048482072982 | 73079100 | 24.20.40.0 | Kołnierz wyrównawczy F43 DN 100x190 PN 10/16 KPL.F43 | 656 | PG14 | 28 | K | NIE | 170 | Akcesoria dla pomp cyrkulacyjnych | Kołnierz wyrównawczy F43 DN100x190 PN10/16 KPL.F43 | 130 | Akcesoria - pompy bezdławnicowe | Ogrzewanie, klimatyzacja, chłodnictwo | Wilo | Wilo | 1 | SZT | Indeks efektywności energetycznej | - | Wskaźnik minimalnej energochłonności | - | Klasa sprawności energetycznej | - | Srebrny | Opakowanie transportowe | Karton | 12 | 1 | 15 | Netto szerokość (mm) | 220 | Netto głębokość (mm) | 220 | Netto wysokość (mm) | 188 | Brutto szerokość (mm) | 245 | Brutto głębokość (mm) | 245 | Brutto wysokość (mm) | 230 | Waga netto (kg) | 13.3 | Waga brutto (kg) | 13.35 | - | - | https://wilo.com/quick/PL/pl/articleNumber/2101159 | - | - | - | - | - | -
2040970 | 4048482057019 | 73072100 | 24.20.40.0 | Zestaw zaślepek P 190 | 268 | PG14 | 14 | C | NIE | 321 | Akcesoria, zabezp. przez suchobiegiem | Zestaw zaślepek P 190 | 340 | Pompy dławnicowe, akcesoria | Ogrzewanie, klimatyzacja, chłodnictwo | Wilo | Wilo | 1 | SZT | Indeks efektywności energetycznej | - | Wskaźnik minimalnej energochłonności | - | Klasa sprawności energetycznej | - | Czarny | Opakowanie handlowe | Wąskie opakowanie | 1 | 1 | 1 | Netto szerokość (mm) | 220 | Netto głębokość (mm) | 220 | Netto wysokość (mm) | 34 | Brutto szerokość (mm) | 480 | Brutto głębokość (mm) | 480 | Brutto wysokość (mm) | 66 | Waga netto (kg) | 4.4 | Waga brutto (kg) | 6.2 | - | - | https://wilo.com/quick/PL/pl/articleNumber/2040970 | - | - | - | - | - | -
2040971 | 4048482056395 | 73072100 | 24.20.40.0 | Zestaw zaślepek P 228 | 306 | PG14 | 14 | C | NIE | 321 | Akcesoria, zabezp. przez suchobiegiem | Zestaw zaślepek P 228 | 340 | Pompy dławnicowe, akcesoria | Ogrzewanie, klimatyzacja, chłodnictwo | Wilo | Wilo | 1 | SZT | Indeks efektywności energetycznej | - | Wskaźnik minimalnej energochłonności | - | Klasa sprawności energetycznej | - | Czarny | Opakowanie handlowe | Wąskie opakowanie | 1 | 1 | 1 | Netto szerokość (mm) | 260 | Netto głębokość (mm) | 260 | Netto wysokość (mm) | 37 | Brutto szerokość (mm) | 480 | Brutto głębokość (mm) | 480 | Brutto wysokość (mm) | 66 | Waga netto (kg) | 5.9 | Waga brutto (kg) | 7.7 | - | - | https://wilo.com/quick/PL/pl/articleNumber/2040971 | - | - | - | - | - | -
2042861 | 4048482056401 | 73072100 | 24.20.40.0 | Zestaw zaślepek P 270 | 375 | PG14 | 14 | C | NIE | 321 | Akcesoria, zabezp. przez suchobiegiem | Zestaw zaślepek P 270 | 340 | Pompy dławnicowe, akcesoria | Ogrzewanie, klimatyzacja, chłodnictwo | Wilo | Wilo | 1 | SZT | Indeks efektywności energetycznej | - | Wskaźnik minimalnej energochłonności | - | Klasa sprawności energetycznej | - | Czarny | Opakowanie handlowe | Wąskie opakowanie | 1 | 1 | 1 | Netto szerokość (mm) | 302 | Netto głębokość (mm) | 302 | Netto wysokość (mm) | 34 | Brutto szerokość (mm) | 480 | Brutto głębokość (mm) | 480 | Brutto wysokość (mm) | 66 | Waga netto (kg) | 7.9 | Waga brutto (kg) | 9.7 | - | - | https://wilo.com/quick/PL/pl/articleNumber/2042861 | - | - | - | - | - | -
2052702 | 4048482057095 | 73072100 | 24.20.40.0 | Zestaw zaślepek P 400 | 631 | PG14 | 28 | K | NIE | 321 | Akcesoria, zabezp. przez suchobiegiem | Zestaw zaślepek P 400 | 340 | Pompy dławnicowe, akcesoria | Ogrzewanie, klimatyzacja, chłodnictwo | Wilo | Wilo | 1 | SZT | Indeks efektywności energetycznej | - | Wskaźnik minimalnej energochłonności | - | Klasa sprawności energetycznej | - | Czarny | Opakowanie handlowe | Wąskie opakowanie | 1 | 1 | 1 | Netto szerokość (mm) | 442 | Netto głębokość (mm) | 442 | Netto wysokość (mm) | 37 | Brutto szerokość (mm) | 480 | Brutto głębokość (mm) | 480 | Brutto wysokość (mm) | 66 | Waga netto (kg) | 19.7 | Waga brutto (kg) | 21.5 | - | - | https://wilo.com/quick/PL/pl/articleNumber/2052702 | - | - | - | - | - | -
2023964 | 4016322398035 | 73072100 | 24.20.40.0 | Zestaw zaślepek P 188 | 165 | PG14 | 14 | C | NIE | 321 | Akcesoria, zabezp. przez suchobiegiem | Zestaw zaślepek P 188 | 340 | Pompy dławnicowe, akcesoria | Ogrzewanie, klimatyzacja, chłodnictwo | Wilo | Wilo | 1 | SZT | Indeks efektywności energetycznej | - | Wskaźnik minimalnej energochłonności | - | Klasa sprawności energetycznej | - | Czarny | Opakowanie handlowe | Wąskie opakowanie | 1 | 1 | 1 | Netto szerokość (mm) | 202 | Netto głębokość (mm) | 202 | Netto wysokość (mm) | 16.8 | Brutto szerokość (mm) | 480 | Brutto głębokość (mm) | 480 | Brutto wysokość (mm) | 66 | Waga netto (kg) | 2.5 | Waga brutto (kg) | 4.3 | - | - | https://wilo.com/quick/PL/pl/articleNumber/2023964 | - | - | - | - | - | -
2023965 | 4016322398349 | 73072100 | 24.20.40.0 | Zestaw zaślepek P 154 | 90 | PG14 | 14 | C | NIE | 321 | Akcesoria, zabezp. przez suchobiegiem | Zestaw zaślepek P 154 | 340 | Pompy dławnicowe, akcesoria | Ogrzewanie, klimatyzacja, chłodnictwo | Wilo | Wilo | 1 | SZT | Indeks efektywności energetycznej | - | Wskaźnik minimalnej energochłonności | - | Klasa sprawności energetycznej | - | Czarny | Opakowanie handlowe | Wąskie opakowanie | 1 | 1 | 1 | Netto szerokość (mm) | 135 | Netto głębokość (mm) | 135 | Netto wysokość (mm) | 28 | Brutto szerokość (mm) | 480 | Brutto głębokość (mm) | 480 | Brutto wysokość (mm) | 66 | Waga netto (kg) | 2.3 | Waga brutto (kg) | 4.1 | - | - | https://wilo.com/quick/PL/pl/articleNumber/2023965 | - | - | - | - | - | -
4092486 | 3517280274436 | 73079290 | 24.20.40.0 | Mocowanie poziome 3" | 135 | PG14 | 14 | C | NIE | 560 | Pompy głębinowe, akcesoria | Mocowanie poziome 3" | 711 | Pompy głębinowe, akcesoria | Zaopatrzenie w wodę | Wilo | Wilo | 1 | SZT | Indeks efektywności energetycznej | - | Wskaźnik minimalnej energochłonności | - | Klasa sprawności energetycznej | - | Srebrny | Opakowanie transportowe | Karton | 1 | 1 | 1 | Netto szerokość (mm) | - | Netto głębokość (mm) | - | Netto wysokość (mm) | - | Brutto szerokość (mm) | - | Brutto głębokość (mm) | - | Brutto wysokość (mm) | - | Waga netto (kg) | 2 | Waga brutto (kg) | 3 | - | - | https://wilo.com/quick/PL/pl/articleNumber/4092486 | - | - | - | - | - | -
4016168 | 4016322529040 | 73072100 | 24.20.40.0 | Zestaw przeciwkołnierzy 304 PN16 G1 PW" | 365 | PG14 | 14 | C | NIE | 640 | Wilo Zestaw zabezpieczenia | Przeciwkołnierze owalne Seria 1...2 | 811 | Podwyższanie ciśnienia, akcesoria | Zaopatrzenie w wodę | Wilo | Wilo | 1 | SZT | Indeks efektywności energetycznej | - | Wskaźnik minimalnej energochłonności | - | Klasa sprawności energetycznej | - | Srebrny | Opakowanie transportowe | Karton | 1 | 1 | 1 | Netto szerokość (mm) | 185 | Netto głębokość (mm) | 185 | Netto wysokość (mm) | 185 | Brutto szerokość (mm) | 185 | Brutto głębokość (mm) | 185 | Brutto wysokość (mm) | 185 | Waga netto (kg) | 0.7 | Waga brutto (kg) | 0.7 | - | - | https://wilo.com/quick/PL/pl/articleNumber/4016168 | - | - | - | - | - | -
4016169 | 4016322529057 | 73072100 | 24.20.40.0 | Zestaw przeciwkołnierzy 304 PN16 G11/4 PW" | 385 | PG14 | 14 | C | NIE | 640 | Wilo Zestaw zabezpieczenia | Przeciwkołnierze owalne Seria 4... | 811 | Podwyższanie ciśnienia, akcesoria | Zaopatrzenie w wodę | Wilo | Wilo | 1 | SZT | Indeks efektywności energetycznej | - | Wskaźnik minimalnej energochłonności | - | Klasa sprawności energetycznej | - | Srebrny | Opakowanie transportowe | Karton | 1 | 1 | 1 | Netto szerokość (mm) | 185 | Netto głębokość (mm) | 185 | Netto wysokość (mm) | 185 | Brutto szerokość (mm) | 185 | Brutto głębokość (mm) | 185 | Brutto wysokość (mm) | 185 | Waga netto (kg) | 0.7 | Waga brutto (kg) | 0.7 | - | - | https://wilo.com/quick/PL/pl/articleNumber/4016169 | - | - | - | - | - | -
4016170 | 4016322529064 | 73072100 | 24.20.40.0 | Zestaw przeciwkołnierzy 304 PN16 G11/2 PW" | 530 | PG14 | 28 | K | NIE | 640 | Wilo Zestaw zabezpieczenia | Przeciwkołnierze owalne Seria 8.... | 811 | Podwyższanie ciśnienia, akcesoria | Zaopatrzenie w wodę | Wilo | Wilo | 1 | SZT | Indeks efektywności energetycznej | - | Wskaźnik minimalnej energochłonności | - | Klasa sprawności energetycznej | - | Srebrny | Opakowanie transportowe | Karton | 1 | 1 | 1 | Netto szerokość (mm) | 216 | Netto głębokość (mm) | 156 | Netto wysokość (mm) | 142 | Brutto szerokość (mm) | 216 | Brutto głębokość (mm) | 156 | Brutto wysokość (mm) | 142 | Waga netto (kg) | 1.3 | Waga brutto (kg) | 1.3 | - | - | https://wilo.com/quick/PL/pl/articleNumber/4016170 | - | - | - | - | - | -
4055063 | 3517280036584 | 73072100 | 24.20.40.0 | Zestaw przeciwkołnierzy 304 PN16 G2 PW" | 618 | PG14 | 28 | K | NIE | 640 | Wilo Zestaw zabezpieczenia | Przeciwkołnierze owalne Seria 16...,6 | 811 | Podwyższanie ciśnienia, akcesoria | Zaopatrzenie w wodę | Wilo | Wilo | 1 | SZT | Indeks efektywności energetycznej | - | Wskaźnik minimalnej energochłonności | - | Klasa sprawności energetycznej | - | Srebrny | Opakowanie transportowe | Karton | 1 | 1 | 1 | Netto szerokość (mm) | 220 | Netto głębokość (mm) | 150 | Netto wysokość (mm) | 150 | Brutto szerokość (mm) | 220 | Brutto głębokość (mm) | 150 | Brutto wysokość (mm) | 150 | Waga netto (kg) | 1.3 | Waga brutto (kg) | 1.3 | - | - | https://wilo.com/quick/PL/pl/articleNumber/4055063 | - | - | - | - | - | -
4016165 | 4048482109695 | 73072100 | 24.20.40.0 | Zestaw przeciwkołnierzy X2-DN25-PN25-316L-PW | 527 | PG14 | 28 | K | NIE | 640 | Wilo Zestaw zabezpieczenia | Przeciwkołnierz okrągły stalowy Seria 1...2 | 811 | Podwyższanie ciśnienia, akcesoria | Zaopatrzenie w wodę | Wilo | Wilo | 1 | SZT | Indeks efektywności energetycznej | - | Wskaźnik minimalnej energochłonności | - | Klasa sprawności energetycznej | - | Srebrny | Opakowanie transportowe | Karton | 1 | 1 | 1 | Netto szerokość (mm) | 210 | Netto głębokość (mm) | 155 | Netto wysokość (mm) | 150 | Brutto szerokość (mm) | 210 | Brutto głębokość (mm) | 155 | Brutto wysokość (mm) | 150 | Waga netto (kg) | 2.6 | Waga brutto (kg) | 2.6 | - | - | https://wilo.com/quick/PL/pl/articleNumber/4016165 | - | - | - | - | - | -
4016166 | 4048482109701 | 73072100 | 24.20.40.0 | Zestaw przeciwkołnierzy X2-DN32-PN25-316L-PW | 706 | PG14 | 28 | K | NIE | 640 | Wilo Zestaw zabezpieczenia | Przeciwkołnierz okrągły stalowy Seria 4... | 811 | Podwyższanie ciśnienia, akcesoria | Zaopatrzenie w wodę | Wilo | Wilo | 1 | SZT | Indeks efektywności energetycznej | - | Wskaźnik minimalnej energochłonności | - | Klasa sprawności energetycznej | - | Srebrny | Opakowanie transportowe | Karton | 1 | 1 | 1 | Netto szerokość (mm) | 270 | Netto głębokość (mm) | 220 | Netto wysokość (mm) | 180 | Brutto szerokość (mm) | 270 | Brutto głębokość (mm) | 220 | Brutto wysokość (mm) | 180 | Waga netto (kg) | 3.8 | Waga brutto (kg) | 3.8 | - | - | https://wilo.com/quick/PL/pl/articleNumber/4016166 | - | - | - | - | - | -
4016167 | 4048482109718 | 73072100 | 24.20.40.0 | Zestaw przeciwkołnierzy X2-DN40-PN25-316L-PW | 772 | PG14 | 28 | K | NIE | 640 | Wilo Zestaw zabezpieczenia | Przeciwkołnierz okrągły stalowy Seria 8... | 811 | Podwyższanie ciśnienia, akcesoria | Zaopatrzenie w wodę | Wilo | Wilo | 1 | SZT | Indeks efektywności energetycznej | - | Wskaźnik minimalnej energochłonności | - | Klasa sprawności energetycznej | - | Srebrny | Opakowanie transportowe | Karton | 1 | 1 | 1 | Netto szerokość (mm) | 260 | Netto głębokość (mm) | 210 | Netto wysokość (mm) | 170 | Brutto szerokość (mm) | 260 | Brutto głębokość (mm) | 210 | Brutto wysokość (mm) | 170 | Waga netto (kg) | 4.7 | Waga brutto (kg) | 4.7 | - | - | https://wilo.com/quick/PL/pl/articleNumber/4016167 | - | - | - | - | - | -
4038587 | 4048482109725 | 73072100 | 24.20.40.0 | Zestaw przeciwkołnierzy DN50-PN16-316L-PW | 920 | PG14 | 28 | K | NIE | 640 | Wilo Zestaw zabezpieczenia | Przeciwkołnierz okrągły stalowyPN16 Seria 16... | 811 | Podwyższanie ciśnienia, akcesoria | Zaopatrzenie w wodę | Wilo | Wilo | 1 | SZT | Indeks efektywności energetycznej | - | Wskaźnik minimalnej energochłonności | - | Klasa sprawności energetycznej | - | Srebrny | Opakowanie transportowe | Karton | 1 | 1 | 1 | Netto szerokość (mm) | 256 | Netto głębokość (mm) | 215 | Netto wysokość (mm) | 190 | Brutto szerokość (mm) | 256 | Brutto głębokość (mm) | 215 | Brutto wysokość (mm) | 190 | Waga netto (kg) | 5.25 | Waga brutto (kg) | 5.25 | - | - | https://wilo.com/quick/PL/pl/articleNumber/4038587 | - | - | - | - | - | -
4038589 | 4048482109732 | 73072100 | 24.20.40.0 | Zestaw przeciwkołnierzy DN50-PN25-316L-PW | 1175 | PG14 | 28 | K | NIE | 640 | Wilo Zestaw zabezpieczenia | Przeciwkołnierz okrągły stalowyPN 25 Seria 16... | 811 | Podwyższanie ciśnienia, akcesoria | Zaopatrzenie w wodę | Wilo | Wilo | 1 | SZT | Indeks efektywności energetycznej | - | Wskaźnik minimalnej energochłonności | - | Klasa sprawności energetycznej | - | Srebrny | Opakowanie transportowe | Karton | 1 | 1 | 1 | Netto szerokość (mm) | 270 | Netto głębokość (mm) | 230 | Netto wysokość (mm) | 180 | Brutto szerokość (mm) | 270 | Brutto głębokość (mm) | 230 | Brutto wysokość (mm) | 180 | Waga netto (kg) | 5.9 | Waga brutto (kg) | 5.9 | - | - | https://wilo.com/quick/PL/pl/articleNumber/4038589 | - | - | - | - | - | -
4038592 | 4048482109749 | 73072100 | 24.20.40.0 | Zestaw przeciwkołnierzy DN65-PN16-316L-PW | 1415 | PG14 | 28 | K | NIE | 640 | Wilo Zestaw zabezpieczenia | Przeciwkołnierz okrągły stalowyPN16 Seria 32... | 811 | Podwyższanie ciśnienia, akcesoria | Zaopatrzenie w wodę | Wilo | Wilo | 1 | SZT | Indeks efektywności energetycznej | - | Wskaźnik minimalnej energochłonności | - | Klasa sprawności energetycznej | - | Srebrny | Opakowanie transportowe | Karton | 1 | 1 | 1 | Netto szerokość (mm) | 250 | Netto głębokość (mm) | 200 | Netto wysokość (mm) | 150 | Brutto szerokość (mm) | 250 | Brutto głębokość (mm) | 200 | Brutto wysokość (mm) | 150 | Waga netto (kg) | 6.2 | Waga brutto (kg) | 6.2 | - | - | https://wilo.com/quick/PL/pl/articleNumber/4038592 | - | - | - | - | - | -
4038594 | 4048482109756 | 73072100 | 24.20.40.0 | Zestaw przeciwkołnierzy DN65-PN25-316L-PW | 1500 | PG14 | 28 | K | NIE | 640 | Wilo Zestaw zabezpieczenia | Przeciwkołnierz okrągły stalowyPN 25 Seria 32... | 811 | Podwyższanie ciśnienia, akcesoria | Zaopatrzenie w wodę | Wilo | Wilo | 1 | SZT | Indeks efektywności energetycznej | - | Wskaźnik minimalnej energochłonności | - | Klasa sprawności energetycznej | - | Srebrny | Opakowanie transportowe | Karton | 1 | 1 | 1 | Netto szerokość (mm) | 260 | Netto głębokość (mm) | 220 | Netto wysokość (mm) | 180 | Brutto szerokość (mm) | 260 | Brutto głębokość (mm) | 220 | Brutto wysokość (mm) | 180 | Waga netto (kg) | 7.7 | Waga brutto (kg) | 7.7 | - | - | https://wilo.com/quick/PL/pl/articleNumber/4038594 | - | - | - | - | - | -
4073797 | 4016322639053 | 73072100 | 24.20.40.0 | Zestaw przeciwkołnierzy DN80-PN16-316L-PW | 2163 | PG14 | 28 | K | NIE | 640 | Wilo Zestaw zabezpieczenia | Przeciwkołnierz okrągły stal nierdzewna | 811 | Podwyższanie ciśnienia, akcesoria | Zaopatrzenie w wodę | Wilo | Wilo | 1 | SZT | Indeks efektywności energetycznej | - | Wskaźnik minimalnej energochłonności | - | Klasa sprawności energetycznej | - | Srebrny | Opakowanie transportowe | Karton | 1 | 1 | 1 | Netto szerokość (mm) | 350 | Netto głębokość (mm) | 350 | Netto wysokość (mm) | 200 | Brutto szerokość (mm) | 350 | Brutto głębokość (mm) | 350 | Brutto wysokość (mm) | 200 | Waga netto (kg) | 8.3 | Waga brutto (kg) | 8.3 | - | - | https://wilo.com/quick/PL/pl/articleNumber/4073797 | - | - | - | - | - | -
4073799 | 4016322639077 | 73072100 | 24.20.40.0 | Zestaw przeciwkołnierzy DN80-PN25-316L-PW | 2431 | PG14 | 28 | K | NIE | 640 | Wilo Zestaw zabezpieczenia | Przeciwkołnierz okrągły stal nierdzewna | 811 | Podwyższanie ciśnienia, akcesoria | Zaopatrzenie w wodę | Wilo | Wilo | 1 | SZT | Indeks efektywności energetycznej | - | Wskaźnik minimalnej energochłonności | - | Klasa sprawności energetycznej | - | Srebrny | Opakowanie transportowe | Karton | 1 | 1 | 1 | Netto szerokość (mm) | 350 | Netto głębokość (mm) | 350 | Netto wysokość (mm) | 200 | Brutto szerokość (mm) | 350 | Brutto głębokość (mm) | 350 | Brutto wysokość (mm) | 200 | Waga netto (kg) | 9.3 | Waga brutto (kg) | 9.3 | - | - | https://wilo.com/quick/PL/pl/articleNumber/4073799 | - | - | - | - | - | -
4073801 | 4016322639091 | 73072100 | 24.20.40.0 | Zestaw przeciwkołnierzy DN100-PN16-316L-PW | 2456 | PG14 | 28 | K | NIE | 640 | Wilo Zestaw zabezpieczenia | Przeciwkołnierz okrągły stal nierdzewna | 811 | Podwyższanie ciśnienia, akcesoria | Zaopatrzenie w wodę | Wilo | Wilo | 1 | SZT | Indeks efektywności energetycznej | - | Wskaźnik minimalnej energochłonności | - | Klasa sprawności energetycznej | - | Srebrny | Opakowanie transportowe | Karton | 1 | 1 | 1 | Netto szerokość (mm) | 350 | Netto głębokość (mm) | 350 | Netto wysokość (mm) | 200 | Brutto szerokość (mm) | 350 | Brutto głębokość (mm) | 350 | Brutto wysokość (mm) | 200 | Waga netto (kg) | 10 | Waga brutto (kg) | 10 | - | - | https://wilo.com/quick/PL/pl/articleNumber/4073801 | - | - | - | - | - | -
4073803 | 4016322639107 | 73072100 | 24.20.40.0 | Zestaw przeciwkołnierzy DN100-PN25-316L-PW | 2814 | PG14 | 28 | K | NIE | 640 | Wilo Zestaw zabezpieczenia | Przeciwkołnierz okrągły stal nierdzewna | 811 | Podwyższanie ciśnienia, akcesoria | Zaopatrzenie w wodę | Wilo | Wilo | 1 | SZT | Indeks efektywności energetycznej | - | Wskaźnik minimalnej energochłonności | - | Klasa sprawności energetycznej | - | Srebrny | Opakowanie transportowe | Karton | 1 | 1 | 1 | Netto szerokość (mm) | 350 | Netto głębokość (mm) | 350 | Netto wysokość (mm) | 200 | Brutto szerokość (mm) | 350 | Brutto głębokość (mm) | 350 | Brutto wysokość (mm) | 200 | Waga netto (kg) | 14 | Waga brutto (kg) | 14 | - | - | https://wilo.com/quick/PL/pl/articleNumber/4073803 | - | - | - | - | - | -
4016162 | 4048482109688 | 73072100 | 24.20.40.0 | Zestaw przeciwkołnierzy DN25 PN25 Stal PW | 189 | PG14 | 28 | K | NIE | 640 | Wilo Zestaw zabezpieczenia | Przeciwkołnierz okrągły stalowy | 811 | Podwyższanie ciśnienia, akcesoria | Zaopatrzenie w wodę | Wilo | Wilo | 1 | SZT | Indeks efektywności energetycznej | - | Wskaźnik minimalnej energochłonności | - | Klasa sprawności energetycznej | - | Srebrny | Opakowanie transportowe | Karton | 1 | 1 | 1 | Netto szerokość (mm) | 150 | Netto głębokość (mm) | 150 | Netto wysokość (mm) | 112 | Brutto szerokość (mm) | 150 | Brutto głębokość (mm) | 150 | Brutto wysokość (mm) | 112 | Waga netto (kg) | 2.6 | Waga brutto (kg) | 2.6 | - | - | https://wilo.com/quick/PL/pl/articleNumber/4016162 | - | - | - | - | - | -
4016163 | 3517280187330 | 73072100 | 24.20.40.0 | Zestaw przeciwkołnierzy DN32 PN25 Stal PW | 220 | PG14 | 28 | K | NIE | 640 | Wilo Zestaw zabezpieczenia | Przeciwkołnierz okrągły stalowy | 811 | Podwyższanie ciśnienia, akcesoria | Zaopatrzenie w wodę | Wilo | Wilo | 1 | SZT | Indeks efektywności energetycznej | - | Wskaźnik minimalnej energochłonności | - | Klasa sprawności energetycznej | - | Srebrny | Opakowanie transportowe | Karton | 1 | 1 | 1 | Netto szerokość (mm) | 262 | Netto głębokość (mm) | 218 | Netto wysokość (mm) | 172 | Brutto szerokość (mm) | 262 | Brutto głębokość (mm) | 218 | Brutto wysokość (mm) | 172 | Waga netto (kg) | 3.8 | Waga brutto (kg) | 3.8 | - | - | https://wilo.com/quick/PL/pl/articleNumber/4016163 | - | - | - | - | - | -
4016164 | 3517280187347 | 73072100 | 24.20.40.0 | Zestaw przeciwkołnierzy DN40 PN25 Stal PW | 268 | PG14 | 28 | K | NIE | 640 | Wilo Zestaw zabezpieczenia | Przeciwkołnierz okrągły stalowy | 811 | Podwyższanie ciśnienia, akcesoria | Zaopatrzenie w wodę | Wilo | Wilo | 1 | SZT | Indeks efektywności energetycznej | - | Wskaźnik minimalnej energochłonności | - | Klasa sprawności energetycznej | - | Srebrny | Opakowanie transportowe | Karton | 1 | 1 | 1 | Netto szerokość (mm) | 260 | Netto głębokość (mm) | 210 | Netto wysokość (mm) | 170 | Brutto szerokość (mm) | 260 | Brutto głębokość (mm) | 210 | Brutto wysokość (mm) | 170 | Waga netto (kg) | 4.7 | Waga brutto (kg) | 4.7 | - | - | https://wilo.com/quick/PL/pl/articleNumber/4016164 | - | - | - | - | - | -
4038585 | 4016322660866 | 73072100 | 24.20.40.0 | Zestaw przeciwkołnierzy DN50 PN16 Stal PW | 321 | PG14 | 28 | K | NIE | 640 | Wilo Zestaw zabezpieczenia | Przeciwkołnierz okrągły stalowy | 811 | Podwyższanie ciśnienia, akcesoria | Zaopatrzenie w wodę | Wilo | Wilo | 1 | SZT | Indeks efektywności energetycznej | - | Wskaźnik minimalnej energochłonności | - | Klasa sprawności energetycznej | - | Srebrny | Opakowanie transportowe | Karton | 1 | 1 | 1 | Netto szerokość (mm) | 270 | Netto głębokość (mm) | 210 | Netto wysokość (mm) | 170 | Brutto szerokość (mm) | 270 | Brutto głębokość (mm) | 210 | Brutto wysokość (mm) | 170 | Waga netto (kg) | 5.2 | Waga brutto (kg) | 5.2 | - | - | https://wilo.com/quick/PL/pl/articleNumber/4038585 | - | - | - | - | - | -
4038588 | #N/A | 73072100 | 24.20.40.0 | Zestaw przeciwkołnierzy DN50 PN25 Stal PW | 313 | PG14 | 28 | K | NIE | 640 | Wilo Zestaw zabezpieczenia | Przeciwkołnierz okrągły stalowy | 811 | Podwyższanie ciśnienia, akcesoria | Zaopatrzenie w wodę | Wilo | Wilo | 1 | SZT | Indeks efektywności energetycznej | - | Wskaźnik minimalnej energochłonności | - | Klasa sprawności energetycznej | - | Srebrny | Opakowanie transportowe | Karton | 1 | 1 | 1 | Netto szerokość (mm) | 260 | Netto głębokość (mm) | 210 | Netto wysokość (mm) | 180 | Brutto szerokość (mm) | 260 | Brutto głębokość (mm) | 210 | Brutto wysokość (mm) | 180 | Waga netto (kg) | 5.9 | Waga brutto (kg) | 5.9 | - | - | https://wilo.com/quick/PL/pl/articleNumber/4038588 | - | - | - | - | - | -
4038591 | #N/A | 73072100 | 24.20.40.0 | Zestaw przeciwkołnierzy DN65 PN16 Stal PW | 300 | PG14 | 28 | K | NIE | 640 | Wilo Zestaw zabezpieczenia | Przeciwkołnierz okrągły stalowy | 811 | Podwyższanie ciśnienia, akcesoria | Zaopatrzenie w wodę | Wilo | Wilo | 1 | SZT | Indeks efektywności energetycznej | - | Wskaźnik minimalnej energochłonności | - | Klasa sprawności energetycznej | - | Srebrny | Opakowanie transportowe | Karton | 1 | 1 | 1 | Netto szerokość (mm) | 250 | Netto głębokość (mm) | 200 | Netto wysokość (mm) | 150 | Brutto szerokość (mm) | 250 | Brutto głębokość (mm) | 200 | Brutto wysokość (mm) | 150 | Waga netto (kg) | 6.2 | Waga brutto (kg) | 6.2 | - | - | https://wilo.com/quick/PL/pl/articleNumber/4038591 | - | - | - | - | - | -
4038593 | 4016322660880 | 73072100 | 24.20.40.0 | Zestaw przeciwkołnierzy DN65 PN25 Stal PW | 358 | PG14 | 28 | K | NIE | 640 | Wilo Zestaw zabezpieczenia | Przeciwkołnierz okrągły stalowy | 811 | Podwyższanie ciśnienia, akcesoria | Zaopatrzenie w wodę | Wilo | Wilo | 1 | SZT | Indeks efektywności energetycznej | - | Wskaźnik minimalnej energochłonności | - | Klasa sprawności energetycznej | - | Srebrny | Opakowanie transportowe | Karton | 1 | 1 | 1 | Netto szerokość (mm) | 250 | Netto głębokość (mm) | 200 | Netto wysokość (mm) | 150 | Brutto szerokość (mm) | 250 | Brutto głębokość (mm) | 200 | Brutto wysokość (mm) | 150 | Waga netto (kg) | 7.7 | Waga brutto (kg) | 7.7 | - | - | https://wilo.com/quick/PL/pl/articleNumber/4038593 | - | - | - | - | - | -
4072534 | 4016322639145 | 73072100 | 24.20.40.0 | Zestaw przeciwkołnierzy DN80 PN16 Stal PW | 345 | PG14 | 28 | K | NIE | 640 | Wilo Zestaw zabezpieczenia | Przeciwkołnierz okrągły stalowy | 811 | Podwyższanie ciśnienia, akcesoria | Zaopatrzenie w wodę | Wilo | Wilo | 1 | SZT | Indeks efektywności energetycznej | - | Wskaźnik minimalnej energochłonności | - | Klasa sprawności energetycznej | - | Srebrny | Opakowanie transportowe | Karton | 1 | 1 | 1 | Netto szerokość (mm) | 350 | Netto głębokość (mm) | 350 | Netto wysokość (mm) | 200 | Brutto szerokość (mm) | 350 | Brutto głębokość (mm) | 350 | Brutto wysokość (mm) | 200 | Waga netto (kg) | 7.8 | Waga brutto (kg) | 7.8 | - | - | https://wilo.com/quick/PL/pl/articleNumber/4072534 | - | - | - | - | - | -
4072536 | 4016322639152 | 73072100 | 24.20.40.0 | Zestaw przeciwkołnierzy DN80 PN25 Stal PW | 503 | PG14 | 28 | K | NIE | 640 | Wilo Zestaw zabezpieczenia | Przeciwkołnierz okrągły stalowy | 811 | Podwyższanie ciśnienia, akcesoria | Zaopatrzenie w wodę | Wilo | Wilo | 1 | SZT | Indeks efektywności energetycznej | - | Wskaźnik minimalnej energochłonności | - | Klasa sprawności energetycznej | - | Srebrny | Opakowanie transportowe | Karton | 1 | 1 | 1 | Netto szerokość (mm) | 200 | Netto głębokość (mm) | 200 | Netto wysokość (mm) | 58 | Brutto szerokość (mm) | 350 | Brutto głębokość (mm) | 350 | Brutto wysokość (mm) | 200 | Waga netto (kg) | 10.3 | Waga brutto (kg) | 10.3 | - | - | https://wilo.com/quick/PL/pl/articleNumber/4072536 | - | - | - | - | - | -
4073131 | 4016322639169 | 73072100 | 24.20.40.0 | Zestaw przeciwkołnierzy DN100 PN16 Stal PW | 638 | PG14 | 28 | K | NIE | 640 | Wilo Zestaw zabezpieczenia | Przeciwkołnierz okrągły stalowy | 811 | Podwyższanie ciśnienia, akcesoria | Zaopatrzenie w wodę | Wilo | Wilo | 1 | SZT | Indeks efektywności energetycznej | - | Wskaźnik minimalnej energochłonności | - | Klasa sprawności energetycznej | - | Srebrny | Opakowanie transportowe | Karton | 1 | 1 | 1 | Netto szerokość (mm) | 220 | Netto głębokość (mm) | 220 | Netto wysokość (mm) | 52 | Brutto szerokość (mm) | 350 | Brutto głębokość (mm) | 350 | Brutto wysokość (mm) | 200 | Waga netto (kg) | 9.5 | Waga brutto (kg) | 9.5 | - | - | https://wilo.com/quick/PL/pl/articleNumber/4073131 | - | - | - | - | - | -
4073716 | 4016322639176 | 73072100 | 24.20.40.0 | Zestaw przeciwkołnierzy DN100 PN25 Stal PW | 880 | PG14 | 28 | K | NIE | 640 | Wilo Zestaw zabezpieczenia | Przeciwkołnierz okrągły stalowy | 811 | Podwyższanie ciśnienia, akcesoria | Zaopatrzenie w wodę | Wilo | Wilo | 1 | SZT | Indeks efektywności energetycznej | - | Wskaźnik minimalnej energochłonności | - | Klasa sprawności energetycznej | - | Srebrny | Opakowanie transportowe | Karton | 1 | 1 | 1 | Netto szerokość (mm) | 235 | Netto głębokość (mm) | 235 | Netto wysokość (mm) | 58 | Brutto szerokość (mm) | 350 | Brutto głębokość (mm) | 350 | Brutto wysokość (mm) | 200 | Waga netto (kg) | 19 | Waga brutto (kg) | 19 | - | - | https://wilo.com/quick/PL/pl/articleNumber/4073716 | - | - | - | - | - | -
2501216 | 4016322355861 | 73072910 | 24.20.40.0 | Kołpak gwintowany Rp 2 | 29 | PG14 | 28 | K | NIE | 640 | Wilo Zestaw zabezpieczenia | Kołpak gwintowany Rp 2 | 823 | Podwyższanie ciśnienia, akcesoria | Zaopatrzenie w wodę | Wilo | Wilo | 1 | SZT | Indeks efektywności energetycznej | - | Wskaźnik minimalnej energochłonności | - | Klasa sprawności energetycznej | - | Srebrny | Opakowanie transportowe | Torba | 1 | 1 | 1 | Netto szerokość (mm) | 81 | Netto głębokość (mm) | 70 | Netto wysokość (mm) | 34 | Brutto szerokość (mm) | 81 | Brutto głębokość (mm) | 70 | Brutto wysokość (mm) | 34 | Waga netto (kg) | 0.5 | Waga brutto (kg) | 0.6 | - | - | https://wilo.com/quick/PL/pl/articleNumber/2501216 | - | - | - | - | - | -
2521156 | 4016322686477 | 73072910 | 24.20.40.0 | Kołpak gwintowany Rp 3 | 74 | PG14 | 14 | C | NIE | 640 | Wilo Zestaw zabezpieczenia | Kołpak gwintowany Rp 3 | 823 | Podwyższanie ciśnienia, akcesoria | Zaopatrzenie w wodę | Wilo | Wilo | 1 | SZT | Indeks efektywności energetycznej | - | Wskaźnik minimalnej energochłonności | - | Klasa sprawności energetycznej | - | Srebrny | Opakowanie transportowe | Torba | 1 | 1 | 1 | Netto szerokość (mm) | 126 | Netto głębokość (mm) | 109 | Netto wysokość (mm) | 45 | Brutto szerokość (mm) | 126 | Brutto głębokość (mm) | 109 | Brutto wysokość (mm) | 45 | Waga netto (kg) | 1.88 | Waga brutto (kg) | 1.98 | - | - | https://wilo.com/quick/PL/pl/articleNumber/2521156 | - | - | - | - | - | -
2515504 | 4016322764786 | 73072100 | 24.20.40.0 | Kołnierz gwintowany stal ocynk. Dn 40 Rp 1 1/2 | 32 | PG14 | na zapytanie | on request | NIE | 640 | Wilo Zestaw zabezpieczenia | Kołnierz gwintowany stal ocynk. Dn 40 Rp 1½ | 823 | Podwyższanie ciśnienia, akcesoria | Zaopatrzenie w wodę | Wilo | Wilo | 1 | SZT | Indeks efektywności energetycznej | - | Wskaźnik minimalnej energochłonności | - | Klasa sprawności energetycznej | - | Srebrny | - | N_A | 1 | 1 | 1 | Netto szerokość (mm) | 150 | Netto głębokość (mm) | 150 | Netto wysokość (mm) | 26 | Brutto szerokość (mm) | 150 | Brutto głębokość (mm) | 150 | Brutto wysokość (mm) | 26 | Waga netto (kg) | 2.06 | Waga brutto (kg) | 2.06 | - | - | https://wilo.com/quick/PL/pl/articleNumber/2515504 | - | - | - | - | - | -
2515505 | 4044966137352 | 73072100 | 24.20.40.0 | Kołnierz gwintowany stal ocynk. Dn 50 Rp 2 | 37 | PG14 | 28 | K | NIE | 640 | Wilo Zestaw zabezpieczenia | Kołnierz gwintowany stal ocynk. Dn 50 Rp 2 | 823 | Podwyższanie ciśnienia, akcesoria | Zaopatrzenie w wodę | Wilo | Wilo | 1 | SZT | Indeks efektywności energetycznej | - | Wskaźnik minimalnej energochłonności | - | Klasa sprawności energetycznej | - | Srebrny | - | N_A | 1 | 1 | 1 | Netto szerokość (mm) | 165 | Netto głębokość (mm) | 165 | Netto wysokość (mm) | 28 | Brutto szerokość (mm) | 165 | Brutto głębokość (mm) | 165 | Brutto wysokość (mm) | 28 | Waga netto (kg) | 2.39 | Waga brutto (kg) | 2.39 | - | - | https://wilo.com/quick/PL/pl/articleNumber/2515505 | - | - | - | - | - | -
2515506 | 4016322764793 | 73072100 | 24.20.40.0 | Kołnierz gwintowany stal ocynk. Dn 65 Rp 2 1/2 | 47 | PG14 | 28 | K | NIE | 640 | Wilo Zestaw zabezpieczenia | Kołnierz gwintowany stal ocynk. Dn 65 Rp 2½ | 823 | Podwyższanie ciśnienia, akcesoria | Zaopatrzenie w wodę | Wilo | Wilo | 1 | SZT | Indeks efektywności energetycznej | - | Wskaźnik minimalnej energochłonności | - | Klasa sprawności energetycznej | - | Srebrny | - | N_A | 1 | 1 | 1 | Netto szerokość (mm) | 185 | Netto głębokość (mm) | 185 | Netto wysokość (mm) | 32 | Brutto szerokość (mm) | 185 | Brutto głębokość (mm) | 185 | Brutto wysokość (mm) | 32 | Waga netto (kg) | 2.97 | Waga brutto (kg) | 2.97 | - | - | https://wilo.com/quick/PL/pl/articleNumber/2515506 | - | - | - | - | - | -
2521286 | 4016322693451 | 73072100 | 24.20.40.0 | Kołnierz gwintowany stal ocynk. Dn 80 Rp 3 | 60 | PG14 | 28 | K | NIE | 640 | Wilo Zestaw zabezpieczenia | Kołnierz gwintowany stal ocynk. Dn 80 Rp 3 | 823 | Podwyższanie ciśnienia, akcesoria | Zaopatrzenie w wodę | Wilo | Wilo | 1 | SZT | Indeks efektywności energetycznej | - | Wskaźnik minimalnej energochłonności | - | Klasa sprawności energetycznej | - | Srebrny | - | N_A | 1 | 1 | 1 | Netto szerokość (mm) | 200 | Netto głębokość (mm) | 200 | Netto wysokość (mm) | 34 | Brutto szerokość (mm) | 200 | Brutto głębokość (mm) | 200 | Brutto wysokość (mm) | 34 | Waga netto (kg) | 3.78 | Waga brutto (kg) | 3.78 | - | - | https://wilo.com/quick/PL/pl/articleNumber/2521286 | - | - | - | - | - | -
2502268 | 4016322663355 | 73072100 | 24.20.40.0 | Kołnierz gwintowany stal V4A Dn 40 Rp 1 1/2 | 93 | PG14 | 28 | K | NIE | 640 | Wilo Zestaw zabezpieczenia | Kołnierz gwintowany stal V4A Dn 40 Rp 1½ | 823 | Podwyższanie ciśnienia, akcesoria | Zaopatrzenie w wodę | Wilo | Wilo | 1 | SZT | Indeks efektywności energetycznej | - | Wskaźnik minimalnej energochłonności | - | Klasa sprawności energetycznej | - | Srebrny | - | N_A | 1 | 1 | 1 | Netto szerokość (mm) | 150 | Netto głębokość (mm) | 150 | Netto wysokość (mm) | 26 | Brutto szerokość (mm) | 150 | Brutto głębokość (mm) | 150 | Brutto wysokość (mm) | 26 | Waga netto (kg) | 2.06 | Waga brutto (kg) | 2.06 | - | - | https://wilo.com/quick/PL/pl/articleNumber/2502268 | - | - | - | - | - | -
2507438 | 4016322381884 | 73072100 | 24.20.40.0 | Kołnierz gwintowany stal V4A Dn 50 Rp 2 | 134 | PG14 | 28 | K | NIE | 640 | Wilo Zestaw zabezpieczenia | Kołnierz gwintowany stal V4A Dn 50 Rp 2 | 823 | Podwyższanie ciśnienia, akcesoria | Zaopatrzenie w wodę | Wilo | Wilo | 1 | SZT | Indeks efektywności energetycznej | - | Wskaźnik minimalnej energochłonności | - | Klasa sprawności energetycznej | - | Srebrny | - | N_A | 1 | 1 | 1 | Netto szerokość (mm) | 165 | Netto głębokość (mm) | 165 | Netto wysokość (mm) | 28 | Brutto szerokość (mm) | 165 | Brutto głębokość (mm) | 165 | Brutto wysokość (mm) | 28 | Waga netto (kg) | 2.39 | Waga brutto (kg) | 2.39 | - | - | https://wilo.com/quick/PL/pl/articleNumber/2507438 | - | - | - | - | - | -
2506380 | 4016322663485 | 73072100 | 24.20.40.0 | Kołnierz gwintowany stal V4A Dn 65 Rp 2 1/2 | 174 | PG14 | 14 | C | NIE | 640 | Wilo Zestaw zabezpieczenia | Kołnierz gwintowany stal V4A Dn 65 Rp 2½ | 823 | Podwyższanie ciśnienia, akcesoria | Zaopatrzenie w wodę | Wilo | Wilo | 1 | SZT | Indeks efektywności energetycznej | - | Wskaźnik minimalnej energochłonności | - | Klasa sprawności energetycznej | - | Srebrny | - | N_A | 1 | 1 | 1 | Netto szerokość (mm) | 185 | Netto głębokość (mm) | 185 | Netto wysokość (mm) | 32 | Brutto szerokość (mm) | 185 | Brutto głębokość (mm) | 185 | Brutto wysokość (mm) | 32 | Waga netto (kg) | 2.97 | Waga brutto (kg) | 2.97 | - | - | https://wilo.com/quick/PL/pl/articleNumber/2506380 | - | - | - | - | - | -
2521287 | 4016322693468 | 73072100 | 24.20.40.0 | Kołnierz gwintowany stal V4A Dn 80 Rp 3 | 218 | PG14 | 14 | C | NIE | 640 | Wilo Zestaw zabezpieczenia | Kołnierz gwintowany stal V4A Dn 80 Rp 3 | 823 | Podwyższanie ciśnienia, akcesoria | Zaopatrzenie w wodę | Wilo | Wilo | 1 | SZT | Indeks efektywności energetycznej | - | Wskaźnik minimalnej energochłonności | - | Klasa sprawności energetycznej | - | Srebrny | - | N_A | 1 | 1 | 1 | Netto szerokość (mm) | 200 | Netto głębokość (mm) | 200 | Netto wysokość (mm) | 34 | Brutto szerokość (mm) | 200 | Brutto głębokość (mm) | 200 | Brutto wysokość (mm) | 34 | Waga netto (kg) | 3.78 | Waga brutto (kg) | 3.78 | - | - | https://wilo.com/quick/PL/pl/articleNumber/2521287 | - | - | - | - | - | -
4015212 | 4016322314486 | 73079290 | 24.20.40.0 | Kolano rurowe 90° G 2½ | 113 | PG14 | 14 | C | NIE | 720 | Akcesoria mechaniczne pompowni ścieków | Kolano rurowe 90° G 2½ | 911 | Woda brudna i ścieki, akcesoria | Odprowadzanie wody brudnej i ścieków | Wilo | Wilo | 1 | SZT | Indeks efektywności energetycznej | - | Wskaźnik minimalnej energochłonności | - | Klasa sprawności energetycznej | - | Szary_Czarny | Opakowanie transportowe | Karton | 1 | 1 | 1 | Netto szerokość (mm) | 220 | Netto głębokość (mm) | 200 | Netto wysokość (mm) | 90 | Brutto szerokość (mm) | 260 | Brutto głębokość (mm) | 210 | Brutto wysokość (mm) | 190 | Waga netto (kg) | 2 | Waga brutto (kg) | 2.5 | - | - | https://wilo.com/quick/PL/pl/articleNumber/4015212 | - | - | - | - | - | -
6003089 | 4044966256701 | 73079290 | 24.20.40.0 | Kolanko 90° gwintowane | 46 | PG14 | 28 | K | NIE | 720 | Akcesoria mechaniczne pompowni ścieków | - | 922 | - | Odprowadzanie wody brudnej i ścieków | Wilo | Wilo | - | - | Indeks efektywności energetycznej | - | Wskaźnik minimalnej energochłonności | - | Klasa sprawności energetycznej | - | Szary_Czarny | Opakowanie transportowe | Karton | 1 | 1 | 1 | Netto szerokość (mm) | b/d | Netto głębokość (mm) | b/d | Netto wysokość (mm) | b/d | Brutto szerokość (mm) | b/d | Brutto głębokość (mm) | b/d | Brutto wysokość (mm) | b/d | Waga netto (kg) | b/d | Waga brutto (kg) | b/d | - | - | - | - | - | - | - | - | -
6003669 | 4044966172612 | 73079100 | 24.20.40.0 | Kołnierz C100 PN 10-16 DIN2566 Stvz | 50 | PG14 | 28 | K | NIE | 720 | Akcesoria mechaniczne pompowni ścieków | - | 911 | Woda brudna i ścieki, akcesoria | Odprowadzanie wody brudnej i ścieków | Wilo | Wilo | 1 | SZT | Indeks efektywności energetycznej | - | Wskaźnik minimalnej energochłonności | - | Klasa sprawności energetycznej | - | Szary_Czarny | Opakowanie transportowe | Karton | 1 | 1 | 1 | Netto szerokość (mm) | 255 | Netto głębokość (mm) | 245 | Netto wysokość (mm) | 150 | Brutto szerokość (mm) | - | Brutto głębokość (mm) | - | Brutto wysokość (mm) | - | Waga netto (kg) | 5 | Waga brutto (kg) | 6 | - | - | https://wilo.com/quick/PL/pl/articleNumber/6003669 | - | - | - | - | - | -
6079347 | 4048482650623 | 73079100 | 24.20.40.0 | Króciec kołnierzowy DN 100/PE-HD 110 | 295 | PG14 | na zapytanie | on request | NIE | 720 | Akcesoria mechaniczne pompowni ścieków | - | 922 | Przetłaczanie ścieków, akcesoria | Odprowadzanie wody brudnej i ścieków | Wilo | Wilo | 1 | SZT | Indeks efektywności energetycznej | - | Wskaźnik minimalnej energochłonności | - | Klasa sprawności energetycznej | - | Szary_Czarny | Opakowanie transportowe | Karton | 1 | 1 | 1 | Netto szerokość (mm) | 350 | Netto głębokość (mm) | 320 | Netto wysokość (mm) | 260 | Brutto szerokość (mm) | 350 | Brutto głębokość (mm) | 320 | Brutto wysokość (mm) | 260 | Waga netto (kg) | 2 | Waga brutto (kg) | 2 | - | - | https://wilo.com/quick/PL/pl/articleNumber/6079347 | - | - | - | - | - | -
6079346 | 4048482650616 | 73079100 | 24.20.40.0 | Króciec kołnierzowy DN 80/PE-HD 90 | 188 | PG14 | na zapytanie | on request | NIE | 720 | Akcesoria mechaniczne pompowni ścieków | - | 922 | Przetłaczanie ścieków, akcesoria | Odprowadzanie wody brudnej i ścieków | Wilo | Wilo | 1 | SZT | Indeks efektywności energetycznej | - | Wskaźnik minimalnej energochłonności | - | Klasa sprawności energetycznej | - | Szary_Czarny | Opakowanie transportowe | Karton | 1 | 1 | 1 | Netto szerokość (mm) | 250 | Netto głębokość (mm) | 250 | Netto wysokość (mm) | 140 | Brutto szerokość (mm) | 250 | Brutto głębokość (mm) | 250 | Brutto wysokość (mm) | 140 | Waga netto (kg) | 1 | Waga brutto (kg) | 1 | - | - | https://wilo.com/quick/PL/pl/articleNumber/6079346 | - | - | - | - | - | -
6079343 | 4048482650586 | 73079100 | 24.20.40.0 | Adapter kołnierzowy DN 80 | 416 | PG14 | na zapytanie | on request | NIE | 720 | Akcesoria mechaniczne pompowni ścieków | - | 922 | Przetłaczanie ścieków, akcesoria | Odprowadzanie wody brudnej i ścieków | Wilo | Wilo | 1 | SZT | Indeks efektywności energetycznej | - | Wskaźnik minimalnej energochłonności | - | Klasa sprawności energetycznej | - | Szary_Czarny | Opakowanie transportowe | Karton | 1 | 1 | 1 | Netto szerokość (mm) | 350 | Netto głębokość (mm) | 350 | Netto wysokość (mm) | 260 | Brutto szerokość (mm) | 350 | Brutto głębokość (mm) | 350 | Brutto wysokość (mm) | 260 | Waga netto (kg) | 9 | Waga brutto (kg) | 9 | - | - | https://wilo.com/quick/PL/pl/articleNumber/6079343 | - | - | - | - | - | -
2546496 | 4048482745732 | 73072910 | 24.20.40.0 | Off. Rohrende DN 200 auf PE-HD 315x12,1 | 1046 | PG14 | 21 | K | NIE | 720 | - | - | 922 | - | - | Wilo | Wilo | - | - | Indeks efektywności energetycznej | - | Wskaźnik minimalnej energochłonności | - | Klasa sprawności energetycznej | - | - | - | - | - | - | - | Netto szerokość (mm) | - | Netto głębokość (mm) | - | Netto wysokość (mm) | - | Brutto szerokość (mm) | - | Brutto głębokość (mm) | - | Brutto wysokość (mm) | - | Waga netto (kg) | - | Waga brutto (kg) | - | - | - | https://wilo.com/quick/PL/pl/articleNumber/2546496 | - | - | - | - | - | -