## Cennik 2024
Cennik ważny od 1 stycznia 2024 roku. Obowiązują nasze ogólne Warunki Handlowe.
Cennik zawiera ceny katalogowe netto. Do przedstawionych cen należy doliczyć 23% VAT.
Wszelkie zmiany zastrzeżone.
1234567 modyfikacja typoszeregu / nowy numer artykułu (lista w arkuszu Nowe, aktualizacje)
1234567 nowy produkt (lista w arkuszu Nowe, aktualizacje)
wycofane produkty w arkuszu "Wycofane"
Nr art. | Kod EAN | Nazwa z opisem krótkim | Opis do 250 znaków | CENNIK 2024 [EURO] | CENNIK 2023[EURO] | Grupa rabatowa | Czas dostawy (dni) | Czas dostawy (kod) | Obecność w cenniku skróconym | Kod PKWiU | KOD CN | Kod GTU | ID grupy produktowej | Nazwa SAP 1 (<50 znaków) | Nazwa SAP 2 (<50 znaków) | Typoszereg | Nazwa 2 produktu | Grupa asortymentowa | Przeznaczenie | Producent | Marka | Cecha - ilość w opakowaniu | Wartość | Wartość EEI (Indeks efektywności energytycznej) | Wartość MEI | Wartość IE | Kolor | Typ opakowania | Liczba na warstwę | Minimalne zamówienie | Ilość na paletę | Wartość - netto szerokość (mm) | Wartość - netto głębokość (mm) | Wartość - netto wysokość (mm) | brutto szerokość (mm) | brutto głębokość (mm) | brutto wysokość (mm) | waga netto | waga brutto | Link do zdjęcia produktu | Link do strony (productfinder) new | Uwagi | Stary numer artykułu | Pobór mocy
2190367 | 4048482802718 | CIF-Moduł BACnet MS/TP Moduł komunikacyjny | Akcesoria CIF-Moduł BACnet MS/TP moduł wtykowy dodatkowego wyposażenia. Szeregowy interfejs cyfrowy BACnet MS/TP master umożliwiający podłączenie do automatyki budynku poprzez system magistrali RS485. | 326 | 314 | PG14 | 14 | C | TAK | 26.51.70.0 | 90328900 | 85176200 | 170 | CIF-Moduł BACnet MS/TP | Moduł komunikacyjny | Akcesoria | Wilo Ster. pompy / moduł interfejsu CIF-Modul BACnet MS/TP | 130 | Akcesoria | Wilo | Wilo | 1 | SZT | - | - | - | - | Karton | - | 1 | - | 70 | 74 | 34 | 145 | 200 | 145 | 0.055 | 0.39 | http://downloads-wilo-select.wilo.com/assets/WIB_WILO3089899.jpg | https://wilo.com/quick/PL/pl/articleNumber/2190367
2190369 | 4048482802732 | CIF-Moduł CANopen Moduł komunikacyjny | Akcesoria CIF-Moduł CANopen moduł wtykowy dodatkowego wyposażenia umożliwiający podłączenie do automatyki budynku poprzez system magistrali CAN. | 197 | 190 | PG14 | 14 | C | TAK | 26.51.70.0 | 90328900 | 85176200 | 170 | CIF-Moduł CANopen | Moduł komunikacyjny | Akcesoria | Wilo Ster. pompy / moduł interfejsu CIF-Modul CANopen | 130 | Akcesoria | Wilo | Wilo | 1 | SZT | - | - | - | - | Karton | - | 1 | - | 70 | 74 | 34 | 145 | 200 | 145 | 0.055 | 0.39 | http://downloads-wilo-select.wilo.com/assets/WIB_WILO3089899.jpg | https://wilo.com/quick/PL/pl/articleNumber/2190369
2190370 | 4048482802749 | CIF-Moduł LON TP/FT-10 Moduł komunikacyjny | Akcesoria CIF-Moduł LON TP/FT-10 moduł wtykowy dodatkowego wyposażenia. Szeregowy interfejs cyfrowy LON umożliwiający podłączenie do automatyki budynku poprzez system magistrali LONWorks. | 326 | 314 | PG14 | 14 | C | TAK | 26.51.70.0 | 90328900 | 85176200 | 321 | CIF-Moduł LON TP/FT-10 | Moduł komunikacyjny | Akcesoria | Wilo Ster. pompy / moduł interfejsu CIF-Modul LON TP/FT-10 | 340 | Akcesoria | Wilo | Wilo | 1 | SZT | - | - | - | - | Karton | - | 1 | - | 70 | 74 | 34 | 145 | 200 | 145 | 0.055 | 0.39 | http://downloads-wilo-select.wilo.com/assets/WIB_WILO3089899.jpg | https://wilo.com/quick/PL/pl/articleNumber/2190370
2190368 | 4048482802725 | CIF-Moduł Modbus RTU Moduł komunikacyjny | Akcesoria CIF-Moduł Modbus RTU Moduł wtykowy dodatkowego wyposażenia. Szeregowy interfejs cyfrowy Modbus RTU umożliwiający podłączenie do automatyki budynku poprzez system magistrali RS485. | 326 | 314 | PG14 | 14 | C | TAK | 26.51.70.0 | 90328900 | 85176200 | 170 | CIF-Moduł Modbus RTU | Moduł komunikacyjny | Akcesoria | Wilo Ster. pompy / moduł interfejsu Moduł CIF Modbus RTU | 130 | Akcesoria | Wilo | Wilo | 1 | SZT | - | - | - | - | Karton | - | 1 | - | 70 | 74 | 34 | 145 | 200 | 145 | 0.055 | 0.39 | http://downloads-wilo-select.wilo.com/assets/WIB_WILO3089899.jpg | https://wilo.com/quick/PL/pl/articleNumber/2190368
2190371 | 4048482802756 | CIF-Moduł PLR Moduł komunikacyjny | Akcesoria CIF-Moduł PLR moduł wtykowy dodatkowego wyposażenia do typu pomp Wilo-Stratos MAXO/ -Z/ -D. Szeregowy interfejs cyfrowy PLR umożliwiający podłączenie do automatyki budynku poprzez konwerter interfejsu Wilo lub moduły połączeniowe, typowe dla producentów. | 128 | 122 | PG14 | 14 | C | TAK | 26.51.70.0 | 90328900 | 85176200 | 170 | CIF-Moduł PLR | Moduł komunikacyjny | Akcesoria | Wilo Ster. pompy / moduł interfejsu CIF-Modul PLR | 130 | Akcesoria | Wilo | Wilo | 1 | SZT | - | - | - | - | Karton | - | 1 | - | 70 | 74 | 34 | 145 | 200 | 145 | 0.055 | 0.39 | http://downloads-wilo-select.wilo.com/assets/WIB_WILO3089899.jpg | https://wilo.com/quick/PL/pl/articleNumber/2190371
2193422 | 4048482791029 | Czujnik temperatury PT 1000 AA | Czujnik temperatury PT 1000 AA. Czujnik temperatury do montażu w tulei zanurzeniowej, średnica wewnętrzna 6,5 mm, podłączenie do Stratos Maxo w celu rejestracji temperatury przepływającego medium | 41 | 39 | PG14 | na zapytanie | na zapytanie | TAK | 26.51.82.0 | 90259000 | 90259000 | 170 | Czujnik temperatury PT 1000 AA | Czujnik | Akcesoria dla pomp cyrkulacyjnych | Wilo Sterowanie pompą / wyp. dodatk. Czujnik temp. do zanurzania Pt 1000 AA | 130 | Akcesoria | Wilo | Wilo | 1 | SZT | - | - | - | - | Torba | - | 1 | - | 100 | 200 | 20 | 110 | 280 | 20 | 0.115 | 0.115 | http://downloads-wilo-select.wilo.com/assets/WIB_WILO56155.jpg | https://wilo.com/quick/PL/pl/articleNumber/2193422
2193421 | 4048482791005 | Czujnik temperatury Pt 1000 B | Czujniki temperatury PT1000B do założenia na rurociąg, do Stratos MAXO-Zw celu rejestracji temperatury wody ciepłej przy zbiorniku do rozpoznania dezynfekcji termicznej. Długość przewodu 5 m. Zakres pomiaru -5 °C do 70 °C, krótkotrwale 90 °C. | 41 | 39 | PG14 | 14 | C | TAK | 26.51.82.0 | 90259000 | 90259000 | 170 | Czujnik temperatury Pt 1000 B | Czujnik | Akcesoria mechaniczne pompowni ścieków | Wilo Sterowanie pompą / wyp. dodatk. Czujnik temperatury Pt 1000 B | 130 | Akcesoria | Wilo | Wilo | 1 | SZT | - | - | - | - | Torba | - | 1 | - | 60 | 200 | 30 | 120 | 270 | 30 | 0.185 | 0.185 | http://downloads-wilo-select.wilo.com/assets/WIB_WILO4831329.jpg | https://wilo.com/quick/PL/pl/articleNumber/2193421
2025755 | 4016322436942 | Dokładny filtr zasysający TYP G 1" x 1¼ | Akcesoria woda deszczowa Dokładny filtr zasysający TYP G 1"x1¼ | 187 | 180 | PG14 | 14 | C | TAK | 28.13.31.0 | 84139100 | 84139100 | 520 | Dokładny filtr zasysający TYP G 1" x 1¼ | Akcesoria | Zaopatrzenie w wodę, akcesoria | Dokładny filtr zasysający TYP G 1" x 1¼ | 512 | Akcesoria | Wilo | Wilo | 1 | SZT | - | - | - | Srebrny | Karton | 3 | 1 | 21 | 100 | 100 | 27 | 150 | 185 | 155 | 0.4 | 0.5 | http://downloads-wilo-select.wilo.com/assets/WIB_WILO23436685.jpg | https://wilo.com/quick/PL/pl/articleNumber/2025755
4168021 | 4048482250830 | Wilo-Initial Drain 10-7 pompa zatapialna do wody brudnej | Wilo-Initial Drain 10-7 pompa zatapialna do wody brudnej | 147 | 141 | PG07 | 14 | C | TAK | x | 84137021 | 84137021 | 407 | Wilo-Initial Drain 10-7 | Wielozadaniowa, zatapialna pompa drenażowa | Wilo-Initial Drain 10-7 | Pompa odwodnieniowa | 910 | Odprowadzanie wody brudnej i ścieków | Wilo | Wilo | 1 | SZT | - | - | - |  | Karton |  | 1 |  | 157 | 157 | 330 | 230 | 200 | 397 | 5.1 | 5.5 | http://downloads-wilo-select.wilo.com/assets/WIB_WILO18900837.jpg | https://wilo.com/quick/PL/pl/articleNumber/4168021 |  |  | 0
4186548 | 4048482391731 | Wilo-Initial Drain 13-9 pompa zatapialna do wody brudnej | Wilo-Initial Drain 13-9 pompa zatapialna do wody brudnej | 160 | 153 | PG07 | 14 | C | TAK | x | 84137021 | 84137021 | 407 | Wilo-Initial Drain 13-9 | Wielozadaniowa, zatapialna pompa drenażowa | Wilo-Initial Drain 13-9 | Pompa odwodnieniowa | 910 | Odprowadzanie wody brudnej i ścieków | Wilo | Wilo | 1 | SZT | - | - | - |  | Karton |  | 1 |  | 157 | 157 | 330 | 230 | 200 | 397 | 5.3 | 5.7 | http://downloads-wilo-select.wilo.com/assets/WIB_WILO18900837.jpg | https://wilo.com/quick/PL/pl/articleNumber/4186548 |  |  | 0
4168022 | 4048482250847 | Wilo-Initial Waste 14-9 pompa zatapialna do wody brudnej i ścieków | Wilo-Initial Waste 14-9 pompa zatapialna do wody brudnej i ścieków | 187 | 179 | PG07 | 14 | C | TAK | x | 84137021 | 84137021 | 408 | Wilo-Initial Waste 14-9 | Wielozadaniowa, zatapialna pompa drenażowa | Wilo-Initial Waste 14-9 | Pompa do ścieków | 910 | Odprowadzanie wody brudnej i ścieków | Wilo | Wilo | 1 | SZT | - | - | - |  | Karton |  | 1 |  | 157 | 157 | 360 | 200 | 230 | 397 | 6 | 6.4 | http://downloads-wilo-select.wilo.com/assets/WIB_WILO11936833.jpg | https://wilo.com/quick/PL/pl/articleNumber/4168022 |  |  | 0
4186549 | 4048482391748 | Wilo-Initial Waste 16-11 pompa zatapialna do wody brudnej i ścieków | Wilo-Initial Waste 16-11 pompa zatapialna do wody brudnej i ścieków | 213 | 204 | PG07 | 14 | C | TAK | x | 84137021 | 84137021 | 408 | Wilo-Initial Waste 16-11 | Wielozadaniowa, zatapialna pompa drenażowa | Wilo-Initial Waste 16-11 | Pompa do ścieków | 910 | Odprowadzanie wody brudnej i ścieków | Wilo | Wilo | 1 | SZT | - | - | - |  | Karton |  | 1 |  | 157 | 157 | 360 | 200 | 230 | 397 | 6.3 | 6.7 | http://downloads-wilo-select.wilo.com/assets/WIB_WILO11936833.jpg | https://wilo.com/quick/PL/pl/articleNumber/4186549 |  |  | 0
4092743 | 4016322914396 | Komplet śrubunków Rp½ x G1 dla Z NOVA A/C/T | Akcesoria Komplet śrubunków Rp½ x G1 dla Z NOVA A/T, oraz pomp 1/2" | 18 | 17 | PG14 | 4 | L | TAK | 28.13.31.0 | 84139100 | 84139100 | 170 | Komplet śrubunków Rp½ x G1 dla Z NOVA A/C/T | Zestaw zabezpieczenia | Akcesoria dla pomp cyrkulacyjnych | Złączka gwintowana żeliwna R½a/Φ15i x G1i | 130 | Ogrzewanie, klimatyzacja, chłodnictwo | Wilo | Wilo | 1 | SZT | - | - | - | Srebrny | Karton | 1 | 1 | 1 | 160 | 0.05 | 250 | 90 | 165 | 40 | 0.22 | 0.32 | http://downloads-wilo-select.wilo.com/assets/WIB_WILO288266.jpg | https://wilo.com/quick/PL/pl/articleNumber/4092743
4239241 | 4062679130750 | Moduł BT Wilo-Smart Connect | Moduł wtykowy Smart Connect w celu rozbudowy pompy z funkcjami Wilo-Smart Connect. | 127 | 122 | PG14 | 14 | C | TAK | x | 85389091 | 84137030 | 170 | Moduł BT Wilo-Smart Connect | Akcesoria | Wilo-Smart Connect module BT | Moduł wtykowy Smart Connect w celu rozbudowy pompy z funkcjami Wilo-Smart Connect. <b>Funkcje</b> Połączenie Bluetooth z aplikacją Wilo-Assistant *Obserwacja trybu pracy pompy *Wyświetlanie wartości procesowych i komunikatów *Obsługa i nastawa funkcji pompy <b>Zakres dostawy</b> *Moduł BT Wilo-Smart Connect *Instrukcja montażu i obsługi *Materiał do mocowania Dane techniczne *Interfejs: *Profil: *Pasmo częstotliwości: 2400.0....2483.5 MHz *Moc nadawcza: < 10 dBm (EIRP) *Masa: 0.025 kg *Produkt: *Nr art.: 4239241 | 130 | Akcesoria | Wilo | Wilo | 1 | SZT | - | 0.7 | IE5 |  |  |  | 1 |  | 37.65 | 46 | 40.4 | 90 | 135 | 57 | 0.025 | 0.135 | http://downloads-wilo-select.wilo.com/assets/WIB_WILO31671784.jpg | https://wilo.com/quick/PL/pl/articleNumber/4239241
2210108 | 4062679000732 | Moduł Wilo-Connect Yonos MAXO | Moduł Wilo-Connect Yonos MAXO | 200 | 192 | PG14 | na zapytanie | na zapytanie | TAK | 28.13.31.0 | 84139100 | 84139100 | 320 | Moduł Wilo-Connect Yonos MAXO | Akcesoria | Akcesoria | Moduł BMS | 130 | Akcesoria | Wilo | Wilo | 1 | SZT | - | - | - | Czarny | Karton | - | 1 | 1 | 105 | 120 | 115 | 131 | 200 | 150 | 0.5 | 0.6 | http://downloads-wilo-select.wilo.com/assets/WIB_WILO23439002.jpg | https://wilo.com/quick/PL/pl/articleNumber/2210108
2862759 | 5906874572313 | Nakrętka do pompy DN 25 | Akcesoria Nakętka żeliwna do pompy DN 25 | 8 | 7 | PG14 | 4 | L | TAK | 24.51.30.0 | 73071910 | #N/A |  | Nakrętka do pompy DN 25 | Akcesoria | Akcesoria mechaniczne pompowni ścieków | Nakętka do pompy DN 25 |  | Ogrzewanie, klimatyzacja, chłodnictwo | Wilo | Wilo | 1 | SZT | - | - | - | - |  | - | 1 | - | [8 empty] | - | https://wilo.com/quick/PL/pl/articleNumber/2862759
4222049 | 4048482804927 | Przewód sygnałowy iPWM - 3 żyłowy / 1 metr | Akcesoria Przewód sygnałowy iPWM - 3 żyłowy/ 1 metr | 40 | 39 | PG14 | na zapytanie | na zapytanie | TAK | 27.90.44.0 | 85444190 | 85444290 | 170 | Przewód sygnałowy iPWM - 3 żyłowy / 1 metr | Akcesoria dla pomp Varios | Akcesoria dla pomp Varios | Dane techniczne *Typ przewodu: *Długość przewodu: 1 m *Min. temperatura otoczenia: -10 oC *Maks. temperatura otoczenia: 60 oC *Masa: 0.16 kg *Produkt: *Nr art.: 4222049 | 130 | Ogrzewanie, klimatyzacja, chłodnictwo | Wilo | Wilo | 1 | SZT | - | - | - | - | Karton | - | 1 | - | 170 | 240 | 20 | 170 | 240 | 40 | 0.16 | 0.18 | http://downloads-wilo-select.wilo.com/assets/WIB_WILO27265340.jpg | https://wilo.com/quick/PL/pl/articleNumber/4222049
4193901 | 4048482497709 | Przewód sygnałowy PWM - 2 żyłowy / 2 metry | Akcesoria Przewód sygnałowy PWM - 2 żyłowy/ 2 metry | 37 | 35 | PG14 | 4 | L | TAK | 27.90.44.0 | 85444995 | 85444290 | 170 | Przewód sygnałowy PWM - 2 żyłowy / 2 metry | Akcesoria dla pomp Varios | Akcesoria dla pomp Varios | Przewód sterujący do podłączania do złącza PWM pompy Przewód 2-żyłowy, długość 2 m, z wtyczką oraz wolną końcówką przewodu z końcówkami wtykowymi. Dane techniczne *Typ przewodu: *Długość przewodu: 2 m *Min. temperatura otoczenia: -10 oC *Maks. temperatura otoczenia: 60 oC *Masa: 0.16 kg *Produkt: *Nr art.: 4193901 | 130 | Ogrzewanie, klimatyzacja, chłodnictwo | Wilo | Wilo | 1 | SZT | - | - | - | Czarny | Karton | 1 | 1 | 1 | 170 | 240 | 40 | 170 | 240 | 40 | 0.16 | 0.18 | http://downloads-wilo-select.wilo.com/assets/WIB_WILO20388485.jpg | https://wilo.com/quick/PL/pl/articleNumber/4193901
4132763 | 4048482094182 | Silnik serwisowy Star-Z NOVA | Akcesoria Silnik serwisowy do Star-Z NOVA | 213 | 205 | PG01 | 4 | L | TAK | 28.13.14.0 | 84137030 | 84137030 | 170 | Silnik serwisowy Star-Z NOVA | Silnik serwisowy | Akcesoria dla pomp cyrkulacyjnych | Silnik serwisowy do Star-Z NOVA | 130 | Ogrzewanie, klimatyzacja, chłodnictwo | Wilo | Wilo | 1 | SZT | - | - | - | Zielony | Karton | 4 | 1 | 32 | 84 | 94 | 70 | 158 | 134 | 117 | 0.81 | 0.91 | http://downloads-wilo-select.wilo.com/assets/WIB_WILO31004.jpg | https://wilo.com/quick/PL/pl/articleNumber/4132763
4027329 | 3517280135546 | Szybkozłączka dla pomp głębinowych Rp 1” | Szybkozłącze do praktycznego, szybkiego montażu/demontażu pomp głębinowych, średnica Rp1" | 368 | 354 | PG14 | na zapytanie | na zapytanie | TAK | 28.13.31.0 | 84139100 | 84139100 | 520 | Szybkozłączka dla pomp głębinowych Rp1" | Zaopatrzenie w wodę, akcesoria | Zaopatrzenie w wodę, akcesoria | Szybkozłączka dla pomp zatapialnych | 512 | Zaopatrzenie w wodę | Wilo | Wilo | 1 | SZT | - | - | - | Srebrny | Karton | - | 1 | - | 152 | 216 | 142 | 152 | 216 | 142 | 1.28 | 1.3 | http://downloads-wilo-select.wilo.com/assets/WIB_WILO288651.jpg | https://wilo.com/quick/PL/pl/articleNumber/4027329
4027326 | 4016322321248 | Uchwyt ścienny HiControl 1 | Ścienny uchwyt montażowy z osprzętem montażowym do bezpiecznego mocowania czujnika ciśnienia i przepływu Wilo-HiControl | 159 | 153 | PG14 | na zapytanie | na zapytanie | TAK | 25.99.29.0 | 73269094 | 73269094 | 520 | Uchwyt ścienny HiControl 1 | Zaopatrzenie w wodę, akcesoria | Zaopatrzenie w wodę, akcesoria | Do montażu na ścianie urządzenie FluidControl | 512 | Zaopatrzenie w wodę | Wilo | Wilo | 1 | SZT | - | - | - | Srebrny | Karton | - | 1 | - | 100 | 210 | 145 | 200 | 250 | 150 | 1 | 1.46 | http://downloads-wilo-select.wilo.com/assets/WIB_WILO116883.jpg | https://wilo.com/quick/PL/pl/articleNumber/4027326
2502050 | 4016322308119 | Układ sterowania ciśnieniem WVA do 10 bar | Akcesoria Wyłącznik ciśnieniowy PN10 składający się z: membranowego zbiornika ciśnieniowego (pojemność 8 l), manometru, zaworu regulacyjnego ze zintegrowanym zabezpieczeniem przed przepływem zwrotnym i przełącznika ciśnieniowego. | 658 | 631 | PG14 | na zapytanie | na zapytanie | TAK | 26.51.52.0 | 90261089 | 90261089 | 520 | Układ sterowania ciśnieniem WVA do 10 bar | Zaopatrzenie w wodę, akcesoria | Zaopatrzenie w wodę, akcesoria | Zespół przełączania ciśnieniowego WVA | 512 | Zaopatrzenie w wodę | Wilo | Wilo | 1 | SZT | - | - | - | Zielono-czarny_Mosiądz | Karton | 1 | 1 | 1 | 235 | 275 | 500 | 215 | 264 | 435 | 4.5 | 5 | http://downloads-wilo-select.wilo.com/assets/WIB_WILO288379.jpg | https://wilo.com/quick/PL/pl/articleNumber/2502050
180492096 | 4016322150312 | Układ sterowania ciśnieniem WVA do 6 bar | Akcesoria Wyłącznik ciśnieniowy PN 6 składający się z: membranowego zbiornika ciśnieniowego (pojemność 8 l), manometru, zaworu regulacyjnego ze zintegrowanym zabezpieczeniem przed przepływem zwrotnym i przełącznika ciśnieniowego. | 785 | 754 | PG14 | na zapytanie | na zapytanie | TAK | 26.51.52.0 | 90261089 | 90261089 | 520 | Układ sterowania ciśnieniem WVA do 6 bar | Zaopatrzenie w wodę, akcesoria | Zaopatrzenie w wodę, akcesoria | Zespół przełączania ciśnieniowego WVA | 512 | Zaopatrzenie w wodę | Wilo | Wilo | 1 | SZT | - | - | - | Zielono-czarny_Mosiądz | Karton | 1 | 1 | 1 | 235 | 275 | 500 | 215 | 264 | 435 | 4.5 | 5 | http://downloads-wilo-select.wilo.com/assets/WIB_WILO288379.jpg | https://wilo.com/quick/PL/pl/articleNumber/180492096
2025973 | 4016322439981 | Wąż ssawny/ ciśnieniowy 1¼ SE PN 10 1,5 kpl | Akcesoria woda deszczowa Wąż ssawny/ ciśnieniowy 1¼ SE PN 10 1,5 kpl | 97 | 93 | PG14 | 14 | C | TAK | 22.21.29.0 | 39173900 | 39173900 | 520 | Wąż ssawny/ ciśnieniowy 1¼ SE PN 10 1,5 kpl | Wąż ssawny/ ciśnieniowy 1¼ SE PN 10 1,5 kpl | Zaopatrzenie w wodę, akcesoria | Wąż ssawny/ ciśnieniowy 1¼ SE PN 10 1,5 kpl | 512 | Akcesoria | Wilo | Wilo | 1 | SZT | - | - | - | Czarny | Karton | 6 | 1 | 54 | 60 | 1500 | 60 | 400 | 400 | 110 | 1.5 | 1.8 | http://downloads-wilo-select.wilo.com/assets/WIB_WILO8130333.jpg | https://wilo.com/quick/PL/pl/articleNumber/2025973
2025976 | 4016322440024 | Wąż ssawny/ ciśnieniowy 1¼ SE PN 10 10,0 kpl | Akcesoria woda deszczowa Wąż ssawny/ ciśnieniowy 1¼ SE PN 10 10,0 kpl | 618 | 595 | PG14 | 14 | C | TAK | 22.21.29.0 | 39173900 | 39173900 | 520 | Wąż ssawny/ ciśnieniowy 1¼ SE PN 10 10,0 kpl | Wąż ssawny/ ciśnieniowy 1¼ SE PN 10 10,0 kpl | Zaopatrzenie w wodę, akcesoria | Wąż ssawny/ ciśnieniowy 1¼ SE PN 10 10,0 kpl | 512 | Akcesoria | Wilo | Wilo | 1 | SZT | - | - | - | Srebrny | Karton | 6 | 1 | 12 | 60 | 10000 | 60 | 270 | 540 | 600 | 9.2 | 9.9 | http://downloads-wilo-select.wilo.com/assets/WIB_WILO8130333.jpg | https://wilo.com/quick/PL/pl/articleNumber/2025976
2025977 | 4016322440031 | Wąż ssawny/ ciśnieniowy 1¼ SE PN 10 15,0 kpl | Akcesoria woda deszczowa Wąż ssawny/ ciśnieniowy 1¼ SE PN 10 15,0 kpl | 923 | 888 | PG14 | 14 | C | TAK | 22.21.29.0 | 39173900 | 39173900 | 520 | Wąż ssawny/ ciśnieniowy 1¼ SE PN 10 15,0 kpl | Wąż ssawny/ ciśnieniowy 1¼ SE PN 10 15,0 kpl | Zaopatrzenie w wodę, akcesoria | Wąż ssawny/ ciśnieniowy 1¼ SE PN 10 15,0 kpl | 512 | Akcesoria | Wilo | Wilo | 1 | SZT | - | - | - | Srebrny | Karton | 6 | 1 | 12 | 60 | 15000 | 60 | 270 | 540 | 600 | 13.8 | 14.5 | http://downloads-wilo-select.wilo.com/assets/WIB_WILO8130333.jpg | https://wilo.com/quick/PL/pl/articleNumber/2025977
2025974 | 4016322439998 | Wąż ssawny/ ciśnieniowy 1¼ SE PN 10 3,0 kpl | Akcesoria woda deszczowa Wąż ssawny/ ciśnieniowy 1¼ SE PN 10 3,0 kpl | 191 | 183 | PG14 | 14 | C | TAK | 22.21.29.0 | 39173900 | 39173900 | 520 | Wąż ssawny/ ciśnieniowy 1¼ SE PN 10 3,0 kpl | Wąż ssawny/ ciśnieniowy 1¼ SE PN 10 3,0 kpl | Zaopatrzenie w wodę, akcesoria | Wąż ssawny/ ciśnieniowy 1¼ SE PN 10 3,0 kpl | 512 | Akcesoria | Wilo | Wilo | 1 | SZT | - | - | - | Srebrny | Karton | 1 | 1 | 3 | 60 | 3000 | 60 | 220 | 380 | 340 | 2.7 | 3.2 | http://downloads-wilo-select.wilo.com/assets/WIB_WILO8130333.jpg | https://wilo.com/quick/PL/pl/articleNumber/2025974
2025975 | 4016322440017 | Wąż ssawny/ ciśnieniowy 1¼ SE PN 10 5,0 kpl | Akcesoria woda deszczowa Wąż ssawny/ ciśnieniowy 1¼ SE PN 10 5,0 kpl | 312 | 300 | PG14 | 14 | C | TAK | 22.21.29.0 | 39173900 | 39173900 | 520 | Wąż ssawny/ ciśnieniowy 1¼ SE PN 10 5,0 kpl | Wąż ssawny/ ciśnieniowy 1¼ SE PN 10 5,0 kpl | Zaopatrzenie w wodę, akcesoria | Wąż ssawny/ ciśnieniowy 1¼ SE PN 10 5,0 kpl | 512 | Akcesoria | Wilo | Wilo | 1 | SZT | - | - | - | Czarny | Karton | 6 | 1 | 12 | 60 | 5000 | 60 | 290 | 510 | 500 | 4.7 | 5.2 | http://downloads-wilo-select.wilo.com/assets/WIB_WILO8130333.jpg | https://wilo.com/quick/PL/pl/articleNumber/2025975
2547952 | 4048482805955 | Wilo Neutralizator Kondensatu 700g | Akcesoria do Wilo-Plavis Neutralizator Kondensatu 700g | 51 | 49 | PG14 | 4 | L | TAK | 08.99.29.0 | 25199090 | 25199090 | 720 | Wilo Neutralizator Kondensatu 700g | Wilo Neutralizator Kondensatu 700g | Akcesoria do neutralizacji skroplin | Wilo Neutralizator Kondensatu 700g | 922 | Odprowadzanie wody brudnej i ścieków | Wilo | Wilo | 1 | SZT | - | - | - | - | Karton | 1 | 1 | 1 | 210 | 200 | 20 | 155 | 200 | 150 | 0.7 | 0.99 | http://downloads-wilo-select.wilo.com/assets/WIB_WILO20388480.jpg | https://wilo.com/quick/PL/pl/articleNumber/2547952 | NOWOŚĆ
4257834 | 4062679350288 | Wilo-Connect Moduł BMS | Wilo-Connect Moduł BMS | 256 | na zapytanie | PG14 | na zapytanie | na zapytanie | TAK | x | x | #N/A | 170 | Wilo-Connect Moduł BMS | Wilo-Connect Module BMS | x | Wilo-Connect Moduł BMS | 130 | Akcesoria | Wilo | Wilo | 1 | SZT | [6 empty] | 1 |  | 108 | 80 | 70 | 200 | 300 | 131 | 0.25 | 1.3 | http://downloads-wilo-select.wilo.com/assets/WIB_WILO33077652.jpg | https://wilo.com/quick/PL/pl/articleNumber/4257834
2514754 | 4016322688402 | Wilo-CTRL-ER-B-1X10,0A-T4-DOL-WM-PKG Urządzenie sterujące | Akcesoria ER-B-1x10,0A-T4-DOL-WM-PKG automatyczne urządzenie przełączające do sterowania jedną pompą z jednym silnikiem o maks. mocy do 4 kW. | 1913 | 1839 | PG14 | 14 | C | TAK | 26.51.70.0 | 90328900 | 85371098 | 520 | Wilo-CTRL-ER-B-1X10,0A-T4-DOL-WM-PKG | Urządzenie sterujące | Zaopatrzenie w wodę, akcesoria | ER-B-1x10,0A-T4-DOL-WM-PKG | 512 | Odprowadzanie wody brudnej i ścieków | Wilo | Wilo | 1 | SZT | - | - | - | Szary | Karton | 1 | 1 | 1 | 300 | 120 | 400 | 430 | 180 | 180 | 8.4 | 9.6 | http://downloads-wilo-select.wilo.com/assets/WIB_WILO116661.jpg | https://wilo.com/quick/PL/pl/articleNumber/2514754
2511288 | 4016322689621 | Wilo-CTRL-ER-B-2X10,0A-T4-DOL-WM-PKG Urządzenie sterujące | Akcesoria ER-B-2x10,0A-T4-DOL-WM-PKG automatyczne urządzenie przełączające do sterowania dwoma pompami z silnikami o maks. poborze prądu do 10 A każdy. | 2924 | 2812 | PG14 | 14 | C | TAK | 26.51.70.0 | 90328900 | 85371098 | 520 | Wilo-CTRL-ER-B-2X10,0A-T4-DOL-WM-PKG | Urządzenie sterujące | Zaopatrzenie w wodę, akcesoria | ER-B-2x10,0A-T4-DOL-WM-PKG | 512 | Odprowadzanie wody brudnej i ścieków | Wilo | Wilo | 1 | SZT | - | - | - | Szary | Karton | 1 | 1 | 1 | 300 | 120 | 400 | 430 | 180 | 180 | 9.5 | 10.5 | http://downloads-wilo-select.wilo.com/assets/WIB_WILO116879.jpg | https://wilo.com/quick/PL/pl/articleNumber/2511288
4048412 | 4016322477419 | Wilo-Drain TM 32/7 pompa odwodnieniowa do wody brudnej | Pompa odwodnieniowa Wilo-Drain TM 32/7, zatapialna do ustawienia mokrego, stacjonarnego i przenośnego, automatyczna praca dzięki wyłącznikowi pływakowemu. Łatwy montaż, prosta obsługa, Przewód 3m, 1~230V, przyłącze węża 35 mm, 7 m podnoszenia | 218 | 209 | PG07 | 4 | L | TAK | 28.13.14.0 | 84137021 | 84137021 | 701 | Wilo-Drain TM 32/7 | Pompa odwodnieniowa do wody brudnej | Wilo-Drain TM/TMW/TMR 32 | Pompa zatapialna do przetłaczania wody czystej i zanieczyszczonej. | 910 | Odprowadzanie wody brudnej i ścieków | Wilo | Wilo | 1 | SZT | - | - | - | Zielono-czarny | Karton | - | 1 | 1 | 165 | 165 | 294 | 202 | 198 | 316 | 4.7 | 5.2 | http://downloads-wilo-select.wilo.com/assets/WIB_WILO100656.jpg | https://wilo.com/quick/PL/pl/articleNumber/4048412 |  |  | 0.32 kW
4048411 | 4016322477402 | Wilo-Drain TM 32/8-10M pompa odwodnieniowa do wody brudnej | Pompa odwodnieniowa Wilo-Drain TM 32/8-10M, zatapialna do ustawienia mokrego, stacjonarnego i przenośnego, bez wyłącznikai pływakowego. Łatwy montaż, prosta obsługa, Przewód 10m, 1~230V, przyłącze węża 35 mm, 8 m podnoszenia | 260 | 250 | PG07 | 4 | L | TAK | 28.13.14.0 | 84137021 | 84137021 | 701 | Wilo-Drain TM 32/8-10M | Pompa odwodnieniowa do wody brudnej | Wilo-Drain TM/TMW/TMR 32 | Pompa zatapialna do przetłaczania wody czystej i zanieczyszczonej. | 910 | Odprowadzanie wody brudnej i ścieków | Wilo | Wilo | 1 | SZT | - | - | - | Zielono-czarny | Karton | - | 1 | 1 | 165 | 165 | 294 | 192 | 198 | 372 | 5.2 | 5.6 | http://downloads-wilo-select.wilo.com/assets/WIB_WILO100656.jpg | https://wilo.com/quick/PL/pl/articleNumber/4048411 |  |  | 0.45 kW
4145327 | 4048482104768 | Wilo-Drain TMR 32/11 pompa odwodnieniowa do wody brudnej | Pompa odwodnieniowa Wilo-Drain TMR 32/11 zatapialna do ustawienia mokrego, stacjonarnego i przenośnego, automatyczna praca dzięki wyłącznikowi pływakowemu, z odsysaniem płytkim do 2 mm, Przewód 3m, 1~230V, 11m podnoszenia, przyłącze węża 1 ¼ | 441 | 424 | PG07 | 4 | L | TAK | 28.13.14.0 | 84137021 | 84137021 | 701 | Wilo-Drain TMR 32/11 | Pompa odwodnieniowa do wody brudnej | Wilo-Drain TM/TMW/TMR 32 | Pompa zatapialna do przetłaczania wody czystej i zanieczyszczonej. R - minimalny poziom pozostałej wody 2 mm | 910 | Odprowadzanie wody brudnej i ścieków | Wilo | Wilo | 1 | SZT | - | - | - | Zielono-czarny | Karton | - | 1 | 1 | 165 | 165 | 308 | 195 | 195 | 367 | 6.3 | 6.8 | http://downloads-wilo-select.wilo.com/assets/WIB_WILO100622.jpg | https://wilo.com/quick/PL/pl/articleNumber/4145327 |  |  | 0.75 kW
4145325 | 4048482104744 | Wilo-Drain TMR 32/8 pompa odwodnieniowa do wody brudnej | Pompa odwodnieniowa Wilo-Drain TMR 32/8 zatapialna do ustawienia mokrego, stacjonarnego i przenośnego, automatyczna praca dzięki wyłącznikowi pływakowemu, z odsysaniem płytkim do 2 mm, Przewód 3m, 1~230V, 8m podnoszenia, przyłącze węża 1 ¼ | 233 | 224 | PG07 | 4 | L | TAK | 28.13.14.0 | 84137021 | 84137021 | 701 | Wilo-Drain TMR 32/8 | Pompa odwodnieniowa do wody brudnej | Wilo-Drain TM/TMW/TMR 32 | Pompa zatapialna do przetłaczania wody czystej i zanieczyszczonej. R - minimalny poziom pozostałej wody 2 mm | 910 | Odprowadzanie wody brudnej i ścieków | Wilo | Wilo | 1 | SZT | - | - | - | Zielono-czarny | Karton | - | 1 | 1 | 165 | 165 | 278 | 195 | 195 | 315 | 4.9 | 5.4 | http://downloads-wilo-select.wilo.com/assets/WIB_WILO100660.jpg | https://wilo.com/quick/PL/pl/articleNumber/4145325 |  |  | 0.45 kW
4145326 | 4048482104751 | Wilo-Drain TMR 32/8-10M pompa odwodnieniowa do wody brudnej | Pompa odwodnieniowa Wilo-Drain TMR 32/8-10m zatapialna do ustawienia mokrego, stacjonarnego i przenośnego, automatyczna praca dzięki wyłącznikowi pływakowemu, z odsysaniem płytkim do 2 mm, Przewód 10m, 1~230V, 8m podnoszenia, przyłącze węża 1 ¼ | 260 | 250 | PG07 | 4 | L | TAK | 28.13.14.0 | 84137021 | 84137021 | 701 | Wilo-Drain TMR 32/8-10M | Pompa odwodnieniowa do wody brudnej | Wilo-Drain TM/TMW/TMR 32 | Pompa zatapialna do przetłaczania wody czystej i zanieczyszczonej. R - minimalny poziom pozostałej wody 2 mm | 910 | Odprowadzanie wody brudnej i ścieków | Wilo | Wilo | 1 | SZT | - | - | - | Zielono-czarny | Karton | - | 1 | 1 | 165 | 165 | 278 | 195 | 195 | 367 | 5.5 | 5.9 | http://downloads-wilo-select.wilo.com/assets/WIB_WILO100660.jpg | https://wilo.com/quick/PL/pl/articleNumber/4145326 |  |  | 0.45 kW
4048715 | 4016322499541 | Wilo-Drain TMW 32/11 HD pompa odwodnieniowa do wody brudnej | Pompa odwodnieniowa Wilo-Drain TMW 32/11 HD (agresyw. media) zatapialna do ustawienia mokrego, stacjonarnego i przenośnego, automatyczna praca dzięki wyłącznikowi pływakowemu, funkcją Twister, Przewód 10m, 1~230V, przyłącze węża 1 ¼ , 11 m podnoszenia | 588 | 566 | PG07 | 4 | L | TAK | 28.13.14.0 | 84137021 | 84137021 | 701 | Wilo-Drain TMW 32/11 HD | Pompa odwodnieniowa do wody brudnej | Wilo-Drain TM/TMW/TMR 32 | Pompa zatapialna do przetłaczania wody czystej i zanieczyszczonej. Z systemem wzburzania szlamu -TWISTER, dzięki czemu studzienka jest stale czysta. | 910 | Odprowadzanie wody brudnej i ścieków | Wilo | Wilo | 1 | SZT | - | - | - | Zielono-czarny | Karton | - | 1 | 1 | 165 | 165 | 326 | 195 | 195 | 367 | 6.7 | 7.2 | http://downloads-wilo-select.wilo.com/assets/WIB_WILO100562.jpg | https://wilo.com/quick/PL/pl/articleNumber/4048715 |  |  | 0.75 kW
4048414 | 4016322477433 | Wilo-Drain TMW 32/11 pompa odwodnieniowa do wody brudnej | Pompa odwodnieniowa Wilo-Drain TMW 32/11 zatapialna do ustawienia mokrego, stacjonarnego i przenośnego, automatyczna praca dzięki wyłącznikowi pływakowemu, funkcją Twister, Przewód 3m, 1~230V, przyłącze węża 1 ¼ , 11 m podnoszenia | 441 | 424 | PG07 | 14 | C | TAK | 28.13.14.0 | 84137021 | 84137021 | 701 | Wilo-Drain TMW 32/11 | Pompa odwodnieniowa do wody brudnej | Wilo-Drain TM/TMW/TMR 32 | Pompa zatapialna do przetłaczania wody czystej i zanieczyszczonej. Z systemem wzburzania szlamu -TWISTER, dzięki czemu studzienka jest stale czysta. | 910 | Odprowadzanie wody brudnej i ścieków | Wilo | Wilo | 1 | SZT | - | - | - | Zielono-czarny | Karton | - | 1 | 1 | 165 | 165 | 326 | 195 | 195 | 367 | 6.3 | 6.8 | http://downloads-wilo-select.wilo.com/assets/WIB_WILO100562.jpg | https://wilo.com/quick/PL/pl/articleNumber/4048414 |  |  | 0.75 kW
4058060 | 4016322536475 | Wilo-Drain TMW 32/11-10M pompa odwodnieniowa do wody brudnej | Pompa odwodnieniowa Wilo-Drain TMW 32/11-10m zatapialna do ustawienia mokrego, stacjonarnego i przenośnego, automatyczna praca dzięki wyłącznikowi pływakowemu, funkcją Twister, Przewód 10m, 1~230V, przyłącze węża 1 ¼ , 11 m podnoszenia | 529 | 509 | PG07 | 14 | C | TAK | 28.13.14.0 | 84137021 | 84137021 | 701 | Wilo-Drain TMW 32/11-10M | Pompa odwodnieniowa do wody brudnej | Wilo-Drain TM/TMW/TMR 32 | Pompa zatapialna do przetłaczania wody czystej i zanieczyszczonej. Z systemem wzburzania szlamu -TWISTER, dzięki czemu studzienka jest stale czysta. | 910 | Odprowadzanie wody brudnej i ścieków | Wilo | Wilo | 1 | SZT | - | - | - | Zielono-czarny | Karton | - | 1 | 1 | 165 | 165 | 326 | 195 | 195 | 367 | 6.9 | 7.4 | http://downloads-wilo-select.wilo.com/assets/WIB_WILO100562.jpg | https://wilo.com/quick/PL/pl/articleNumber/4058060 |  |  | 0.75 kW
4048413 | 4016322477426 | Wilo-Drain TMW 32/8 pompa odwodnieniowa do wody brudnej | Pompa odwodnieniowa Wilo-Drain TMW 32/8 zatapialna do ustawienia mokrego, stacjonarnego i przenośnego, automatyczna praca dzięki wyłącznikowi pływakowemu, funkcją Twister, Przewód 3m, 1~230V, przyłącze węża 1 ¼ , 8 m podnoszenia | 233 | 224 | PG07 | 4 | L | TAK | 28.13.14.0 | 84137021 | 84137021 | 701 | Wilo-Drain TMW 32/8 | Pompa odwodnieniowa do wody brudnej | Wilo-Drain TM/TMW/TMR 32 | Pompa zatapialna do przetłaczania wody czystej i zanieczyszczonej. Z systemem wzburzania szlamu -TWISTER, dzięki czemu studzienka jest stale czysta. | 910 | Odprowadzanie wody brudnej i ścieków | Wilo | Wilo | 1 | SZT | - | - | - | Zielono-czarny | Karton | - | 1 | 1 | 165 | 165 | 296 | 195 | 195 | 315 | 5 | 5.5 | http://downloads-wilo-select.wilo.com/assets/WIB_WILO100562.jpg | https://wilo.com/quick/PL/pl/articleNumber/4048413 |  |  | 0.45 kW
4058059 | 4016322536468 | Wilo-Drain TMW 32/8-10M pompa odwodnieniowa do wody brudnej | Pompa odwodnieniowa Wilo-Drain TMW 32/8-10m zatapialna do ustawienia mokrego, stacjonarnego i przenośnego, automatyczna praca dzięki wyłącznikowi pływakowemu, funkcją Twister, Przewód 10m, 1~230V, przyłącze węża 1 ¼ , 8 m podnoszenia | 316 | 303 | PG07 | 4 | L | TAK | 28.13.14.0 | 84137021 | 84137021 | 701 | Wilo-Drain TMW 32/8-10M | Pompa odwodnieniowa do wody brudnej | Wilo-Drain TM/TMW/TMR 32 | Pompa zatapialna do przetłaczania wody czystej i zanieczyszczonej. Z systemem wzburzania szlamu -TWISTER, dzięki czemu studzienka jest stale czysta. | 910 | Odprowadzanie wody brudnej i ścieków | Wilo | Wilo | 1 | SZT | - | - | - | Zielono-czarny | Karton | - | 1 | 1 | 165 | 165 | 296 | 200 | 198 | 374 | 5.2 | 5.6 | http://downloads-wilo-select.wilo.com/assets/WIB_WILO100562.jpg | https://wilo.com/quick/PL/pl/articleNumber/4058059 |  |  | 0.45 kW
6043945 | 4044966461907 | Wilo-Drain TS 32/12A 10M pompa odwodnieniowa do wody brudnej | Pompa odwodnieniowa Wilo-TS 32/12A 10M zatapialna do ustawienia mokrego, stacjonarnego i przenośnego, automatyczna praca dzięki wyłącznikowi pływakowemu, Przewód 10m, 1~230V, korpus ze stali nierdzewnej, 12m podnoszenia | 570 | 548 | PG07 | 14 | C | TAK | 28.13.14.0 | 84137021 | 84137021 | 721 | Wilo-Drain TS 32/12A 10M | Pompa odwodnieniowa do wody brudnej | Wilo-Drain TS/TSW 32 | Pompa zatapialna do przetłaczania klarownej lub lekko zabrudzonej wody. | 910 | Odprowadzanie wody brudnej i ścieków | Wilo | Wilo | 1 | SZT | - | - | - | Srebrny | Karton | - | 1 | 1 | 220 | 240 | 445 | 220 | 240 | 445 | 7.8 | 8.7 | http://downloads-wilo-select.wilo.com/assets/WIB_WILO314596.jpg | https://wilo.com/quick/PL/pl/articleNumber/6043945 |  |  | 0.8 kW
6043943 | 4044966461686 | Wilo-Drain TS32/9A 10M pompa odwodnieniowa do wody brudnej | Pompa odwodnieniowa Wilo-TS 32/9A 10M zatapialna do ustawienia mokrego, stacjonarnego i przenośnego, automatyczna praca dzięki wyłącznikowi pływakowemu, Przewód 10m, 1~230V, korpus ze stali nierdzewnej, 9m podnoszenia | 464 | 446 | PG07 | 14 | C | TAK | 28.13.14.0 | 84137021 | 84137021 | 721 | Wilo-Drain TS32/9A 10M | Pompa odwodnieniowa do wody brudnej | Wilo-Drain TS/TSW 32 | Pompa zatapialna do przetłaczania klarownej lub lekko zabrudzonej wody. | 910 | Odprowadzanie wody brudnej i ścieków | Wilo | Wilo | 1 | SZT | - | - | - | Srebrny | Karton | - | 1 | 1 | 161 | 161 | 320 | 205 | 225 | 410 | 7 | 8 | http://downloads-wilo-select.wilo.com/assets/WIB_WILO314596.jpg | https://wilo.com/quick/PL/pl/articleNumber/6043943 |  |  | 0.5 kW
6045166 | 4044966474143 | Wilo-Drain TSW 32/11A 10M pompa odwodnieniowa do wody brudnej | Pompa odwodnieniowa Wilo-TSW 32/8A 10M zatapialna do ustawienia mokrego, stacjonarnego i przenośnego, automatyczna praca dzięki wyłącznikowi pływakowemu, funkcja TWISTER, Przewód 10m, 1~230V, korpus ze stali nierdzewnej, 11m podnoszenia | 605 | 581 | PG07 | 14 | C | TAK | 28.13.14.0 | 84137021 | 84137021 | 721 | Wilo-Drain TSW 32/11A 10M | Pompa odwodnieniowa do wody brudnej | Wilo-Drain TS/TSW 32 | Pompa zatapialna do przetłaczania klarownej lub lekko zabrudzonej wody. Z systemem wzburzania szlamu -TWISTER, dzięki czemu studzienka jest stale czysta. | 910 | Odprowadzanie wody brudnej i ścieków | Wilo | Wilo | 1 | SZT | - | - | - | Srebrny | Karton | - | 1 | 1 | 171 | 171 | 360 | 210 | 240 | 460 | 7.8 | 8.7 | http://downloads-wilo-select.wilo.com/assets/WIB_WILO314596.jpg | https://wilo.com/quick/PL/pl/articleNumber/6045166 |  |  | 0.9 kW
6045167 | 4044966474150 | Wilo-Drain TSW 32/8A 10M pompa odwodnieniowa do wody brudnej | Pompa odwodnieniowa Wilo-TSW 32/8A 10M zatapialna do ustawienia mokrego, stacjonarnego i przenośnego, automatyczna praca dzięki wyłącznikowi pływakowemu, funkcja TWISTER, Przewód 10m, 1~230V, korpus ze stali nierdzewnej, 8m podnoszenia | 488 | 469 | PG07 | 14 | C | TAK | 28.13.14.0 | 84137021 | 84137021 | 721 | Wilo-Drain TSW 32/8A 10M | Pompa odwodnieniowa do wody brudnej | Wilo-Drain TS/TSW 32 | Pompa zatapialna do przetłaczania klarownej lub lekko zabrudzonej wody. Z systemem wzburzania szlamu -TWISTER, dzięki czemu studzienka jest stale czysta. | 910 | Odprowadzanie wody brudnej i ścieków | Wilo | Wilo | 1 | SZT | - | - | - | Srebrny | Karton | - | 1 | 1 | 161 | 161 | 340 | 200 | 220 | 400 | 7 | 8 | http://downloads-wilo-select.wilo.com/assets/WIB_WILO314596.jpg | https://wilo.com/quick/PL/pl/articleNumber/6045167 |  |  | 0.5 kW
2521821 | 4016322705772 | Wilo-DrainLift Box 32/11 przepompownia podposadzkowa | Przepompowania wody brudnej Wilo-DrainLift Box 32/11, automatyczne praca ze zintegrowaną pompą zatapialną i zaworem zwrotnym. Urządzenie gotowe do instalacji pod podłogą. Uniwersalne dzięki możliwości podłączenia dopływu DN 100 z dwóch stron | 1721 | 1651 | PG07 | 14 | C | TAK | 28.13.14.0 | 84137021 | 84137021 | 742 | Wilo-DrainLift Box 32/11 | Przepompownia podposadzkowa | Wilo-DrainLift Box | Automatyczne urządzenie do przetłaczania wody zanieczyszczonej do instalacji | 920 | Odprowadzanie wody brudnej i ścieków | Wilo | Wilo | 1 | SZT | - | - | - | Czarny | Paleta jednorazowego użytku | - | 1 | 1 | 720 | 705 | 880 | 800 | 1200 | 1200 | 28 | 50 | http://downloads-wilo-select.wilo.com/assets/WIB_WILO57779.jpg | https://wilo.com/quick/PL/pl/articleNumber/2521821
2521820 | 4016322705765 | Wilo-DrainLift Box 32/8 przepompownia podposadzkowa | Przepompowania wody brudnej Wilo-DrainLift Box 32/8, automatyczne praca ze zintegrowaną pompą zatapialną i zaworem zwrotnym. Urządzenie gotowe do instalacji pod podłogą. Uniwersalne dzięki możliwości podłączenia dopływu DN 100 z dwóch stron | 1337 | 1282 | PG07 | 4 | L | TAK | 28.13.14.0 | 84137021 | 84137021 | 742 | Wilo-DrainLift Box 32/8 | Przepompownia podposadzkowa | Wilo-DrainLift Box | Automatyczne urządzenie do przetłaczania wody zanieczyszczonej do instalacji | 920 | Odprowadzanie wody brudnej i ścieków | Wilo | Wilo | 1 | SZT | - | - | - | Czarny | Paleta jednorazowego użytku | - | 1 | 1 | 720 | 705 | 880 | 800 | 1200 | 1200 | 26 | 48 | http://downloads-wilo-select.wilo.com/assets/WIB_WILO57779.jpg | https://wilo.com/quick/PL/pl/articleNumber/2521820
2553190 | 4062679032498 | Wilo-DrainLift Box 40/11 przepompownia podposadzkowa | Przepompowania wody brudnej Wilo-DrainLift Box 40/11, automatyczne praca ze zintegrowaną pompą zatapialną i zaworem zwrotnym. Urządzenie gotowe do instalacji pod podłogą. Uniwersalne dzięki możliwości podłączenia dopływu DN 100 z dwóch stron | 1783 | 1711 | PG07 | 14 | C | TAK | 28.13.14.0 | 84137021 | 84137021 | 742 | Wilo-DrainLift Box 40/11 | Przepompownia podposadzkowa | Wilo-DrainLift Box | Automatyczne urządzenie do przetłaczania wody zanieczyszczonej do instalacji | 920 | Odprowadzanie wody brudnej i ścieków | Wilo | Wilo | 1 | SZT | - | - | - | Czarny | Paleta jednorazowego użytku | - | 1 | 1 | 720 | 705 | 880 | 800 | 1200 | 1200 | 33 | 55 | http://downloads-wilo-select.wilo.com/assets/WIB_WILO57779.jpg | https://wilo.com/quick/PL/pl/articleNumber/2553190 |  | 2521822 | -
2549900 | 4062679006543 | Wilo-DrainLift SANI-S.11M/1 przepompownia ścieków | Przepompownia ścieków Wilo-DrainLift SANI-S.11M/1 najmniejsze i najlżejsze urządzenie do przetłaczania z pompą pojedynczą do domów jedno- i dwurodzinnych. | 2710 | 2606 | PG07 | 14 | C | TAK | 28.13.14.0 | 84137021 | 84137021 | 480 | Wilo-DrainLift SANI-S.11M/1 | Przepompownia ścieków | Wilo-DrainLift SANI-S | Automatyczne urządzenie do przetłaczania wody zanieczyszczonej do instalacji | 921 | Odprowadzanie wody brudnej i ścieków | Wilo | Wilo | 1 | SZT | - | - | - | Czarny | Karton | - | 1 | 1 | 490 | 490 | 511 | 510 | 510 | 600 | 27 | 35.5 | http://downloads-wilo-select.wilo.com/assets/WIB_WILO23768541.jpg | https://wilo.com/quick/PL/pl/articleNumber/2549900 |  |  | 0
2549917 | 4062679007014 | Wilo-DrainLift SANI-S.11M/3C przepompownia ścieków | Przepompownia ścieków Wilo-DrainLift SANI-S.11M/3C najmniejsze i najlżejsze urządzenie do przetłaczania z pompą pojedynczą do domów jedno- i dwurodzinnych. | 4045 | 3888 | PG07 | 28 | K | TAK | 28.13.14.0 | 84137021 | 84137021 | 480 | Wilo-DrainLift SANI-S.11M/3C | Przepompownia ścieków | Wilo-DrainLift SANI-S | Automatyczne urządzenie do przetłaczania wody zanieczyszczonej do instalacji | 921 | Odprowadzanie wody brudnej i ścieków | Wilo | Wilo | 1 | SZT | - | - | - | Czarny | Karton | - | 1 | 1 | 490 | 490 | 511 | 510 | 510 | 600 | 28 | 36.5 | http://downloads-wilo-select.wilo.com/assets/WIB_WILO23768541.jpg | https://wilo.com/quick/PL/pl/articleNumber/2549917 |  |  | 0
2549901 | 4062679006550 | Wilo-DrainLift SANI-S.11T/1 przepompownia ścieków | Przepompownia ścieków Wilo-DrainLift SANI-S.11T/1 najmniejsze i najlżejsze urządzenie do przetłaczania z pompą pojedynczą do domów jedno- i dwurodzinnych. | 2710 | 2605 | PG07 | 14 | C | TAK | 28.13.14.0 | 84137021 | 84137021 | 480 | Wilo-DrainLift SANI-S.11T/1 | Przepompownia ścieków | Wilo-DrainLift SANI-S | Automatyczne urządzenie do przetłaczania wody zanieczyszczonej do instalacji | 921 | Odprowadzanie wody brudnej i ścieków | Wilo | Wilo | 1 | SZT | - | - | - | Czarny | Karton | - | 1 | 1 | 490 | 490 | 511 | 510 | 510 | 600 | 28 | 36.5 | http://downloads-wilo-select.wilo.com/assets/WIB_WILO23768541.jpg | https://wilo.com/quick/PL/pl/articleNumber/2549901 |  |  | 0
2549918 | 4062679007021 | Wilo-DrainLift SANI-S.11T/3C przepompownia ścieków | Przepompownia ścieków Wilo-DrainLift SANI-S.11T/3C najmniejsze i najlżejsze urządzenie do przetłaczania z pompą pojedynczą do domów jedno- i dwurodzinnych. | 4045 | 3888 | PG07 | 28 | K | TAK | 28.13.14.0 | 84137021 | 84137021 | 480 | Wilo-DrainLift SANI-S.11T/3C | Przepompownia ścieków | Wilo-DrainLift SANI-S | Automatyczne urządzenie do przetłaczania wody zanieczyszczonej do instalacji | 921 | Odprowadzanie wody brudnej i ścieków | Wilo | Wilo | 1 | SZT | - | - | - | Czarny | Karton | - | 1 | 1 | 490 | 490 | 511 | 510 | 510 | 600 | 29 | 37 | http://downloads-wilo-select.wilo.com/assets/WIB_WILO23768541.jpg | https://wilo.com/quick/PL/pl/articleNumber/2549918 |  |  | 0
4160333 | 4048482194066 | Wilo-ElectronicControl MM5 przetwornica częstotliwości | Akcesoria Wilo-ElectronicControl MM9 Przetwornica częstotliwości chłodzona wodą z wbudowanym czujnikiem ciśnienia i przepływu, zasilanie 1~230 V, zasilanie pompy 1~230 V, Maks pobór prądu pompy 6A | 977 | 939 | PG14 | na zapytanie | na zapytanie | TAK | 26.51.70.0 | 90328900 | 90328900 | 520 | Wilo-ElectronicControl MM5 | Przetwornica częstotliwości | Extract FIRST | Wilo-ElectronicControl MM5 | 512 | Zaopatrzenie w wodę | Wilo | Wilo | 1 | SZT | - | - | - | Zielony | Karton | 1 | 1 | 1 | 178 | 262 | 196 | 200 | 300 | 270 | 3.2 | 4 | http://downloads-wilo-select.wilo.com/assets/WIB_WILO117061.jpg | https://wilo.com/quick/PL/pl/articleNumber/4160333
4160334 | 4048482194073 | Wilo-ElectronicControl MM9 przetwornica częstotliwości | Akcesoria Wilo-ElectronicControl MM9 Przetwornica częstotliwości chłodzona wodą z wbudowanym czujnikiem ciśnienia i przepływu, zasilanie 1~230 V, zasilanie pompy 1~230 V, Maks pobór prądu pompy 9A | 1048 | 1007 | PG14 | na zapytanie | na zapytanie | TAK | 26.51.70.0 | 90328900 | 90328900 | 520 | Wilo-ElectronicControl MM9 | Przetwornica częstotliwości | Extract FIRST | Wilo-ElectronicControl MM9 | 512 | Zaopatrzenie w wodę | Wilo | Wilo | 1 | SZT | - | - | - | Zielony | Karton | 1 | 1 | 1 | 178 | 262 | 196 | 200 | 300 | 270 | 3.2 | 4 | http://downloads-wilo-select.wilo.com/assets/WIB_WILO117061.jpg | https://wilo.com/quick/PL/pl/articleNumber/4160334
4160336 | 4048482194097 | Wilo-ElectronicControl MT10 przetwornica częstotliwości | Akcesoria Wilo-ElectronicControl MT10 Przetwornica częstotliwości chłodzona wodą z wbudowanym czujnikiem ciśnienia i przepływu, zasilanie 1~230 V, zasilanie pompy 3~230 V, Maks pobór prądu pompy 10A | 1048 | 1007 | PG14 | na zapytanie | na zapytanie | TAK | 26.51.70.0 | 90328900 | 90328900 | 520 | Wilo-ElectronicControl MT10 | Przetwornica częstotliwości | Extract FIRST | Wilo-ElectronicControl MT10 | 512 | Zaopatrzenie w wodę | Wilo | Wilo | 1 | SZT | - | - | - | Zielony | Karton | 1 | 1 | 1 | 178 | 262 | 196 | 200 | 300 | 270 | 3.2 | 4 | http://downloads-wilo-select.wilo.com/assets/WIB_WILO117061.jpg | https://wilo.com/quick/PL/pl/articleNumber/4160336
4160335 | 4048482194080 | Wilo-ElectronicControl MT6 przetwornica częstotliwości | Akcesoria Wilo-ElectronicControl MT6 Przetwornica częstotliwości chłodzona wodą z wbudowanym czujnikiem ciśnienia i przepływu, zasilanie 1~230 V, zasilanie pompy 3~230 V, Maks pobór prądu pompy 6A | 977 | 939 | PG14 | na zapytanie | na zapytanie | TAK | 26.51.70.0 | 90328900 | 90328900 | 520 | Wilo-ElectronicControl MT6 | Przetwornica częstotliwości | Extract FIRST | Wilo-ElectronicControl MT6 | 512 | Zaopatrzenie w wodę | Wilo | Wilo | 1 | SZT | - | - | - | Zielony | Karton | 1 | 1 | 1 | 178 | 262 | 196 | 200 | 300 | 270 | 3.2 | 4 | http://downloads-wilo-select.wilo.com/assets/WIB_WILO117061.jpg | https://wilo.com/quick/PL/pl/articleNumber/4160335
6093855 | 4062679227412 | Wilo-Extract FIRST 303 EM/A wielostopniowa pompa zatapialna | Automatyczna pompa do wody deszczowej. Odprowadzanie wody deszczowej ze spłuczek lub zbiorników w domach jednorodzinnych i bliźniaczych. | 467 | 449 | PG05 | na zapytanie | na zapytanie | TAK |  | 84137029 | 84137029 | 519 | Wilo-Extract FIRST 303 EM/A | Wielostopniowa pompa zatapialna | Extract FIRST | Całkowicie zatapialna, wielostopniowa, samoodpowietrzająca pompa głębinowa ze standardowym koszem ssawnym do instalacji w zanurzeniu nad dnem zbiornika/cysterny. Do tłoczenia czystej wody ze zbiorników, cystern lub studni o głębokości zanurzenia do 5 m. Wszystkie części mające kontakt z medium są odporne na korozję. Pompa w wersji na prąd zmienny 1-fazowy z kablem zasilającym wraz z wtyczką z zestykiem ochronnym. <b>Zakres dostawy</b> *Pompa z kablem zasilającym o długości 10 m z wtyczką sieciową *Instrukcja montażu/obsługi Dane eksploatacyjne *Przetłaczane medium: Water Jednostka *Przyłącze po stronie tłocznej: G 1 *Maks. ciśnienie robocze: 0 bar *Maks. zawartość piasku: 20 *Stopień ochrony silnika: *Maks. głębokość zanurzenia: 5 m *Min. temperatura przetłaczanej cieczy: 4 oC *Maks. temperatura przetłaczanej cieczy: 40 oC *Masa netto ok.: 13.8 kg Dane silnika *Przyłącze sieciowe: *Znamionowa moc silnika: 750 *Znamionowa prędkość obrotowa: 2860 Obroty / min *Prąd znamionowy: 4.9 | 710 | Zaopatrzenie w wodę | Wilo | Wilo | 1 | SZT | [6 empty] | 1 |  | 160 | 525 | 156 | 210 | 210 | 220 | 13.8 | 14.3 | http://downloads-wilo-select.wilo.com/assets/WIB_WILO32029338.jpg | https://wilo.com/quick/pl/pl/articleNumber/6093855
6093856 | 4062679227429 | Wilo-Extract FIRST 304 EM/A wielostopniowa pompa zatapialna | Automatyczna pompa do wody deszczowej. Odprowadzanie wody deszczowej ze spłuczek lub zbiorników w domach jednorodzinnych i bliźniaczych. | 501 | 480 | PG05 | na zapytanie | na zapytanie | TAK |  | 84137029 | 84137029 | 519 | Wilo-Extract FIRST 304 EM/A | Wielostopniowa pompa zatapialna | Extract FIRST | Całkowicie zatapialna, wielostopniowa, samoodpowietrzająca pompa głębinowa ze standardowym koszem ssawnym do instalacji w zanurzeniu nad dnem zbiornika/cysterny. Do tłoczenia czystej wody ze zbiorników, cystern lub studni o głębokości zanurzenia do 5 m. Wszystkie części mające kontakt z medium są odporne na korozję. Pompa w wersji na prąd zmienny 1-fazowy z kablem zasilającym wraz z wtyczką z zestykiem ochronnym. <b>Zakres dostawy</b> *Pompa z kablem zasilającym o długości 10 m z wtyczką sieciową *Instrukcja montażu/obsługi Dane eksploatacyjne *Przetłaczane medium: Water Jednostka *Przyłącze po stronie tłocznej: G 1 *Maks. ciśnienie robocze: 0 bar *Maks. zawartość piasku: 20 *Stopień ochrony silnika: *Maks. głębokość zanurzenia: 5 m *Min. temperatura przetłaczanej cieczy: 4 oC *Maks. temperatura przetłaczanej cieczy: 40 oC *Masa netto ok.: 14.8 kg Dane silnika *Przyłącze sieciowe: *Znamionowa moc silnika: 1000 *Znamionowa prędkość obrotowa: 2860 Obroty / min *Prąd znamionowy: 6. | 710 | Zaopatrzenie w wodę | Wilo | Wilo | 1 | SZT | [6 empty] | 1 |  | 160 | 561 | 156 | 210 | 210 | 220 | 14.8 | 15.3 | http://downloads-wilo-select.wilo.com/assets/WIB_WILO32029338.jpg | https://wilo.com/quick/pl/pl/articleNumber/6093856
6093857 | 4062679227436 | Wilo-Extract FIRST SE 303 EM/A wielostopniowa pompa zatapialna | Automatyczna pompa do wody deszczowej. Odprowadzanie wody deszczowej ze spłuczek lub zbiorników w domach jednorodzinnych i bliźniaczych. | 477 | 458 | PG05 | na zapytanie | na zapytanie | TAK |  | 84137029 | 84137029 | 519 | Wilo-Extract FIRST SE 303 EM/A | Wielostopniowa pompa zatapialna | Extract FIRST | Całkowicie zatapialna, wielostopniowa, samoodpowietrzająca pompa głębinowa z bocznym króćcem dopływowym do przyłączenia poboru pływającego (SE). Do montażu zanurzeniowego powyżej dna zbiornika/cysterny. <b>Samochłodzący silnik, przez który przepływa medium umożliwia także ustawienie na sucho na podłożu poza zbiornikiem/cysterną!</b> Do tłoczenia czystej wody ze zbiorników, cystern lub studni o głębokości zanurzenia do 5 m. Wszystkie części mające kontakt z medium są odporne na korozję. Pompa w wersji na prąd zmienny 1-fazowy z kablem zasilającym wraz z wtyczką z zestykiem ochronnym. <b>Zakres dostawy</b> *Pompa z kablem zasilającym o długości 10 m z wtyczką sieciową *Instrukcja montażu/obsługi Wąż ssawny i filtr pływaka w celu wykonania poboru pływającego należy zamówić w ramach wyposażenia dodatkowego. Dane eksploatacyjne *Przetłaczane medium: Water Jednostka *Przyłącze po stronie tłocznej: G 1 *Maks. ciśnienie robocze: 0 bar *Maks. zawartość piasku: 20 *Stopień ochrony silnika: * | 710 | Zaopatrzenie w wodę | Wilo | Wilo | 1 | SZT | [6 empty] | 1 |  | 160 | 525 | 174 | 210 | 210 | 220 | 13.5 | 14 | http://downloads-wilo-select.wilo.com/assets/WIB_WILO32029324.jpg | https://wilo.com/quick/pl/pl/articleNumber/6093857
6093858 | 4062679227443 | Wilo-Extract FIRST SE 304 EM/A wielostopniowa pompa zatapialna | Automatyczna pompa do wody deszczowej. Odprowadzanie wody deszczowej ze spłuczek lub zbiorników w domach jednorodzinnych i bliźniaczych. | 510 | 490 | PG05 | na zapytanie | na zapytanie | TAK |  | 84137029 | 84137029 | 519 | Wilo-Extract FIRST SE 304 EM/A | Wielostopniowa pompa zatapialna | Extract FIRST | Całkowicie zatapialna, wielostopniowa, samoodpowietrzająca pompa głębinowa z bocznym króćcem dopływowym do przyłączenia poboru pływającego (SE). Do montażu zanurzeniowego powyżej dna zbiornika/cysterny. <b>Samochłodzący silnik, przez który przepływa medium umożliwia także ustawienie na sucho na podłożu poza zbiornikiem/cysterną!</b> Do tłoczenia czystej wody ze zbiorników, cystern lub studni o głębokości zanurzenia do 5 m. Wszystkie części mające kontakt z medium są odporne na korozję. Pompa w wersji na prąd zmienny 1-fazowy z kablem zasilającym wraz z wtyczką z zestykiem ochronnym. <b>Zakres dostawy</b> *Pompa z kablem zasilającym o długości 10 m z wtyczką sieciową *Instrukcja montażu/obsługi Wąż ssawny i filtr pływaka w celu wykonania poboru pływającego należy zamówić w ramach wyposażenia dodatkowego. Dane eksploatacyjne *Przetłaczane medium: Water Jednostka *Przyłącze po stronie tłocznej: G 1 *Maks. ciśnienie robocze: 0 bar *Maks. zawartość piasku: 20 *Stopień ochrony silnika: * | 710 | Zaopatrzenie w wodę | Wilo | Wilo | 1 | SZT | [6 empty] | 1 |  | 160 | 561 | 174 | 210 | 210 | 220 | 15 | 15.5 | http://downloads-wilo-select.wilo.com/assets/WIB_WILO32029324.jpg | https://wilo.com/quick/pl/pl/articleNumber/6093858
4190896 | 4048482439655 | Wilo-HiControl 1 Urządzenie sterujące | HiControl 1 elektronicznie sterowany czujnik ciśnienia i przepływu z zabezpieczeniem przed suchobiegiem i przed przepływem zwrotnym. | 200 | 192 | PG14 | na zapytanie | na zapytanie | TAK | 26.51.70.0 | 90328900 | 90328900 | 520 | Wilo-HiControl 1 | Urządzenie sterujące | #REF! | Czujnik ciśnienia i przepływu z zabezpieczeniem przed suchobiegiem i przepływem zwrotnym | 512 | Zaopatrzenie w wodę | Wilo | Wilo | 1 | SZT | - | - | - | Czarny_Szary | Karton | 1 | 1 | 1 | 142 | 175 | 162 | 150 | 180 | 175 | 1 | 1.1 | http://downloads-wilo-select.wilo.com/assets/WIB_WILO1320716.jpg | https://wilo.com/quick/PL/pl/articleNumber/4190896
4190895 | 4048482439648 | Wilo-HiControl 1-EK Urządzenie sterujące | HiControl 1-EK elektronicznie sterowany czujnik ciśnienia i przepływu z zabezpieczeniem przed suchobiegiem i przepływem zwrotnym. Dodatkowo Przewód podłączeniowy 2,5 m z wtyczką ze stykiem ochronnym i gniazdkiem do podłączenia pompy. | 271 | 261 | PG14 | na zapytanie | na zapytanie | TAK | 26.51.70.0 | 90328900 | 90328900 | 520 | Wilo-HiControl 1-EK | Urządzenie sterujące | #REF! | Czujnik ciśnienia i przepływu z zabezpieczeniem przed suchobiegiem i przepływem zwrotnym. Przewód z wtyczką i gniazdem. | 512 | Zaopatrzenie w wodę | Wilo | Wilo | 1 | SZT | - | - | - | Czarny_Szary | Karton | 1 | 1 | 1 | 142 | 175 | 162 | 150 | 180 | 175 | 1.3 | 1.4 | http://downloads-wilo-select.wilo.com/assets/WIB_WILO1320785.jpg | https://wilo.com/quick/PL/pl/articleNumber/4190895
4191678 | 4048482454252 | Wilo-HiDrainlift 3-24 przepompownia domowa | Przepompownia wody brudnej i ścieków Wilo-HiDrainlift 3-24, najmniejsza na rynku do montażu w domu, gotowa do podłączenia, z wbudowanym zaworem zwrotnym i 2 króćcami dopływu DN40, z 2-letnim pakietem opieki serwisowej w domu Klienta. | 583 | 522 | PG07 | 4 | L | TAK | 28.13.14.0 | 84137021 | 84137021 | 757 | Wilo-HiDrainlift 3-24 | Przepompownia domowa | #REF! | Pomporozdrabniacz do automatycznego odprowadzania wody zanieczyszczonej, z 2-letnim pakietem opieki serwisowej w domu Klienta | 920 | Odprowadzanie wody brudnej i ścieków | Wilo | Wilo | 1 | SZT | - | - | - | Biały | Karton | - | 1 | 44 | 177 | 372 | 188 | 213 | 332 | 221 | 3.635 | 4.8 | http://downloads-wilo-select.wilo.com/assets/WIB_WILO89115.jpg | https://wilo.com/quick/PL/pl/articleNumber/4191678 |  |  | 0,3 kW
4191679 | 4048482454269 | Wilo-HiDrainlift 3-35 przepompownia domowa | Przepompownia wody brudnej i ścieków Wilo-HiDrainlift 3-35 do montażu w domu, gotowa do podłączenia, z wbudowanym zaworem zwrotnym i 3 króćcami dopływu DN40, z 2-letnim pakietem opieki serwisowej w domu Klienta. | 682 | 611 | PG07 | 4 | L | TAK | 28.13.14.0 | 84137021 | 84137021 | 757 | Wilo-HiDrainlift 3-35 | Przepompownia domowa | #REF! | Pomporozdrabniacz do automatycznego odprowadzania wody zanieczyszczonej, z 2-letnim pakietem opieki serwisowej w domu Klienta | 920 | Odprowadzanie wody brudnej i ścieków | Wilo | Wilo | 1 | SZT | - | - | - | Biały | Karton | - | 1 | 18 | 186 | 622 | 353 | 239 | 571 | 333 | 5.375 | 7.1 | http://downloads-wilo-select.wilo.com/assets/WIB_WILO89118.jpg | https://wilo.com/quick/PL/pl/articleNumber/4191679 |  |  | 0,4 kW
4191680 | 4048482454276 | Wilo-HiDrainlift 3-37 przepompownia domowa | Przepompownia wody brudnej i ścieków Wilo-HiDrainlift 3-37 do montażu w domu, gotowa do podłączenia, z wbudowanym zaworem zwrotnym i 3 króćcami dopływu DN40, z 2-letnim pakietem opieki serwisowej w domu Klienta. | 723 | 647 | PG07 | 4 | L | TAK | 28.13.14.0 | 84137021 | 84137021 | 757 | Wilo-HiDrainlift 3-37 | Przepompownia domowa | #REF! | Pomporozdrabniacz do automatycznego odprowadzania wody zanieczyszczonej, z 2-letnim pakietem opieki serwisowej w domu Klienta | 920 | Odprowadzanie wody brudnej i ścieków | Wilo | Wilo | 1 | SZT | - | - | - | Biały | Karton | - | 1 | 18 | 186 | 622 | 353 | 239 | 571 | 333 | 5.9 | 7.5 | http://downloads-wilo-select.wilo.com/assets/WIB_WILO89165.jpg | https://wilo.com/quick/PL/pl/articleNumber/4191680 |  |  | 0,4 kW
2550646 | 4048482901190 | Wilo-HiMulti 3 H 20/2-24P hydrofor domowy samozasysający | Pompa do zaopatrzenia w wodę Hydrofor Wilo-HiMulti 3 H 20/2-24P, samozasysający system zapoatrzenia w wodę z ciśnieniowym naczyniem przeponowym. Zbiornik 20l, prosta instalacja, wysokosprawna hydraulika, niskie zużycie prądu, cicha praca. | 867 | 834 | PG05 | na zapytanie | na zapytanie | TAK | 28.13.14.0 | 84137075 | 84137075 | 518 | Wilo-HiMulti 3 Wilo-H 20/2-24P | Hydrofor domowy samozasysający | Wilo-HiMulti 3 H | Urządzenie zaopatrujące w wodę do tłoczenia wody deszczowej i przemysłowej ze zbiorników, stawów, strumieni i studni Do zaopatrzenia w wodę, nawadniania, zraszania i podlewania w zastosowaniach domowych Fabrycznie zamontowana i okablowana jednostka, złożona z wielostopniowej, poziomej pompy wirowej w wersji dławnicowej, samozasysająca, z silnikiem z bezpośrednim przyłączem kołnierzowym (uszczelnienie przepustu wałowego w postaci niewymagającego konserwacji uszczelnienia mechanicznego) oraz z ciśnieniowym naczyniem przeponowym Zbiornik ciśnieniowy wyposażony jest w wytrzymałą i wymienną membranę z materiału EPDM o wysokiej jakości. Dwubiegunowy silnik jednofazowy z dławikiem przewodu, kondensatorem w skrzynce przyłączowej, wyłącznikiem zabezpieczenia silnika z automatycznym ponownym włączeniem, manometrem, przełącznikiem ciśnieniowym, elastycznym wężem ciśnieniowym i przewodem sieciowym z wtyczką <b>Zakres dostawy</b> *Pompa *Przełącznik ciśnieniowy *Manometr *Ciśnieniowe naczynie prze | 510 | Zaopatrzenie w wodę | Wilo | Wilo | 1 | SZT | - | - | - | - | Karton | - | 1 | - | 285 | 486 | 580 | 315 | 555 | 640 | 16.5 | 19.6 | http://downloads-wilo-select.wilo.com/assets/WIB_WILO492772.jpg | https://wilo.com/quick/PL/pl/articleNumber/2550646
4244147 | 4048482500546 | Wilo-HiMulti 3-23 P/1/5/230 pompa do wody samozasysająca | Pompa do zaopatrzenia w wodę Wilo-HiMulti 3-23 P/1/5/230, wielostopniowa pompa wirowa w wersji samozasysającej. Wysokosprawna hydraulika, niskie zużycie prądu i niezwykle zwarta konstrukcja dzięki optymalizacji silnika, cicha praca, 1~230V | 546 | 525 | PG05 | 14 | C | TAK | 28.13.14.0 | 84137075 | 84137075 | 516 | Wilo-HiMulti 3-23 P/1/5/230 | Pompa do wody samozasysająca | Wilo-HiMulti 3 | Wyjątkowo cicha i wydajna pompa do zaopatrzenia w wodę. | 510 | Zaopatrzenie w wodę | Wilo | Wilo | 1 | SZT | - | - | - | Zielono-czarny_Srebrny | Skrzynka | - | 1 | 18 | 187 | 415 | 203 | 300 | 500 | 270 | 7.8 | 9.8 | http://downloads-wilo-select.wilo.com/assets/WIB_WILO314533.jpg | https://wilo.com/quick/PL/pl/articleNumber/4244147
4244148 | 4048482500553 | Wilo-HiMulti 3-24 P/1/5/230 pompa do wody samozasysająca | Pompa do zaopatrzenia w wodę Wilo-HiMulti 3-24 P/1/5/230, wielostopniowa pompa wirowa w wersji samozasysającej. Wysokosprawna hydraulika, niskie zużycie prądu i niezwykle zwarta konstrukcja dzięki optymalizacji silnika, cicha praca, 1~230V | 568 | 547 | PG05 | 14 | C | TAK | 28.13.14.0 | 84137075 | 84137075 | 516 | Wilo-HiMulti 3-24 P/1/5/230 | Pompa do wody samozasysająca | Wilo-HiMulti 3 | Wyjątkowo cicha i wydajna pompa do zaopatrzenia w wodę. | 510 | Zaopatrzenie w wodę | Wilo | Wilo | 1 | SZT | - | - | - | Zielono-czarny_Srebrny | Skrzynka | - | 1 | 18 | 187 | 439 | 203 | 300 | 500 | 270 | 8.3 | 10.3 | http://downloads-wilo-select.wilo.com/assets/WIB_WILO314533.jpg | https://wilo.com/quick/PL/pl/articleNumber/4244148
4244149 | 4048482500560 | Wilo-HiMulti 3-25 P/1/5/230 pompa do wody samozasysająca | Pompa do zaopatrzenia w wodę Wilo-HiMulti 3-25 P/1/5/230, wielostopniowa pompa wirowa w wersji samozasysającej. Wysokosprawna hydraulika, niskie zużycie prądu i niezwykle zwarta konstrukcja dzięki optymalizacji silnika, cicha praca, 1~230V | 604 | 581 | PG05 | 14 | C | TAK | 28.13.14.0 | 84137075 | 84137075 | 516 | Wilo-HiMulti 3-25 P/1/5/230 | Pompa do wody samozasysająca | Wilo-HiMulti 3 | Wyjątkowo cicha i wydajna pompa do zaopatrzenia w wodę. | 510 | Zaopatrzenie w wodę | Wilo | Wilo | 1 | SZT | - | - | - | Zielono-czarny_Srebrny | Skrzynka | - | 1 | 18 | 187 | 464 | 216 | 300 | 500 | 270 | 9.3 | 11.3 | http://downloads-wilo-select.wilo.com/assets/WIB_WILO314533.jpg | https://wilo.com/quick/PL/pl/articleNumber/4244149
4244150 | 4048482500577 | Wilo-HiMulti 3-43 P/1/5/230 pompa do wody samozasysająca | Pompa do zaopatrzenia w wodę Wilo-HiMulti 3-43 P/1/5/230, wielostopniowa pompa wirowa w wersji samozasysającej. Wysokosprawna hydraulika, niskie zużycie prądu i niezwykle zwarta konstrukcja dzięki optymalizacji silnika, cicha praca, 1~230V | 594 | 571 | PG05 | 14 | C | TAK | 28.13.14.0 | 84137075 | 84137075 | 516 | Wilo-HiMulti 3-43 P/1/5/230 | Pompa do wody samozasysająca | Wilo-HiMulti 3 | Wyjątkowo cicha i wydajna pompa do zaopatrzenia w wodę. | 510 | Zaopatrzenie w wodę | Wilo | Wilo | 1 | SZT | - | - | - | Zielono-czarny_Srebrny | Skrzynka | - | 1 | 18 | 187 | 415 | 203 | 300 | 500 | 270 | 7.8 | 9.8 | http://downloads-wilo-select.wilo.com/assets/WIB_WILO314533.jpg | https://wilo.com/quick/PL/pl/articleNumber/4244150
4244151 | 4048482500584 | Wilo-HiMulti 3-44 P/1/5/230 pompa do wody samozasysająca | Pompa do zaopatrzenia w wodę Wilo-HiMulti 3-44 P/1/5/230, wielostopniowa pompa wirowa w wersji samozasysającej. Wysokosprawna hydraulika, niskie zużycie prądu i niezwykle zwarta konstrukcja dzięki optymalizacji silnika, cicha praca. | 622 | 598 | PG05 | 14 | C | TAK | 28.13.14.0 | 84137075 | 84137075 | 516 | Wilo-HiMulti 3-44 P/1/5/230 | Pompa do wody samozasysająca | Wilo-HiMulti 3 | Wyjątkowo cicha i wydajna pompa do zaopatrzenia w wodę. | 510 | Zaopatrzenie w wodę | Wilo | Wilo | 1 | SZT | - | - | - | Zielono-czarny_Srebrny | Skrzynka | - | 1 | 18 | 187 | 439 | 216 | 300 | 500 | 270 | 9.6 | 11.6 | http://downloads-wilo-select.wilo.com/assets/WIB_WILO314533.jpg | https://wilo.com/quick/PL/pl/articleNumber/4244151
4194284 | 4048482500591 | Wilo-HiMulti 3-45 P/1/5/230 pompa do wody samozasysająca | Pompa do zaopatrzenia w wodę Wilo-HiMulti 3-45 P/1/5/230, wielostopniowa pompa wirowa w wersji samozasysającej. Wysokosprawna hydraulika, niskie zużycie prądu i niezwykle zwarta konstrukcja dzięki optymalizacji silnika, cicha praca, 1~230V | 786 | 757 | PG05 | 14 | C | TAK | 28.13.14.0 | 84137075 | 84137075 | 516 | Wilo-HiMulti 3-45 P/1/5/230 | Pompa do wody samozasysająca | Wilo-HiMulti 3 | Wyjątkowo cicha i wydajna pompa do zaopatrzenia w wodę. | 510 | Zaopatrzenie w wodę | Wilo | Wilo | 1 | SZT | - | - | - | Zielono-czarny_Srebrny | Skrzynka | - | 1 | 18 | 187 | 464 | 203 | 300 | 500 | 270 | 11 | 13 | http://downloads-wilo-select.wilo.com/assets/WIB_WILO314533.jpg | https://wilo.com/quick/PL/pl/articleNumber/4194284
2543599 | 4048482503554 | Wilo-HiMulti 3C1-24P pompa do wody samozasysająca | Pompa do zaopatrzenia w wodę Wilo-HiMulti 3C1-24P, samozasysająca, wielostopniowa z automatycznym systemem sterowania pompą, zabezpieczenie przed suchobiegiem, wysokosprawna hydraulika, niskie zużycie prądu, cicha praca, 1~230V | 849 | 817 | PG05 | 14 | C | TAK | 28.13.14.0 | 84137075 | 84137075 | 517 | Wilo-HiMulti 3C1-24P | Pompa do wody samozasysająca | Wilo-HiMulti 3 C | Wyjątkowo cicha i wydajna pompa ze sterownikiem do zaopatrzenia w wodę. | 510 | Zaopatrzenie w wodę | Wilo | Wilo | 1 | SZT | - | - | - | Zielono-srebrny | Karton | - | 1 | 12 | 210 | 377 | 370 | 300 | 480 | 500 | 9.9 | 11.5 | http://downloads-wilo-select.wilo.com/assets/WIB_WILO492776.jpg | https://wilo.com/quick/PL/pl/articleNumber/2543599
2543600 | 4048482503561 | Wilo-HiMulti 3C1-25P pompa do wody samozasysająca | Pompa do zaopatrzenia w wodę Wilo-HiMulti 3C1-25P, samozasysająca, wielostopniowa z automatycznym systemem sterowania pompą, zabezpieczenie przed suchobiegiem, wysokosprawna hydraulika, niskie zużycie prądu, cicha praca, 1~230V | 900 | 865 | PG05 | 14 | C | TAK | 28.13.14.0 | 84137075 | 84137075 | 517 | Wilo-HiMulti 3C1-25P | Pompa do wody samozasysająca | Wilo-HiMulti 3 C | Wyjątkowo cicha i wydajna pompa ze sterownikiem do zaopatrzenia w wodę. | 510 | Zaopatrzenie w wodę | Wilo | Wilo | 1 | SZT | - | - | - | Zielono-srebrny | Karton | - | 1 | 12 | 210 | 421 | 370 | 300 | 480 | 500 | 10.7 | 12.9 | http://downloads-wilo-select.wilo.com/assets/WIB_WILO492776.jpg | https://wilo.com/quick/PL/pl/articleNumber/2543600
2543601 | 4048482503578 | Wilo-HiMulti 3C1-44P pompa do wody samozasysająca | Pompa do zaopatrzenia w wodę Wilo-HiMulti 3C1-44P, samozasysająca, wielostopniowa z automatycznym systemem sterowania pompą, zabezpieczenie przed suchobiegiem, wysokosprawna hydraulika, niskie zużycie prądu, cicha praca, 1~230V | 1005 | 966 | PG05 | 14 | C | TAK | 28.13.14.0 | 84137075 | 84137075 | 517 | Wilo-HiMulti 3C1-44P | Pompa do wody samozasysająca | Wilo-HiMulti 3 C | Wyjątkowo cicha i wydajna pompa ze sterownikiem do zaopatrzenia w wodę. | 510 | Zaopatrzenie w wodę | Wilo | Wilo | 1 | SZT | - | - | - | Zielono-srebrny | Karton | - | 1 | 12 | 210 | 397 | 370 | 300 | 480 | 500 | 10.7 | 12.9 | http://downloads-wilo-select.wilo.com/assets/WIB_WILO492776.jpg | https://wilo.com/quick/PL/pl/articleNumber/2543601
2543602 | 4048482503585 | Wilo-HiMulti 3C1-45P pompa do wody samozasysająca | Pompa do zaopatrzenia w wodę Wilo-HiMulti 3C1-45P, samozasysająca, wielostopniowa z automatycznym systemem sterowania pompą, zabezpieczenie przed suchobiegiem, wysokosprawna hydraulika, niskie zużycie prądu, cicha praca, 1~230V | 1106 | 1064 | PG05 | 14 | C | TAK | 28.13.14.0 | 84137075 | 84137075 | 517 | Wilo-HiMulti 3C1-45P | Pompa do wody samozasysająca | Wilo-HiMulti 3 C | Wyjątkowo cicha i wydajna pompa ze sterownikiem do zaopatrzenia w wodę. | 510 | Zaopatrzenie w wodę | Wilo | Wilo | 1 | SZT | - | - | - | Zielono-srebrny | Karton | - | 1 | 12 | 210 | 415 | 370 | 300 | 480 | 500 | 12.7 | 14.9 | http://downloads-wilo-select.wilo.com/assets/WIB_WILO492776.jpg | https://wilo.com/quick/PL/pl/articleNumber/2543602
2549343 | 4048482834290 | Wilo-HiMulti 3H100/2-24P hydrofor domowy samozasysający | Pompa do zaopatrzenia w wodę Hydrofor Wilo-HiMulti 3H100/2-24P, samozasysający system zapoatrzenia w wodę z ciśnieniowym naczyniem przeponowym. Zbiornik 100l, prosta instalacja, wysokosprawna hydraulika, niskie zużycie prądu, cicha praca. | 1208 | 1162 | PG05 | 14 | C | TAK | 28.13.14.0 | 84137075 | 84137075 | 518 | Wilo-HiMulti 3H100/2-24P | Hydrofor domowy samozasysający | Wilo-HiMulti 3 H | Wyjątkowy cichy i wydajny hydrofor do zaopatrzenia w wodę. | 510 | Zaopatrzenie w wodę | Wilo | Wilo | 1 | SZT | - | - | - | - | Paleta jednorazowego użytku | - | 1 | - | 501 | 743 | 775 | 800 | 1200 | 930 | 18.4 | 53.6 | http://downloads-wilo-select.wilo.com/assets/WIB_WILO492772.jpg | https://wilo.com/quick/PL/pl/articleNumber/2549343
2549344 | 4048482834306 | Wilo-HiMulti 3H100/2-25P hydrofor domowy samozasysający | Pompa do zaopatrzenia w wodę Hydrofor Wilo-HiMulti 3H100/2-25P, samozasysający system zapoatrzenia w wodę z ciśnieniowym naczyniem przeponowym. Zbiornik 100l, prosta instalacja, wysokosprawna hydraulika, niskie zużycie prądu, cicha praca. | 1277 | 1229 | PG05 | 14 | C | TAK | 28.13.14.0 | 84137075 | 84137075 | 518 | Wilo-HiMulti 3H100/2-25P | Hydrofor domowy samozasysający | Wilo-HiMulti 3 H | Wyjątkowy cichy i wydajny hydrofor do zaopatrzenia w wodę. | 510 | Zaopatrzenie w wodę | Wilo | Wilo | 1 | SZT | - | - | - | - | Paleta jednorazowego użytku | - | 1 | - | 501 | 743 | 775 | 800 | 1200 | 930 | 30.5 | 55.7 | http://downloads-wilo-select.wilo.com/assets/WIB_WILO492772.jpg | https://wilo.com/quick/PL/pl/articleNumber/2549344
2549345 | 4048482834313 | Wilo-HiMulti 3H100/2-44P hydrofor domowy samozasysający | Pompa do zaopatrzenia w wodę Hydrofor Wilo-HiMulti 3H100/2-44P, samozasysający system zapoatrzenia w wodę z ciśnieniowym naczyniem przeponowym. Zbiornik 100l, prosta instalacja, wysokosprawna hydraulika, niskie zużycie prądu, cicha praca. | 1413 | 1360 | PG05 | 14 | C | TAK | 28.13.14.0 | 84137075 | 84137075 | 518 | Wilo-HiMulti 3H100/2-44P | Hydrofor domowy samozasysający | Wilo-HiMulti 3 H | Wyjątkowy cichy i wydajny hydrofor do zaopatrzenia w wodę. | 510 | Zaopatrzenie w wodę | Wilo | Wilo | 1 | SZT | - | - | - | - | Paleta jednorazowego użytku | - | 1 | - | 501 | 743 | 775 | 800 | 1200 | 930 | 30.2 | 55.4 | http://downloads-wilo-select.wilo.com/assets/WIB_WILO492772.jpg | https://wilo.com/quick/PL/pl/articleNumber/2549345
2549346 | 4048482834320 | Wilo-HiMulti 3H100/2-45P hydrofor domowy samozasysający | Pompa do zaopatrzenia w wodę Hydrofor Wilo-HiMulti 3H100/2-45P, samozasysający system zapoatrzenia w wodę z ciśnieniowym naczyniem przeponowym. Zbiornik 100l, prosta instalacja, wysokosprawna hydraulika, niskie zużycie prądu, cicha praca. | 1548 | 1491 | PG05 | 14 | C | TAK | 28.13.14.0 | 84137075 | 84137075 | 518 | Wilo-HiMulti 3H100/2-45P | Hydrofor domowy samozasysający | Wilo-HiMulti 3 H | Wyjątkowy cichy i wydajny hydrofor do zaopatrzenia w wodę. | 510 | Zaopatrzenie w wodę | Wilo | Wilo | 1 | SZT | - | - | - | - | Paleta jednorazowego użytku | - | 1 | - | 501 | 743 | 775 | 800 | 1200 | 930 | 32.1 | 57.3 | http://downloads-wilo-select.wilo.com/assets/WIB_WILO492772.jpg | https://wilo.com/quick/PL/pl/articleNumber/2549346
2549339 | 4048482834122 | Wilo-HiMulti 3H50/2-24P hydrofor domowy samozasysający | Pompa do zaopatrzenia w wodę Hydrofor Wilo-HiMulti 3H50/2-24P, samozasysający system zapoatrzenia w wodę z ciśnieniowym naczyniem przeponowym. Zbiornik 50l, prosta instalacja, wysokosprawna hydraulika, niskie zużycie prądu, cicha praca. | 1004 | 967 | PG05 | 14 | C | TAK | 28.13.14.0 | 84137075 | 84137075 | 518 | Wilo-HiMulti 3H50/2-24P | Hydrofor domowy samozasysający | Wilo-HiMulti 3 H | Wyjątkowy cichy i wydajny hydrofor do zaopatrzenia w wodę. | 510 | Zaopatrzenie w wodę | Wilo | Wilo | 1 | SZT | - | - | - | Zielono-srebrny_Mosiądz | Karton | - | 1 | 6 | 370 | 645 | 645 | 430 | 715 | 735 | 19.4 | 22.8 | http://downloads-wilo-select.wilo.com/assets/WIB_WILO492772.jpg | https://wilo.com/quick/PL/pl/articleNumber/2549339 |  | 2543609 | -
2549340 | 4048482834269 | Wilo-HiMulti 3H50/2-25P hydrofor domowy samozasysający | Pompa do zaopatrzenia w wodę Hydrofor Wilo-HiMulti 3H50/2-25P, samozasysający system zapoatrzenia w wodę z ciśnieniowym naczyniem przeponowym. Zbiornik 50l, prosta instalacja, wysokosprawna hydraulika, niskie zużycie prądu, cicha praca. | 1072 | 1032 | PG05 | 14 | C | TAK | 28.13.14.0 | 84137075 | 84137075 | 518 | Wilo-HiMulti 3H50/2-25P | Hydrofor domowy samozasysający | Wilo-HiMulti 3 H | Wyjątkowy cichy i wydajny hydrofor do zaopatrzenia w wodę. | 510 | Zaopatrzenie w wodę | Wilo | Wilo | 1 | SZT | - | - | - | Zielono-srebrny_Mosiądz | Karton | - | 1 | 6 | 370 | 645 | 645 | 430 | 715 | 735 | 21.4 | 24.9 | http://downloads-wilo-select.wilo.com/assets/WIB_WILO492772.jpg | https://wilo.com/quick/PL/pl/articleNumber/2549340 |  | 2543610 | -
2549341 | 4048482834276 | Wilo-HiMulti 3H50/2-44P hydrofor domowy samozasysający | Pompa do zaopatrzenia w wodę Hydrofor Wilo-HiMulti 3H50/2-44P, samozasysający system zapoatrzenia w wodę z ciśnieniowym naczyniem przeponowym. Zbiornik 50l, prosta instalacja, wysokosprawna hydraulika, niskie zużycie prądu, cicha praca. | 1208 | 1162 | PG05 | 14 | C | TAK | 28.13.14.0 | 84137075 | 84137075 | 518 | Wilo-HiMulti 3H50/2-44P | Hydrofor domowy samozasysający | Wilo-HiMulti 3 H | Wyjątkowy cichy i wydajny hydrofor do zaopatrzenia w wodę. | 510 | Zaopatrzenie w wodę | Wilo | Wilo | 1 | SZT | - | - | - | - | Karton | - | 1 | - | 370 | 645 | 645 | 430 | 715 | 735 | 21.5 | 24.6 | http://downloads-wilo-select.wilo.com/assets/WIB_WILO492772.jpg | https://wilo.com/quick/PL/pl/articleNumber/2549341
2549342 | 4048482834283 | Wilo-HiMulti 3H50/2-45P hydrofor domowy samozasysający | Pompa do zaopatrzenia w wodę Hydrofor Wilo-HiMulti 3H50/2-45P, samozasysający system zapoatrzenia w wodę z ciśnieniowym naczyniem przeponowym. Zbiornik 50l, prosta instalacja, wysokosprawna hydraulika, niskie zużycie prądu, cicha praca. | 1345 | 1294 | PG05 | 14 | C | TAK | 28.13.14.0 | 84137075 | 84137075 | 518 | Wilo-HiMulti 3H50/2-45P | Hydrofor domowy samozasysający | Wilo-HiMulti 3 H | Wyjątkowy cichy i wydajny hydrofor do zaopatrzenia w wodę. | 510 | Zaopatrzenie w wodę | Wilo | Wilo | 1 | SZT | - | - | - | - | Karton | - | 1 | - | 370 | 645 | 645 | 430 | 715 | 735 | 23.1 | 26.5 | http://downloads-wilo-select.wilo.com/assets/WIB_WILO492772.jpg | https://wilo.com/quick/PL/pl/articleNumber/2549342
4191675 | 4048482454221 | Wilo-HiSewlift 3-15 pomporozdrabniacz do ścieków | Pomporozdrabniacz Wilo-HiSewlift 3-15 z przyłączem do WC + 1 dopływ DN40, z urządzeniem tnącym, z filtrem z węglem aktywnym i zabezpieczeniem przed przepływem zwrotnym, oraz 2-letnim pakietem opieki serwisowej w domu Klienta | 642 | 575 | PG07 | 4 | L | TAK | 28.13.14.0 | 84137021 | 84137021 | 740 | Wilo-HiSewlift 3-15 | Pomporozdrabniacz do ścieków | #REF! | Pomporozdrabniacz z młynkiem do automatycznego odprowadzania ścieków, z 2-letnim pakietem opieki serwisowej w domu Klienta | 920 | Odprowadzanie wody brudnej i ścieków | Wilo | Wilo | 1 | SZT | - | - | - | Biały | Karton | - | 1 | 18 | 243 | 511 | 353 | 239 | 571 | 333 | 5.675 | 7.4 | http://downloads-wilo-select.wilo.com/assets/WIB_WILO89162.jpg | https://wilo.com/quick/PL/pl/articleNumber/4191675 |  |  | 0,4 kW
4191677 | 4048482454238 | Wilo-HiSewlift 3-35 pomporozdrabniacz do ścieków | Pomporozdrabniacz Wilo-HiSewlift 3-35 z przyłączem do WC + 3 dopływy DN40, z urządzeniem tnącym, z filtrem z węglem aktywnym i zabezpieczeniem przed przepływem zwrotnym, oraz 2-letnim pakietem opieki serwisowej w domu Klienta | 756 | 677 | PG07 | 4 | L | TAK | 28.13.14.0 | 84137021 | 84137021 | 740 | Wilo-HiSewlift 3-35 | Pomporozdrabniacz do ścieków | #REF! | Pomporozdrabniacz z młynkiem do automatycznego odprowadzania ścieków, z 2-letnim pakietem opieki serwisowej w domu Klienta | 920 | Odprowadzanie wody brudnej i ścieków | Wilo | Wilo | 1 | SZT | - | - | - | Biały | Karton | - | 1 | 18 | 243 | 622 | 353 | 239 | 571 | 333 | 5.675 | 7.4 | http://downloads-wilo-select.wilo.com/assets/WIB_WILO333143.jpg | https://wilo.com/quick/PL/pl/articleNumber/4191677 |  |  | 0,4 kW
4191674 | 4048482454191 | Wilo-HiSewlift 3-I35 pomporozdrabniacz do ścieków | Pomporozdrabniacz Wilo-HiSewlift 3-I35 z przyłączem bocznym do WC + 3 dopływy DN40, z urządzeniem tnącym, z filtrem z węglem aktywnym i zabezpieczeniem przed przepływem zwrotnym, oraz 2-letnim pakietem opieki serwisowej w domu Klienta | 972 | 870 | PG07 | 4 | L | TAK | 28.13.14.0 | 84137021 | 84137021 | 740 | Wilo-HiSewlift 3-I35 | Pomporozdrabniacz do ścieków | #REF! | Pomporozdrabniacz z młynkiem do automatycznego odprowadzania ścieków, z 2-letnim pakietem opieki serwisowej w domu Klienta | 920 | Odprowadzanie wody brudnej i ścieków | Wilo | Wilo | 1 | SZT | - | - | - | Biały | Karton | - | 1 | 21 | 149 | 520 | 378 | 194 | 571 | 345 | 5.44 | 7.1 | http://downloads-wilo-select.wilo.com/assets/WIB_WILO333152.jpg | https://wilo.com/quick/PL/pl/articleNumber/4191674 |  |  | 0,4 kW
4243583 | 4062679117300 | Wilo-Isar BOOST5-E-3 hydrofor premium stabilne ciśnienie | Wilo-Isar BOOST5-E-3 hydrofor premium dla stabilnego ciśnienia w domu i ogrodzie. Wyposażony w pompę samozasysająca i wszelskie niezbędne elementy sterująco-regulujące. | 850 | 817 | PG05 | 4 | 0 | TAK | 28.13.14.0 | 84137075 | 84137075 | 617 | Wilo-Isar BOOST5-E-3 | Hydrofor premium stabilne ciśnienie | Isar BOOST5 | Wielostopniowe, samozasysające, automatyczne pompy do podwyższania ciśnienia w wersji poziomej do zastosowania domowego. Służy do zaopatrywania w wodę, nawadniania i wykorzystania wody deszczowej. Łatwy w instalacji system do podnoszenia ciśnienia Plug &amp, Pump o zwartej konstrukcji. Przyjazny w użytkowaniu dzięki użyciu wyświetlacza do łatwej instalacji i kontroli. Cicha praca poprzez zmienną prędkość obrotową. Urządzenie do podnoszenia ciśnienia jest wyposażone w przetwornicę częstotliwości do bezstopniowej regulacji prędkości obrotowej. W ten sposób możliwa jest jej praca w warunkach stałego ciśnienia i dzięki temu znaczna oszczędność energii elektrycznej. Zadane ciśnienie można ustawić do 5,5 bar. Niezawodność pracy zapewniają następujące wewnętrzne zabezpieczenia: *Zabezpieczenie przed suchobiegiem *Nadciśnienie *Nadmierna temperatura silnika i elektroniki *Prąd przeciążeniowy *Zbyt niskie i wysokie napięcie <b>Cechy szczególne/zalety produktu</b> Łatwa instalacja dzięki wersji | 810 | Zaopatrzenie w wodę | Wilo | Wilo | 1 | SZT | - | - | - | - | Karton | - | 1 | - | 274 | 390 | 344 | 259 | 545 | 355 | 15 | 16 | http://downloads-wilo-select.wilo.com/assets/WIB_WILO28722819.jpg | https://wilo.com/quick/PL/pl/articleNumber/4243583
4243584 | 4062679117317 | Wilo-Isar BOOST5-E-5 hydrofor premium stabilne ciśnienie | Wilo-Isar BOOST5-E-5 hydrofor premium dla stabilnego ciśnienia w domu i ogrodzie. Wyposażony w pompę samozasysająca i wszelskie niezbędne elementy sterująco-regulujące. | 941 | 904 | PG05 | 4 | 0 | TAK | 28.13.14.0 | 84137075 | 84137075 | 617 | Wilo-Isar BOOST5-E-5 | Hydrofor premium stabilne ciśnienie | Isar BOOST5 | Wielostopniowe, samozasysające, automatyczne pompy do podwyższania ciśnienia w wersji poziomej do zastosowania domowego. Służy do zaopatrywania w wodę, nawadniania i wykorzystania wody deszczowej. Łatwy w instalacji system do podnoszenia ciśnienia Plug &amp, Pump o zwartej konstrukcji. Przyjazny w użytkowaniu dzięki użyciu wyświetlacza do łatwej instalacji i kontroli. Cicha praca poprzez zmienną prędkość obrotową. Urządzenie do podnoszenia ciśnienia jest wyposażone w przetwornicę częstotliwości do bezstopniowej regulacji prędkości obrotowej. W ten sposób możliwa jest jej praca w warunkach stałego ciśnienia i dzięki temu znaczna oszczędność energii elektrycznej. Zadane ciśnienie można ustawić do 5,5 bar. Niezawodność pracy zapewniają następujące wewnętrzne zabezpieczenia: *Zabezpieczenie przed suchobiegiem *Nadciśnienie *Nadmierna temperatura silnika i elektroniki *Prąd przeciążeniowy *Zbyt niskie i wysokie napięcie <b>Cechy szczególne/zalety produktu</b> Łatwa instalacja dzięki wersji | 810 | Zaopatrzenie w wodę | Wilo | Wilo | 1 | SZT | - | - | - | - | Karton | - | 1 | - | 274 | 390 | 344 | 259 | 545 | 355 | 15 | 16 | http://downloads-wilo-select.wilo.com/assets/WIB_WILO28722819.jpg | https://wilo.com/quick/PL/pl/articleNumber/4243584
2549379 | 4048482834696 | Wilo-Jet HWJ 202-EM-2 hydrofor domowy samozasysający | Pompa hydroforowa do zaopatrzenia w wodę Wilo-Jet HWJ 202-EM-2, samozasysającą, zbiornik 20 l, praca bezszumowa, silnik nadający się do pracy ciągłej, 1~230V, zabezpieczony termicznie. | 389 | 369 | PG05 | 14 | C | TAK | 28.13.14.0 | 84137059 | 84137059 | 508 | Wilo-HWJ 202-EM-2 | Hydrofor domowy samozasysający | Wilo-Jet HWJ | Hydrofor z pompą samozasysającą | 511 | Zaopatrzenie w wodę | Wilo | Wilo | 1 | SZT | - | - | - | Zielono-srebrny_Mosiądz | Karton | - | 1 | 12 | 285 | 486 | 578 | 315 | 555 | 640 | 13.4 | 16.5 | http://downloads-wilo-select.wilo.com/assets/WIB_WILO63013.jpg | https://wilo.com/quick/PL/pl/articleNumber/2549379 |  | 4081527 | -
2549382 | 4048482834726 | Wilo-Jet HWJ 202-EM-50/2 hydrofor domowy samozasysający | Pompa hydroforowa do zaopatrzenia w wodę Wilo-Jet HWJ 202-EM-50/2, samozasysającą, zbiornik 50 l, praca bezszumowa, silnik nadający się do pracy ciągłej, 1~230V, zabezpieczony termicznie. | 518 | 491 | PG05 | 14 | C | TAK | 28.13.14.0 | 84137075 | 84137075 | 508 | Wilo-HWJ 202-EM-50/2 | Hydrofor domowy samozasysający | Wilo-Jet HWJ | Hydrofor z pompą samozasysającą | 511 | Zaopatrzenie w wodę | Wilo | Wilo | 1 | SZT | - | - | - | Zielono-srebrny_Mosiądz | Karton | - | 1 | 6 | 370 | 645 | 658 | 430 | 725 | 735 | 17 | 18.4 | http://downloads-wilo-select.wilo.com/assets/WIB_WILO63013.jpg | https://wilo.com/quick/PL/pl/articleNumber/2549382 |  | 4081529 | -
2549380 | 4048482834702 | Wilo-Jet HWJ 203-EM-2 hydrofor domowy samozasysający | Pompa hydroforowa do zaopatrzenia w wodę Wilo-Jet HWJ 203-EM-2, samozasysającą, zbiornik 20 l, praca bezszumowa, silnik nadający się do pracy ciągłej, 1~230V, zabezpieczony termicznie. | 429 | 408 | PG05 | 14 | C | TAK | 28.13.14.0 | 84137059 | 84137059 | 508 | Wilo-HWJ 203-EM-2 | Hydrofor domowy samozasysający | Wilo-Jet HWJ | Hydrofor z pompą samozasysającą | 511 | Zaopatrzenie w wodę | Wilo | Wilo | 1 | SZT | - | - | - | Zielono-srebrny_Mosiądz | Karton | - | 1 | 12 | 285 | 486 | 578 | 315 | 555 | 640 | 15.9 | 16.9 | http://downloads-wilo-select.wilo.com/assets/WIB_WILO63013.jpg | https://wilo.com/quick/PL/pl/articleNumber/2549380 |  | 4081528 | -
2549383 | 4048482834733 | Wilo-Jet HWJ 203-EM-50/2 hydrofor domowy samozasysający | Pompa hydroforowa do zaopatrzenia w wodę Wilo-Jet HWJ 203-EM-50/2, samozasysającą, zbiornik 50 l, praca bezszumowa, silnik nadający się do pracy ciągłej, 1~230V, zabezpieczony termicznie. | 527 | 500 | PG05 | 14 | C | TAK | 28.13.14.0 | 84137059 | 84137059 | 508 | Wilo-HWJ 203-EM-50/2 | Hydrofor domowy samozasysający | Wilo-Jet HWJ | Hydrofor z pompą samozasysającą | 511 | Zaopatrzenie w wodę | Wilo | Wilo | 1 | SZT | - | - | - | Zielono-srebrny_Mosiądz | Karton | - | 1 | 6 | 370 | 645 | 658 | 430 | 725 | 735 | 17.4 | 18.8 | http://downloads-wilo-select.wilo.com/assets/WIB_WILO63013.jpg | https://wilo.com/quick/PL/pl/articleNumber/2549383 |  | 4081530 | -
2549381 | 4048482834719 | Wilo-Jet HWJ 204-EM-2 hydrofor domowy samozasysający | Pompa hydroforowa do zaopatrzenia w wodę Wilo-Jet HWJ 204-EM-2, samozasysającą, zbiornik 20 l, praca bezszumowa, silnik nadający się do pracy ciągłej, 1~230V, zabezpieczony termicznie. | 481 | 457 | PG05 | 14 | C | TAK | 28.13.14.0 | 84137059 | 84137059 | 508 | Wilo-HWJ 204-EM-2 | Hydrofor domowy samozasysający | Wilo-Jet HWJ | Hydrofor z pompą samozasysającą | 511 | Zaopatrzenie w wodę | Wilo | Wilo | 1 | SZT | - | - | - | Zielono-srebrny_Mosiądz | Karton | - | 1 | 12 | 285 | 486 | 590 | 315 | 555 | 640 | 17.2 | 18.2 | http://downloads-wilo-select.wilo.com/assets/WIB_WILO63013.jpg | https://wilo.com/quick/PL/pl/articleNumber/2549381 |  | 2531176 | -
2549384 | 4048482834740 | Wilo-Jet HWJ 204-EM-50/2 hydrofor domowy samozasysający | Pompa hydroforowa do zaopatrzenia w wodę Wilo-Jet HWJ 204-EM-50/2, samozasysającą, zbiornik 50 l, praca bezszumowa, silnik nadający się do pracy ciągłej, 1~230V, zabezpieczony termicznie. | 566 | 537 | PG05 | 14 | C | TAK | 28.13.14.0 | 84137059 | 84137059 | 508 | Wilo-HWJ 204-EM-50/2 | Hydrofor domowy samozasysający | Wilo-Jet HWJ | Hydrofor z pompą samozasysającą | 511 | Zaopatrzenie w wodę | Wilo | Wilo | 1 | SZT | - | - | - | Zielono-srebrny_Mosiądz | Karton | - | 1 | 6 | 370 | 645 | 670 | 430 | 725 | 735 | 18.6 | 20 | http://downloads-wilo-select.wilo.com/assets/WIB_WILO63013.jpg | https://wilo.com/quick/PL/pl/articleNumber/2549384 |  | 2531177 | -
4081224 | 4016322698104 | Wilo-Jet WJ 202-EM pompa do wody samozasysająca | Pompa do zaopatrzenia w wodę Wilo-Jet WJ 202-EM samozasysająca do tłoczenia wody ze studni, napełniania, opróżniania,przetłaczania, nawadniania, zraszania. Wirniki i korpusy ze stali nierdzewnej, cicha praca. Wersja z uchwytem transportowym. | 370 | 356 | PG05 | 4 | L | TAK | 28.13.14.0 | 84137059 | 84137059 | 507 | Wilo-Jet WJ 202-EM | Pompa do wody samozasysająca | Wilo-Jet WJ | Pompa samozasysająca do tłoczenia wody ze studni, napełniania, opróżniania,przetłaczania, nawadniania, zraszania. | 510 | Zaopatrzenie w wodę | Wilo | Wilo | 1 | SZT | - | - | - | Zielono-srebrny | Paleta jednorazowego użytku | - | 1 | 1 | 184 | 290 | 290 | 192 | 380 | 318 | 9.6 | 11 | http://downloads-wilo-select.wilo.com/assets/WIB_WILO100987.jpg | https://wilo.com/quick/PL/pl/articleNumber/4081224 |  |  | 0.9 kW
4081221 | 4016322698074 | Wilo-Jet WJ 202-X-EM pompa do wody samozasysająca | Pompa do zaopatrzenia w wodę Wilo-Jet WJ 202-X-EM samozasysająca do tłoczenia wody ze studni, napełniania, opróżniania,przetłaczania, nawadniania, zraszania. Wirniki i korpusy ze stali nierdzewnej, cicha praca. Bez uchwytu transportowego. | 340 | 327 | PG05 | 14 | C | TAK | 28.13.14.0 | 84137059 | 84137059 | 507 | Wilo-Jet WJ 202-X-EM | Pompa do wody samozasysająca | Wilo-Jet WJ | Pompa samozasysająca do tłoczenia wody ze studni, napełniania, opróżniania,przetłaczania, nawadniania, zraszania. | 510 | Zaopatrzenie w wodę | Wilo | Wilo | 1 | SZT | - | - | - | Zielono-srebrny | Paleta jednorazowego użytku | - | 1 | 1 | 184 | 226 | 226 | 200 | 372 | 266 | 8.9 | 10.2 | http://downloads-wilo-select.wilo.com/assets/WIB_WILO100987.jpg | https://wilo.com/quick/PL/pl/articleNumber/4081221 |  |  | 0.9 kW
4081225 | 4016322698111 | Wilo-Jet WJ 203-EM pompa do wody samozasysająca | Pompa do zaopatrzenia w wodę Wilo-Jet 203-EM samozasysająca do tłoczenia wody ze studni, napełniania, opróżniania,przetłaczania, nawadniania, zraszania. Wirniki i korpusy ze stali nierdzewnej, cicha praca. Wersja z uchwytem transportowym | 404 | 388 | PG05 | 4 | L | TAK | 28.13.14.0 | 84137059 | 84137059 | 507 | Wilo-Jet WJ 203-EM | Pompa do wody samozasysająca | Wilo-Jet WJ | Pompa samozasysająca do tłoczenia wody ze studni, napełniania, opróżniania,przetłaczania, nawadniania, zraszania. | 510 | Zaopatrzenie w wodę | Wilo | Wilo | 1 | SZT | - | - | - | Zielono-srebrny | Paleta jednorazowego użytku | - | 1 | 1 | 184 | 290 | 290 | 194 | 376 | 318 | 10.6 | 12 | http://downloads-wilo-select.wilo.com/assets/WIB_WILO100987.jpg | https://wilo.com/quick/PL/pl/articleNumber/4081225 |  |  | 1.2 kW
4212734 | 4048482705637 | Wilo-Jet WJ 203-X-DM pompa do wody samozasysająca | Pompa do zaopatrzenia w wodę Wilo-Jet WJ 203-X-DM samozasysająca do tłoczenia wody ze studni, napełniania, opróżniania,przetłaczania, nawadniania, zraszania. Wirniki i korpusy ze stali nierdzewnej, cicha praca. Bez uchwytu transportowego. | 360 | 347 | PG05 | 4 | L | TAK | 28.13.14.0 | 84137059 | 84137059 | 507 | Wilo-Jet WJ 203-X-DM | Pompa do wody samozasysająca | Wilo-Jet WJ | Pompa samozasysająca do tłoczenia wody ze studni, napełniania, opróżniania,przetłaczania, nawadniania, zraszania. | 510 | Zaopatrzenie w wodę | Wilo | Wilo | 1 | SZT | - | - | IE3 | Zielono-srebrny | Karton | - | 1 | 1 | 184 | 203 | 203 | 200 | 374 | 272 | 9.6 | 10.6 | http://downloads-wilo-select.wilo.com/assets/WIB_WILO100987.jpg | https://wilo.com/quick/PL/pl/articleNumber/4212734
4081222 | 4016322698081 | Wilo-Jet WJ 203-X-EM pompa do wody samozasysająca | Pompa do zaopatrzenia w wodę Wilo-Jet WJ 203-X-EM samozasysająca do tłoczenia wody ze studni, napełniania, opróżniania,przetłaczania, nawadniania, zraszania. Wirniki i korpusy ze stali nierdzewnej, cicha praca. Bez uchwytu transportowego. | 367 | 353 | PG05 | 4 | L | TAK | 28.13.14.0 | 84137059 | 84137059 | 507 | Wilo-Jet WJ 203-X-EM | Pompa do wody samozasysająca | Wilo-Jet WJ | Pompa samozasysająca do tłoczenia wody ze studni, napełniania, opróżniania,przetłaczania, nawadniania, zraszania. | 510 | Zaopatrzenie w wodę | Wilo | Wilo | 1 | SZT | - | - | - | Zielono-srebrny | Paleta jednorazowego użytku | - | 1 | 1 | 184 | 226 | 226 | 198 | 372 | 272 | 9.9 | 11.3 | http://downloads-wilo-select.wilo.com/assets/WIB_WILO100987.jpg | https://wilo.com/quick/PL/pl/articleNumber/4081222 |  |  | 1.2 kW
4144401 | 4048482086590 | Wilo-Jet WJ 204-EM pompa do wody samozasysająca | Pompa do zaopatrzenia w wodę Wilo-Jet WJ 204-EM samozasysająca do tłoczenia wody ze studni, napełniania, opróżniania,przetłaczania, nawadniania, zraszania. Wirniki i korpusy ze stali nierdzewnej, cicha praca. Wersja z uchwytem transportowym. | 470 | 452 | PG05 | 14 | C | TAK | 28.13.14.0 | 84137059 | 84137059 | 507 | Wilo-Jet WJ 204-EM | Pompa do wody samozasysająca | Wilo-Jet WJ | Pompa samozasysająca do tłoczenia wody ze studni, napełniania, opróżniania,przetłaczania, nawadniania, zraszania. | 510 | Zaopatrzenie w wodę | Wilo | Wilo | 1 | SZT | - | - | - | Zielono-srebrny | Paleta jednorazowego użytku | - | 1 | 1 | 198 | 290 | 290 | 210 | 450 | 285 | 12 | 13 | http://downloads-wilo-select.wilo.com/assets/WIB_WILO100987.jpg | https://wilo.com/quick/PL/pl/articleNumber/4144401 |  |  | 1.3 kW
4212735 | 4048482705620 | Wilo-Jet WJ 204-X-DM pompa do wody samozasysająca | Pompa do zaopatrzenia w wodę Wilo-Jet WJ 204-X-DM samozasysająca do tłoczenia wody ze studni, napełniania, opróżniania,przetłaczania, nawadniania, zraszania. Wirniki i korpusy ze stali nierdzewnej, cicha praca. Bez uchwytu transportowego. | 409 | 393 | PG05 | 14 | C | TAK | 28.13.14.0 | 84137059 | 84137059 | 507 | Wilo-Jet WJ 204-X-DM | Pompa do wody samozasysająca | Wilo-Jet WJ | Pompa samozasysająca do tłoczenia wody ze studni, napełniania, opróżniania,przetłaczania, nawadniania, zraszania. | 510 | Zaopatrzenie w wodę | Wilo | Wilo | 1 | SZT | - | - | IE3 | Zielono-srebrny | Karton | - | 1 | 1 | 198 | 215 | 232 | 210 | 450 | 285 | 13.5 | 14.4 | http://downloads-wilo-select.wilo.com/assets/WIB_WILO100987.jpg | https://wilo.com/quick/PL/pl/articleNumber/4212735
4143999 | 4048482086576 | Wilo-Jet WJ 204-X-EM pompa do wody samozasysająca | Pompa do zaopatrzenia w wodę Wilo-Jet WJ 204-X-EM samozasysająca do tłoczenia wody ze studni, napełniania, opróżniania,przetłaczania, nawadniania, zraszania. Wirniki i korpusy ze stali nierdzewnej, cicha praca. Bez uchwytu transportowego. | 419 | 403 | PG05 | 14 | C | TAK | 28.13.14.0 | 84137059 | 84137059 | 507 | Wilo-Jet WJ 204-X-EM | Pompa do wody samozasysająca | Wilo-Jet WJ | Pompa samozasysająca do tłoczenia wody ze studni, napełniania, opróżniania,przetłaczania, nawadniania, zraszania. | 510 | Zaopatrzenie w wodę | Wilo | Wilo | 1 | SZT | - | - | - | Zielono-srebrny | Paleta jednorazowego użytku | - | 1 | 1 | 198 | 232 | 232 | 210 | 450 | 285 | 11.1 | 12.3 | http://downloads-wilo-select.wilo.com/assets/WIB_WILO100987.jpg | https://wilo.com/quick/PL/pl/articleNumber/4143999 |  |  | 1.3 kW
4246518 | 4016322482505 | Wilo-MC 304-DM pompa do wody samozasysająca | Samozasysająca pompa do zaopatrzenia w wodę Wilo-MultiCargo MC 304-DM do domu i ogrodu. Silnik 3~400V, Idealna jako pompa podstawowa do wykorzystania wody deszczowej. Korpus pompy ze stali nierdzewnej, cicha praca | 537 | 516 | PG05 | 14 | C | TAK | 28.13.14.0 | 84137075 | #N/A | 504 | Wilo-MC 304-DM | Pompa do wody samozasysająca | Wilo-MultiCargo MC | Cicha pompa samozasysająca do zaopatrzenia w wodę. | 810 | Zaopatrzenie w wodę | Wilo | Wilo | 1 | SZT | - | - | IE3 | Zielono-srebrny |  | - | 1 | 1 | [8 empty] | mc_3ph__pic_01_1301 | https://wilo.com/quick/PL/pl/articleNumber/4246518
4210853 | 4048482692593 | Wilo-MC 305-DM pompa do wody samozasysająca | Samozasysająca pompa do zaopatrzenia w wodę Wilo-MultiCargo MC 305-DM do domu i ogrodu. Silnik 3~400V, Idealna jako pompa podstawowa do wykorzystania wody deszczowej. Korpus pompy ze stali nierdzewnej, cicha praca | 541 | 520 | PG05 | 14 | C | TAK | 28.13.14.0 | 84137075 | 84137075 | 504 | Wilo-MC 305-DM | Pompa do wody samozasysająca | Wilo-MultiCargo MC | Cicha pompa samozasysająca do zaopatrzenia w wodę. | 810 | Zaopatrzenie w wodę | Wilo | Wilo | 1 | SZT | - | - | IE3 | Zielono-srebrny | Karton | - | 1 | 1 | 190 | 409 | 219 | 260 | 600 | 280 | 12.5 | 14 | http://downloads-wilo-select.wilo.com/assets/WIB_WILO60696.jpg | https://wilo.com/quick/PL/pl/articleNumber/4210853
4210860 | 4048482692630 | Wilo-MC 604-DM pompa do wody samozasysająca | Samozasysająca pompa do zaopatrzenia w wodę Wilo-MultiCargo MC 604-DM do domu i ogrodu. Silnik 3~400V, Idealna jako pompa podstawowa do wykorzystania wody deszczowej. Korpus pompy ze stali nierdzewnej, cicha praca | 592 | 569 | PG05 | 14 | C | TAK | 28.13.14.0 | 84137075 | 84137075 | 504 | Wilo-MC 604-DM | Pompa do wody samozasysająca | Wilo-MultiCargo MC | Cicha pompa samozasysająca do zaopatrzenia w wodę. | 810 | Zaopatrzenie w wodę | Wilo | Wilo | 1 | SZT | - | - | IE3 | Zielono-srebrny | Karton | - | 1 | 1 | 190 | 457 | 219 | 260 | 600 | 280 | 13.6 | 15.1 | http://downloads-wilo-select.wilo.com/assets/WIB_WILO60696.jpg | https://wilo.com/quick/PL/pl/articleNumber/4210860
4210867 | 4048482692678 | Wilo-MC 605-DM pompa do wody samozasysająca | Samozasysająca pompa do zaopatrzenia w wodę Wilo-MultiCargo MC 605-DM do domu i ogrodu. Silnik 3~400V, Idealna jako pompa podstawowa do wykorzystania wody deszczowej. Korpus pompy ze stali nierdzewnej, cicha praca | 754 | 725 | PG05 | 14 | C | TAK | 28.13.14.0 | 84137075 | 84137075 | 504 | Wilo-MC 605-DM | Pompa do wody samozasysająca | Wilo-MultiCargo MC | Cicha pompa samozasysająca do zaopatrzenia w wodę. | 810 | Zaopatrzenie w wodę | Wilo | Wilo | 1 | SZT | - | - | IE3 | Zielono-srebrny | Karton | - | 1 | 1 | 190 | 481 | 219 | 260 | 600 | 280 | 13.8 | 15.3 | http://downloads-wilo-select.wilo.com/assets/WIB_WILO60696.jpg | https://wilo.com/quick/PL/pl/articleNumber/4210867
3118609 | 4062679225265 | Wilo-Padus MINI3-M04.10/M05-523/A-10m pompa odwodnieniowa zatapialna do ścieków | Pompa odwodnieniowa Wilo-Padus MINI3-M04.10/M05-523/A-10m zatapialna do ścieków (bez fekaliów) z komorą olejową do montażu przenośnego lub stałego i pracy w trybie przerywanym | 621 | 596 | PG07 | 4 | L | TAK | x | 84137021 | 84137021 | 930 | Wilo-Padus MINI3-M04.10/M05-523/A-10m | Pompa odwodnieniowa | Wilo-Padus MINI3 | Uniwersalna pompa odwodnieniowa | 910 | Odprowadzanie wody brudnej i ścieków bez fekaliów | Wilo | Wilo | 1 | SZT | [6 empty] | 1 |  | 183 | 245 | 386 | 235 | 275 | 520 | 8 | 10.1 | http://downloads-wilo-select.wilo.com/assets/WIB_WILO32344759.jpg | https://wilo.com/quick/pl/pl/articleNumber/3118609
3118612 | 4062679225296 | Wilo-Padus MINI3-M04.12/M06-523/A-10m pompa odwodnieniowa zatapialna do ścieków | Pompa odwodnieniowa Wilo-Padus MINI3-M04.12/M06-523/A-10m zatapialna do ścieków (bez fekaliów) z komorą olejową do montażu przenośnego lub stałego i pracy w trybie przerywanym | 663 | 636 | PG07 | 4 | L | TAK | x | 84137021 | 84137021 | 930 | Wilo-Padus MINI3-M04.12/M06-523/A-10m | Pompa odwodnieniowa | Wilo-Padus MINI3 | Uniwersalna pompa odwodnieniowa | 910 | Odprowadzanie wody brudnej i ścieków bez fekaliów | Wilo | Wilo | 1 | SZT | [6 empty] | 1 |  | 183 | 245 | 386 | 235 | 275 | 520 | 9 | 10.7 | http://downloads-wilo-select.wilo.com/assets/WIB_WILO32344759.jpg | https://wilo.com/quick/pl/pl/articleNumber/3118612
3118615 | 4062679225326 | Wilo-Padus MINI3-M04.14/M08-523/A-10m pompa odwodnieniowa zatapialna do ścieków | Pompa odwodnieniowa Wilo-Padus MINI3-M04.14/M08-523/A-10m zatapialna do ścieków (bez fekaliów) z komorą olejową do montażu przenośnego lub stałego i pracy w trybie przerywanym | 697 | 669 | PG07 | 4 | L | TAK | x | 84137021 | 84137021 | 930 | Wilo-Padus MINI3-M04.14/M08-523/A-10m | Pompa odwodnieniowa | Wilo-Padus MINI3 | Uniwersalna pompa odwodnieniowa | 910 | Odprowadzanie wody brudnej i ścieków bez fekaliów | Wilo | Wilo | 1 | SZT | [6 empty] | 1 |  | 183 | 245 | 386 | 235 | 275 | 520 | 9 | 11.3 | http://downloads-wilo-select.wilo.com/assets/WIB_WILO32344759.jpg | https://wilo.com/quick/pl/pl/articleNumber/3118615
3118628 | 4062679225456 | Wilo-Padus MINI3-V04.10/M06-523/A-10m pompa odwodnieniowa zatapialna do ścieków | Pompa odwodnieniowa Wilo-Padus MINI3-V04.10/M06-523/A-10m zatapialna do ścieków (bez fekaliów) z komorą olejową do montażu przenośnego lub stałego i pracy w trybie przerywanym | 672 | 644 | PG07 | 4 | L | TAK | x | 84137021 | 84137021 | 930 | Wilo-Padus MINI3-V04.10/M06-523/A-10m | Pompa odwodnieniowa | Wilo-Padus MINI3 | Uniwersalna pompa odwodnieniowa | 910 | Odprowadzanie wody brudnej i ścieków bez fekaliów | Wilo | Wilo | 1 | SZT | [6 empty] | 1 |  | 183 | 245 | 407 | 235 | 275 | 520 | 9 | 10.8 | http://downloads-wilo-select.wilo.com/assets/WIB_WILO32344760.jpg | https://wilo.com/quick/pl/pl/articleNumber/3118628
3118631 | 4062679225487 | Wilo-Padus MINI3-V04.12/M08-523/A-10m pompa odwodnieniowa zatapialna do ścieków | Pompa odwodnieniowa Wilo-Padus MINI3-V04.12/M08-523/A-10m zatapialna do ścieków (bez fekaliów) z komorą olejową do montażu przenośnego lub stałego i pracy w trybie przerywanym | 707 | 678 | PG07 | 4 | L | TAK | x | 84137021 | 84137021 | 930 | Wilo-Padus MINI3-V04.12/M08-523/A-10m | Pompa odwodnieniowa | Wilo-Padus MINI3 | Uniwersalna pompa odwodnieniowa | 910 | Odprowadzanie wody brudnej i ścieków bez fekaliów | Wilo | Wilo | 1 | SZT | [6 empty] | 1 |  | 183 | 245 | 407 | 235 | 275 | 520 | 9 | 11.4 | http://downloads-wilo-select.wilo.com/assets/WIB_WILO32344760.jpg | https://wilo.com/quick/pl/pl/articleNumber/3118631
3118632 | 4062679225494 | Wilo-Padus MINI3-V04.12/M08-523/P-10m pompa odwodnieniowa zatapialna do ścieków | Pompa odwodnieniowa Wilo-Padus MINI3-V04.12/M08-523/P-10m zatapialna do ścieków (bez fekaliów) z komorą olejową do montażu przenośnego lub stałego i pracy w trybie przerywanym | 690 | 662 | PG07 | 4 | L | TAK | x | 84137021 | 84137021 | 930 | Wilo-Padus MINI3-V04.12/M08-523/P-10m | Pompa odwodnieniowa | Wilo-Padus MINI3 | Uniwersalna pompa odwodnieniowa | 910 | Odprowadzanie wody brudnej i ścieków bez fekaliów | Wilo | Wilo | 1 | SZT | [6 empty] | 1 |  | 183 | 245 | 407 | 235 | 275 | 520 | 9 | 11.4 | http://downloads-wilo-select.wilo.com/assets/WIB_WILO32344760.jpg | https://wilo.com/quick/pl/pl/articleNumber/3118632
2548593 | 4048482805634 | Wilo-Plavis 011-C-2G pompa do kondensatu | Pompa do odprowadzania kondensatu Wilo-Plavis 011-C-2G za pomocą czujnika poziomu, wyposażone w zbiornik, pokrywę, Przewód elektryczny o dł 1,5 m, zbiornik o pojemności 0,7 litra. | 123 | 118 | PG07 | 4 | L | TAK | 28.13.14.0 | 84137021 | 84137021 | 792 | Wilo-Plavis 011-C-2G | Pompa do kondensatu | Wilo-Plavis 011-C | Cicha i ekonomiczna pompa do odprowadzania kondensatu 2-giej generacji | 920 | Odprowadzanie wody brudnej i ścieków | Wilo | Wilo | 1 | SZT | - | - | - | Biały | Karton | - | 1 | 231 | 116 | 152 | 139 | 123 | 215 | 131 | 0.7 | 0.8 | http://downloads-wilo-select.wilo.com/assets/WIB_WILO951182.jpg | https://wilo.com/quick/PL/pl/articleNumber/2548593 |  | 2544141 | < 20 W
2548552 | 4048482796758 | Wilo-Plavis 013-C-2G pompa do kondensatu | Pompa do odprowadzania kondensatu Wilo-Plavis 013-C-2G za pomocą czujnika poziomu, zintegrowany alarm LED oraz przewód alarmowy (1,5m), Akcesoria Wąż ciśnieniowy (5 m, Ø 8), zbiornik o pojemności 1,1 litra. | 156 | 151 | PG07 | 4 | L | TAK | 28.13.14.0 | 84137021 | 84137021 | 793 | Wilo-Plavis 013-C-2G | Pompa do kondensatu | Wilo-Plavis 013-C | Cicha i ekonomiczna pompa do odprowadzania kondensatu 2-giej generacji | 920 | Odprowadzanie wody brudnej i ścieków | Wilo | Wilo | 1 | SZT | - | - | - | Biały | Karton | - | 1 | 15 | 123 | 210 | 139 | 154 | 249 | 171 | 0.75 | 1 | http://downloads-wilo-select.wilo.com/assets/WIB_WILO1321289.jpg | https://wilo.com/quick/PL/pl/articleNumber/2548552 |  | 2544142 | < 20 W
2548553 | 4048482796765 | Wilo-Plavis 015-C-2G pompa do kondensatu | Pompa do odprowadzania kondensatu Wilo-Plavis 015-C-2G za pomocą czujnika poziomu, zintegrowany alarm LED oraz przewód alarmowy (1,5m), Akcesoria Wąż ciśnieniowy (5 m, Ø 8), zbiornik o pojemności 1,6 litra. W komplecie granulat do neutralizacji | 210 | 202 | PG07 | 4 | L | TAK | 28.13.14.0 | 84137021 | 84137021 | 794 | Wilo-Plavis 015-C-2G | Pompa do kondensatu | Wilo-Plavis 015-C | Cicha i ekonomiczna pompa do odprowadzania kondensatu 2-giej generacji wraz z neutralizatorem. | 920 | Odprowadzanie wody brudnej i ścieków | Wilo | Wilo | 1 | SZT | - | - | - | Biały | Karton | - | 1 | 1 | 129 | 275 | 139 | 154 | 278 | 171 | 1 | 1.25 | http://downloads-wilo-select.wilo.com/assets/WIB_WILO1321324.jpg | https://wilo.com/quick/PL/pl/articleNumber/2548553 |  | 2544143 | < 20 W
2551468 | 4048482967912 | Wilo-RAIN1-24 EM centrala deszczowa | Centrala deszczowa Wilo-RAIN1-24 EM, z automatycznym dopustem wody z sieci wodociągowej, pompą samozasysającą do 8 m, zasilaniem 1~230V, do 4,1 bar, do 6000l/h, automatyczna praca, sygnalizacja pracy i awarii, zabezpieczenie przed suchobiegiem. | 2939 | 2826 | PG05 | 14 | C | TAK | 28.13.14.0 | 84137075 | 84137075 | 537 | Wilo-RAIN1-24 EM | Centrala deszczowa | Wilo-RAIN1 | Automatyczne urządzenie do wykorzystania wody deszczowej i uzupełniania wodą pitną | 610 | Woda | Wilo | Wilo | 1 | SZT | - | - | - | Szary | Karton | - | 1 | - | 260 | 642 | 770 | 295 | 777 | 908 | 21.1 | 24.1 | http://downloads-wilo-select.wilo.com/assets/WIB_WILO18744898.jpg | https://wilo.com/quick/PL/pl/articleNumber/2551468
2551469 | 4048482967929 | Wilo-RAIN1-25 EM centrala deszczowa | Centrala deszczowa Wilo-RAIN1-25 EM, z automatycznym dopustem wody z sieci wodociągowej, pompą samozasysającą do 8 m, zasilaniem 1~230V, do 5,1 bar, do 5500l/h, automatyczna praca, sygnalizacja pracy i awarii, zabezpieczenie przed suchobiegiem | 2986 | 2872 | PG05 | 14 | C | TAK | 28.13.14.0 | 84137075 | 84137075 | 537 | Wilo-RAIN1-25 EM | Centrala deszczowa | Wilo-RAIN1 | Automatyczne urządzenie do wykorzystania wody deszczowej i uzupełniania wodą pitną | 610 | Woda | Wilo | Wilo | 1 | SZT | - | - | - | Szary | Karton | - | 1 | - | 260 | 642 | 770 | 295 | 777 | 908 | 21.5 | 24.5 | http://downloads-wilo-select.wilo.com/assets/WIB_WILO18744898.jpg | https://wilo.com/quick/PL/pl/articleNumber/2551469
2551470 | 4048482967936 | Wilo-RAIN1-45 EM centrala deszczowa | Centrala deszczowa Wilo-RAIN1-45 EM, z automatycznym dopustem wody z sieci wodociągowej, pompą samozasysającą do 8 m, zasilaniem 1~230V, do 5,5 bar, do 7500l/h, automatyczna praca, sygnalizacja pracy i awarii, zabezpieczenie przed suchobiegiem. | 3135 | 3015 | PG05 | 14 | C | TAK | 28.13.14.0 | 84137075 | 84137075 | 537 | Wilo-RAIN1-45 EM | Centrala deszczowa | Wilo-RAIN1 | Automatyczne urządzenie do wykorzystania wody deszczowej i uzupełniania wodą pitną | 610 | Woda | Wilo | Wilo | 1 | SZT | - | - | - | Szary | Karton | - | 1 | - | 260 | 642 | 770 | 295 | 777 | 908 | 23.6 | 27.6 | http://downloads-wilo-select.wilo.com/assets/WIB_WILO18744898.jpg | https://wilo.com/quick/PL/pl/articleNumber/2551470
2551471 | 4048482967943 | Wilo-RAIN3-24 EM centrala deszczowa | Centrala deszczowa Wilo-RAIN3-24 EM, z automatycznym dopustem wody z wodociągu, pompą samozasysającą do 8 m, zasilaniem 1~230V, do 4,1 bar, do 6000l/h, wyświetlacz LCD, automatyczna praca, zabezpieczenie przed suchobiegiem, obudowa akustyczna. | 4200 | 4039 | PG05 | 14 | C | TAK | 28.13.14.0 | 84137075 | 84137075 | 536 | Wilo-RAIN3-24 EM | Centrala deszczowa | Wilo-RAIN3 | Automatyczne urządzenie do wykorzystania wody deszczowej i uzupełniania wodą pitną | 610 | Woda | Wilo | Wilo | 1 | SZT | - | - | - | Szary | Karton | - | 1 | - | 260 | 642 | 715 | 295 | 777 | 908 | 25.5 | 28.5 | http://downloads-wilo-select.wilo.com/assets/WIB_WILO30983005.jpg | https://wilo.com/quick/PL/pl/articleNumber/2551471 |  |  | 0
2551472 | 4048482967950 | Wilo-RAIN3-25 EM centrala deszczowa | Centrala deszczowa Wilo-RAIN3-25 EM, z automatycznym dopustem wody z wodociągu, pompą samozasysającą do 8 m, zasilaniem 1~230V, do 5,1 bar, do 5500l/h, wyświetlacz LCD, automatyczna praca, zabezpieczenie przed suchobiegiem, obudowa akustyczna. | 4245 | 4082 | PG05 | 14 | C | TAK | 28.13.14.0 | 84137075 | 84137075 | 536 | Wilo-RAIN3-25 EM | Centrala deszczowa | Wilo-RAIN3 | Automatyczne urządzenie do wykorzystania wody deszczowej i uzupełniania wodą pitną | 610 | Woda | Wilo | Wilo | 1 | SZT | - | - | - | Szary | Karton | - | 1 | - | 260 | 642 | 715 | 295 | 777 | 908 | 25.9 | 28.9 | http://downloads-wilo-select.wilo.com/assets/WIB_WILO30983005.jpg | https://wilo.com/quick/PL/pl/articleNumber/2551472 |  |  | 0
2551473 | 4048482967967 | Wilo-RAIN3-45 EM centrala deszczowa | Centrala deszczowa Wilo-RAIN3-45 EM, z automatycznym dopustem wody z wodociągu, pompą samozasysającą do 8 m, zasilaniem 1~230V, do 5,1 bar, do 5500l/h, wyświetlacz LCD, automatyczna praca, zabezpieczenie przed suchobiegiem, obudowa akustyczna. | 4395 | 4226 | PG05 | 14 | C | TAK | 28.13.14.0 | 84137075 | 84137075 | 536 | Wilo-RAIN3-25 EM | Centrala deszczowa | Wilo-RAIN3 | Automatyczne urządzenie do wykorzystania wody deszczowej i uzupełniania wodą pitną | 610 | Woda | Wilo | Wilo | 1 | SZT | [6 empty] | 1 |  | 260 | 642 | 715 | 295 | 777 | 908 | 27.9 | 30.9 | http://downloads-wilo-select.wilo.com/assets/WIB_WILO30983005.jpg | https://wilo.com/quick/pl/pl/articleNumber/2551473
3094009 | 4048482948768 | Wilo-Rexa MINI3-V04.09/M05-523/A-10M pompa odwodnieniowa do wody brudnej | Pompa odwodnieniowa Rexa MINI3-V04.09/M05-523/A-10M zatapialna do ścieków (bez fekaliów) z komorą olejową do montażu przenośnego lub stałego i pracy w trybie przerywanym, 1~230V, z pływakiem, wtyczką i przewodem 10m, 500Watt, 9m podnoszenia | 637 | 613 | PG07 | na zapytanie | na zapytanie | TAK | 28.13.14.0 | 84137021 | 84137021 | 405 | Wilo-Rexa MINI3-V04.09/M05-523/A-10M | Pompa odwodnieniowa do wody brudnej | Wilo-Rexa MINI3 | Pompa zatapialna | 910 | Odprowadzanie wody brudnej i ścieków | Wilo | Wilo | 1 | SZT | - | - | - | - | Paleta jednorazowego użytku | - | 1 | - | 164 | 216 | 416 | 210 | 250 | 530 | 14 | 15 | http://downloads-wilo-select.wilo.com/assets/WIB_WILO10295353.jpg | https://wilo.com/quick/PL/pl/articleNumber/3094009
3094002 | 4048482948690 | Wilo-Rexa MINI3-V04.09/M05-523/A-5M pompa odwodnieniowa do wody brudnej | Pompa odwodnieniowa Rexa MINI3-V04.09/M05-523/A-5M zatapialna do ścieków (bez fekaliów) z komorą olejową do montażu przenośnego lub stałego i pracy w trybie przerywanym, 1~230V, z pływakiem, wtyczką i przewodem 5m, 500Watt, 9m podnoszenia | 618 | 594 | PG07 | na zapytanie | na zapytanie | TAK | 28.13.14.0 | 84137021 | 84137021 | 405 | Wilo-Rexa MINI3-V04.09/M05-523/A-5M | Pompa odwodnieniowa do wody brudnej | Wilo-Rexa MINI3 | Pompa zatapialna | 910 | Odprowadzanie wody brudnej i ścieków | Wilo | Wilo | 1 | SZT | - | - | - | - | Paleta jednorazowego użytku | - | 1 | - | 164 | 216 | 416 | 210 | 250 | 530 | 13 | 14 | http://downloads-wilo-select.wilo.com/assets/WIB_WILO10295353.jpg | https://wilo.com/quick/PL/pl/articleNumber/3094002
3094008 | 4048482948751 | Wilo-Rexa MINI3-V04.09/M05-523/P-10M pompa odwodnieniowa do wody brudnej | Pompa odwodnieniowa Rexa MINI3-V04.09/M05-523/P-10M zatapialna do ścieków (bez fekaliów) z komorą olejową do montażu przenośnego lub stałego i pracy w trybie przerywanym, 1~230V, z wtyczką i przewodem 10m, 500Watt, 9m podnoszenia | 624 | 600 | PG07 | na zapytanie | na zapytanie | TAK | 28.13.14.0 | 84137021 | 84137021 | 405 | Wilo-Rexa MINI3-V04.09/M05-523/P-10M | Pompa odwodnieniowa do wody brudnej | Wilo-Rexa MINI3 | Pompa zatapialna | 910 | Odprowadzanie wody brudnej i ścieków | Wilo | Wilo | 1 | SZT | - | - | - | - | Paleta jednorazowego użytku | - | 1 | - | 164 | 216 | 416 | 210 | 250 | 530 | 14 | 15 | http://downloads-wilo-select.wilo.com/assets/WIB_WILO10295353.jpg | https://wilo.com/quick/PL/pl/articleNumber/3094008
3094001 | 4048482948683 | Wilo-Rexa MINI3-V04.09/M05-523/P-5M pompa odwodnieniowa do wody brudnej | Pompa odwodnieniowa Rexa MINI3-V04.09/M05-523/P-5M zatapialna do ścieków (bez fekaliów) z komorą olejową do montażu przenośnego lub stałego i pracy w trybie przerywanym, 1~230V, z wtyczką i przewodem 5m, 500Watt, 9m podnoszenia | 591 | 568 | PG07 | na zapytanie | na zapytanie | TAK | 28.13.14.0 | 84137021 | 84137021 | 405 | Wilo-Rexa MINI3-V04.09/M05-523/P-5M | Pompa odwodnieniowa do wody brudnej | Wilo-Rexa MINI3 | Pompa zatapialna | 910 | Odprowadzanie wody brudnej i ścieków | Wilo | Wilo | 1 | SZT | - | - | - | - | Paleta jednorazowego użytku | - | 1 | - | 164 | 216 | 416 | 210 | 250 | 530 | 13 | 14 | http://downloads-wilo-select.wilo.com/assets/WIB_WILO10295353.jpg | https://wilo.com/quick/PL/pl/articleNumber/3094001
3094010 | 4048482948775 | Wilo-Rexa MINI3-V04.09/T05-540/O-10M pompa odwodnieniowa do wody brudnej | Pompa odwodnieniowa Rexa MINI3-V04.09/T05-540/O-10M zatapialna do ścieków (bez fekaliów) z komorą olejową do montażu przenośnego lub stałego i pracy w trybie przerywanym, 3~400V, z przewodem 10m bez wtyczki, 500Watt, 9m podnoszenia | 595 | 572 | PG07 | na zapytanie | na zapytanie | TAK | 28.13.14.0 | 84137021 | 84137021 | 405 | Wilo-Rexa MINI3-V04.09/T05-540/O-10M | Pompa odwodnieniowa do wody brudnej | Wilo-Rexa MINI3 | Pompa zatapialna | 910 | Odprowadzanie wody brudnej i ścieków | Wilo | Wilo | 1 | SZT | - | - | - | - | Paleta jednorazowego użytku | - | 1 | - | 164 | 216 | 416 | 210 | 250 | 530 | 14 | 15 | http://downloads-wilo-select.wilo.com/assets/WIB_WILO10295353.jpg | https://wilo.com/quick/PL/pl/articleNumber/3094010
3094003 | 4048482948706 | Wilo-Rexa MINI3-V04.09/T05-540/O-5M pompa odwodnieniowa do wody brudnej | Pompa odwodnieniowa Rexa MINI3-V04.09/T05-540/O-5M zatapialna do ścieków (bez fekaliów) z komorą olejową do montażu przenośnego lub stałego i pracy w trybie przerywanym, 3~400V, z przewodem 5m bez wtyczki, 500Watt, 9m podnoszenia | 564 | 543 | PG07 | na zapytanie | na zapytanie | TAK | 28.13.14.0 | 84137021 | 84137021 | 405 | Wilo-Rexa MINI3-V04.09/T05-540/O-5M | Pompa odwodnieniowa do wody brudnej | Wilo-Rexa MINI3 | Pompa zatapialna | 910 | Odprowadzanie wody brudnej i ścieków | Wilo | Wilo | 1 | SZT | - | - | - | - | Paleta jednorazowego użytku | - | 1 | - | 164 | 216 | 416 | 210 | 250 | 530 | 13 | 14 | http://downloads-wilo-select.wilo.com/assets/WIB_WILO10295353.jpg | https://wilo.com/quick/PL/pl/articleNumber/3094003
3094012 | 4048482948799 | Wilo-Rexa MINI3-V04.11/M06-523/A-10M pompa odwodnieniowa do wody brudnej | Pompa odwodnieniowa Rexa MINI3-V04.11/M06-523/A-10M zatapialna do ścieków (bez fekaliów) z komorą olejową do montażu przenośnego lub stałego i pracy w trybie przerywanym, 1~230V, z pływakiem, wtyczką i przewodem 10m, 600Watt, 11m podnoszenia | 679 | 653 | PG07 | na zapytanie | na zapytanie | TAK | 28.13.14.0 | 84137021 | 84137021 | 405 | Wilo-Rexa MINI3-V04.11/M06-523/A-10M | Pompa odwodnieniowa do wody brudnej | Wilo-Rexa MINI3 | Pompa zatapialna | 910 | Odprowadzanie wody brudnej i ścieków | Wilo | Wilo | 1 | SZT | - | - | - | - | Paleta jednorazowego użytku | - | 1 | - | 164 | 216 | 416 | 210 | 250 | 530 | 15 | 16 | http://downloads-wilo-select.wilo.com/assets/WIB_WILO10295353.jpg | https://wilo.com/quick/PL/pl/articleNumber/3094012
3094005 | 4048482948720 | Wilo-Rexa MINI3-V04.11/M06-523/A-5M pompa odwodnieniowa do wody brudnej | Pompa odwodnieniowa Rexa MINI3-V04.11/M06-523/A-5M zatapialna do ścieków (bez fekaliów) z komorą olejową do montażu przenośnego lub stałego i pracy w trybie przerywanym, 1~230V,z pływakiem, wtyczką i przewodem 5m, 600Watt, 11m podnoszenia | 637 | 613 | PG07 | na zapytanie | na zapytanie | TAK | 28.13.14.0 | 84137021 | 84137021 | 405 | Wilo-Rexa MINI3-V04.11/M06-523/A-5M | Pompa odwodnieniowa do wody brudnej | Wilo-Rexa MINI3 | Pompa zatapialna | 910 | Odprowadzanie wody brudnej i ścieków | Wilo | Wilo | 1 | SZT | - | - | - | - | Paleta jednorazowego użytku | - | 1 | - | 164 | 216 | 416 | 210 | 250 | 530 | 14 | 15 | http://downloads-wilo-select.wilo.com/assets/WIB_WILO10295353.jpg | https://wilo.com/quick/PL/pl/articleNumber/3094005
3094011 | 4048482948782 | Wilo-Rexa MINI3-V04.11/M06-523/P-10M pompa odwodnieniowa do wody brudnej | Pompa odwodnieniowa Rexa MINI3-V04.11/M06-523/P-10M zatapialna do ścieków (bez fekaliów) z komorą olejową do montażu przenośnego lub stałego i pracy w trybie przerywanym, 1~230V, z wtyczką i przewodem 10m, 600Watt, 11m podnoszenia | 662 | 637 | PG07 | na zapytanie | na zapytanie | TAK | 28.13.14.0 | 84137021 | 84137021 | 405 | Wilo-Rexa MINI3-V04.11/M06-523/P-10M | Pompa odwodnieniowa do wody brudnej | Wilo-Rexa MINI3 | Pompa zatapialna | 910 | Odprowadzanie wody brudnej i ścieków | Wilo | Wilo | 1 | SZT | - | - | - | - | Paleta jednorazowego użytku | - | 1 | - | 164 | 216 | 416 | 210 | 250 | 530 | 15 | 16 | http://downloads-wilo-select.wilo.com/assets/WIB_WILO10295353.jpg | https://wilo.com/quick/PL/pl/articleNumber/3094011
3094004 | 4048482948713 | Wilo-Rexa MINI3-V04.11/M06-523/P-5M pompa odwodnieniowa do wody brudnej | Pompa odwodnieniowa Rexa MINI3-V04.11/M06-523/P-5M zatapialna do ścieków (bez fekaliów) z komorą olejową do montażu przenośnego lub stałego i pracy w trybie przerywanym, 1~230V, z wtyczką i przewodem 5m, 600Watt, 11m podnoszenia | 629 | 604 | PG07 | na zapytanie | na zapytanie | TAK | 28.13.14.0 | 84137021 | 84137021 | 405 | Wilo-Rexa MINI3-V04.11/M06-523/P-5M | Pompa odwodnieniowa do wody brudnej | Wilo-Rexa MINI3 | Pompa zatapialna | 910 | Odprowadzanie wody brudnej i ścieków | Wilo | Wilo | 1 | SZT | - | - | - | - | Paleta jednorazowego użytku | - | 1 | - | 164 | 216 | 416 | 210 | 250 | 530 | 14 | 15 | http://downloads-wilo-select.wilo.com/assets/WIB_WILO10295353.jpg | https://wilo.com/quick/PL/pl/articleNumber/3094004
3094013 | 4048482948805 | Wilo-Rexa MINI3-V04.11/T06-540/O-10M pompa odwodnieniowa do wody brudnej | Pompa odwodnieniowa Rexa MINI3-V04.11/T06-540/O-10M zatapialna do ścieków (bez fekaliów) z komorą olejową do montażu przenośnego lub stałego i pracy w trybie przerywanym, 3~400V, przewodem 10m bez wtyczki, 600Watt, 11m podnoszenia | 624 | 600 | PG07 | na zapytanie | na zapytanie | TAK | 28.13.14.0 | 84137021 | 84137021 | 405 | Wilo-Rexa MINI3-V04.11/T06-540/O-10M | Pompa odwodnieniowa do wody brudnej | Wilo-Rexa MINI3 | Pompa zatapialna | 910 | Odprowadzanie wody brudnej i ścieków | Wilo | Wilo | 1 | SZT | - | - | - | - | Paleta jednorazowego użytku | - | 1 | - | 164 | 216 | 416 | 210 | 250 | 530 | 14 | 15 | http://downloads-wilo-select.wilo.com/assets/WIB_WILO10295353.jpg | https://wilo.com/quick/PL/pl/articleNumber/3094013
3094006 | 4048482948737 | Wilo-Rexa MINI3-V04.11/T06-540/O-5M pompa odwodnieniowa do wody brudnej | Pompa odwodnieniowa Rexa MINI3-V04.11/T06-540/O-5M zatapialna do ścieków (bez fekaliów) z komorą olejową do montażu przenośnego lub stałego i pracy w trybie przerywanym, 3~400V, przewodem 5m bez wtyczki, 600Watt, 11m podnoszenia | 591 | 568 | PG07 | na zapytanie | na zapytanie | TAK | 28.13.14.0 | 84137021 | 84137021 | 405 | Wilo-Rexa MINI3-V04.11/T06-540/O-5M | Pompa odwodnieniowa do wody brudnej | Wilo-Rexa MINI3 | Pompa zatapialna | 910 | Odprowadzanie wody brudnej i ścieków | Wilo | Wilo | 1 | SZT | - | - | - | - | Paleta jednorazowego użytku | - | 1 | - | 164 | 216 | 416 | 210 | 250 | 530 | 13 | 14 | http://downloads-wilo-select.wilo.com/assets/WIB_WILO10295353.jpg | https://wilo.com/quick/PL/pl/articleNumber/3094006
3094007 | 4048482948744 | Wilo-Rexa MINI3-V04.13/M08-523/A-5M pompa odwodnieniowa do wody brudnej | Pompa odwodnieniowa Rexa MINI3-V04.13/M08-523/A-5M, zatapialna do ścieków (bez fekaliów) z komorą olejową do montażu przenośnego lub stałego i pracy w trybie przerywanym, 1~230V, z pływakiem, wtyczką i przewodem 5m, 800Watt, 13m podnoszenia | 657 | 632 | PG07 | na zapytanie | na zapytanie | TAK | 28.13.14.0 | 84137021 | 84137021 | 405 | Wilo-Rexa MINI3-V04.13/M08-523/A-5M | Pompa odwodnieniowa do wody brudnej | Wilo-Rexa MINI3 | Pompa zatapialna | 910 | Odprowadzanie wody brudnej i ścieków | Wilo | Wilo | 1 | SZT | - | - | - | - | Paleta jednorazowego użytku | - | 1 | - | 164 | 216 | 416 | 210 | 250 | 530 | 14 | 15 | http://downloads-wilo-select.wilo.com/assets/WIB_WILO10295353.jpg | https://wilo.com/quick/PL/pl/articleNumber/3094007
4028111 | 4016322364214 | Wilo-Star-Z 20/1 pompa cyrkulacyjna | Pompa cyrkulacyjna Wilo-STAR-Z 20/1, stałoborowa, 1-biegowa, dł. mont. 140 mm, do 18°dH twardości wody, konstrukcja zapewnia bezszelestną pracę oraz zapobiega osadzaniu się w pompie kamienia kotłowego. Pompa nie wymaga obsługi. | 297 | 285 | PG01 | 4 | L | TAK | 28.13.14.0 | 84137030 | 84137030 | 121 | Wilo-Star-Z 20/1 | Pompa cyrkulacyjna | Wilo-Star-Z | Pompa do wymuszenia cyrkulacji ciepłej wody użytkowej o twardości do 18°d. | 113 | Ogrzewanie, klimatyzacja, chłodnictwo | Wilo | Wilo | 1 | SZT | - | - | - | Zielony | Karton | - | 1 | 256 | 149 | 134 | 94 | 187 | 147 | 100 | 2.2 | 2.3 | http://downloads-wilo-select.wilo.com/assets/WIB_WILO60971.jpg | https://wilo.com/quick/PL/pl/articleNumber/4028111 |  |  | 36 - 38 W
4081193 | 4016322698043 | Wilo-Star-Z 20/4-3(150mm) pompa cyrkulacyjna | Pompa cyrkulacyjna Wilo-STAR-Z 20/4-3, stałoborowa, 3-biegowa, dł. mont. 150 mm, do 18°dH twardości wody, konstrukcja zapewnia bezszelestną pracę oraz zapobiega osadzaniu się w pompie kamienia kotłowego. Pompa nie wymaga obsługi. | 483 | 465 | PG01 | 14 | C | TAK | 28.13.14.0 | 84137030 | 84137030 | 121 | Wilo-Star-Z 20/4-3(150mm) | Pompa cyrkulacyjna | Wilo-Star-Z | Pompa do wymuszenia cyrkulacji ciepłej wody użytkowej o twardości do 18°d. | 113 | Ogrzewanie, klimatyzacja, chłodnictwo | Wilo | Wilo | 1 | SZT | - | - | - | Zielony | Karton | - | 1 | 256 | 154 | 134 | 94 | 187 | 147 | 100 | 2.3 | 2.4 | http://downloads-wilo-select.wilo.com/assets/WIB_WILO60971.jpg | https://wilo.com/quick/PL/pl/articleNumber/4081193 |  |  | 29 - 71 W
4081198 | 4016322698050 | Wilo-Star-Z 20/5-3(150mm) pompa cyrkulacyjna | Pompa cyrkulacyjna Wilo-STAR-Z 20/5-3 stałoborowa, 3-biegowa, dł. mont. 150 mm, do 18°dH twardości wody, konstrukcja zapewnia bezszelestną pracę oraz zapobiega osadzaniu się w pompie kamienia kotłowego. Pompa nie wymaga obsługi. | 512 | 492 | PG01 | 14 | C | TAK | 28.13.14.0 | 84137030 | 84137030 | 121 | Wilo-Star-Z 20/5-3(150mm) | Pompa cyrkulacyjna | Wilo-Star-Z | Pompa do wymuszenia cyrkulacji ciepłej wody użytkowej o twardości do 18°d. | 113 | Ogrzewanie, klimatyzacja, chłodnictwo | Wilo | Wilo | 1 | SZT | - | - | - | Zielony | Karton | - | 1 | 256 | 154 | 134 | 94 | 187 | 147 | 100 | 2.4 | 2.5 | http://downloads-wilo-select.wilo.com/assets/WIB_WILO60971.jpg | https://wilo.com/quick/PL/pl/articleNumber/4081198 |  |  | 43 - 93 W
4081203 | 4016322698067 | Wilo-Star-Z 20/7-3(150mm) pompa cyrkulacyjna | Pompa cyrkulacyjna Wilo-STAR-Z 20/7-3 stałoborowa, 3-biegowa, dł. mont. 150 mm, do 18°dH twardości wody, konstrukcja zapewnia bezszelestną pracę oraz zapobiega osadzaniu się w pompie kamienia kotłowego. Pompa nie wymaga obsługi. | 479 | 516 | PG01 | 14 | C | TAK | 28.13.14.0 | 84137030 | 84137030 | 121 | Wilo-Star-Z 20/7-3(150mm) | Pompa cyrkulacyjna | Wilo-Star-Z | Pompa do wymuszenia cyrkulacji ciepłej wody użytkowej o twardości do 18°d. | 113 | Ogrzewanie, klimatyzacja, chłodnictwo | Wilo | Wilo | 1 | SZT | - | - | - | Zielony | Karton | - | 1 | 256 | 154 | 146 | 94 | 187 | 147 | 100 | 2.8 | 2.9 | http://downloads-wilo-select.wilo.com/assets/WIB_WILO60971.jpg | https://wilo.com/quick/PL/pl/articleNumber/4081203 |  |  | 52 - 146 W
4029062 | 4016322364221 | Wilo-Star-Z 25/2-EM pompa cyrkulacyjna | Pompa cyrkulacyjna Wilo-STAR-Z 25/2, stałoborowa, 1-biegowa, dł. mont. 150 mm, do 18°dH twardości wody, konstrukcja zapewnia bezszelestną pracę oraz zapobiega osadzaniu się w pompie kamienia kotłowego. Pompa nie wymaga obsługi. | 477 | 459 | PG01 | 4 | L | TAK | 28.13.14.0 | 84137030 | 84137030 | 121 | Wilo-Star-Z 25/2-EM | Pompa cyrkulacyjna | Wilo-Star-Z | Siniki serwisowy Star-Z 15TT | 113 | Ogrzewanie, klimatyzacja, chłodnictwo | Wilo | Wilo | 1 | SZT | - | - | - | Zielony | Karton | - | 1 | 256 | 180 | 134 | 94 | 187 | 147 | 100 | 2.4 | 2.5 | http://downloads-wilo-select.wilo.com/assets/WIB_WILO60971.jpg | https://wilo.com/quick/PL/pl/articleNumber/4029062 |  |  | max. 46 W
4047573 | 4016322431244 | Wilo-Star-Z 25/6 pompa cyrkulacyjna | Pompa cyrkulacyjna Wilo-STAR-Z 25/6, stałoborowa, 3-biegowa, dł. mont. 150 mm, do 18°dH twardości wody, konstrukcja zapewnia bezszelestną pracę oraz zapobiega osadzaniu się w pompie kamienia kotłowego. Pompa nie wymaga obsługi. | 512 | 492 | PG01 | 14 | C | TAK | 28.13.14.0 | 84137030 | 84137030 | 121 | Wilo-Star-Z 25/6 | Pompa cyrkulacyjna | Wilo-Star-Z | Pompa do wymuszenia cyrkulacji ciepłej wody użytkowej o twardości do 18°d. | 113 | Ogrzewanie, klimatyzacja, chłodnictwo | Wilo | Wilo | 1 | SZT | - | - | - | Zielony | Karton | - | 1 | 256 | 180 | 134 | 94 | 187 | 147 | 100 | 2.6 | 2.66 | http://downloads-wilo-select.wilo.com/assets/WIB_WILO60971.jpg | https://wilo.com/quick/PL/pl/articleNumber/4047573 |  |  | 49 / 74 / 99 W
4132761 | 4048482094168 | Wilo-Star-Z NOVA A pompa cyrkulacyjna z zaworami | Pompa cyrkulacyjna Wilo-Star-Z NOVA z przyłączem gwintowanym , zintegrowanym zaworem zwrotnym i odcinającym, silnikiem synchronicznym odpornym na prąd przy zablokowaniu, pobór mocy 3-5 W, odporna na twardą wodę do 20 °dH | 263 | 253 | PG01 | 4 | L | TAK | 28.13.14.0 | 84137030 | 84137030 | 146 | Wilo-Star-Z NOVA A | Pompa cyrkulacyjna z zaworami | Wilo-Star-Z NOVA | Energooszczędna pompa z zaworem zwrotnym i kulowym zaworem odcinającym do wody pitnej. Dostosowana do pracy z wodą twardą. | 110 | Ogrzewanie, klimatyzacja, chłodnictwo | Wilo | Wilo | 1 | SZT | - | - | - | Zielony | Karton | - | 1 | 32 | 138 | 119 | 83 | 158 | 134 | 117 | 1 | 1.1 | http://downloads-wilo-select.wilo.com/assets/WIB_WILO23875754.jpg | https://wilo.com/quick/PL/pl/articleNumber/4132761 |  |  | 3 - 5 W
4132760 | 4048482094151 | Wilo-Star-Z NOVA pompa cyrkulacyjna | Pompa cyrkulacyjna Wilo-Star-Z NOVA z przyłączem gwintowanym i silnikiem synchronicznym odpornym na prąd przy zablokowaniu, pobór mocy 3-5 W, odporna na twardą wodę do 20 °dH | 236 | 227 | PG01 | 4 | L | TAK | 28.13.14.0 | 84137030 | 84137030 | 146 | Wilo-Star-Z NOVA | Pompa cyrkulacyjna | Wilo-Star-Z NOVA | Energooszczędna pompa cyrkulacyjna do wody pitnej. Dostosowana do pracy z wodą twardą. | 110 | Ogrzewanie, klimatyzacja, chłodnictwo | Wilo | Wilo | 1 | SZT | - | - | - | Zielony | Karton | - | 1 | 32 | 84 | 119 | 83 | 158 | 134 | 117 | 0.8 | 0.9 | http://downloads-wilo-select.wilo.com/assets/WIB_WILO24238996.jpg | https://wilo.com/quick/PL/pl/articleNumber/4132760 |  |  | 3 - 5 W
4222650 | 4048482853406 | Wilo-Star-Z NOVA T pompa cyrkulacyjna z zaworami i programatorem | Pompa cyrkulacyjna Wilo-Star-Z NOVA T z przyłączem gwintowanym , zaworem zwrotnym i odcinającym, czujnikiem temperatury, regulacją czasu pracy, silnikiem synchronicznym odpornym na prąd przy zablokowaniu, odporna na twardą wodę do 20 °dH | 358 | 345 | PG01 | 4 | L | TAK | 28.13.14.0 | 84137030 | 84137030 | 146 | Wilo-Star-Z NOVA T | Pompa cyrkulacyjna z zaworami i programatorem | Wilo-Star-Z NOVA | Energooszczędna pompa cyrkulacyjna do wody pitnej. | 110 | Akcesoria | Wilo | Wilo | 1 | SZT | - | - | - | Zielony | Karton | - | 1 | 27 | 138 | 152 | 83 | 158 | 170 | 103 | 1.215 | 1.585 | http://downloads-wilo-select.wilo.com/assets/WIB_WILO10311591.jpg | https://wilo.com/quick/PL/pl/articleNumber/4222650 | Nowość od 09/2018 | 4110919 | -
2217972 | 4062679195513 | Wilo-Stratos MAXO 100/0,5-12 PN10-R7 pompa obiegowa z 5-cio letnią gwarancją | Pompa obiegowa Wilo-Stratos MAXO 100/0,5-12 PN10-R7 inteligentna, bezdławnicowa z 5-cio letnią gwarancją z przyłączem kołnierzowym, silnikiem EC, funkcją Dynamic Adapt Plus, elektronicznym dopasowaniem wydajności oraz funkcją sterowania z BMS. | 5307 | 5147 | PG17 | 14 | C | TAK | 28.13.14.0 | 84137030 | 84137030 | 171 | Wilo-Stratos MAXO 100/0,5-12 PN10-R7 | Pompa obiegowa | Wilo-Stratos MAXO | Inteligentna bezdławnicowa pompa obiegowa z 5-cio letnią gwarancją producenta z przyłączem gwintowym lub kołnierzowym, silnikiem EC oraz wbudowanym elektronicznym dopasowaniem wydajności. | 110 | Ogrzewanie, klimatyzacja, chłodnictwo | Wilo | Wilo | 1 | SZT | ≤,18 | - | - | Zielono-czarny_Srebrny | Karton | - | 1 | 8 | 300 | 500 | 360 | 400 | 600 | 525 | 36 | 39.3 | http://downloads-wilo-select.wilo.com/assets/WIB_WILO31530543.jpg | https://wilo.com/quick/PL/pl/articleNumber/2217972
2217971 | 4062679195506 | Wilo-Stratos MAXO 100/0,5-12 PN6-R7 pompa obiegowa z 5-cio letnią gwarancją | Pompa obiegowa Wilo-Stratos MAXO 100/0,5-12 PN6-R7 inteligentna, bezdławnicowa z 5-cio letnią gwarancją z przyłączem kołnierzowym, silnikiem EC, funkcją Dynamic Adapt Plus, elektronicznym dopasowaniem wydajności oraz funkcją sterowania z BMS. | 5104 | 4951 | PG17 | 14 | C | TAK | 28.13.14.0 | 84137030 | 84137030 | 171 | Wilo-Stratos MAXO 100/0,5-12 PN6-R7 | Pompa obiegowa | Wilo-Stratos MAXO | Inteligentna bezdławnicowa pompa obiegowa z 5-cio letnią gwarancją producenta z przyłączem gwintowym lub kołnierzowym, silnikiem EC oraz wbudowanym elektronicznym dopasowaniem wydajności. | 110 | Ogrzewanie, klimatyzacja, chłodnictwo | Wilo | Wilo | 1 | SZT | ≤,18 | - | - | Zielono-czarny_Srebrny | Karton | - | 1 | 8 | 300 | 500 | 360 | 400 | 600 | 525 | 36 | 39.3 | http://downloads-wilo-select.wilo.com/assets/WIB_WILO31530543.jpg | https://wilo.com/quick/PL/pl/articleNumber/2217971
2217970 | 4062679195490 | Wilo-Stratos MAXO 100/0,5-6 PN10-R7 pompa obiegowa z 5-cio letnią gwarancją | Pompa obiegowa Wilo-Stratos MAXO 100/0,5-6 PN10-R7 inteligentna, bezdławnicowa z 5-cio letnią gwarancją z przyłączem kołnierzowym, silnikiem EC, funkcją Dynamic Adapt Plus, elektronicznym dopasowaniem wydajności oraz funkcją sterowania z BMS. | 3940 | 3822 | PG17 | 14 | C | TAK | 28.13.14.0 | 84137030 | 84137030 | 171 | Wilo-Stratos MAXO 100/0,5-6 PN10-R7 | Pompa obiegowa | Wilo-Stratos MAXO | Inteligentna bezdławnicowa pompa obiegowa z 5-cio letnią gwarancją producenta z przyłączem gwintowym lub kołnierzowym, silnikiem EC oraz wbudowanym elektronicznym dopasowaniem wydajności. | 110 | Ogrzewanie, klimatyzacja, chłodnictwo | Wilo | Wilo | 1 | SZT | ≤,18 | - | - | Zielono-czarny_Srebrny | Karton | - | 1 | 8 | 300 | 500 | 360 | 400 | 600 | 525 | 34.9 | 38.2 | http://downloads-wilo-select.wilo.com/assets/WIB_WILO31530543.jpg | https://wilo.com/quick/PL/pl/articleNumber/2217970
2217969 | 4062679195483 | Wilo-Stratos MAXO 100/0,5-6 PN6-R7 pompa obiegowa z 5-cio letnią gwarancją | Pompa obiegowa Wilo-Stratos MAXO 100/0,5-6 PN6-R7 inteligentna, bezdławnicowa z 5-cio letnią gwarancją z przyłączem kołnierzowym, silnikiem EC, funkcją Dynamic Adapt Plus, elektronicznym dopasowaniem wydajności oraz funkcją sterowania z BMS. | 3751 | 3638 | PG17 | 4 | L | TAK | 28.13.14.0 | 84137030 | 84137030 | 171 | Wilo-Stratos MAXO 100/0,5-6 PN6-R7 | Pompa obiegowa | Wilo-Stratos MAXO | Inteligentna bezdławnicowa pompa obiegowa z 5-cio letnią gwarancją producenta z przyłączem gwintowym lub kołnierzowym, silnikiem EC oraz wbudowanym elektronicznym dopasowaniem wydajności. | 110 | Ogrzewanie, klimatyzacja, chłodnictwo | Wilo | Wilo | 1 | SZT | ≤,18 | - | - | Zielono-czarny_Srebrny | Karton | - | 1 | 8 | 300 | 500 | 360 | 400 | 600 | 525 | 34.9 | 38.2 | http://downloads-wilo-select.wilo.com/assets/WIB_WILO31530543.jpg | https://wilo.com/quick/PL/pl/articleNumber/2217969
2217895 | 4062679192024 | Wilo-Stratos MAXO 25/0,5-10-R7 PN10 pompa obiegowa z 5-cio letnią gwarancją | Pompa obiegowa Wilo-Stratos MAXO 25/0,5-10-R7 PN10 inteligentna, bezdławnicowa z 5-cio letnią gwarancją producenta z przyłączem gwintowym, silnikiem EC, funkcją Dynamic Adapt Plus, elektronicznym dopasowaniem wydajności oraz funkcją sterowania z BMS. | 1138 | 1104 | PG17 | 4 | L | TAK | 28.13.14.0 | 84137030 | 84137030 | 171 | Wilo-Stratos MAXO 25/0,5-10-R7 PN10 | Pompa obiegowa | Wilo-Stratos MAXO | Inteligentna bezdławnicowa pompa obiegowa z 5-cio letnią gwarancją producenta z przyłączem gwintowym lub kołnierzowym, silnikiem EC oraz wbudowanym elektronicznym dopasowaniem wydajności. | 110 | Ogrzewanie, klimatyzacja, chłodnictwo | Wilo | Wilo | 1 | SZT | ≤,18 | - | - | Zielono-czarny_Srebrny | Karton | - | 1 | 32 | 210 | 350 | 180 | 300 | 400 | 263 | 7.5 | 8.6 | http://downloads-wilo-select.wilo.com/assets/WIB_WILO31530498.jpg | https://wilo.com/quick/PL/pl/articleNumber/2217895
2217896 | 4062679192031 | Wilo-Stratos MAXO 25/0,5-12-R7 PN10 pompa obiegowa z 5-cio letnią gwarancją | Pompa obiegowa Wilo-Stratos MAXO 25/0,5-12-R7 PN10 inteligentna, bezdławnicowa z 5-cio letnią gwarancją producenta z przyłączem gwintowym, silnikiem EC, funkcją Dynamic Adapt Plus, elektronicznym dopasowaniem wydajności oraz funkcją sterowania z BMS. | 1290 | 1251 | PG17 | 4 | L | TAK | 28.13.14.0 | 84137030 | 84137030 | 171 | Wilo-Stratos MAXO 25/0,5-12-R7 PN10 | Pompa obiegowa | Wilo-Stratos MAXO | Inteligentna bezdławnicowa pompa obiegowa z 5-cio letnią gwarancją producenta z przyłączem gwintowym lub kołnierzowym, silnikiem EC oraz wbudowanym elektronicznym dopasowaniem wydajności. | 110 | Ogrzewanie, klimatyzacja, chłodnictwo | Wilo | Wilo | 1 | SZT | ≤,18 | - | - | Zielono-czarny_Srebrny | Karton | - | 1 | 32 | 210 | 350 | 180 | 300 | 400 | 263 | 7.5 | 8.6 | http://downloads-wilo-select.wilo.com/assets/WIB_WILO31530498.jpg | https://wilo.com/quick/PL/pl/articleNumber/2217896
2217892 | 4062679191898 | Wilo-Stratos MAXO 25/0,5-4-R7 PN10 pompa obiegowa z 5-cio letnią gwarancją | Pompa obiegowa Wilo-Stratos MAXO 25/0,5-4-R7 PN10 inteligentna, bezdławnicowa z 5-cio letnią gwarancją producenta z przyłączem gwintowym, silnikiem EC, funkcją Dynamic Adapt Plus, elektronicznym dopasowaniem wydajności oraz funkcją sterowania z BMS. | 859 | 810 | PG17 | 4 | L | TAK | 28.13.14.0 | 84137030 | 84137030 | 171 | Wilo-Stratos MAXO 25/0,5-4-R7 PN10 | Pompa obiegowa | Wilo-Stratos MAXO | Inteligentna bezdławnicowa pompa obiegowa z 5-cio letnią gwarancją producenta z przyłączem gwintowym lub kołnierzowym, silnikiem EC oraz wbudowanym elektronicznym dopasowaniem wydajności. | 110 | Ogrzewanie, klimatyzacja, chłodnictwo | Wilo | Wilo | 1 | SZT | ≤,18 | - | - | Zielono-czarny_Srebrny | Karton | - | 1 | 32 | 210 | 335 | 180 | 300 | 400 | 263 | 7.2 | 8.3 | http://downloads-wilo-select.wilo.com/assets/WIB_WILO31530498.jpg | https://wilo.com/quick/PL/pl/articleNumber/2217892
2217893 | 4062679192000 | Wilo-Stratos MAXO 25/0,5-6-R7 PN10 pompa obiegowa z 5-cio letnią gwarancją | Pompa obiegowa Wilo-Stratos MAXO 25/0,5-6-R7 PN10 inteligentna, bezdławnicowa z 5-cio letnią gwarancją producenta z przyłączem gwintowym, silnikiem EC, funkcją Dynamic Adapt Plus, elektronicznym dopasowaniem wydajności oraz funkcją sterowania z BMS. | 937 | 909 | PG17 | 4 | L | TAK | 28.13.14.0 | 84137030 | 84137030 | 171 | Wilo-Stratos MAXO 25/0,5-6-R7 PN10 | Pompa obiegowa | Wilo-Stratos MAXO | Inteligentna bezdławnicowa pompa obiegowa z 5-cio letnią gwarancją producenta z przyłączem gwintowym lub kołnierzowym, silnikiem EC oraz wbudowanym elektronicznym dopasowaniem wydajności. | 110 | Ogrzewanie, klimatyzacja, chłodnictwo | Wilo | Wilo | 1 | SZT | ≤,18 | - | - | Zielono-czarny_Srebrny | Karton | - | 1 | 32 | 210 | 335 | 180 | 300 | 400 | 263 | 7.2 | 8.3 | http://downloads-wilo-select.wilo.com/assets/WIB_WILO31530498.jpg | https://wilo.com/quick/PL/pl/articleNumber/2217893
2217894 | 4062679192017 | Wilo-Stratos MAXO 25/0,5-8-R7 PN10 pompa obiegowa z 5-cio letnią gwarancją | Pompa obiegowa Wilo-Stratos MAXO 25/0,5-8-R7 PN10 inteligentna, bezdławnicowa z 5-cio letnią gwarancją producenta z przyłączem gwintowym, silnikiem EC, funkcją Dynamic Adapt Plus, elektronicznym dopasowaniem wydajności oraz funkcją sterowania z BMS. | 1042 | 1011 | PG17 | 4 | L | TAK | 28.13.14.0 | 84137030 | 84137030 | 171 | Wilo-Stratos MAXO 25/0,5-8-R7 PN10 | Pompa obiegowa | Wilo-Stratos MAXO | Inteligentna bezdławnicowa pompa obiegowa z 5-cio letnią gwarancją producenta z przyłączem gwintowym lub kołnierzowym, silnikiem EC oraz wbudowanym elektronicznym dopasowaniem wydajności. | 110 | Ogrzewanie, klimatyzacja, chłodnictwo | Wilo | Wilo | 1 | SZT | ≤,18 | - | - | Zielono-czarny_Srebrny | Karton | - | 1 | 32 | 210 | 335 | 180 | 300 | 400 | 263 | 7.2 | 8.3 | http://downloads-wilo-select.wilo.com/assets/WIB_WILO31530498.jpg | https://wilo.com/quick/PL/pl/articleNumber/2217894
2217900 | 4062679192079 | Wilo-Stratos MAXO 30/0,5-10-R7 PN10 pompa obiegowa z 5-cio letnią gwarancją | Pompa obiegowa Wilo-Stratos MAXO 30/0,5-10-R7 PN10 inteligentna, bezdławnicowa z 5-cio letnią gwarancją producenta z przyłączem gwintowym, silnikiem EC, funkcją Dynamic Adapt Plus, elektronicznym dopasowaniem wydajności oraz funkcją sterowania z BMS. | 1262 | 1224 | PG17 | 4 | L | TAK | 28.13.14.0 | 84137030 | 84137030 | 171 | Wilo-Stratos MAXO 30/0,5-10-R7 PN10 | Pompa obiegowa | Wilo-Stratos MAXO | Inteligentna bezdławnicowa pompa obiegowa z 5-cio letnią gwarancją producenta z przyłączem gwintowym lub kołnierzowym, silnikiem EC oraz wbudowanym elektronicznym dopasowaniem wydajności. | 110 | Ogrzewanie, klimatyzacja, chłodnictwo | Wilo | Wilo | 1 | SZT | ≤,18 | - | - | Zielono-czarny_Srebrny | Karton | - | 1 | 32 | 210 | 350 | 180 | 300 | 400 | 263 | 7.5 | 8.6 | http://downloads-wilo-select.wilo.com/assets/WIB_WILO31530498.jpg | https://wilo.com/quick/PL/pl/articleNumber/2217900
2217901 | 4062679192086 | Wilo-Stratos MAXO 30/0,5-12-R7 PN10 pompa obiegowa z 5-cio letnią gwarancją | Pompa obiegowa Wilo-Stratos MAXO 30/0,5-12-R7 PN10 inteligentna, bezdławnicowa z 5-cio letnią gwarancją producenta z przyłączem gwintowym, silnikiem EC, funkcją Dynamic Adapt Plus, elektronicznym dopasowaniem wydajności oraz funkcją sterowania z BMS. | 1366 | 1325 | PG17 | 4 | L | TAK | 28.13.14.0 | 84137030 | 84137030 | 171 | Wilo-Stratos MAXO 30/0,5-12-R7 PN10 | Pompa obiegowa | Wilo-Stratos MAXO | Inteligentna bezdławnicowa pompa obiegowa z 5-cio letnią gwarancją producenta z przyłączem gwintowym lub kołnierzowym, silnikiem EC oraz wbudowanym elektronicznym dopasowaniem wydajności. | 110 | Ogrzewanie, klimatyzacja, chłodnictwo | Wilo | Wilo | 1 | SZT | ≤,18 | - | - | Zielono-czarny_Srebrny | Karton | - | 1 | 32 | 210 | 350 | 180 | 300 | 400 | 263 | 7.5 | 8.6 | http://downloads-wilo-select.wilo.com/assets/WIB_WILO31530498.jpg | https://wilo.com/quick/PL/pl/articleNumber/2217901
2217902 | 4062679192093 | Wilo-Stratos MAXO 30/0,5-14-R7 PN10 pompa obiegowa z 5-cio letnią gwarancją | Pompa obiegowa Wilo-Stratos MAXO 30/0,5-14-R7 PN10 inteligentna, bezdławnicowa z 5-cio letnią gwarancją producenta z przyłączem gwintowym, silnikiem EC, funkcją Dynamic Adapt Plus, elektronicznym dopasowaniem wydajności oraz funkcją sterowania z BMS. | 1734 | 1682 | PG17 | 4 | L | TAK | 28.13.14.0 | 84137030 | 84137030 | 171 | Wilo-Stratos MAXO 30/0,5-14-R7 PN10 | Pompa obiegowa | Wilo-Stratos MAXO | Inteligentna bezdławnicowa pompa obiegowa z 5-cio letnią gwarancją producenta z przyłączem gwintowym lub kołnierzowym, silnikiem EC oraz wbudowanym elektronicznym dopasowaniem wydajności. | 110 | Ogrzewanie, klimatyzacja, chłodnictwo | Wilo | Wilo | 1 | SZT | ≤,18 | - | - | Zielono-czarny_Srebrny | Karton | - | 1 | 32 | 210 | 350 | 180 | 300 | 400 | 263 | 7.5 | 8.6 | http://downloads-wilo-select.wilo.com/assets/WIB_WILO31530498.jpg | https://wilo.com/quick/PL/pl/articleNumber/2217902
2217897 | 4062679192048 | Wilo-Stratos MAXO 30/0,5-4-R7 PN10 pompa obiegowa z 5-cio letnią gwarancją | Pompa obiegowa Wilo-Stratos MAXO 30/0,5-4-R7 PN10 inteligentna, bezdławnicowa z 5-cio letnią gwarancją producenta z przyłączem gwintowym, silnikiem EC, funkcją Dynamic Adapt Plus, elektronicznym dopasowaniem wydajności oraz funkcją sterowania z BMS. | 953 | 924 | PG17 | 4 | L | TAK | 28.13.14.0 | 84137030 | 84137030 | 171 | Wilo-Stratos MAXO 30/0,5-4-R7 PN10 | Pompa obiegowa | Wilo-Stratos MAXO | Inteligentna bezdławnicowa pompa obiegowa z 5-cio letnią gwarancją producenta z przyłączem gwintowym lub kołnierzowym, silnikiem EC oraz wbudowanym elektronicznym dopasowaniem wydajności. | 110 | Ogrzewanie, klimatyzacja, chłodnictwo | Wilo | Wilo | 1 | SZT | ≤,18 | - | - | Zielono-czarny_Srebrny | Karton | - | 1 | 32 | 210 | 335 | 180 | 300 | 400 | 263 | 7.2 | 8.3 | http://downloads-wilo-select.wilo.com/assets/WIB_WILO31530498.jpg | https://wilo.com/quick/PL/pl/articleNumber/2217897
2217898 | 4062679192055 | Wilo-Stratos MAXO 30/0,5-6-R7 PN10 pompa obiegowa z 5-cio letnią gwarancją | Pompa obiegowa Wilo-Stratos MAXO 30/0,5-6-R7 PN10 inteligentna, bezdławnicowa z 5-cio letnią gwarancją producenta z przyłączem gwintowym, silnikiem EC, funkcją Dynamic Adapt Plus, elektronicznym dopasowaniem wydajności oraz funkcją sterowania z BMS. | 1073 | 1041 | PG17 | 4 | L | TAK | 28.13.14.0 | 84137030 | 84137030 | 171 | Wilo-Stratos MAXO 30/0,5-6-R7 PN10 | Pompa obiegowa | Wilo-Stratos MAXO | Inteligentna bezdławnicowa pompa obiegowa z 5-cio letnią gwarancją producenta z przyłączem gwintowym lub kołnierzowym, silnikiem EC oraz wbudowanym elektronicznym dopasowaniem wydajności. | 110 | Ogrzewanie, klimatyzacja, chłodnictwo | Wilo | Wilo | 1 | SZT | ≤,18 | - | - | Zielono-czarny_Srebrny | Karton | - | 1 | 32 | 210 | 335 | 180 | 300 | 400 | 263 | 7.2 | 8.3 | http://downloads-wilo-select.wilo.com/assets/WIB_WILO31530498.jpg | https://wilo.com/quick/PL/pl/articleNumber/2217898
2217899 | 4062679192062 | Wilo-Stratos MAXO 30/0,5-8-R7 PN10 pompa obiegowa z 5-cio letnią gwarancją | Pompa obiegowa Wilo-Stratos MAXO 30/0,5-8-R7 PN10 inteligentna, bezdławnicowa z 5-cio letnią gwarancją producenta z przyłączem gwintowym, silnikiem EC, funkcją Dynamic Adapt Plus, elektronicznym dopasowaniem wydajności oraz funkcją sterowania z BMS. | 1157 | 1122 | PG17 | 4 | L | TAK | 28.13.14.0 | 84137030 | 84137030 | 171 | Wilo-Stratos MAXO 30/0,5-8-R7 PN10 | Pompa obiegowa | Wilo-Stratos MAXO | Inteligentna bezdławnicowa pompa obiegowa z 5-cio letnią gwarancją producenta z przyłączem gwintowym lub kołnierzowym, silnikiem EC oraz wbudowanym elektronicznym dopasowaniem wydajności. | 110 | Ogrzewanie, klimatyzacja, chłodnictwo | Wilo | Wilo | 1 | SZT | ≤,18 | - | - | Zielono-czarny_Srebrny | Karton | - | 1 | 32 | 210 | 335 | 180 | 300 | 400 | 263 | 7.2 | 8.3 | http://downloads-wilo-select.wilo.com/assets/WIB_WILO31530498.jpg | https://wilo.com/quick/PL/pl/articleNumber/2217899
2217946 | 4062679195056 | Wilo-Stratos MAXO 32/0,5-10-R7 pompa obiegowa z 5-cio letnią gwarancją | Pompa obiegowa Stratos MAXO 32/0,5-10 PN6/10-R7 inteligentna, bezdławnicowa z 5-cio letnią gwarancją z przyłączem kołnierzowym, silnikiem EC, funkcją Dynamic Adapt Plus, elektronicznym dopasowaniem wydajności oraz funkcją sterowania z BMS. | 1363 | 1322 | PG17 | 14 | C | TAK | 28.13.14.0 | 84137030 | 84137030 | 171 | Wilo-Stratos MAXO 32/0,5-10-R7 | Pompa obiegowa | Wilo-Stratos MAXO | Inteligentna bezdławnicowa pompa obiegowa z 5-cio letnią gwarancją producenta z przyłączem gwintowym lub kołnierzowym, silnikiem EC oraz wbudowanym elektronicznym dopasowaniem wydajności. | 110 | Ogrzewanie, klimatyzacja, chłodnictwo | Wilo | Wilo | 1 | SZT | ≤,18 | - | - | Zielono-czarny_Srebrny | Karton | - | 1 | 32 | 212 | 360 | 220 | 400 | 600 | 394 | 11.1 | 14.5 | http://downloads-wilo-select.wilo.com/assets/WIB_WILO31530543.jpg | https://wilo.com/quick/PL/pl/articleNumber/2217946 |  |  | 0
2217947 | 4062679195063 | Wilo-Stratos MAXO 32/0,5-12-R7 pompa obiegowa z 5-cio letnią gwarancją | Pompa obiegowa Wilo-Stratos MAXO 32/0,5-12 PN6/10-R7 inteligentna, bezdławnicowa z 5-cio letnią gwarancją z przyłączem kołnierzowym, silnikiem EC, funkcją Dynamic Adapt Plus, elektronicznym dopasowaniem wydajności oraz funkcją sterowania z BMS. | 1761 | 1708 | PG17 | 14 | C | TAK | 28.13.14.0 | 84137030 | 84137030 | 171 | Wilo-Stratos MAXO 32/0,5-12-R7 | Pompa obiegowa | Wilo-Stratos MAXO | Inteligentna bezdławnicowa pompa obiegowa z 5-cio letnią gwarancją producenta z przyłączem gwintowym lub kołnierzowym, silnikiem EC oraz wbudowanym elektronicznym dopasowaniem wydajności. | 110 | Ogrzewanie, klimatyzacja, chłodnictwo | Wilo | Wilo | 1 | SZT | ≤,18 | - | - | Zielono-czarny_Srebrny | Karton | - | 1 | 32 | 212 | 360 | 220 | 400 | 600 | 394 | 11.1 | 14.5 | http://downloads-wilo-select.wilo.com/assets/WIB_WILO31530543.jpg | https://wilo.com/quick/PL/pl/articleNumber/2217947 |  |  | 0
2217948 | 4062679195070 | Wilo-Stratos MAXO 32/0,5-16-R7 pompa obiegowa z 5-cio letnią gwarancją | Pompa obiegowa Wilo-Stratos MAXO 32/0,5-16 PN6/10-R7 inteligentna, bezdławnicowa z 5-cio letnią gwarancją z przyłączem kołnierzowym, silnikiem EC, funkcją Dynamic Adapt Plus, elektronicznym dopasowaniem wydajności oraz funkcją sterowania z BMS. | 2099 | 2036 | PG17 | 14 | C | TAK | 28.13.14.0 | 84137030 | 84137030 | 171 | Wilo-Stratos MAXO 32/0,5-16-R7 | Pompa obiegowa | Wilo-Stratos MAXO | Inteligentna bezdławnicowa pompa obiegowa z 5-cio letnią gwarancją producenta z przyłączem gwintowym lub kołnierzowym, silnikiem EC oraz wbudowanym elektronicznym dopasowaniem wydajności. | 110 | Ogrzewanie, klimatyzacja, chłodnictwo | Wilo | Wilo | 1 | SZT | ≤,18 | - | - | Zielono-czarny_Srebrny | Karton | - | 1 | 32 | 243 | 400 | 220 | 400 | 600 | 394 | 15.4 | 18.8 | http://downloads-wilo-select.wilo.com/assets/WIB_WILO31530543.jpg | https://wilo.com/quick/PL/pl/articleNumber/2217948 |  |  | 0
2217945 | 4062679195049 | Wilo-Stratos MAXO 32/0,5-8-R7 pompa obiegowa z 5-cio letnią gwarancją | Pompa obiegowa Wilo-Stratos MAXO 32/0,5-8 PN6/10-R7 inteligentna, bezdławnicowa z 5-cio letnią gwarancją z przyłączem kołnierzowym, silnikiem EC, funkcją Dynamic Adapt Plus, elektronicznym dopasowaniem wydajności oraz funkcją sterowania z BMS. | 1226 | 1189 | PG17 | 14 | C | TAK | 28.13.14.0 | 84137030 | 84137030 | 171 | Wilo-Stratos MAXO 32/0,5-8-R7 | Pompa obiegowa | Wilo-Stratos MAXO | Inteligentna bezdławnicowa pompa obiegowa z 5-cio letnią gwarancją producenta z przyłączem gwintowym lub kołnierzowym, silnikiem EC oraz wbudowanym elektronicznym dopasowaniem wydajności. | 110 | Ogrzewanie, klimatyzacja, chłodnictwo | Wilo | Wilo | 1 | SZT | ≤,18 | - | - | Zielono-czarny_Srebrny | Karton | - | 1 | 32 | 212 | 345 | 220 | 400 | 600 | 394 | 10.8 | 14.2 | http://downloads-wilo-select.wilo.com/assets/WIB_WILO31530543.jpg | https://wilo.com/quick/PL/pl/articleNumber/2217945 |  |  | 0
2222240 | 4062679247588 | Wilo-Stratos MAXO 40/0,5-10 PN6/10-R7 pompa obiegowa z 5-cio letnią gwarancją | Pompa obiegowa Wilo-Stratos MAXO 40/05-10 PN6/10-R7 inteligentna, bezdławnicowa z 5-cio letnią gwarancją z przyłączem kołnierzowym, silnikiem EC, funkcją Dynamic Adapt Plus, elektronicznym dopasowaniem wydajności oraz funkcją sterowania z BMS. | 1924 | 1866 | PG17 | 4 | L | TAK | 28.13.14.0 | 84137030 | 84137030 | 171 | Wilo-Stratos MAXO 40/0,5-10 PN6/10-R7 | Pompa obiegowa | Wilo-Stratos MAXO | Pompa Smart Premium Wilo-Stratos MAXO-R7 (R7 = bez czujnika temperatury) Pompa bezdławnicowa Inline o najwyższej sprawności z silnikiem EC i elektronicznym dopasowaniem wydajności. Stosowanie dla wody ciepłej, zimnej oraz mieszanki wody i glikolu. Współczynnik sprawności energetycznej (EEI) w zależności od typu pompy ≤ 0,17 i ≤ 0,19. <b>Rodzaje regulacji:</b> *Stałe, automatyczne dostosowanie mocy do wymagań instalacji bez wprowadzania wartości zadanych <b>Wilo-Dynamic Adapt plus</b> (ustawienie fabryczne). Oszczędność zużycia energii do 20 % w porównaniu z trybem regulacji dp-v. *Stała temperatura <b>(T-const.)</b> *Stała temperatura różnicowa <b>(dT-const.)</b> *Dostosowana do zapotrzebowania optymalizacja przepływu obrotowego pompy zasilającej poprzez połączenie i komunikację z kilkoma pompami <b>(Multi-Flow Adaptation).</b> *Stały przepływ <b>(Q-const.)</b> *Regulacja różnicy ciśnień dp-c w punkcie oddalonym w rurociągu <b>(regulacja punktu błędnego)</b> *Stała różnica ciśnień <b> | 110 | Zaopatrzenie w wodę | Wilo | Wilo | 1 | SZT | [6 empty] | 1 |  | 227 | 370 | 220 | 400 | 600 | 394 | 11.7 | 15.1 | http://downloads-wilo-select.wilo.com/assets/WIB_WILO1420007.jpg | https://wilo.com/quick/pl/pl/articleNumber/2222240
2217951 | 4062679195308 | Wilo-Stratos MAXO 40/0,5-12-R7 pompa obiegowa z 5-cio letnią gwarancją | Pompa obiegowa Wilo-Stratos MAXO 40/0,5-12 PN6/10-R7 inteligentna, bezdławnicowa z 5-cio letnią gwarancją z przyłączem kołnierzowym, silnikiem EC, funkcją Dynamic Adapt Plus, elektronicznym dopasowaniem wydajności oraz funkcją sterowania z BMS. | 2225 | 2158 | PG17 | 4 | L | TAK | 28.13.14.0 | 84137030 | 84137030 | 171 | Wilo-Stratos MAXO 40/0,5-12-R7 | Pompa obiegowa z 5-cio letnią gwarancją | Wilo-Stratos MAXO | Inteligentna bezdławnicowa pompa obiegowa z 5-cio letnią gwarancją producenta z przyłączem gwintowym lub kołnierzowym, silnikiem EC oraz wbudowanym elektronicznym dopasowaniem wydajności. | 110 | Ogrzewanie, klimatyzacja, chłodnictwo | Wilo | Wilo | 1 | SZT | ≤,18 | - | - | Zielono-czarny_Srebrny | Karton | - | 1 | 32 | 239 | 410 | 250 | 400 | 600 | 394 | 16.4 | 19.9 | http://downloads-wilo-select.wilo.com/assets/WIB_WILO31530543.jpg | https://wilo.com/quick/PL/pl/articleNumber/2217951
2217952 | 4062679195315 | Wilo-Stratos MAXO 40/0,5-16-R7 pompa obiegowa z 5-cio letnią gwarancją | Pompa obiegowa Wilo-Stratos MAXO 40/0,5-16 PN6/10-R7 inteligentna, bezdławnicowa z 5-cio letnią gwarancją z przyłączem kołnierzowym, silnikiem EC, funkcją Dynamic Adapt Plus, elektronicznym dopasowaniem wydajności oraz funkcją sterowania z BMS. | 3031 | 2940 | PG17 | 4 | L | TAK | 28.13.14.0 | 84137030 | 84137030 | 171 | Wilo-Stratos MAXO 40/0,5-16-R7 | Pompa obiegowa z 5-cio letnią gwarancją | Wilo-Stratos MAXO | Inteligentna bezdławnicowa pompa obiegowa z 5-cio letnią gwarancją producenta z przyłączem gwintowym lub kołnierzowym, silnikiem EC oraz wbudowanym elektronicznym dopasowaniem wydajności. | 110 | Ogrzewanie, klimatyzacja, chłodnictwo | Wilo | Wilo | 1 | SZT | ≤,18 | - | - | Zielono-czarny_Srebrny | Karton | - | 1 | 32 | 239 | 410 | 250 | 400 | 600 | 394 | 16.4 | 19.9 | http://downloads-wilo-select.wilo.com/assets/WIB_WILO31530543.jpg | https://wilo.com/quick/PL/pl/articleNumber/2217952
2217949 | 4062679195087 | Wilo-Stratos MAXO 40/0,5-4-R7 pompa obiegowa z 5-cio letnią gwarancją | Pompa obiegowa Wilo-Stratos MAXO 40/0,5-4 PN6/10-R7 inteligentna, bezdławnicowa z 5-cio letnią gwarancją z przyłączem kołnierzowym, silnikiem EC, funkcją Dynamic Adapt Plus, elektronicznym dopasowaniem wydajności oraz funkcją sterowania z BMS. | 1292 | 1253 | PG17 | 14 | C | TAK | 28.13.14.0 | 84137030 | 84137030 | 171 | Wilo-Stratos MAXO 40/0,5-4-R7 | Pompa obiegowa z 5-cio letnią gwarancją | Wilo-Stratos MAXO | Inteligentna bezdławnicowa pompa obiegowa z 5-cio letnią gwarancją producenta z przyłączem gwintowym lub kołnierzowym, silnikiem EC oraz wbudowanym elektronicznym dopasowaniem wydajności. | 110 | Ogrzewanie, klimatyzacja, chłodnictwo | Wilo | Wilo | 1 | SZT | ≤,18 | - | - | Zielono-czarny_Srebrny | Karton | - | 1 | 32 | 227 | 355 | 220 | 400 | 600 | 394 | 11.4 | 14.8 | http://downloads-wilo-select.wilo.com/assets/WIB_WILO31530543.jpg | https://wilo.com/quick/PL/pl/articleNumber/2217949 |  |  | 0
2217950 | 4062679195094 | Wilo-Stratos MAXO 40/0,5-8-R7 pompa obiegowa z 5-cio letnią gwarancją | Pompa obiegowa Wilo-Stratos MAXO 40/0,5-8 PN6/10-R7 inteligentna, bezdławnicowa z 5-cio letnią gwarancją z przyłączem kołnierzowym, silnikiem EC, funkcją Dynamic Adapt Plus, elektronicznym dopasowaniem wydajności oraz funkcją sterowania z BMS. | 1761 | 1708 | PG17 | 14 | C | TAK | 28.13.14.0 | 84137030 | 84137030 | 171 | Wilo-Stratos MAXO 40/0,5-8-R7 | Pompa obiegowa z 5-cio letnią gwarancją | Wilo-Stratos MAXO | Inteligentna bezdławnicowa pompa obiegowa z 5-cio letnią gwarancją producenta z przyłączem gwintowym lub kołnierzowym, silnikiem EC oraz wbudowanym elektronicznym dopasowaniem wydajności. | 110 | Ogrzewanie, klimatyzacja, chłodnictwo | Wilo | Wilo | 1 | SZT | ≤,18 | - | - | Zielono-czarny_Srebrny | Karton | - | 1 | 32 | 227 | 370 | 220 | 400 | 600 | 394 | 11.7 | 15.1 | http://downloads-wilo-select.wilo.com/assets/WIB_WILO31530543.jpg | https://wilo.com/quick/PL/pl/articleNumber/2217950 |  |  | 0
2222245 | 4062679247670 | Wilo-Stratos MAXO 50/0,5-10 PN6/10-R7 pompa obiegowa z 5-cio letnią gwarancją | Pompa obiegowa Wilo-Stratos MAXO 50/0,5-10 PN6/10-R7 inteligentna, bezdławnicowa z 5-cio letnią gwarancją z przyłączem kołnierzowym, silnikiem EC, funkcją Dynamic Adapt Plus, elektronicznym dopasowaniem wydajności oraz funkcją sterowania z BMS. | 2291 | 2222 | PG17 | 4 | L | TAK | 28.13.14.0 | 84137030 | 84137030 | 171 | Wilo-Stratos MAXO 50/0,5-10 PN6/10-R7 | Pompa obiegowa z 5-cio letnią gwarancją | Wilo-Stratos MAXO | Pompa Smart Premium Wilo-Stratos MAXO-R7 (R7 = bez czujnika temperatury) Pompa bezdławnicowa Inline o najwyższej sprawności z silnikiem EC i elektronicznym dopasowaniem wydajności. Stosowanie dla wody ciepłej, zimnej oraz mieszanki wody i glikolu. Współczynnik sprawności energetycznej (EEI) w zależności od typu pompy ≤ 0,17 i ≤ 0,19. <b>Rodzaje regulacji:</b> *Stałe, automatyczne dostosowanie mocy do wymagań instalacji bez wprowadzania wartości zadanych <b>Wilo-Dynamic Adapt plus</b> (ustawienie fabryczne). Oszczędność zużycia energii do 20 % w porównaniu z trybem regulacji dp-v. *Stała temperatura <b>(T-const.)</b> *Stała temperatura różnicowa <b>(dT-const.)</b> *Dostosowana do zapotrzebowania optymalizacja przepływu obrotowego pompy zasilającej poprzez połączenie i komunikację z kilkoma pompami <b>(Multi-Flow Adaptation).</b> *Stały przepływ <b>(Q-const.)</b> *Regulacja różnicy ciśnień dp-c w punkcie oddalonym w rurociągu <b>(regulacja punktu błędnego)</b> *Stała różnica ciśnień <b> | 110 | Zaopatrzenie w wodę | Wilo | Wilo | 1 | SZT | [6 empty] | 1 |  | 234 | 380 | 240 | 400 | 600 | 394 | 13.8 | 17.2 | http://downloads-wilo-select.wilo.com/assets/WIB_WILO1420007.jpg | https://wilo.com/quick/pl/pl/articleNumber/2222245
2217956 | 4062679195353 | Wilo-Stratos MAXO 50/0,5-12-R7 pompa obiegowa z 5-cio letnią gwarancją | Pompa obiegowa Wilo-Stratos MAXO 50/0,5-12 PN6/10-R7 inteligentna, bezdławnicowa z 5-cio letnią gwarancją z przyłączem kołnierzowym, silnikiem EC, funkcją Dynamic Adapt Plus, elektronicznym dopasowaniem wydajności oraz funkcją sterowania z BMS. | 2822 | 2737 | PG17 | 4 | L | TAK | 28.13.14.0 | 84137030 | 84137030 | 171 | Wilo-Stratos MAXO 50/0,5-12-R7 | Pompa obiegowa z 5-cio letnią gwarancją | Wilo-Stratos MAXO | Inteligentna bezdławnicowa pompa obiegowa z 5-cio letnią gwarancją producenta z przyłączem gwintowym lub kołnierzowym, silnikiem EC oraz wbudowanym elektronicznym dopasowaniem wydajności. | 110 | Ogrzewanie, klimatyzacja, chłodnictwo | Wilo | Wilo | 1 | SZT | ≤,18 | - | - | Zielono-czarny_Srebrny | Karton | - | 1 | 8 | 245 | 405 | 280 | 400 | 600 | 394 | 18.8 | 22.2 | http://downloads-wilo-select.wilo.com/assets/WIB_WILO31530543.jpg | https://wilo.com/quick/PL/pl/articleNumber/2217956
2217957 | 4062679195360 | Wilo-Stratos MAXO 50/0,5-14-R7 pompa obiegowa z 5-cio letnią gwarancją | Pompa obiegowa Wilo-Stratos MAXO 50/0,5-14 PN6/10-R7 inteligentna, bezdławnicowa z 5-cio letnią gwarancją z przyłączem kołnierzowym, silnikiem EC, funkcją Dynamic Adapt Plus, elektronicznym dopasowaniem wydajności oraz funkcją sterowania z BMS. | 3484 | 3379 | PG17 | 4 | L | TAK | 28.13.14.0 | 84137030 | 84137030 | 171 | Wilo-Stratos MAXO 50/0,5-14-R7 | Pompa obiegowa z 5-cio letnią gwarancją | Wilo-Stratos MAXO | Inteligentna bezdławnicowa pompa obiegowa z 5-cio letnią gwarancją producenta z przyłączem gwintowym lub kołnierzowym, silnikiem EC oraz wbudowanym elektronicznym dopasowaniem wydajności. | 110 | Ogrzewanie, klimatyzacja, chłodnictwo | Wilo | Wilo | 1 | SZT | ≤,18 | - | - | Zielono-czarny_Srebrny | Karton | - | 1 | 8 | 289 | 495 | 340 | 400 | 600 | 525 | 28 | 31.3 | http://downloads-wilo-select.wilo.com/assets/WIB_WILO31530543.jpg | https://wilo.com/quick/PL/pl/articleNumber/2217957
2217958 | 4062679195377 | Wilo-Stratos MAXO 50/0,5-16-R7 pompa obiegowa z 5-cio letnią gwarancją | Pompa obiegowa Wilo-Stratos MAXO 50/0,5-16 PN6/10-R7 inteligentna, bezdławnicowa z 5-cio letnią gwarancją z przyłączem kołnierzowym, silnikiem EC, funkcją Dynamic Adapt Plus, elektronicznym dopasowaniem wydajności oraz funkcją sterowania z BMS. | 3819 | 3704 | PG17 | 4 | L | TAK | 28.13.14.0 | 84137030 | 84137030 | 171 | Wilo-Stratos MAXO 50/0,5-16-R7 | Pompa obiegowa z 5-cio letnią gwarancją | Wilo-Stratos MAXO | Inteligentna bezdławnicowa pompa obiegowa z 5-cio letnią gwarancją producenta z przyłączem gwintowym lub kołnierzowym, silnikiem EC oraz wbudowanym elektronicznym dopasowaniem wydajności. | 110 | Ogrzewanie, klimatyzacja, chłodnictwo | Wilo | Wilo | 1 | SZT | ≤,18 | - | - | Zielono-czarny_Srebrny | Karton | - | 1 | 8 | 289 | 495 | 340 | 400 | 600 | 525 | 29.1 | 32.4 | http://downloads-wilo-select.wilo.com/assets/WIB_WILO31530543.jpg | https://wilo.com/quick/PL/pl/articleNumber/2217958
2217953 | 4062679195322 | Wilo-Stratos MAXO 50/0,5-6-R7 pompa obiegowa z 5-cio letnią gwarancją | Pompa obiegowa Wilo-Stratos MAXO 50/0,5-6 PN6/10-R7 inteligentna, bezdławnicowa z 5-cio letnią gwarancją z przyłączem kołnierzowym, silnikiem EC, funkcją Dynamic Adapt Plus, elektronicznym dopasowaniem wydajności oraz funkcją sterowania z BMS. | 2241 | 2174 | PG17 | 4 | L | TAK | 28.13.14.0 | 84137030 | 84137030 | 171 | Wilo-Stratos MAXO 50/0,5-6-R7 | Pompa obiegowa z 5-cio letnią gwarancją | Wilo-Stratos MAXO | Inteligentna bezdławnicowa pompa obiegowa z 5-cio letnią gwarancją producenta z przyłączem gwintowym lub kołnierzowym, silnikiem EC oraz wbudowanym elektronicznym dopasowaniem wydajności. | 110 | Ogrzewanie, klimatyzacja, chłodnictwo | Wilo | Wilo | 1 | SZT | ≤,18 | - | - | Zielono-czarny_Srebrny | Karton | - | 1 | 32 | 234 | 380 | 240 | 400 | 600 | 394 | 13.8 | 17.2 | http://downloads-wilo-select.wilo.com/assets/WIB_WILO31530543.jpg | https://wilo.com/quick/PL/pl/articleNumber/2217953
2217954 | 4062679195339 | Wilo-Stratos MAXO 50/0,5-8-R7 pompa obiegowa z 5-cio letnią gwarancją | Pompa obiegowa Wilo-Stratos MAXO 50/0,5-8 PN6/10-R7 inteligentna, bezdławnicowa z 5-cio letnią gwarancją z przyłączem kołnierzowym, silnikiem EC, funkcją Dynamic Adapt Plus, elektronicznym dopasowaniem wydajności oraz funkcją sterowania z BMS. | 2523 | 2447 | PG17 | 4 | L | TAK | 28.13.14.0 | 84137030 | 84137030 | 171 | Wilo-Stratos MAXO 50/0,5-8-R7 | Pompa obiegowa z 5-cio letnią gwarancją | Wilo-Stratos MAXO | Inteligentna bezdławnicowa pompa obiegowa z 5-cio letnią gwarancją producenta z przyłączem gwintowym lub kołnierzowym, silnikiem EC oraz wbudowanym elektronicznym dopasowaniem wydajności. | 110 | Ogrzewanie, klimatyzacja, chłodnictwo | Wilo | Wilo | 1 | SZT | ≤,18 | - | - | Zielono-czarny_Srebrny | Karton | - | 1 | 32 | 250 | 420 | 240 | 400 | 600 | 394 | 17.9 | 21.3 | http://downloads-wilo-select.wilo.com/assets/WIB_WILO31530543.jpg | https://wilo.com/quick/PL/pl/articleNumber/2217954
2217955 | 4062679195346 | Wilo-Stratos MAXO 50/0,5-9-R7 pompa obiegowa z 5-cio letnią gwarancją | Pompa obiegowa Wilo-Stratos MAXO 50/0,5-9 PN6/10-R7 inteligentna, bezdławnicowa z 5-cio letnią gwarancją z przyłączem kołnierzowym, silnikiem EC, funkcją Dynamic Adapt Plus, elektronicznym dopasowaniem wydajności oraz funkcją sterowania z BMS. | 2673 | 2593 | PG17 | 4 | L | TAK | 28.13.14.0 | 84137030 | 84137030 | 171 | Wilo-Stratos MAXO 50/0,5-9-R7 | Pompa obiegowa z 5-cio letnią gwarancją | Wilo-Stratos MAXO | Inteligentna bezdławnicowa pompa obiegowa z 5-cio letnią gwarancją producenta z przyłączem gwintowym lub kołnierzowym, silnikiem EC oraz wbudowanym elektronicznym dopasowaniem wydajności. | 110 | Ogrzewanie, klimatyzacja, chłodnictwo | Wilo | Wilo | 1 | SZT | ≤,18 | - | - | Zielono-czarny_Srebrny | Karton | - | 1 | 32 | 250 | 420 | 280 | 400 | 600 | 394 | 18.8 | 22.2 | http://downloads-wilo-select.wilo.com/assets/WIB_WILO31530543.jpg | https://wilo.com/quick/PL/pl/articleNumber/2217955
2217961 | 4062679195407 | Wilo-Stratos MAXO 65/0,5-12-R7 pompa obiegowa z 5-cio letnią gwarancją | Pompa obiegowa Wilo-Stratos MAXO 65/0,5-12 PN6/10-R7 inteligentna, bezdławnicowa z 5-cio letnią gwarancją z przyłączem kołnierzowym, silnikiem EC, funkcją Dynamic Adapt Plus, elektronicznym dopasowaniem wydajności oraz funkcją sterowania z BMS. | 3435 | 3332 | PG17 | 4 | L | TAK | 28.13.14.0 | 84137030 | 84137030 | 171 | Wilo-Stratos MAXO 65/0,5-12-R7 | Pompa obiegowa z 5-cio letnią gwarancją | Wilo-Stratos MAXO | Inteligentna bezdławnicowa pompa obiegowa z 5-cio letnią gwarancją producenta z przyłączem gwintowym lub kołnierzowym, silnikiem EC oraz wbudowanym elektronicznym dopasowaniem wydajności. | 110 | Ogrzewanie, klimatyzacja, chłodnictwo | Wilo | Wilo | 1 | SZT | ≤,18 | - | - | Zielono-czarny_Srebrny | Karton | - | 1 | 8 | 289 | 495 | 340 | 400 | 600 | 525 | 30.5 | 33.8 | http://downloads-wilo-select.wilo.com/assets/WIB_WILO31530543.jpg | https://wilo.com/quick/PL/pl/articleNumber/2217961
2217962 | 4062679195414 | Wilo-Stratos MAXO 65/0,5-16-R7 pompa obiegowa z 5-cio letnią gwarancją | Pompa obiegowa Wilo-Stratos MAXO 65/0,5-16 PN6/10-R7 inteligentna, bezdławnicowa z 5-cio letnią gwarancją z przyłączem kołnierzowym, silnikiem EC, funkcją Dynamic Adapt Plus, elektronicznym dopasowaniem wydajności oraz funkcją sterowania z BMS. | 4012 | 3891 | PG17 | 4 | L | TAK | 28.13.14.0 | 84137030 | 84137030 | 171 | Wilo-Stratos MAXO 65/0,5-16-R7 | Pompa obiegowa z 5-cio letnią gwarancją | Wilo-Stratos MAXO | Inteligentna bezdławnicowa pompa obiegowa z 5-cio letnią gwarancją producenta z przyłączem gwintowym lub kołnierzowym, silnikiem EC oraz wbudowanym elektronicznym dopasowaniem wydajności. | 110 | Ogrzewanie, klimatyzacja, chłodnictwo | Wilo | Wilo | 1 | SZT | ≤,18 | - | - | Zielono-czarny_Srebrny | Karton | - | 1 | 8 | 289 | 485 | 340 | 400 | 600 | 525 | 31.6 | 34.9 | http://downloads-wilo-select.wilo.com/assets/WIB_WILO31530543.jpg | https://wilo.com/quick/PL/pl/articleNumber/2217962
2217959 | 4062679195384 | Wilo-Stratos MAXO 65/0,5-6-R7 pompa obiegowa z 5-cio letnią gwarancją | Pompa obiegowa Wilo-Stratos MAXO 65/0,5-6 PN6/10-R7 inteligentna, bezdławnicowa z 5-cio letnią gwarancją z przyłączem kołnierzowym, silnikiem EC, funkcją Dynamic Adapt Plus, elektronicznym dopasowaniem wydajności oraz funkcją sterowania z BMS. | 2726 | 2644 | PG17 | 4 | L | TAK | 28.13.14.0 | 84137030 | 84137030 | 171 | Wilo-Stratos MAXO 65/0,5-6-R7 | Pompa obiegowa z 5-cio letnią gwarancją | Wilo-Stratos MAXO | Inteligentna bezdławnicowa pompa obiegowa z 5-cio letnią gwarancją producenta z przyłączem gwintowym lub kołnierzowym, silnikiem EC oraz wbudowanym elektronicznym dopasowaniem wydajności. | 110 | Ogrzewanie, klimatyzacja, chłodnictwo | Wilo | Wilo | 1 | SZT | ≤,18 | - | - | Zielono-czarny_Srebrny | Karton | - | 1 | 8 | 263 | 425 | 280 | 400 | 600 | 394 | 20.4 | 23.9 | http://downloads-wilo-select.wilo.com/assets/WIB_WILO31530543.jpg | https://wilo.com/quick/PL/pl/articleNumber/2217959
2217960 | 4062679195391 | Wilo-Stratos MAXO 65/0,5-9-R7 pompa obiegowa z 5-cio letnią gwarancją | Pompa obiegowa Wilo-Stratos MAXO 65/0,5-9 PN6/10-R7 inteligentna, bezdławnicowa z 5-cio letnią gwarancją z przyłączem kołnierzowym, silnikiem EC, funkcją Dynamic Adapt Plus, elektronicznym dopasowaniem wydajności oraz funkcją sterowania z BMS. | 3037 | 2946 | PG17 | 4 | L | TAK | 28.13.14.0 | 84137030 | 84137030 | 171 | Wilo-Stratos MAXO 65/0,5-9-R7 | Pompa obiegowa z 5-cio letnią gwarancją | Wilo-Stratos MAXO | Inteligentna bezdławnicowa pompa obiegowa z 5-cio letnią gwarancją producenta z przyłączem gwintowym lub kołnierzowym, silnikiem EC oraz wbudowanym elektronicznym dopasowaniem wydajności. | 110 | Ogrzewanie, klimatyzacja, chłodnictwo | Wilo | Wilo | 1 | SZT | ≤,18 | - | - | Zielono-czarny_Srebrny | Karton | - | 1 | 8 | 263 | 425 | 280 | 400 | 600 | 394 | 20.4 | 23.9 | http://downloads-wilo-select.wilo.com/assets/WIB_WILO31530543.jpg | https://wilo.com/quick/PL/pl/articleNumber/2217960
2217966 | 4062679195452 | Wilo-Stratos MAXO 80/0,5-12 PN10-R7 pompa obiegowa z 5-cio letnią gwarancją | Pompa obiegowa Wilo-Stratos MAXO 80/0,5-12 PN10-R7 inteligentna, bezdławnicowa z 5-cio letnią gwarancją z przyłączem kołnierzowym, silnikiem EC, funkcją Dynamic Adapt Plus, elektronicznym dopasowaniem wydajności oraz funkcją sterowania z BMS. | 4518 | 4382 | PG17 | 4 | L | TAK | 28.13.14.0 | 84137030 | 84137030 | 171 | Wilo-Stratos MAXO 80/0,5-12 PN10-R7 | Pompa obiegowa z 5-cio letnią gwarancją | Wilo-Stratos MAXO | Inteligentna bezdławnicowa pompa obiegowa z 5-cio letnią gwarancją producenta z przyłączem gwintowym lub kołnierzowym, silnikiem EC oraz wbudowanym elektronicznym dopasowaniem wydajności. | 110 | Ogrzewanie, klimatyzacja, chłodnictwo | Wilo | Wilo | 1 | SZT | ≤,18 | - | - | Zielono-czarny_Srebrny | Karton | - | 1 | 8 | 300 | 485 | 360 | 400 | 600 | 525 | 32.9 | 36.2 | http://downloads-wilo-select.wilo.com/assets/WIB_WILO31530543.jpg | https://wilo.com/quick/PL/pl/articleNumber/2217966
2217965 | 4062679195445 | Wilo-Stratos MAXO 80/0,5-12 PN6-R7 pompa obiegowa z 5-cio letnią gwarancją | Pompa obiegowa Wilo-Stratos MAXO 80/0,5-12 PN6-R7 inteligentna, bezdławnicowa z 5-cio letnią gwarancją z przyłączem kołnierzowym, silnikiem EC, funkcją Dynamic Adapt Plus, elektronicznym dopasowaniem wydajności oraz funkcją sterowania z BMS. | 4313 | 4183 | PG17 | 4 | L | TAK | 28.13.14.0 | 84137030 | 84137030 | 171 | Wilo-Stratos MAXO 80/0,5-12 PN6-R7 | Pompa obiegowa z 5-cio letnią gwarancją | Wilo-Stratos MAXO | Inteligentna bezdławnicowa pompa obiegowa z 5-cio letnią gwarancją producenta z przyłączem gwintowym lub kołnierzowym, silnikiem EC oraz wbudowanym elektronicznym dopasowaniem wydajności. | 110 | Ogrzewanie, klimatyzacja, chłodnictwo | Wilo | Wilo | 1 | SZT | ≤,18 | - | - | Zielono-czarny_Srebrny | Karton | - | 1 | 8 | 300 | 485 | 360 | 400 | 600 | 525 | 32.9 | 36.2 | http://downloads-wilo-select.wilo.com/assets/WIB_WILO31530543.jpg | https://wilo.com/quick/PL/pl/articleNumber/2217965
2217968 | 4062679195476 | Wilo-Stratos MAXO 80/0,5-16 PN10-R7 pompa obiegowa z 5-cio letnią gwarancją | Pompa obiegowa Wilo-Stratos MAXO 80/0,5-16 PN10-R7 inteligentna, bezdławnicowa z 5-cio letnią gwarancją z przyłączem kołnierzowym, silnikiem EC, funkcją Dynamic Adapt Plus, elektronicznym dopasowaniem wydajności oraz funkcją sterowania z BMS. | 5307 | 5147 | PG17 | 4 | L | TAK | 28.13.14.0 | 84137030 | 84137030 | 171 | Wilo-Stratos MAXO 80/0,5-16 PN10-R7 | Pompa obiegowa z 5-cio letnią gwarancją | Wilo-Stratos MAXO | Inteligentna bezdławnicowa pompa obiegowa z 5-cio letnią gwarancją producenta z przyłączem gwintowym lub kołnierzowym, silnikiem EC oraz wbudowanym elektronicznym dopasowaniem wydajności. | 110 | Ogrzewanie, klimatyzacja, chłodnictwo | Wilo | Wilo | 1 | SZT | ≤,18 | - | - | Zielono-czarny_Srebrny | Karton | - | 1 | 8 | 300 | 485 | 360 | 400 | 600 | 525 | 32.9 | 36.2 | http://downloads-wilo-select.wilo.com/assets/WIB_WILO31530543.jpg | https://wilo.com/quick/PL/pl/articleNumber/2217968
2217967 | 4062679195469 | Wilo-Stratos MAXO 80/0,5-16 PN6-R7 pompa obiegowa z 5-cio letnią gwarancją | Pompa obiegowa Wilo-Stratos MAXO 80/0,5-16 PN6-R7 inteligentna, bezdławnicowa z 5-cio letnią gwarancją z przyłączem kołnierzowym, silnikiem EC, funkcją Dynamic Adapt Plus, elektronicznym dopasowaniem wydajności oraz funkcją sterowania z BMS. | 5088 | 4935 | PG17 | 4 | L | TAK | 28.13.14.0 | 84137030 | 84137030 | 171 | Wilo-Stratos MAXO 80/0,5-16 PN6-R7 | Pompa obiegowa z 5-cio letnią gwarancją | Wilo-Stratos MAXO | Inteligentna bezdławnicowa pompa obiegowa z 5-cio letnią gwarancją producenta z przyłączem gwintowym lub kołnierzowym, silnikiem EC oraz wbudowanym elektronicznym dopasowaniem wydajności. | 110 | Ogrzewanie, klimatyzacja, chłodnictwo | Wilo | Wilo | 1 | SZT | ≤,18 | - | - | Zielono-czarny_Srebrny | Karton | - | 1 | 8 | 300 | 485 | 360 | 400 | 600 | 525 | 32.9 | 36.2 | http://downloads-wilo-select.wilo.com/assets/WIB_WILO31530543.jpg | https://wilo.com/quick/PL/pl/articleNumber/2217967
2217964 | 4062679195438 | Wilo-Stratos MAXO 80/0,5-6 PN10-R7 pompa obiegowa z 5-cio letnią gwarancją | Pompa obiegowa Wilo-Stratos MAXO 80/0,5-6 PN10-R7 inteligentna, bezdławnicowa z 5-cio letnią gwarancją z przyłączem kołnierzowym, silnikiem EC, funkcją Dynamic Adapt Plus, elektronicznym dopasowaniem wydajności oraz funkcją sterowania z BMS. | 3644 | 3534 | PG17 | 4 | L | TAK | 28.13.14.0 | 84137030 | 84137030 | 171 | Wilo-Stratos MAXO 80/0,5-6 PN10-R7 | Pompa obiegowa z 5-cio letnią gwarancją | Wilo-Stratos MAXO | Inteligentna bezdławnicowa pompa obiegowa z 5-cio letnią gwarancją producenta z przyłączem gwintowym lub kołnierzowym, silnikiem EC oraz wbudowanym elektronicznym dopasowaniem wydajności. | 110 | Ogrzewanie, klimatyzacja, chłodnictwo | Wilo | Wilo | 1 | SZT | ≤,18 | - | - | Zielono-czarny_Srebrny | Karton | - | 1 | 8 | 300 | 485 | 360 | 400 | 600 | 525 | 31.8 | 35.1 | http://downloads-wilo-select.wilo.com/assets/WIB_WILO31530543.jpg | https://wilo.com/quick/PL/pl/articleNumber/2217964
2217963 | 4062679195421 | Wilo-Stratos MAXO 80/0,5-6 PN6-R7 pompa obiegowa z 5-cio letnią gwarancją | Pompa obiegowa Wilo-Stratos MAXO 80/0,5-6 PN6-R7 inteligentna, bezdławnicowa z 5-cio letnią gwarancją z przyłączem kołnierzowym, silnikiem EC, funkcją Dynamic Adapt Plus, elektronicznym dopasowaniem wydajności oraz funkcją sterowania z BMS. | 3469 | 3365 | PG17 | 4 | L | TAK | 28.13.14.0 | 84137030 | 84137030 | 171 | Wilo-Stratos MAXO 80/0,5-6 PN6-R7 | Pompa obiegowa z 5-cio letnią gwarancją | Wilo-Stratos MAXO | Inteligentna bezdławnicowa pompa obiegowa z 5-cio letnią gwarancją producenta z przyłączem gwintowym lub kołnierzowym, silnikiem EC oraz wbudowanym elektronicznym dopasowaniem wydajności. | 110 | Ogrzewanie, klimatyzacja, chłodnictwo | Wilo | Wilo | 1 | SZT | ≤,18 | - | - | Zielono-czarny_Srebrny | Karton | - | 1 | 8 | 300 | 485 | 360 | 400 | 600 | 525 | 31.8 | 35.1 | http://downloads-wilo-select.wilo.com/assets/WIB_WILO31530543.jpg | https://wilo.com/quick/PL/pl/articleNumber/2217963
2164668 | 4048482700106 | Wilo-Stratos MAXO-Z 25/0,5-12 PN10 pompa cyrkulacyjna z 5-cio letnią gwarancją | Pompa cyrkulacyjna Wilo-Stratos MAXO-Z 25/0,5-12 PN10 inteligentna, bezdławnicowa z 5-cio letnią gwarancją, przyłączem gwintowym, silnikiem EC, elektronicznym dopasowaniem wydajności, regulacją temperatury i wykrywania dezynfekcji termicznej. | 2299 | 2230 | PG17 | 14 | C | TAK | 28.13.14.0 | 84137030 | 84137030 | 173 | Wilo-Stratos MAXO-Z 25/0,5-12 PN10 | Pompa cyrkulacyjna z 5-cio letnią gwarancją | Wilo-Stratos MAXO-Z | Inteligentna bezdławnicowa pompa cyrkulacyjna z przyłączem gwintowym lub kołnierzowym, silnikiem EC oraz ze zintegrowanym elektronicznym dopasowaniem wydajności. | 120 | Ogrzewanie, klimatyzacja, chłodnictwo | Wilo | Wilo | 1 | SZT | - | - | - | Zielono-czarny_Srebrny | Karton | - | 1 | - | 210 | 350 | 180 | 300 | 400 | 263 | 7.8 | 8.9 | http://downloads-wilo-select.wilo.com/assets/WIB_WILO1480440.jpg | https://wilo.com/quick/PL/pl/articleNumber/2164668
2186309 | 4048482798332 | Wilo-Stratos MAXO-Z 25/0,5-12 PN16 pompa cyrkulacyjna z 5-cio letnią gwarancją | Pompa cyrkulacyjna Wilo-Stratos MAXO-Z 25/0,5-12 PN16 inteligentna, bezdławnicowa z 5-cio letnią gwarancją, przyłączem gwintowym, silnikiem EC, elektronicznym dopasowaniem wydajności, regulacją temperatury i wykrywania dezynfekcji termicznej. | 2784 | 2700 | PG17 | 14 | C | TAK | 28.13.14.0 | 84137030 | 84137030 | 173 | Wilo-Stratos MAXO-Z 25/0,5-12 PN16 | Pompa cyrkulacyjna z 5-cio letnią gwarancją | Wilo-Stratos MAXO-Z | Inteligentna bezdławnicowa pompa cyrkulacyjna z przyłączem gwintowym lub kołnierzowym, silnikiem EC oraz ze zintegrowanym elektronicznym dopasowaniem wydajności. | 120 | Ogrzewanie, klimatyzacja, chłodnictwo | Wilo | Wilo | 1 | SZT | - | - | - | Zielono-czarny_Srebrny | Karton | - | 1 | - | 210 | 350 | 180 | 300 | 400 | 263 | 7.8 | 8.9 | http://downloads-wilo-select.wilo.com/assets/WIB_WILO1480440.jpg | https://wilo.com/quick/PL/pl/articleNumber/2186309
2164666 | 4048482700083 | Wilo-Stratos MAXO-Z 25/0,5-6 PN10 pompa cyrkulacyjna z 5-cio letnią gwarancją | Pompa cyrkulacyjna Wilo-Stratos MAXO-Z 25/0,5-6 PN10 inteligentna, bezdławnicowa z 5-cio letnią gwarancją, przyłączem gwintowym, silnikiem EC, elektronicznym dopasowaniem wydajności, regulacją temperatury i wykrywania dezynfekcji termicznej. | 1615 | 1566 | PG17 | 14 | C | TAK | 28.13.14.0 | 84137030 | 84137030 | 173 | Wilo-Stratos MAXO-Z 25/0,5-6 PN10 | Pompa cyrkulacyjna z 5-cio letnią gwarancją | Wilo-Stratos MAXO-Z | Inteligentna bezdławnicowa pompa cyrkulacyjna z przyłączem gwintowym lub kołnierzowym, silnikiem EC oraz ze zintegrowanym elektronicznym dopasowaniem wydajności. | 120 | Ogrzewanie, klimatyzacja, chłodnictwo | Wilo | Wilo | 1 | SZT | - | - | - | Zielono-czarny_Srebrny | Karton | - | 1 | - | 210 | 335 | 180 | 300 | 400 | 263 | 7.5 | 8.6 | http://downloads-wilo-select.wilo.com/assets/WIB_WILO1480440.jpg | https://wilo.com/quick/PL/pl/articleNumber/2164666
2186307 | 4048482798318 | Wilo-Stratos MAXO-Z 25/0,5-6 PN16 pompa cyrkulacyjna z 5-cio letnią gwarancją | Pompa cyrkulacyjna Wilo-Stratos MAXO-Z 25/0,5-6 PN16 inteligentna, bezdławnicowa z 5-cio letnią gwarancją, przyłączem gwintowym, silnikiem EC, elektronicznym dopasowaniem wydajności, regulacją temperatury i wykrywania dezynfekcji termicznej. | 1987 | 1927 | PG17 | 14 | C | TAK | 28.13.14.0 | 84137030 | 84137030 | 173 | Wilo-Stratos MAXO-Z 25/0,5-6 PN16 | Pompa cyrkulacyjna z 5-cio letnią gwarancją | Wilo-Stratos MAXO-Z | Inteligentna bezdławnicowa pompa cyrkulacyjna z przyłączem gwintowym lub kołnierzowym, silnikiem EC oraz ze zintegrowanym elektronicznym dopasowaniem wydajności. | 120 | Ogrzewanie, klimatyzacja, chłodnictwo | Wilo | Wilo | 1 | SZT | - | - | - | Zielono-czarny_Srebrny | Karton | - | 1 | - | 210 | 335 | 180 | 300 | 400 | 263 | 7.5 | 8.6 | http://downloads-wilo-select.wilo.com/assets/WIB_WILO1480440.jpg | https://wilo.com/quick/PL/pl/articleNumber/2186307
2164667 | 4048482700090 | Wilo-Stratos MAXO-Z 25/0,5-8 PN10 pompa cyrkulacyjna z 5-cio letnią gwarancją | Pompa cyrkulacyjna Wilo-Stratos MAXO-Z 25/0,5-8 PN10 inteligentna, bezdławnicowa z 5-cio letnią gwarancją, przyłączem gwintowym, silnikiem EC, elektronicznym dopasowaniem wydajności, regulacją temperatury i wykrywania dezynfekcji termicznej. | 1801 | 1747 | PG17 | 14 | C | TAK | 28.13.14.0 | 84137030 | 84137030 | 173 | Wilo-Stratos MAXO-Z 25/0,5-8 PN10 | Pompa cyrkulacyjna z 5-cio letnią gwarancją | Wilo-Stratos MAXO-Z | Inteligentna bezdławnicowa pompa cyrkulacyjna z przyłączem gwintowym lub kołnierzowym, silnikiem EC oraz ze zintegrowanym elektronicznym dopasowaniem wydajności. | 120 | Ogrzewanie, klimatyzacja, chłodnictwo | Wilo | Wilo | 1 | SZT | - | - | - | Zielono-czarny_Srebrny | Karton | - | 1 | - | 210 | 335 | 180 | 300 | 400 | 263 | 7.5 | 8.6 | http://downloads-wilo-select.wilo.com/assets/WIB_WILO1480440.jpg | https://wilo.com/quick/PL/pl/articleNumber/2164667
2186308 | 4048482798325 | Wilo-Stratos MAXO-Z 25/0,5-8 PN16 pompa cyrkulacyjna z 5-cio letnią gwarancją | Pompa cyrkulacyjna Wilo-Stratos MAXO-Z 25/0,5-8 PN16 inteligentna, bezdławnicowa z 5-cio letnią gwarancją, przyłączem gwintowym, silnikiem EC, elektronicznym dopasowaniem wydajności, regulacją temperatury i wykrywania dezynfekcji termicznej. | 2172 | 2107 | PG17 | 14 | C | TAK | 28.13.14.0 | 84137030 | 84137030 | 173 | Wilo-Stratos MAXO-Z 25/0,5-8 PN16 | Pompa cyrkulacyjna z 5-cio letnią gwarancją | Wilo-Stratos MAXO-Z | Inteligentna bezdławnicowa pompa cyrkulacyjna z przyłączem gwintowym lub kołnierzowym, silnikiem EC oraz ze zintegrowanym elektronicznym dopasowaniem wydajności. | 120 | Ogrzewanie, klimatyzacja, chłodnictwo | Wilo | Wilo | 1 | SZT | - | - | - | Zielono-czarny_Srebrny | Karton | - | 1 | - | 210 | 335 | 180 | 300 | 400 | 263 | 7.5 | 8.6 | http://downloads-wilo-select.wilo.com/assets/WIB_WILO1480440.jpg | https://wilo.com/quick/PL/pl/articleNumber/2186308
2164671 | 4048482700137 | Wilo-Stratos MAXO-Z 30/0,5-12 PN10 pompa cyrkulacyjna z 5-cio letnią gwarancją | Pompa cyrkulacyjna Wilo-Stratos MAXO-Z 30/0,5-12 PN10 inteligentna, bezdławnicowa z 5-cio letnią gwarancją, przyłączem gwintowym, silnikiem EC, elektronicznym dopasowaniem wydajności, regulacją temperatury i wykrywania dezynfekcji termicznej. | 2426 | 2353 | PG17 | 14 | C | TAK | 28.13.14.0 | 84137030 | 84137030 | 173 | Wilo-Stratos MAXO-Z 30/0,5-12 PN10 | Pompa cyrkulacyjna z 5-cio letnią gwarancją | Wilo-Stratos MAXO-Z | Inteligentna bezdławnicowa pompa cyrkulacyjna z przyłączem gwintowym lub kołnierzowym, silnikiem EC oraz ze zintegrowanym elektronicznym dopasowaniem wydajności. | 120 | Ogrzewanie, klimatyzacja, chłodnictwo | Wilo | Wilo | 1 | SZT | - | - | - | Zielono-czarny_Srebrny | Karton | - | 1 | - | 210 | 350 | 180 | 300 | 400 | 263 | 7.8 | 8.9 | http://downloads-wilo-select.wilo.com/assets/WIB_WILO1480440.jpg | https://wilo.com/quick/PL/pl/articleNumber/2164671
2186312 | 4048482798363 | Wilo-Stratos MAXO-Z 30/0,5-12 PN16 pompa cyrkulacyjna z 5-cio letnią gwarancją | Pompa cyrkulacyjna Wilo-Stratos MAXO-Z 30/0,5-12 PN16 inteligentna, bezdławnicowa z 5-cio letnią gwarancją, przyłączem gwintowym, silnikiem EC, elektronicznym dopasowaniem wydajności, regulacją temperatury i wykrywania dezynfekcji termicznej. | 3220 | 3123 | PG17 | 14 | C | TAK | 28.13.14.0 | 84137030 | 84137030 | 173 | Wilo-Stratos MAXO-Z 30/0,5-12 PN16 | Pompa cyrkulacyjna z 5-cio letnią gwarancją | Wilo-Stratos MAXO-Z | Inteligentna bezdławnicowa pompa cyrkulacyjna z przyłączem gwintowym lub kołnierzowym, silnikiem EC oraz ze zintegrowanym elektronicznym dopasowaniem wydajności. | 120 | Ogrzewanie, klimatyzacja, chłodnictwo | Wilo | Wilo | 1 | SZT | - | - | - | Zielono-czarny_Srebrny | Karton | - | 1 | - | 210 | 350 | 180 | 300 | 400 | 263 | 7.8 | 8.9 | http://downloads-wilo-select.wilo.com/assets/WIB_WILO1480440.jpg | https://wilo.com/quick/PL/pl/articleNumber/2186312
2164669 | 4048482700113 | Wilo-Stratos MAXO-Z 30/0,5-6 PN10 pompa cyrkulacyjna z 5-cio letnią gwarancją | Pompa cyrkulacyjna Wilo-Stratos MAXO-Z 30/0,5-6 PN10 inteligentna, bezdławnicowa z 5-cio letnią gwarancją, przyłączem gwintowym, silnikiem EC, elektronicznym dopasowaniem wydajności, regulacją temperatury i wykrywania dezynfekcji termicznej. | 1738 | 1686 | PG17 | 14 | C | TAK | 28.13.14.0 | 84137030 | 84137030 | 173 | Wilo-Stratos MAXO-Z 30/0,5-6 PN10 | Pompa cyrkulacyjna z 5-cio letnią gwarancją | Wilo-Stratos MAXO-Z | Inteligentna bezdławnicowa pompa cyrkulacyjna z przyłączem gwintowym lub kołnierzowym, silnikiem EC oraz ze zintegrowanym elektronicznym dopasowaniem wydajności. | 120 | Ogrzewanie, klimatyzacja, chłodnictwo | Wilo | Wilo | 1 | SZT | - | - | - | Zielono-czarny_Srebrny | Karton | - | 1 | - | 210 | 335 | 180 | 300 | 400 | 263 | 7.5 | 8.6 | http://downloads-wilo-select.wilo.com/assets/WIB_WILO1480440.jpg | https://wilo.com/quick/PL/pl/articleNumber/2164669
2186310 | 4048482798349 | Wilo-Stratos MAXO-Z 30/0,5-6 PN16 pompa cyrkulacyjna z 5-cio letnią gwarancją | Pompa cyrkulacyjna Wilo-Stratos MAXO-Z 30/0,5-6 PN16 inteligentna, bezdławnicowa z 5-cio letnią gwarancją, przyłączem gwintowym, silnikiem EC, elektronicznym dopasowaniem wydajności, regulacją temperatury i wykrywania dezynfekcji termicznej. | 2225 | 2158 | PG17 | 14 | C | TAK | 28.13.14.0 | 84137030 | 84137030 | 173 | Wilo-Stratos MAXO-Z 30/0,5-6 PN16 | Pompa cyrkulacyjna z 5-cio letnią gwarancją | Wilo-Stratos MAXO-Z | Inteligentna bezdławnicowa pompa cyrkulacyjna z przyłączem gwintowym lub kołnierzowym, silnikiem EC oraz ze zintegrowanym elektronicznym dopasowaniem wydajności. | 120 | Ogrzewanie, klimatyzacja, chłodnictwo | Wilo | Wilo | 1 | SZT | - | - | - | Zielono-czarny_Srebrny | Karton | - | 1 | - | 210 | 335 | 180 | 300 | 400 | 263 | 7.5 | 8.6 | http://downloads-wilo-select.wilo.com/assets/WIB_WILO1480440.jpg | https://wilo.com/quick/PL/pl/articleNumber/2186310
2164670 | 4048482700120 | Wilo-Stratos MAXO-Z 30/0,5-8 PN10 pompa cyrkulacyjna z 5-cio letnią gwarancją | Pompa cyrkulacyjna Wilo-Stratos MAXO-Z 30/0,5-12 PN10 inteligentna, bezdławnicowa z 5-cio letnią gwarancją, przyłączem gwintowym, silnikiem EC, elektronicznym dopasowaniem wydajności, regulacją temperatury i wykrywania dezynfekcji termicznej. | 1936 | 1878 | PG17 | 14 | C | TAK | 28.13.14.0 | 84137030 | 84137030 | 173 | Wilo-Stratos MAXO-Z 30/0,5-8 PN10 | Pompa cyrkulacyjna z 5-cio letnią gwarancją | Wilo-Stratos MAXO-Z | Inteligentna bezdławnicowa pompa cyrkulacyjna z przyłączem gwintowym lub kołnierzowym, silnikiem EC oraz ze zintegrowanym elektronicznym dopasowaniem wydajności. | 120 | Ogrzewanie, klimatyzacja, chłodnictwo | Wilo | Wilo | 1 | SZT | - | - | - | Zielono-czarny_Srebrny | Karton | - | 1 | - | 210 | 335 | 180 | 300 | 400 | 263 | 7.5 | 8.6 | http://downloads-wilo-select.wilo.com/assets/WIB_WILO1480440.jpg | https://wilo.com/quick/PL/pl/articleNumber/2164670
2186311 | 4048482798356 | Wilo-Stratos MAXO-Z 30/0,5-8 PN16 pompa cyrkulacyjna z 5-cio letnią gwarancją | Pompa cyrkulacyjna Wilo-Stratos MAXO-Z 30/0,5-8 PN16 inteligentna, bezdławnicowa z 5-cio letnią gwarancją, przyłączem gwintowym, silnikiem EC, elektronicznym dopasowaniem wydajności, regulacją temperatury i wykrywania dezynfekcji termicznej. | 2422 | 2349 | PG17 | 14 | C | TAK | 28.13.14.0 | 84137030 | 84137030 | 173 | Wilo-Stratos MAXO-Z 30/0,5-8 PN16 | Pompa cyrkulacyjna z 5-cio letnią gwarancją | Wilo-Stratos MAXO-Z | Inteligentna bezdławnicowa pompa cyrkulacyjna z przyłączem gwintowym lub kołnierzowym, silnikiem EC oraz ze zintegrowanym elektronicznym dopasowaniem wydajności. | 120 | Ogrzewanie, klimatyzacja, chłodnictwo | Wilo | Wilo | 1 | SZT | - | - | - | Zielono-czarny_Srebrny | Karton | - | 1 | - | 210 | 335 | 180 | 300 | 400 | 263 | 7.5 | 8.6 | http://downloads-wilo-select.wilo.com/assets/WIB_WILO1480440.jpg | https://wilo.com/quick/PL/pl/articleNumber/2186311
2186314 | 4048482798387 | Wilo-Stratos MAXO-Z 32/0,5-12 PN16 pompa cyrkulacyjna z 5-cio letnią gwarancją | Pompa cyrkulacyjna Wilo-Stratos MAXO-Z 32/0,5-8 PN16 iinteligentna, bezdławnicowa z 5-cio letnią gwarancją, przyłączem kołnierzowym, silnikiem EC, elektronicznym dopasowaniem wydajności, regulacją temperatury i wykrywania dezynfekcji termicznej. | 3599 | 3491 | PG17 | 14 | C | TAK | 28.13.14.0 | 84137030 | 84137030 | 173 | Wilo-Stratos MAXO-Z 32/0,5-12 PN16 | Pompa cyrkulacyjna z 5-cio letnią gwarancją | Wilo-Stratos MAXO-Z | Inteligentna bezdławnicowa pompa cyrkulacyjna z przyłączem gwintowym lub kołnierzowym, silnikiem EC oraz ze zintegrowanym elektronicznym dopasowaniem wydajności. | 120 | Ogrzewanie, klimatyzacja, chłodnictwo | Wilo | Wilo | 1 | SZT | - | - | - | Zielono-czarny_Srebrny | Karton | - | 1 | - | 212 | 360 | 220 | 600 | 800 | 394 | 10.9 | 15.5 | http://downloads-wilo-select.wilo.com/assets/WIB_WILO1454004.jpg | https://wilo.com/quick/PL/pl/articleNumber/2186314
2164673 | 4048482700151 | Wilo-Stratos MAXO-Z 32/0,5-12 PN6/10 pompa cyrkulacyjna z 5-cio letnią gwarancją | Pompa cyrkulacyjna Wilo-Stratos MAXO-Z 32/0,5-12 PN6/10 inteligentna, bezdławnicowa z 5-cio letnią gwarancją, przyłączem kołnierzowym, silnikiem EC, elektronicznym dopasowaniem wydajności, regulacją temperatury i wykrywania dezynfekcji termicznej. | 3082 | 2989 | PG17 | 14 | C | TAK | 28.13.14.0 | 84137030 | 84137030 | 173 | Wilo-Stratos MAXO-Z 32/0,5-12 PN6/10 | Pompa cyrkulacyjna z 5-cio letnią gwarancją | Wilo-Stratos MAXO-Z | Inteligentna bezdławnicowa pompa cyrkulacyjna z przyłączem gwintowym lub kołnierzowym, silnikiem EC oraz ze zintegrowanym elektronicznym dopasowaniem wydajności. | 120 | Ogrzewanie, klimatyzacja, chłodnictwo | Wilo | Wilo | 1 | SZT | - | - | - | Zielono-czarny_Srebrny | Karton | - | 1 | - | 212 | 360 | 220 | 600 | 800 | 394 | 10.9 | 15.5 | http://downloads-wilo-select.wilo.com/assets/WIB_WILO1454004.jpg | https://wilo.com/quick/PL/pl/articleNumber/2164673
2186313 | 4048482798370 | Wilo-Stratos MAXO-Z 32/0,5-8 PN16 pompa cyrkulacyjna z 5-cio letnią gwarancją | Pompa cyrkulacyjna Wilo-Stratos MAXO-Z 32/0,5-8 PN16 iinteligentna, bezdławnicowa z 5-cio letnią gwarancją, przyłączem kołnierzowym, silnikiem EC, elektronicznym dopasowaniem wydajności, regulacją temperatury i wykrywania dezynfekcji termicznej. | 2517 | 2441 | PG17 | 14 | C | TAK | 28.13.14.0 | 84137030 | 84137030 | 173 | Wilo-Stratos MAXO-Z 32/0,5-8 PN16 | Pompa cyrkulacyjna z 5-cio letnią gwarancją | Wilo-Stratos MAXO-Z | Inteligentna bezdławnicowa pompa cyrkulacyjna z przyłączem gwintowym lub kołnierzowym, silnikiem EC oraz ze zintegrowanym elektronicznym dopasowaniem wydajności. | 120 | Ogrzewanie, klimatyzacja, chłodnictwo | Wilo | Wilo | 1 | SZT | - | - | - | Zielono-czarny_Srebrny | Karton | - | 1 | - | 212 | 345 | 220 | 600 | 800 | 394 | 10.7 | 15.2 | http://downloads-wilo-select.wilo.com/assets/WIB_WILO1454004.jpg | https://wilo.com/quick/PL/pl/articleNumber/2186313
2164672 | 4048482700144 | Wilo-Stratos MAXO-Z 32/0,5-8 PN6/10 pompa cyrkulacyjna z 5-cio letnią gwarancją | Pompa cyrkulacyjna Wilo-Stratos MAXO-Z 32/0,5-12 PN6/10 inteligentna, bezdławnicowa z 5-cio letnią gwarancją, przyłączem kołnierzowym, silnikiem EC, elektronicznym dopasowaniem wydajności, regulacją temperatury i wykrywania dezynfekcji termicznej. | 2200 | 2134 | PG17 | 14 | C | TAK | 28.13.14.0 | 84137030 | 84137030 | 173 | Wilo-Stratos MAXO-Z 32/0,5-8 PN6/10 | Pompa cyrkulacyjna z 5-cio letnią gwarancją | Wilo-Stratos MAXO-Z | Inteligentna bezdławnicowa pompa cyrkulacyjna z przyłączem gwintowym lub kołnierzowym, silnikiem EC oraz ze zintegrowanym elektronicznym dopasowaniem wydajności. | 120 | Ogrzewanie, klimatyzacja, chłodnictwo | Wilo | Wilo | 1 | SZT | - | - | - | Zielono-czarny_Srebrny | Karton | - | 1 | - | 212 | 345 | 220 | 600 | 800 | 394 | 10.7 | 15.2 | http://downloads-wilo-select.wilo.com/assets/WIB_WILO1454004.jpg | https://wilo.com/quick/PL/pl/articleNumber/2164672
2186316 | 4048482798400 | Wilo-Stratos MAXO-Z 40/0,5-12 PN16 pompa cyrkulacyjna z 5-cio letnią gwarancją | Pompa cyrkulacyjna Wilo-Stratos MAXO-Z 40/0,5-12 PN16 iinteligentna, bezdławnicowa z 5-cio letnią gwarancją, przyłączem kołnierzowym, silnikiem EC, elektronicznym dopasowaniem wydajności, regulacją temperatury i wykrywania dezynfekcji termicznej. | 4376 | 4244 | PG17 | 14 | C | TAK | 28.13.14.0 | 84137030 | 84137030 | 173 | Wilo-Stratos MAXO-Z 40/0,5-12 PN16 | Pompa cyrkulacyjna z 5-cio letnią gwarancją | Wilo-Stratos MAXO-Z | Inteligentna bezdławnicowa pompa cyrkulacyjna z przyłączem gwintowym lub kołnierzowym, silnikiem EC oraz ze zintegrowanym elektronicznym dopasowaniem wydajności. | 120 | Ogrzewanie, klimatyzacja, chłodnictwo | Wilo | Wilo | 1 | SZT | - | - | - | Zielono-czarny_Srebrny | Karton | - | 1 | - | 239 | 410 | 250 | 600 | 800 | 394 | 17.4 | 21.9 | http://downloads-wilo-select.wilo.com/assets/WIB_WILO1454004.jpg | https://wilo.com/quick/PL/pl/articleNumber/2186316
2164675 | 4048482700175 | Wilo-Stratos MAXO-Z 40/0,5-12 PN6/10 pompa cyrkulacyjna z 5-cio letnią gwarancją | Pompa cyrkulacyjna Wilo-Stratos MAXO-Z 40/0,5-12 PN6/10 inteligentna, bezdławnicowa z 5-cio letnią gwarancją, przyłączem kołnierzowym, silnikiem EC, elektronicznym dopasowaniem wydajności, regulacją temperatury i wykrywania dezynfekcji termicznej. | 3794 | 3680 | PG17 | 14 | C | TAK | 28.13.14.0 | 84137030 | 84137030 | 173 | Wilo-Stratos MAXO-Z 40/0,5-12 PN6/10 | Pompa cyrkulacyjna z 5-cio letnią gwarancją | Wilo-Stratos MAXO-Z | Inteligentna bezdławnicowa pompa cyrkulacyjna z przyłączem gwintowym lub kołnierzowym, silnikiem EC oraz ze zintegrowanym elektronicznym dopasowaniem wydajności. | 120 | Ogrzewanie, klimatyzacja, chłodnictwo | Wilo | Wilo | 1 | SZT | - | - | - | Zielono-czarny_Srebrny | Karton | - | 1 | - | 239 | 410 | 250 | 600 | 800 | 394 | 17.4 | 21.9 | http://downloads-wilo-select.wilo.com/assets/WIB_WILO1454004.jpg | https://wilo.com/quick/PL/pl/articleNumber/2164675
2186315 | 4048482798394 | Wilo-Stratos MAXO-Z 40/0,5-8 PN16 pompa cyrkulacyjna z 5-cio letnią gwarancją | Pompa cyrkulacyjna Wilo-Stratos MAXO-Z 40/0,5-8 PN16 iinteligentna, bezdławnicowa z 5-cio letnią gwarancją, przyłączem kołnierzowym, silnikiem EC, elektronicznym dopasowaniem wydajności, regulacją temperatury i wykrywania dezynfekcji termicznej. | 3786 | 3672 | PG17 | 14 | C | TAK | 28.13.14.0 | 84137030 | 84137030 | 173 | Wilo-Stratos MAXO-Z 40/0,5-8 PN16 | Pompa cyrkulacyjna z 5-cio letnią gwarancją | Wilo-Stratos MAXO-Z | Inteligentna bezdławnicowa pompa cyrkulacyjna z przyłączem gwintowym lub kołnierzowym, silnikiem EC oraz ze zintegrowanym elektronicznym dopasowaniem wydajności. | 120 | Ogrzewanie, klimatyzacja, chłodnictwo | Wilo | Wilo | 1 | SZT | - | - | - | Zielono-czarny_Srebrny | Karton | - | 1 | - | 227 | 370 | 220 | 600 | 800 | 394 | 13.4 | 17.9 | http://downloads-wilo-select.wilo.com/assets/WIB_WILO1454004.jpg | https://wilo.com/quick/PL/pl/articleNumber/2186315
2164674 | 4048482700168 | Wilo-Stratos MAXO-Z 40/0,5-8 PN6/10 pompa cyrkulacyjna z 5-cio letnią gwarancją | Pompa cyrkulacyjna Wilo-Stratos MAXO-Z 40/0,5-8 PN6/10 inteligentna, bezdławnicowa z 5-cio letnią gwarancją, przyłączem kołnierzowym, silnikiem EC, elektronicznym dopasowaniem wydajności, regulacją temperatury i wykrywania dezynfekcji termicznej. | 3133 | 3039 | PG17 | 14 | C | TAK | 28.13.14.0 | 84137030 | 84137030 | 173 | Wilo-Stratos MAXO-Z 40/0,5-8 PN6/10 | Pompa cyrkulacyjna z 5-cio letnią gwarancją | Wilo-Stratos MAXO-Z | Inteligentna bezdławnicowa pompa cyrkulacyjna z przyłączem gwintowym lub kołnierzowym, silnikiem EC oraz ze zintegrowanym elektronicznym dopasowaniem wydajności. | 120 | Ogrzewanie, klimatyzacja, chłodnictwo | Wilo | Wilo | 1 | SZT | - | - | - | Zielono-czarny_Srebrny | Karton | - | 1 | - | 227 | 370 | 220 | 600 | 800 | 394 | 13.4 | 17.9 | http://downloads-wilo-select.wilo.com/assets/WIB_WILO1454004.jpg | https://wilo.com/quick/PL/pl/articleNumber/2164674
2186317 | 4048482798417 | Wilo-Stratos MAXO-Z 50/0,5-9 PN16 pompa cyrkulacyjna z 5-cio letnią gwarancją | Pompa cyrkulacyjna Wilo-Stratos MAXO-Z 50/0,5-9 PN16 iinteligentna, bezdławnicowa z 5-cio letnią gwarancją, przyłączem kołnierzowym, silnikiem EC, elektronicznym dopasowaniem wydajności, regulacją temperatury i wykrywania dezynfekcji termicznej. | 5269 | 5111 | PG17 | 14 | C | TAK | 28.13.14.0 | 84137030 | 84137030 | 173 | Wilo-Stratos MAXO-Z 50/0,5-9 PN16 | Pompa cyrkulacyjna z 5-cio letnią gwarancją | Wilo-Stratos MAXO-Z | Inteligentna bezdławnicowa pompa cyrkulacyjna z przyłączem gwintowym lub kołnierzowym, silnikiem EC oraz ze zintegrowanym elektronicznym dopasowaniem wydajności. | 120 | Ogrzewanie, klimatyzacja, chłodnictwo | Wilo | Wilo | 1 | SZT | - | - | - | Zielono-czarny_Srebrny | Karton | - | 1 | - | 250 | 404 | 280 | 400 | 600 | 394 | 16.8 | 20.1 | http://downloads-wilo-select.wilo.com/assets/WIB_WILO1454004.jpg | https://wilo.com/quick/PL/pl/articleNumber/2186317
2164676 | 4048482700182 | Wilo-Stratos MAXO-Z 50/0,5-9 PN6/10 pompa cyrkulacyjna z 5-cio letnią gwarancją | Pompa cyrkulacyjna Wilo-Stratos MAXO-Z 50/0,5-9 PN6/10 inteligentna, bezdławnicowa z 5-cio letnią gwarancją, przyłączem kołnierzowym, silnikiem EC, elektronicznym dopasowaniem wydajności, regulacją temperatury i wykrywania dezynfekcji termicznej. | 4688 | 4547 | PG17 | 14 | C | TAK | 28.13.14.0 | 84137030 | 84137030 | 173 | Wilo-Stratos MAXO-Z 50/0,5-9 PN6/10 | Pompa cyrkulacyjna z 5-cio letnią gwarancją | Wilo-Stratos MAXO-Z | Inteligentna bezdławnicowa pompa cyrkulacyjna z przyłączem gwintowym lub kołnierzowym, silnikiem EC oraz ze zintegrowanym elektronicznym dopasowaniem wydajności. | 120 | Ogrzewanie, klimatyzacja, chłodnictwo | Wilo | Wilo | 1 | SZT | - | - | - | Zielono-czarny_Srebrny | Karton | - | 1 | - | 250 | 404 | 280 | 400 | 600 | 394 | 16.8 | 20.1 | http://downloads-wilo-select.wilo.com/assets/WIB_WILO1454004.jpg | https://wilo.com/quick/PL/pl/articleNumber/2164676
2186318 | 4048482798424 | Wilo-Stratos MAXO-Z 65/0,5-12 PN16 pompa cyrkulacyjna z 5-cio letnią gwarancją | Pompa cyrkulacyjna Wilo-Stratos MAXO-Z 65/0,5-12 PN16 iinteligentna, bezdławnicowa z 5-cio letnią gwarancją, przyłączem kołnierzowym, silnikiem EC, elektronicznym dopasowaniem wydajności, regulacją temperatury i wykrywania dezynfekcji termicznej. | 6346 | 6155 | PG17 | 14 | C | TAK | 28.13.14.0 | 84137030 | 84137030 | 173 | Wilo-Stratos MAXO-Z 65/0,5-12 PN16 | Pompa cyrkulacyjna z 5-cio letnią gwarancją | Wilo-Stratos MAXO-Z | Inteligentna bezdławnicowa pompa cyrkulacyjna z przyłączem gwintowym lub kołnierzowym, silnikiem EC oraz ze zintegrowanym elektronicznym dopasowaniem wydajności. | 120 | Ogrzewanie, klimatyzacja, chłodnictwo | Wilo | Wilo | 1 | SZT | - | - | - | Zielono-czarny_Srebrny | Karton | - | 1 | - | 289 | 495 | 340 | 600 | 800 | 525 | 32.2 | 37.5 | http://downloads-wilo-select.wilo.com/assets/WIB_WILO1454004.jpg | https://wilo.com/quick/PL/pl/articleNumber/2186318
2164677 | 4048482700199 | Wilo-Stratos MAXO-Z 65/0,5-12 PN6/10 pompa cyrkulacyjna z 5-cio letnią gwarancją | Pompa cyrkulacyjna Wilo-Stratos MAXO-Z 65/0,5-12 PN6/10 inteligentna, bezdławnicowa z 5-cio letnią gwarancją, przyłączem kołnierzowym, silnikiem EC, elektronicznym dopasowaniem wydajności, regulacją temperatury i wykrywania dezynfekcji termicznej. | 5708 | 5536 | PG17 | 14 | C | TAK | 28.13.14.0 | 84137030 | 84137030 | 173 | Wilo-Stratos MAXO-Z 65/0,5-12 PN6/10 | Pompa cyrkulacyjna z 5-cio letnią gwarancją | Wilo-Stratos MAXO-Z | Inteligentna bezdławnicowa pompa cyrkulacyjna z przyłączem gwintowym lub kołnierzowym, silnikiem EC oraz ze zintegrowanym elektronicznym dopasowaniem wydajności. | 120 | Ogrzewanie, klimatyzacja, chłodnictwo | Wilo | Wilo | 1 | SZT | - | - | - | Zielono-czarny_Srebrny | Karton | - | 1 | - | 289 | 495 | 340 | 600 | 800 | 525 | 32.2 | 37.5 | http://downloads-wilo-select.wilo.com/assets/WIB_WILO1454004.jpg | https://wilo.com/quick/PL/pl/articleNumber/2164677
4244390 | 4062679126036 | Wilo-Stratos PICO 15/0,5-4 pompa obiegowa z 5-cio letnią gwarancją | Pompa obiegowa Wilo-Stratos PICO 15/0,5-4 o najwyższej sprawności, z 5-cio letnią gwarancją, funkcją Dynamic Adapt, wskazaniem przepływu i zużycia prąda na wyświetlaczu LCD oraz zabezpieczeniem przed suchobiegiem i zblokowaniem wirnika | 447 | 430 | PG01 | 4 | L | TAK | 28.13.14.0 | 84137030 | 84137030 | 331 | Wilo-Stratos PICO 15/0,5-4 | Pompa obiegowa z 5-cio letnią gwarancją | Wilo-Stratos-PICO | Pompa obiegowa klasy PREMIUM z 5-cio letnią gwarancją producenta | 110 | Ogrzewanie, klimatyzacja, chłodnictwo | Wilo | Wilo | 1 | SZT | ≤,18 | - | - | Czarny | Karton |  | 1 | 146 | 165 | 160 | 114 | 213 | 194 | 121 | 1.63 | 1.93 | http://downloads-wilo-select.wilo.com/assets/WIB_WILO27843378.jpg | https://wilo.com/quick/PL/pl/articleNumber/4244390 |  | 4216610 | 0
4244391 | 4062679126043 | Wilo-Stratos PICO 15/0,5-6 pompa obiegowa z 5-cio letnią gwarancją | Pompa obiegowa Wilo-Stratos PICO 15/0,5-6 o najwyższej sprawności, z 5-cio letnią gwarancją, funkcją Dynamic Adapt, wskazaniem przepływu i zużycia prąda na wyświetlaczu LCD oraz zabezpieczeniem przed suchobiegiem i zblokowaniem wirnika | 516 | 497 | PG01 | 4 | L | TAK | 28.13.14.0 | 84137030 | 84137030 | 331 | Wilo-Stratos PICO 15/0,5-6 | Pompa obiegowa z 5-cio letnią gwarancją | Wilo-Stratos-PICO | Pompa obiegowa klasy PREMIUM z 5-cio letnią gwarancją producenta | 110 | Ogrzewanie, klimatyzacja, chłodnictwo | Wilo | Wilo | 1 | SZT | ≤,18 | - | - | Czarny | Karton |  | 1 | 146 | 165 | 160 | 114 | 213 | 194 | 121 | 1.63 | 1.93 | http://downloads-wilo-select.wilo.com/assets/WIB_WILO27843378.jpg | https://wilo.com/quick/PL/pl/articleNumber/4244391 |  | 4216611 | 0
4244392 | 4062679126050 | Wilo-Stratos PICO 15/0,5-8 pompa obiegowa z 5-cio letnią gwarancją | Pompa obiegowa Wilo-Stratos PICO 15/0,5-8 o najwyższej sprawności, z 5-cio letnią gwarancją, funkcją Dynamic Adapt, wskazaniem przepływu i zużycia prąda na wyświetlaczu LCD oraz zabezpieczeniem przed suchobiegiem i zblokowaniem wirnika | 555 | 534 | PG01 | 4 | L | TAK | 28.13.14.0 | 84137030 | 84137030 | 331 | Wilo-Stratos PICO 15/0,5-8 | Pompa obiegowa z 5-cio letnią gwarancją | Wilo-Stratos-PICO | Pompa obiegowa klasy PREMIUM z 5-cio letnią gwarancją producenta | 110 | Ogrzewanie, klimatyzacja, chłodnictwo | Wilo | Wilo | 1 | SZT | ≤,23 | - | - | Czarny | Karton |  | 1 | 146 | 177 | 160 | 114 | 213 | 194 | 121 | 1.83 | 2.13 | http://downloads-wilo-select.wilo.com/assets/WIB_WILO27843378.jpg | https://wilo.com/quick/PL/pl/articleNumber/4244392
4244403 | 4062679126180 | Wilo-Stratos PICO 25/0,5-4 BT pompa obiegowa z 5-cio letnią gwarancją | Pompa obiegowa Wilo-Stratos PICO 25/0,5-4 BT o najwyższej sprawności, z 5-cio letnią gwarancją, funkcją Dynamic Adapt, wskazaniem przepływu i zużycia prąda na wyświetlaczu LCD oraz zabezpieczeniem przed suchobiegiem i zblokowaniem wirnika | 502 | 479 | PG01 | 4 | L | TAK | 28.13.14.0 | 84137030 | 84137030 | 331 | Wilo-Stratos PICO 25/0,5-4 BT | Pompa obiegowa z 5-cio letnią gwarancją | Wilo-Stratos-PICO | Pompa obiegowa klasy PREMIUM z 5-cio letnią gwarancją producenta | 110 | Ogrzewanie, klimatyzacja, chłodnictwo | Wilo | Wilo | 1 | SZT | ≤,18 | - | - | Czarny | Karton |  | 1 | 146 | 165 | 180 | 114 | 213 | 194 | 121 | 1.93 | 2.23 | http://downloads-wilo-select.wilo.com/assets/WIB_WILO27843378.jpg | https://wilo.com/quick/PL/pl/articleNumber/4244403
4244393 | 4062679126067 | Wilo-Stratos PICO 25/0,5-4 pompa obiegowa z 5-cio letnią gwarancją | Pompa obiegowa Wilo-Stratos PICO 25/0,5-4 o najwyższej sprawności, z 5-cio letnią gwarancją, funkcją Dynamic Adapt, wskazaniem przepływu i zużycia prąda na wyświetlaczu LCD oraz zabezpieczeniem przed suchobiegiem i zblokowaniem wirnika | 386 | 371 | PG01 | 4 | L | TAK | 28.13.14.0 | 84137030 | 84137030 | 331 | Wilo-Stratos PICO 25/0,5-4 | Pompa obiegowa z 5-cio letnią gwarancją | Wilo-Stratos-PICO | Pompa obiegowa klasy PREMIUM z 5-cio letnią gwarancją producenta | 110 | Ogrzewanie, klimatyzacja, chłodnictwo | Wilo | Wilo | 1 | SZT | ≤,18 | - | - | Czarny | Karton |  | 1 | 146 | 165 | 180 | 114 | 213 | 194 | 121 | 1.88 | 2.18 | http://downloads-wilo-select.wilo.com/assets/WIB_WILO27843378.jpg | https://wilo.com/quick/PL/pl/articleNumber/4244393 |  | 4216612 | 0
4244394 | 4062679126074 | Wilo-Stratos PICO 25/0,5-4-130 pompa obiegowa z 5-cio letnią gwarancją | Pompa obiegowa Wilo-Stratos PICO 25/0,5-4-130 o najwyższej sprawności, z 5-cio letnią gwarancją, funkcją Dynamic Adapt, wskazaniem przepływu i zużycia prąda na wyświetlaczu LCD oraz zabezpieczeniem przed suchobiegiem i zblokowaniem wirnika | 388 | 371 | PG01 | 4 | L | TAK | 28.13.14.0 | 84137030 | 84137030 | 331 | Wilo-Stratos PICO 25/0,5-4-130 | Pompa obiegowa z 5-cio letnią gwarancją | Wilo-Stratos-PICO | Pompa obiegowa klasy PREMIUM z 5-cio letnią gwarancją producenta | 110 | Ogrzewanie, klimatyzacja, chłodnictwo | Wilo | Wilo | 1 | SZT | ≤,18 | - | - | Czarny | Karton |  | 1 | 146 | 165 | 160 | 114 | 213 | 194 | 121 | 1.73 | 2.03 | http://downloads-wilo-select.wilo.com/assets/WIB_WILO27843378.jpg | https://wilo.com/quick/PL/pl/articleNumber/4244394 |  | 4216616 | 0
4244404 | 4062679126227 | Wilo-Stratos PICO 25/0,5-6 BT pompa obiegowa z 5-cio letnią gwarancją | Pompa obiegowa Wilo-Stratos PICO 25/0,5-6 BT o najwyższej sprawności, z 5-cio letnią gwarancją, funkcją Dynamic Adapt, wskazaniem przepływu i zużycia prąda na wyświetlaczu LCD oraz zabezpieczeniem przed suchobiegiem i zblokowaniem wirnika | 535 | 491 | PG01 | 4 | L | TAK | 28.13.14.0 | 84137030 | 84137030 | 331 | Wilo-Stratos PICO 25/0,5-6 BT | Pompa obiegowa z 5-cio letnią gwarancją | Wilo-Stratos-PICO | Pompa obiegowa klasy PREMIUM z 5-cio letnią gwarancją producenta | 110 | Ogrzewanie, klimatyzacja, chłodnictwo | Wilo | Wilo | 1 | SZT | ≤,18 | - | - | Czarny | Karton |  | 1 | 146 | 165 | 180 | 114 | 213 | 194 | 121 | 1.93 | 2.23 | http://downloads-wilo-select.wilo.com/assets/WIB_WILO27843378.jpg | https://wilo.com/quick/PL/pl/articleNumber/4244404
4244395 | 4062679126159 | Wilo-Stratos PICO 25/0,5-6 pompa obiegowa z 5-cio letnią gwarancją | Pompa obiegowa Wilo-Stratos PICO 25/0,5-6 o najwyższej sprawności, z 5-cio letnią gwarancją, funkcją Dynamic Adapt, wskazaniem przepływu i zużycia prąda na wyświetlaczu LCD oraz zabezpieczeniem przed suchobiegiem i zblokowaniem wirnika | 446 | 432 | PG01 | 4 | L | TAK | 28.13.14.0 | 84137030 | 84137030 | 331 | Wilo-Stratos PICO 25/0,5-6 | Pompa obiegowa z 5-cio letnią gwarancją | Wilo-Stratos-PICO | Pompa obiegowa klasy PREMIUM z 5-cio letnią gwarancją producenta | 110 | Ogrzewanie, klimatyzacja, chłodnictwo | Wilo | Wilo | 1 | SZT | ≤,18 | - | - | Czarny | Karton |  | 1 | 146 | 165 | 180 | 114 | 213 | 194 | 121 | 1.88 | 2.18 | http://downloads-wilo-select.wilo.com/assets/WIB_WILO27843378.jpg | https://wilo.com/quick/PL/pl/articleNumber/4244395 |  | 4216613 | 0
4244396 | 4062679126081 | Wilo-Stratos PICO 25/0,5-6-130 pompa obiegowa z 5-cio letnią gwarancją | Pompa obiegowa Wilo-Stratos PICO 25/0,5-6-130 o najwyższej sprawności, z 5-cio letnią gwarancją, funkcją Dynamic Adapt, wskazaniem przepływu i zużycia prąda na wyświetlaczu LCD oraz zabezpieczeniem przed suchobiegiem i zblokowaniem wirnika | 449 | 432 | PG01 | 4 | L | TAK | 28.13.14.0 | 84137030 | 84137030 | 331 | Wilo-Stratos PICO 25/0,5-6-130 | Pompa obiegowa z 5-cio letnią gwarancją | Wilo-Stratos-PICO | Pompa obiegowa klasy PREMIUM z 5-cio letnią gwarancją producenta | 110 | Ogrzewanie, klimatyzacja, chłodnictwo | Wilo | Wilo | 1 | SZT | ≤,18 | - | - | Czarny | Karton |  | 1 | 146 | 165 | 160 | 114 | 213 | 194 | 121 | 1.73 | 2.03 | http://downloads-wilo-select.wilo.com/assets/WIB_WILO27843378.jpg | https://wilo.com/quick/PL/pl/articleNumber/4244396 |  | 4216617 | 0
4244402 | 4062679126142 | Wilo-Stratos PICO 25/0,5-6-N pompa obiegowa z 5-cio letnią gwarancją | Pompa obiegowa Wilo-Stratos PICO 25/0,5-6-N o najwyższej sprawności, z 5-cio letnią gwarancją, funkcją Dynamic Adapt, wskazaniem przepływu i zużycia prąda na wyświetlaczu LCD oraz zabezpieczeniem przed suchobiegiem i zblokowaniem wirnika | 536 | 519 | PG01 | 14 | C | TAK | 28.13.14.0 | 84137030 | 84137030 | 331 | Wilo-Stratos PICO 25/0,5-6-N | Pompa obiegowa z 5-cio letnią gwarancją | Wilo-Stratos-PICO | Pompa obiegowa klasy PREMIUM z 5-cio letnią gwarancją producenta | 110 | Ogrzewanie, klimatyzacja, chłodnictwo | Wilo | Wilo | 1 | SZT | ≤,18 | - | - | Czarny | Karton |  | 1 | 146 | 165 | 180 | 114 | 213 | 194 | 121 | 1.63 | 1.88 | http://downloads-wilo-select.wilo.com/assets/WIB_WILO27843378.jpg | https://wilo.com/quick/PL/pl/articleNumber/4244402 |  | 4216618 | 0
4244397 | 4062679126104 | Wilo-Stratos PICO 25/0,5-8 pompa obiegowa z 5-cio letnią gwarancją | Pompa obiegowa Wilo-Stratos PICO 25/0,5-8 o najwyższej sprawności, z 5-cio letnią gwarancją, funkcją Dynamic Adapt, wskazaniem przepływu i zużycia prąda na wyświetlaczu LCD oraz zabezpieczeniem przed suchobiegiem i zblokowaniem wirnika | 613 | 594 | PG01 | 4 | L | TAK | 28.13.14.0 | 84137030 | 84137030 | 331 | Wilo-Stratos PICO 25/0,5-8 | Pompa obiegowa z 5-cio letnią gwarancją | Wilo-Stratos-PICO | Pompa obiegowa klasy PREMIUM z 5-cio letnią gwarancją producenta | 110 | Ogrzewanie, klimatyzacja, chłodnictwo | Wilo | Wilo | 1 | SZT | ≤,23 | - | - | Czarny | Karton |  | 1 | 146 | 177 | 180 | 114 | 213 | 194 | 121 | 2.08 | 2.38 | http://downloads-wilo-select.wilo.com/assets/WIB_WILO27843378.jpg | https://wilo.com/quick/PL/pl/articleNumber/4244397
4244398 | 4062679126111 | Wilo-Stratos PICO 25/0,5-8-130 pompa obiegowa z 5-cio letnią gwarancją | Pompa obiegowa Wilo-Stratos PICO 25/0,5-8-130 o najwyższej sprawności, z 5-cio letnią gwarancją, funkcją Dynamic Adapt, wskazaniem przepływu i zużycia prąda na wyświetlaczu LCD oraz zabezpieczeniem przed suchobiegiem i zblokowaniem wirnika | 613 | 594 | PG01 | 4 | L | TAK | 28.13.14.0 | 84137030 | 84137030 | 331 | Wilo-Stratos PICO 25/0,5-8-130 | Pompa obiegowa z 5-cio letnią gwarancją | Wilo-Stratos-PICO | Pompa obiegowa klasy PREMIUM z 5-cio letnią gwarancją producenta | 110 | Ogrzewanie, klimatyzacja, chłodnictwo | Wilo | Wilo | 1 | SZT | ≤,23 | - | - | Czarny | Karton |  | 1 | 146 | 177 | 160 | 114 | 213 | 194 | 121 | 1.93 | 2.23 | http://downloads-wilo-select.wilo.com/assets/WIB_WILO27843378.jpg | https://wilo.com/quick/PL/pl/articleNumber/4244398
4244399 | 4062679126166 | Wilo-Stratos PICO 30/0,5-4 pompa obiegowa z 5-cio letnią gwarancją | Pompa obiegowa Wilo-Stratos PICO 30/0,5-4 o najwyższej sprawności, z 5-cio letnią gwarancją, funkcją Dynamic Adapt, wskazaniem przepływu i zużycia prąda na wyświetlaczu LCD oraz zabezpieczeniem przed suchobiegiem i zblokowaniem wirnika | 462 | 447 | PG01 | 4 | L | TAK | 28.13.14.0 | 84137030 | 84137030 | 331 | Wilo-Stratos PICO 30/0,5-4 | Pompa obiegowa z 5-cio letnią gwarancją | Wilo-Stratos-PICO | Pompa obiegowa klasy PREMIUM z 5-cio letnią gwarancją producenta | 110 | Ogrzewanie, klimatyzacja, chłodnictwo | Wilo | Wilo | 1 | SZT | ≤,18 | - | - | Czarny | Karton |  | 1 | 146 | 165 | 180 | 114 | 213 | 194 | 121 | 2.03 | 2.28 | http://downloads-wilo-select.wilo.com/assets/WIB_WILO27843378.jpg | https://wilo.com/quick/PL/pl/articleNumber/4244399 |  | 4216614 | 0
4244400 | 4062679126128 | Wilo-Stratos PICO 30/0,5-6 pompa obiegowa z 5-cio letnią gwarancją | Pompa obiegowa Wilo-Stratos PICO 30/0,5-6 o najwyższej sprawności, z 5-cio letnią gwarancją, funkcją Dynamic Adapt, wskazaniem przepływu i zużycia prąda na wyświetlaczu LCD oraz zabezpieczeniem przed suchobiegiem i zblokowaniem wirnika | 534 | 517 | PG01 | 4 | L | TAK | 28.13.14.0 | 84137030 | 84137030 | 331 | Wilo-Stratos PICO 30/0,5-6 | Pompa obiegowa z 5-cio letnią gwarancją | Wilo-Stratos-PICO | Pompa obiegowa klasy PREMIUM z 5-cio letnią gwarancją producenta | 110 | Ogrzewanie, klimatyzacja, chłodnictwo | Wilo | Wilo | 1 | SZT | ≤,18 | - | - | Czarny | Karton |  | 1 | 146 | 165 | 180 | 114 | 213 | 194 | 121 | 2.03 | 2.28 | http://downloads-wilo-select.wilo.com/assets/WIB_WILO27843378.jpg | https://wilo.com/quick/PL/pl/articleNumber/4244400 |  | 4216615 | 0
4244401 | 4062679126135 | Wilo-Stratos PICO 30/0,5-8 pompa obiegowa z 5-cio letnią gwarancją | Pompa obiegowa Wilo-Stratos PICO 30/0,5-8 o najwyższej sprawności, z 5-cio letnią gwarancją, funkcją Dynamic Adapt, wskazaniem przepływu i zużycia prąda na wyświetlaczu LCD oraz zabezpieczeniem przed suchobiegiem i zblokowaniem wirnika | 716 | 692 | PG01 | 4 | L | TAK | 28.13.14.0 | 84137030 | 84137030 | 331 | Wilo-Stratos PICO 30/0,5-8 | Pompa obiegowa z 5-cio letnią gwarancją | Wilo-Stratos-PICO | Pompa obiegowa klasy PREMIUM z 5-cio letnią gwarancją producenta | 110 | Ogrzewanie, klimatyzacja, chłodnictwo | Wilo | Wilo | 1 | SZT | ≤,23 | - | - | Czarny | Karton |  | 1 | 146 | 177 | 180 | 114 | 213 | 194 | 121 | 2.23 | 2.48 | http://downloads-wilo-select.wilo.com/assets/WIB_WILO27843378.jpg | https://wilo.com/quick/PL/pl/articleNumber/4244401
4255430 | 4062679266053 | Wilo-Stratos PICO-Z 20/0,5-4 pompa cyrkulacyjna najwyższej sprawności | Pompa cyrkulacyjna najwyższej sprawności Wilo-Stratos PICO-Z 20/0,5-4 z silnikiem synchronicznym ECM odpornym na prąd przy zblokowaniu, zintegrowanym elektronicznym układem regulacji, dużym momentem rozruchowym oraz funkcją automatycznego odblokowywania wirnika. | 774 | 745 | PG01 | 4 | L | TAK | 28.13.14.0 | 84137030 | 84137030 | 157 | Wilo-Stratos PICO-Z 20/0,5-4 | Pompa cyrkulacyjna | Wilo-Stratos PICO-Z | Pompa cyrkulacyjna o najwyższej sprawności do stosowania z wodą pitną. | 120 | Ogrzewanie, klimatyzacja, chłodnictwo | Wilo | Wilo | 1 | SZT | [6 empty] | 1 |  | 164 | 156 | 115 | 213 | 194 | 121 | 1.67 | 1.97 | http://downloads-wilo-select.wilo.com/assets/WIB_WILO32551419.jpg | https://wilo.com/quick/pl/pl/articleNumber/4255430
4255431 | 4062679266060 | Wilo-Stratos PICO-Z 20/0,5-6 pompa cyrkulacyjna najwyższej sprawności | Pompa cyrkulacyjna najwyższej sprawności Wilo-Stratos PICO-Z 20/0,5-6 z silnikiem synchronicznym ECM odpornym na prąd przy zblokowaniu, zintegrowanym elektronicznym układem regulacji, dużym momentem rozruchowym oraz funkcją automatycznego odblokowywania wirnika. | 891 | 857 | PG01 | 4 | L | TAK | 28.13.14.0 | 84137030 | 84137030 | 157 | Wilo-Stratos PICO-Z 20/0,5-6 | Pompa cyrkulacyjna | Wilo-Stratos PICO-Z | Pompa cyrkulacyjna o najwyższej sprawności do stosowania z wodą pitną. | 120 | Ogrzewanie, klimatyzacja, chłodnictwo | Wilo | Wilo | 1 | SZT | [6 empty] | 1 |  | 164 | 156 | 115 | 213 | 194 | 121 | 1.67 | 1.97 | http://downloads-wilo-select.wilo.com/assets/WIB_WILO32551419.jpg | https://wilo.com/quick/pl/pl/articleNumber/4255431
4255432 | 4062679266091 | Wilo-Stratos PICO-Z 20/0,5-8 pompa cyrkulacyjna najwyższej sprawności | Pompa cyrkulacyjna najwyższej sprawności Wilo-Stratos PICO-Z 20/0,5-8 z silnikiem synchronicznym ECM odpornym na prąd przy zblokowaniu, zintegrowanym elektronicznym układem regulacji, dużym momentem rozruchowym oraz funkcją automatycznego odblokowywania wirnika. | 969 | 931 | PG01 | 4 | L | TAK | 28.13.14.0 | 84137030 | 84137030 | 157 | Wilo-Stratos PICO-Z 20/0,5-8 | Pompa cyrkulacyjna | Wilo-Stratos PICO-Z | Pompa cyrkulacyjna o najwyższej sprawności do stosowania z wodą pitną. | 120 | Ogrzewanie, klimatyzacja, chłodnictwo | Wilo | Wilo | 1 | SZT | [6 empty] | 1 |  | 176 | 156 | 115 | 213 | 194 | 121 | 1.87 | 2.17 | http://downloads-wilo-select.wilo.com/assets/WIB_WILO32551419.jpg | https://wilo.com/quick/pl/pl/articleNumber/4255432
4255433 | 4062679266077 | Wilo-Stratos PICO-Z 25/0,5-4 pompa cyrkulacyjna najwyższej sprawności | Pompa cyrkulacyjna najwyższej sprawności Wilo-Stratos PICO-Z 25/0,5-4 z silnikiem synchronicznym ECM odpornym na prąd przy zblokowaniu, zintegrowanym elektronicznym układem regulacji, dużym momentem rozruchowym oraz funkcją automatycznego odblokowywania wirnika. | 721 | 693 | PG01 | 4 | L | TAK | 28.13.14.0 | 84137030 | 84137030 | 157 | Wilo-Stratos PICO-Z 25/0,5-4 | Pompa cyrkulacyjna | Wilo-Stratos PICO-Z | Pompa cyrkulacyjna o najwyższej sprawności do stosowania z wodą pitną. | 120 | Ogrzewanie, klimatyzacja, chłodnictwo | Wilo | Wilo | 1 | SZT | [6 empty] | 1 |  | 164 | 180 | 115 | 213 | 194 | 121 | 1.79 | 2.09 | http://downloads-wilo-select.wilo.com/assets/WIB_WILO32551419.jpg | https://wilo.com/quick/pl/pl/articleNumber/4255433
4255434 | 4062679266084 | Wilo-Stratos PICO-Z 25/0,5-6 pompa cyrkulacyjna najwyższej sprawności | Pompa cyrkulacyjna najwyższej sprawności Wilo-Stratos PICO-Z 25/0,5-6 z silnikiem synchronicznym ECM odpornym na prąd przy zblokowaniu, zintegrowanym elektronicznym układem regulacji, dużym momentem rozruchowym oraz funkcją automatycznego odblokowywania wirnika. | 829 | 797 | PG01 | 4 | L | TAK | 28.13.14.0 | 84137030 | 84137030 | 157 | Wilo-Stratos PICO-Z 25/0,5-6 | Pompa cyrkulacyjna | Wilo-Stratos PICO-Z | Pompa cyrkulacyjna o najwyższej sprawności do stosowania z wodą pitną. | 120 | Ogrzewanie, klimatyzacja, chłodnictwo | Wilo | Wilo | 1 | SZT | [6 empty] | 1 |  | 164 | 180 | 115 | 213 | 194 | 121 | 1.79 | 2.09 | http://downloads-wilo-select.wilo.com/assets/WIB_WILO32551419.jpg | https://wilo.com/quick/pl/pl/articleNumber/4255434
4255435 | 4062679265797 | Wilo-Stratos PICO-Z 25/0,5-8 pompa cyrkulacyjna najwyższej sprawności | Pompa cyrkulacyjna najwyższej sprawności Wilo-Stratos PICO-Z 25/0,5-8 z silnikiem synchronicznym ECM odpornym na prąd przy zblokowaniu, zintegrowanym elektronicznym układem regulacji, dużym momentem rozruchowym oraz funkcją automatycznego odblokowywania wirnika. | 927 | 891 | PG01 | 4 | L | TAK | 28.13.14.0 | 84137030 | 84137030 | 157 | Wilo-Stratos PICO-Z 25/0,5-8 | Pompa cyrkulacyjna | Wilo-Stratos PICO-Z | Pompa cyrkulacyjna o najwyższej sprawności do stosowania z wodą pitną. | 120 | Ogrzewanie, klimatyzacja, chłodnictwo | Wilo | Wilo | 1 | SZT | [6 empty] | 1 |  | 176 | 180 | 115 | 213 | 194 | 121 | 1.99 | 2.29 | http://downloads-wilo-select.wilo.com/assets/WIB_WILO32551419.jpg | https://wilo.com/quick/pl/pl/articleNumber/4255435
4255436 | 4062679266220 | Wilo-Stratos PICO-Z 30/0,5-4 pompa cyrkulacyjna | Pompa cyrkulacyjna najwyższej sprawności z silnikiem synchronicznym ECM odpornym na prąd przy zblokowaniu, zintegrowanym elektronicznym układem regulacji, dużym momentem rozruchowym oraz funkcją automatycznego odblokowywania wirnika Wilo-Stratos PICO-Z 30/0,5-4 | 829 |  | PG01 | 4 | L | TAK | 28.13.14.0 | 84137030 | 84137030 | 157 | Wilo-Stratos PICO-Z 30/0,5-4 | Pompa cyrkulacyjna | Wilo-Stratos PICO-Z | Pompa cyrkulacyjna o najwyższej sprawności do stosowania z wodą pitną. | 120 | Ogrzewanie, klimatyzacja, chłodnictwo | Wilo | Wilo | 1 | SZT | [6 empty] | 1 |  | 164 | 180 | 115 | 213 | 194 | 121 | 1.91 | 2.21 | http://downloads-wilo-select.wilo.com/assets/WIB_WILO33088178.jpg | https://wilo.com/quick/PL/pl/articleNumber/4255436
4255437 | 4062679266206 | Wilo-Stratos PICO-Z 30/0,5-6 pompa cyrkulacyjna | Pompa cyrkulacyjna najwyższej sprawności z silnikiem synchronicznym ECM odpornym na prąd przy zblokowaniu, zintegrowanym elektronicznym układem regulacji, dużym momentem rozruchowym oraz funkcją automatycznego odblokowywania wirnika Wilo-Stratos PICO-Z 30/0,5-6 | 943 |  | PG01 | 4 | L | TAK | 28.13.14.0 | 84137030 | 84137030 | 157 | Wilo-Stratos PICO-Z 30/0,5-6 | Pompa cyrkulacyjna | Wilo-Stratos PICO-Z | Pompa cyrkulacyjna o najwyższej sprawności do stosowania z wodą pitną. | 120 | Ogrzewanie, klimatyzacja, chłodnictwo | Wilo | Wilo | 1 | SZT | [6 empty] | 1 |  | 164 | 180 | 115 | 213 | 194 | 121 | 1.91 | 2.21 | http://downloads-wilo-select.wilo.com/assets/WIB_WILO33088178.jpg | https://wilo.com/quick/PL/pl/articleNumber/4255437
4255438 | 4062679266213 | Wilo-Stratos PICO-Z 30/0,5-8 pompa cyrkulacyjna | Pompa cyrkulacyjna najwyższej sprawności z silnikiem synchronicznym ECM odpornym na prąd przy zblokowaniu, zintegrowanym elektronicznym układem regulacji, dużym momentem rozruchowym oraz funkcją automatycznego odblokowywania wirnika Wilo-Stratos PICO-Z 30/0,5-8 | 1023 |  | PG01 | 4 | L | TAK | 28.13.14.0 | 84137030 | 84137030 | 157 | Wilo-Stratos PICO-Z 30/0,5-8 | Pompa cyrkulacyjna | Wilo-Stratos PICO-Z | Pompa cyrkulacyjna o najwyższej sprawności do stosowania z wodą pitną. | 120 | Ogrzewanie, klimatyzacja, chłodnictwo | Wilo | Wilo | 1 | SZT | [6 empty] | 1 |  | 176 | 180 | 115 | 213 | 194 | 121 | 2.11 | 2.41 | http://downloads-wilo-select.wilo.com/assets/WIB_WILO33088178.jpg | https://wilo.com/quick/PL/pl/articleNumber/4255438
6091300 | 4062679141947 | Wilo-Sub TWI 4.01-09-DM-D pompa głębinowa | Pompa głębinowa Wilo-Sub TWI 4.01-09-DM-D | 776 | 746 | PG06 | 28 | K | TAK | 28.13.14.0 | 84137029 | 84137029 | 552 | Wilo-Sub TWI 4.01-09-DM-D | Pompa głębinowa | Wilo-Sub TWI 4 | Wielostopniowa pompa głębinowa 6” w wersji z taśmami ściągowymi, do montażu pionowego lub poziomego | 710 | Zaopatrzenie w wodę | Wilo | Wilo | 1 | SZT |  |  |  |  | Karton |  | 1 |  | 98 | 593 | 98 | 200 | 1150 | 200 | 9.5 | 10.5 | http://downloads-wilo-select.wilo.com/assets/WIB_WILO58465.jpg | https://wilo.com/quick/PL/pl/articleNumber/6091300 |  |  | 0
6091301 | 4062679141954 | Wilo-Sub TWI 4.01-09-EM-D pompa głębinowa | Pompa głębinowa Wilo-Sub TWI 4.01-09-EM-D | 887 | 854 | PG06 | 28 | K | TAK | 28.13.14.0 | 84137029 | 84137029 | 552 | Wilo-Sub TWI 4.01-09-EM-D | Pompa głębinowa | Wilo-Sub TWI 4 | Wielostopniowa pompa głębinowa 6” w wersji z taśmami ściągowymi, do montażu pionowego lub poziomego | 710 | Zaopatrzenie w wodę | Wilo | Wilo | 1 | SZT |  |  |  |  | Karton |  | 1 |  | 98 | 607 | 98 | 200 | 1550 | 200 | 9.7 | 11.5 | http://downloads-wilo-select.wilo.com/assets/WIB_WILO58465.jpg | https://wilo.com/quick/PL/pl/articleNumber/6091301 |  |  | 0
6091302 | 4062679141961 | Wilo-Sub TWI 4.01-14-DM-D pompa głębinowa | Pompa głębinowa Wilo-Sub TWI 4.01-14-DM-D | 860 | 827 | PG06 | 28 | K | TAK | 28.13.14.0 | 84137029 | 84137029 | 552 | Wilo-Sub TWI 4.01-14-DM-D | Pompa głębinowa | Wilo-Sub TWI 4 | Wielostopniowa pompa głębinowa 6” w wersji z taśmami ściągowymi, do montażu pionowego lub poziomego | 710 | Zaopatrzenie w wodę | Wilo | Wilo | 1 | SZT |  |  |  |  | Karton |  | 1 |  | 98 | 712 | 98 | 200 | 1150 | 200 | 10.9 | 12.5 | http://downloads-wilo-select.wilo.com/assets/WIB_WILO58465.jpg | https://wilo.com/quick/PL/pl/articleNumber/6091302 |  |  | 0
6091303 | 4062679141978 | Wilo-Sub TWI 4.01-14-EM-D pompa głębinowa | Pompa głębinowa Wilo-Sub TWI 4.01-14-EM-D | 1000 | 962 | PG06 | 28 | K | TAK | 28.13.14.0 | 84137029 | 84137029 | 552 | Wilo-Sub TWI 4.01-14-EM-D | Pompa głębinowa | Wilo-Sub TWI 4 | Wielostopniowa pompa głębinowa 6” w wersji z taśmami ściągowymi, do montażu pionowego lub poziomego | 710 | Zaopatrzenie w wodę | Wilo | Wilo | 1 | SZT |  |  |  |  | Karton |  | 1 |  | 98 | 737 | 98 | 200 | 1150 | 200 | 11.6 | 13.6 | http://downloads-wilo-select.wilo.com/assets/WIB_WILO58465.jpg | https://wilo.com/quick/PL/pl/articleNumber/6091303 |  |  | 0
6091304 | 4062679141992 | Wilo-Sub TWI 4.01-18-DM-D pompa głębinowa | Pompa głębinowa Wilo-Sub TWI 4.01-18-DM-D | 927 | 891 | PG06 | 28 | K | TAK | 28.13.14.0 | 84137029 | 84137029 | 552 | Wilo-Sub TWI 4.01-18-DM-D | Pompa głębinowa | Wilo-Sub TWI 4 | Wielostopniowa pompa głębinowa 6” w wersji z taśmami ściągowymi, do montażu pionowego lub poziomego | 710 | Zaopatrzenie w wodę | Wilo | Wilo | 1 | SZT |  |  |  |  | Karton |  | 1 |  | 98 | 796 | 98 | 200 | 1150 | 200 | 11.6 | 13.3 | http://downloads-wilo-select.wilo.com/assets/WIB_WILO58465.jpg | https://wilo.com/quick/PL/pl/articleNumber/6091304 |  |  | 0
6091305 | 4062679141985 | Wilo-Sub TWI 4.01-18-EM-D pompa głębinowa | Pompa głębinowa Wilo-Sub TWI 4.01-18-EM-D | 1064 | 1023 | PG06 | 28 | K | TAK | 28.13.14.0 | 84137029 | 84137029 | 552 | Wilo-Sub TWI 4.01-18-EM-D | Pompa głębinowa | Wilo-Sub TWI 4 | Wielostopniowa pompa głębinowa 6” w wersji z taśmami ściągowymi, do montażu pionowego lub poziomego | 710 | Zaopatrzenie w wodę | Wilo | Wilo | 1 | SZT |  |  |  |  | Karton |  | 1 |  | 98 | 821 | 98 | 200 | 1150 | 200 | 12.3 | 14.4 | http://downloads-wilo-select.wilo.com/assets/WIB_WILO58465.jpg | https://wilo.com/quick/PL/pl/articleNumber/6091305 |  |  | 0
6091306 | 4062679142104 | Wilo-Sub TWI 4.01-21-DM-D pompa głębinowa | Pompa głębinowa Wilo-Sub TWI 4.01-21-DM-D | 992 | 955 | PG06 | 28 | K | TAK | 28.13.14.0 | 84137029 | 84137029 | 552 | Wilo-Sub TWI 4.01-21-DM-D | Pompa głębinowa | Wilo-Sub TWI 4 | Wielostopniowa pompa głębinowa 6” w wersji z taśmami ściągowymi, do montażu pionowego lub poziomego | 710 | Zaopatrzenie w wodę | Wilo | Wilo | 1 | SZT |  |  |  |  | Karton |  | 1 |  | 98 | 879 | 98 | 200 | 1150 | 200 | 13.1 | 15 | http://downloads-wilo-select.wilo.com/assets/WIB_WILO58465.jpg | https://wilo.com/quick/PL/pl/articleNumber/6091306 |  |  | 0
6091307 | 4062679142111 | Wilo-Sub TWI 4.01-21-EM-D pompa głębinowa | Pompa głębinowa Wilo-Sub TWI 4.01-21-EM-D | 1139 | 1096 | PG06 | 28 | K | TAK | 28.13.14.0 | 84137029 | 84137029 | 552 | Wilo-Sub TWI 4.01-21-EM-D | Pompa głębinowa | Wilo-Sub TWI 4 | Wielostopniowa pompa głębinowa 6” w wersji z taśmami ściągowymi, do montażu pionowego lub poziomego | 710 | Zaopatrzenie w wodę | Wilo | Wilo | 1 | SZT |  |  |  |  | Karton |  | 1 |  | 98 | 905 | 98 | 200 | 1150 | 200 | 13.8 | 16.2 | http://downloads-wilo-select.wilo.com/assets/WIB_WILO58465.jpg | https://wilo.com/quick/PL/pl/articleNumber/6091307 |  |  | 0
6091308 | 4062679142128 | Wilo-Sub TWI 4.01-28-DM-D pompa głębinowa | Pompa głębinowa Wilo-Sub TWI 4.01-28-DM-D | 1182 | 1137 | PG06 | 28 | K | TAK | 28.13.14.0 | 84137029 | 84137029 | 552 | Wilo-Sub TWI 4.01-28-DM-D | Pompa głębinowa | Wilo-Sub TWI 4 | Wielostopniowa pompa głębinowa 6” w wersji z taśmami ściągowymi, do montażu pionowego lub poziomego | 710 | Zaopatrzenie w wodę | Wilo | Wilo | 1 | SZT |  |  |  |  | Karton |  | 1 |  | 98 | 1052 | 98 | 200 | 1150 | 200 | 15.5 | 17.5 | http://downloads-wilo-select.wilo.com/assets/WIB_WILO58465.jpg | https://wilo.com/quick/PL/pl/articleNumber/6091308 |  |  | 0
6091309 | 4062679142135 | Wilo-Sub TWI 4.01-28-EM-D pompa głębinowa | Pompa głębinowa Wilo-Sub TWI 4.01-28-EM-D | 1337 | 1287 | PG06 | 28 | K | TAK | 28.13.14.0 | 84137029 | 84137029 | 552 | Wilo-Sub TWI 4.01-28-EM-D | Pompa głębinowa | Wilo-Sub TWI 4 | Wielostopniowa pompa głębinowa 6” w wersji z taśmami ściągowymi, do montażu pionowego lub poziomego | 710 | Zaopatrzenie w wodę | Wilo | Wilo | 1 | SZT |  |  |  |  | Karton |  | 1 |  | 98 | 1076 | 98 | 200 | 1150 | 200 | 16.5 | 30.9 | http://downloads-wilo-select.wilo.com/assets/WIB_WILO58465.jpg | https://wilo.com/quick/PL/pl/articleNumber/6091309 |  |  | 0
6091310 | 4062679142241 | Wilo-Sub TWI 4.01-36-DM-D pompa głębinowa | Pompa głębinowa Wilo-Sub TWI 4.01-36-DM-D | 1362 | 1310 | PG06 | 28 | K | TAK | 28.13.14.0 | 84137029 | 84137029 | 552 | Wilo-Sub TWI 4.01-36-DM-D | Pompa głębinowa | Wilo-Sub TWI 4 | Wielostopniowa pompa głębinowa 6” w wersji z taśmami ściągowymi, do montażu pionowego lub poziomego | 710 | Zaopatrzenie w wodę | Wilo | Wilo | 1 | SZT |  |  |  |  | Karton |  | 1 |  | 98 | 1243 | 98 | 200 | 1550 | 200 | 19.2 | 32.1 | http://downloads-wilo-select.wilo.com/assets/WIB_WILO58465.jpg | https://wilo.com/quick/PL/pl/articleNumber/6091310 |  |  | 0
6091311 | 4062679142258 | Wilo-Sub TWI 4.01-36-EM-D pompa głębinowa | Pompa głębinowa Wilo-Sub TWI 4.01-36-EM-D | 1516 | 1459 | PG06 | 28 | K | TAK | 28.13.14.0 | 84137029 | 84137029 | 552 | Wilo-Sub TWI 4.01-36-EM-D | Pompa głębinowa | Wilo-Sub TWI 4 | Wielostopniowa pompa głębinowa 6” w wersji z taśmami ściągowymi, do montażu pionowego lub poziomego | 710 | Zaopatrzenie w wodę | Wilo | Wilo | 1 | SZT |  |  |  |  | Karton |  | 1 |  | 98 | 1267 | 98 | 200 | 1550 | 200 | 20.2 | 21.5 | http://downloads-wilo-select.wilo.com/assets/WIB_WILO58465.jpg | https://wilo.com/quick/PL/pl/articleNumber/6091311 |  |  | 0
6091312 | 4062679142265 | Wilo-Sub TWI 4.01-42-DM-D pompa głębinowa | Pompa głębinowa Wilo-Sub TWI 4.01-42-DM-D | 1591 | 1531 | PG06 | 28 | K | TAK | 28.13.14.0 | 84137029 | 84137029 | 552 | Wilo-Sub TWI 4.01-42-DM-D | Pompa głębinowa | Wilo-Sub TWI 4 | Wielostopniowa pompa głębinowa 6” w wersji z taśmami ściągowymi, do montażu pionowego lub poziomego | 710 | Zaopatrzenie w wodę | Wilo | Wilo | 1 | SZT |  |  |  |  | Karton |  | 1 |  | 98 | 1393 | 98 | 200 | 1550 | 200 | 21.6 | 23.1 | http://downloads-wilo-select.wilo.com/assets/WIB_WILO58465.jpg | https://wilo.com/quick/PL/pl/articleNumber/6091312 |  |  | 0
6091313 | 4062679142272 | Wilo-Sub TWI 4.01-42-EM-D pompa głębinowa | Pompa głębinowa Wilo-Sub TWI 4.01-42-EM-D | 1755 | 1688 | PG06 | 28 | K | TAK | 28.13.14.0 | 84137029 | 84137029 | 552 | Wilo-Sub TWI 4.01-42-EM-D | Pompa głębinowa | Wilo-Sub TWI 4 | Wielostopniowa pompa głębinowa 6” w wersji z taśmami ściągowymi, do montażu pionowego lub poziomego | 710 | Zaopatrzenie w wodę | Wilo | Wilo | 1 | SZT |  |  |  |  | Karton |  | 1 |  | 98 | 1425 | 98 | 200 | 1550 | 200 | 22.3 | 24.8 | http://downloads-wilo-select.wilo.com/assets/WIB_WILO58465.jpg | https://wilo.com/quick/PL/pl/articleNumber/6091313 |  |  | 0
6091314 | 4062679143804 | Wilo-Sub TWI 4.02-09-DM-D pompa głębinowa | Pompa głębinowa Wilo-Sub TWI 4.02-09-DM-D | 784 | 754 | PG06 | 28 | K | TAK | 28.13.14.0 | 84137029 | 84137029 | 552 | Wilo-Sub TWI 4.02-09-DM-D | Pompa głębinowa | Wilo-Sub TWI 4 | Wielostopniowa pompa głębinowa 6” w wersji z taśmami ściągowymi, do montażu pionowego lub poziomego | 710 | Zaopatrzenie w wodę | Wilo | Wilo | 1 | SZT |  |  |  |  | Karton |  | 1 |  | 98 | 607 | 98 | 200 | 1150 | 200 | 10.2 | 11.4 | http://downloads-wilo-select.wilo.com/assets/WIB_WILO58465.jpg | https://wilo.com/quick/PL/pl/articleNumber/6091314 |  |  | 0
6091315 | 4062679142289 | Wilo-Sub TWI 4.02-09-EM-D pompa głębinowa | Pompa głębinowa Wilo-Sub TWI 4.02-09-EM-D | 964 | 928 | PG06 | 28 | K | TAK | 28.13.14.0 | 84137029 | 84137029 | 552 | Wilo-Sub TWI 4.02-09-EM-D | Pompa głębinowa | Wilo-Sub TWI 4 | Wielostopniowa pompa głębinowa 6” w wersji z taśmami ściągowymi, do montażu pionowego lub poziomego | 710 | Zaopatrzenie w wodę | Wilo | Wilo | 1 | SZT |  |  |  |  | Karton |  | 1 |  | 98 | 627 | 98 | 200 | 1150 | 200 | 10.9 | 12.5 | http://downloads-wilo-select.wilo.com/assets/WIB_WILO58465.jpg | https://wilo.com/quick/PL/pl/articleNumber/6091315 |  |  | 0
6091316 | 4062679142296 | Wilo-Sub TWI 4.02-13-DM-D pompa głębinowa | Pompa głębinowa Wilo-Sub TWI 4.02-13-DM-D | 875 | 841 | PG06 | 28 | K | TAK | 28.13.14.0 | 84137029 | 84137029 | 552 | Wilo-Sub TWI 4.02-13-DM-D | Pompa głębinowa | Wilo-Sub TWI 4 | Wielostopniowa pompa głębinowa 6” w wersji z taśmami ściągowymi, do montażu pionowego lub poziomego | 710 | Zaopatrzenie w wodę | Wilo | Wilo | 1 | SZT |  |  |  |  | Karton |  | 1 |  | 98 | 711 | 98 | 200 | 1150 | 200 | 11.9 | 13.4 | http://downloads-wilo-select.wilo.com/assets/WIB_WILO58465.jpg | https://wilo.com/quick/PL/pl/articleNumber/6091316 |  |  | 0
6091317 | 4062679142302 | Wilo-Sub TWI 4.02-13-EM-D pompa głębinowa | Pompa głębinowa Wilo-Sub TWI 4.02-13-EM-D | 1067 | 1027 | PG06 | 28 | K | TAK | 28.13.14.0 | 84137029 | 84137029 | 552 | Wilo-Sub TWI 4.02-13-EM-D | Pompa głębinowa | Wilo-Sub TWI 4 | Wielostopniowa pompa głębinowa 6” w wersji z taśmami ściągowymi, do montażu pionowego lub poziomego | 710 | Zaopatrzenie w wodę | Wilo | Wilo | 1 | SZT |  |  |  |  | Karton |  | 1 |  | 98 | 739 | 98 | 200 | 1150 | 200 | 12.6 | 14.6 | http://downloads-wilo-select.wilo.com/assets/WIB_WILO58465.jpg | https://wilo.com/quick/PL/pl/articleNumber/6091317 |  |  | 0
6091318 | 4062679142319 | Wilo-Sub TWI 4.02-18-DM-D pompa głębinowa | Pompa głębinowa Wilo-Sub TWI 4.02-18-DM-D | 1023 | 984 | PG06 | 28 | K | TAK | 28.13.14.0 | 84137029 | 84137029 | 552 | Wilo-Sub TWI 4.02-18-DM-D | Pompa głębinowa | Wilo-Sub TWI 4 | Wielostopniowa pompa głębinowa 6” w wersji z taśmami ściągowymi, do montażu pionowego lub poziomego | 710 | Zaopatrzenie w wodę | Wilo | Wilo | 1 | SZT |  |  |  |  | Karton |  | 1 |  | 98 | 842 | 98 | 200 | 1150 | 200 | 14 | 15.4 | http://downloads-wilo-select.wilo.com/assets/WIB_WILO58465.jpg | https://wilo.com/quick/PL/pl/articleNumber/6091318 |  |  | 0
6091319 | 4062679142326 | Wilo-Sub TWI 4.02-18-EM-D pompa głębinowa | Pompa głębinowa Wilo-Sub TWI 4.02-18-EM-D | 1225 | 1178 | PG06 | 28 | K | TAK | 28.13.14.0 | 84137029 | 84137029 | 552 | Wilo-Sub TWI 4.02-18-EM-D | Pompa głębinowa | Wilo-Sub TWI 4 | Wielostopniowa pompa głębinowa 6” w wersji z taśmami ściągowymi, do montażu pionowego lub poziomego | 710 | Zaopatrzenie w wodę | Wilo | Wilo | 1 | SZT |  |  |  |  | Karton |  | 1 |  | 98 | 872 | 98 | 200 | 1150 | 200 | 15 | 16.8 | http://downloads-wilo-select.wilo.com/assets/WIB_WILO58465.jpg | https://wilo.com/quick/PL/pl/articleNumber/6091319 |  |  | 0
6091320 | 4062679144849 | Wilo-Sub TWI 4.02-23-DM-D pompa głębinowa | Pompa głębinowa Wilo-Sub TWI 4.02-23-DM-D | 1100 | 1058 | PG06 | 28 | K | TAK | 28.13.14.0 | 84137029 | 84137029 | 552 | Wilo-Sub TWI 4.02-23-DM-D | Pompa głębinowa | Wilo-Sub TWI 4 | Wielostopniowa pompa głębinowa 6” w wersji z taśmami ściągowymi, do montażu pionowego lub poziomego | 710 | Zaopatrzenie w wodę | Wilo | Wilo | 1 | SZT |  |  |  |  | Karton |  | 1 |  | 98 | 947 | 98 | 200 | 1150 | 200 | 15 | 16.5 | http://downloads-wilo-select.wilo.com/assets/WIB_WILO58465.jpg | https://wilo.com/quick/PL/pl/articleNumber/6091320 |  |  | 0
6091321 | 4062679143750 | Wilo-Sub TWI 4.02-23-EM-D pompa głębinowa | Pompa głębinowa Wilo-Sub TWI 4.02-23-EM-D | 1301 | 1252 | PG06 | 28 | K | TAK | 28.13.14.0 | 84137029 | 84137029 | 552 | Wilo-Sub TWI 4.02-23-EM-D | Pompa głębinowa | Wilo-Sub TWI 4 | Wielostopniowa pompa głębinowa 6” w wersji z taśmami ściągowymi, do montażu pionowego lub poziomego | 710 | Zaopatrzenie w wodę | Wilo | Wilo | 1 | SZT |  |  |  |  | Karton |  | 1 |  | 98 | 977 | 98 | 200 | 1150 | 200 | 16 | 17.9 | http://downloads-wilo-select.wilo.com/assets/WIB_WILO58465.jpg | https://wilo.com/quick/PL/pl/articleNumber/6091321 |  |  | 0
6091322 | 4062679144832 | Wilo-Sub TWI 4.02-28-DM-D pompa głębinowa | Pompa głębinowa Wilo-Sub TWI 4.02-28-DM-D | 1257 | 1210 | PG06 | 28 | K | TAK | 28.13.14.0 | 84137029 | 84137029 | 552 | Wilo-Sub TWI 4.02-28-DM-D | Pompa głębinowa | Wilo-Sub TWI 4 | Wielostopniowa pompa głębinowa 6” w wersji z taśmami ściągowymi, do montażu pionowego lub poziomego | 710 | Zaopatrzenie w wodę | Wilo | Wilo | 1 | SZT |  |  |  |  | Karton |  | 1 |  | 98 | 1076 | 98 | 200 | 1150 | 200 | 16.9 | 19.5 | http://downloads-wilo-select.wilo.com/assets/WIB_WILO58465.jpg | https://wilo.com/quick/PL/pl/articleNumber/6091322 |  |  | 0
6091323 | 4062679143767 | Wilo-Sub TWI 4.02-28-EM-D pompa głębinowa | Pompa głębinowa Wilo-Sub TWI 4.02-28-EM-D | 1520 | 1462 | PG06 | 28 | K | TAK | 28.13.14.0 | 84137029 | 84137029 | 552 | Wilo-Sub TWI 4.02-28-EM-D | Pompa głębinowa | Wilo-Sub TWI 4 | Wielostopniowa pompa głębinowa 6” w wersji z taśmami ściągowymi, do montażu pionowego lub poziomego | 710 | Zaopatrzenie w wodę | Wilo | Wilo | 1 | SZT |  |  |  |  | Karton |  | 1 |  | 98 | 1111 | 98 | 200 | 1550 | 200 | 17.6 | 21.2 | http://downloads-wilo-select.wilo.com/assets/WIB_WILO58465.jpg | https://wilo.com/quick/PL/pl/articleNumber/6091323 |  |  | 0
6091324 | 4062679144825 | Wilo-Sub TWI 4.02-33-DM-D pompa głębinowa | Pompa głębinowa Wilo-Sub TWI 4.02-33-DM-D | 1383 | 1330 | PG06 | 28 | K | TAK | 28.13.14.0 | 84137029 | 84137029 | 552 | Wilo-Sub TWI 4.02-33-DM-D | Pompa głębinowa | Wilo-Sub TWI 4 | Wielostopniowa pompa głębinowa 6” w wersji z taśmami ściągowymi, do montażu pionowego lub poziomego | 710 | Zaopatrzenie w wodę | Wilo | Wilo | 1 | SZT |  |  |  |  | Karton |  | 1 |  | 98 | 1204 | 98 | 200 | 1550 | 200 | 20 | 23.3 | http://downloads-wilo-select.wilo.com/assets/WIB_WILO58465.jpg | https://wilo.com/quick/PL/pl/articleNumber/6091324 |  |  | 0
6091325 | 4062679143774 | Wilo-Sub TWI 4.02-33-EM-D pompa głębinowa | Pompa głębinowa Wilo-Sub TWI 4.02-33-EM-D | 1641 | 1579 | PG06 | 28 | K | TAK | 28.13.14.0 | 84137029 | 84137029 | 552 | Wilo-Sub TWI 4.02-33-EM-D | Pompa głębinowa | Wilo-Sub TWI 4 | Wielostopniowa pompa głębinowa 6” w wersji z taśmami ściągowymi, do montażu pionowego lub poziomego | 710 | Zaopatrzenie w wodę | Wilo | Wilo | 1 | SZT |  |  |  |  | Karton |  | 1 |  | 98 | 1239 | 98 | 200 | 1550 | 200 | 20.7 | 22.3 | http://downloads-wilo-select.wilo.com/assets/WIB_WILO58465.jpg | https://wilo.com/quick/PL/pl/articleNumber/6091325 |  |  | 0
6091326 | 4062679144818 | Wilo-Sub TWI 4.02-40-DM-D pompa głębinowa | Pompa głębinowa Wilo-Sub TWI 4.02-40-DM-D | 1683 | 1619 | PG06 | 28 | K | TAK | 28.13.14.0 | 84137029 | 84137029 | 552 | Wilo-Sub TWI 4.02-40-DM-D | Pompa głębinowa | Wilo-Sub TWI 4 | Wielostopniowa pompa głębinowa 6” w wersji z taśmami ściągowymi, do montażu pionowego lub poziomego | 710 | Zaopatrzenie w wodę | Wilo | Wilo | 1 | SZT |  |  |  |  | Karton |  | 1 |  | 98 | 1383 | 98 | 200 | 2300 | 200 | 23.4 | 24.1 | http://downloads-wilo-select.wilo.com/assets/WIB_WILO58465.jpg | https://wilo.com/quick/PL/pl/articleNumber/6091326 |  |  | 0
6091327 | 4062679143781 | Wilo-Sub TWI 4.02-40-EM-D pompa głębinowa | Pompa głębinowa Wilo-Sub TWI 4.02-40-EM-D | 1985 | 1909 | PG06 | 28 | K | TAK | 28.13.14.0 | 84137029 | 84137029 | 552 | Wilo-Sub TWI 4.02-40-EM-D | Pompa głębinowa | Wilo-Sub TWI 4 | Wielostopniowa pompa głębinowa 6” w wersji z taśmami ściągowymi, do montażu pionowego lub poziomego | 710 | Zaopatrzenie w wodę | Wilo | Wilo | 1 | SZT |  |  |  |  | Karton |  | 1 |  | 98 | 1490 | 98 | 200 | 1550 | 200 | 26.3 | 28.1 | http://downloads-wilo-select.wilo.com/assets/WIB_WILO58465.jpg | https://wilo.com/quick/PL/pl/articleNumber/6091327 |  |  | 0
6091328 | 4062679144801 | Wilo-Sub TWI 4.02-48-DM-D pompa głębinowa | Pompa głębinowa Wilo-Sub TWI 4.02-48-DM-D | 1887 | 1816 | PG06 | 28 | K | TAK | 28.13.14.0 | 84137029 | 84137029 | 552 | Wilo-Sub TWI 4.02-48-DM-D | Pompa głębinowa | Wilo-Sub TWI 4 | Wielostopniowa pompa głębinowa 6” w wersji z taśmami ściągowymi, do montażu pionowego lub poziomego | 710 | Zaopatrzenie w wodę | Wilo | Wilo | 1 | SZT |  |  |  |  | Karton |  | 1 |  | 98 | 1551 | 98 | 200 | 1150 | 200 | 25.4 | 27.3 | http://downloads-wilo-select.wilo.com/assets/WIB_WILO58465.jpg | https://wilo.com/quick/PL/pl/articleNumber/6091328 |  |  | 0
6091329 | 4062679143798 | Wilo-Sub TWI 4.02-48-EM-D pompa głębinowa | Pompa głębinowa Wilo-Sub TWI 4.02-48-EM-D | 2191 | 2108 | PG06 | 28 | K | TAK | 28.13.14.0 | 84137029 | 84137029 | 552 | Wilo-Sub TWI 4.02-48-EM-D | Pompa głębinowa | Wilo-Sub TWI 4 | Wielostopniowa pompa głębinowa 6” w wersji z taśmami ściągowymi, do montażu pionowego lub poziomego | 710 | Zaopatrzenie w wodę | Wilo | Wilo | 1 | SZT |  |  |  |  | Karton |  | 1 |  | 98 | 1658 | 98 | 200 | 2300 | 200 | 28.3 | 30 | http://downloads-wilo-select.wilo.com/assets/WIB_WILO58465.jpg | https://wilo.com/quick/PL/pl/articleNumber/6091329 |  |  | 0
6091330 | 4062679144719 | Wilo-Sub TWI 4.03-06-DM-D pompa głębinowa | Pompa głębinowa Wilo-Sub TWI 4.03-06-DM-D | 740 | 712 | PG06 | 28 | K | TAK | 28.13.14.0 | 84137029 | 84137029 | 552 | Wilo-Sub TWI 4.03-06-DM-D | Pompa głębinowa | Wilo-Sub TWI 4 | Wielostopniowa pompa głębinowa 6” w wersji z taśmami ściągowymi, do montażu pionowego lub poziomego | 710 | Zaopatrzenie w wodę | Wilo | Wilo | 1 | SZT |  |  |  |  | Karton |  | 1 |  | 98 | 544 | 98 | 200 | 1150 | 200 | 9.6 | 11.2 | http://downloads-wilo-select.wilo.com/assets/WIB_WILO58465.jpg | https://wilo.com/quick/PL/pl/articleNumber/6091330 |  |  | 0
6091331 | 4062679144795 | Wilo-Sub TWI 4.03-06-EM-D pompa głębinowa | Pompa głębinowa Wilo-Sub TWI 4.03-06-EM-D | 917 | 882 | PG06 | 28 | K | TAK | 28.13.14.0 | 84137029 | 84137029 | 552 | Wilo-Sub TWI 4.03-06-EM-D | Pompa głębinowa | Wilo-Sub TWI 4 | Wielostopniowa pompa głębinowa 6” w wersji z taśmami ściągowymi, do montażu pionowego lub poziomego | 710 | Zaopatrzenie w wodę | Wilo | Wilo | 1 | SZT |  |  |  |  | Karton |  | 1 |  | 98 | 564 | 98 | 200 | 1150 | 200 | 10.3 | 11.9 | http://downloads-wilo-select.wilo.com/assets/WIB_WILO58465.jpg | https://wilo.com/quick/PL/pl/articleNumber/6091331 |  |  | 0
6091332 | 4062679153995 | Wilo-Sub TWI 4.03-09-DM-D pompa głębinowa | Pompa głębinowa Wilo-Sub TWI 4.03-09-DM-D | 816 | 785 | PG06 | 28 | K | TAK | 28.13.14.0 | 84137029 | 84137029 | 552 | Wilo-Sub TWI 4.03-09-DM-D | Pompa głębinowa | Wilo-Sub TWI 4 | Wielostopniowa pompa głębinowa 6” w wersji z taśmami ściągowymi, do montażu pionowego lub poziomego | 710 | Zaopatrzenie w wodę | Wilo | Wilo | 1 | SZT |  |  |  |  | Karton |  | 1 |  | 98 | 627 | 98 | 200 | 1150 | 200 | 11.1 | 12.5 | http://downloads-wilo-select.wilo.com/assets/WIB_WILO58465.jpg | https://wilo.com/quick/PL/pl/articleNumber/6091332 |  |  | 0
6091333 | 4062679144788 | Wilo-Sub TWI 4.03-09-EM-D pompa głębinowa | Pompa głębinowa Wilo-Sub TWI 4.03-09-EM-D | 1006 | 968 | PG06 | 28 | K | TAK | 28.13.14.0 | 84137029 | 84137029 | 552 | Wilo-Sub TWI 4.03-09-EM-D | Pompa głębinowa | Wilo-Sub TWI 4 | Wielostopniowa pompa głębinowa 6” w wersji z taśmami ściągowymi, do montażu pionowego lub poziomego | 710 | Zaopatrzenie w wodę | Wilo | Wilo | 1 | SZT |  |  |  |  | Karton |  | 1 |  | 98 | 655 | 98 | 200 | 1150 | 200 | 11.8 | 13.7 | http://downloads-wilo-select.wilo.com/assets/WIB_WILO58465.jpg | https://wilo.com/quick/PL/pl/articleNumber/6091333 |  |  | 0
6091334 | 4062679153988 | Wilo-Sub TWI 4.03-12-DM-D pompa głębinowa | Pompa głębinowa Wilo-Sub TWI 4.03-12-DM-D | 934 | 898 | PG06 | 28 | K | TAK | 28.13.14.0 | 84137029 | 84137029 | 552 | Wilo-Sub TWI 4.03-12-DM-D | Pompa głębinowa | Wilo-Sub TWI 4 | Wielostopniowa pompa głębinowa 6” w wersji z taśmami ściągowymi, do montażu pionowego lub poziomego | 710 | Zaopatrzenie w wodę | Wilo | Wilo | 1 | SZT |  |  |  |  | Karton |  | 1 |  | 98 | 716 | 98 | 200 | 1150 | 200 | 12.9 | 14.2 | http://downloads-wilo-select.wilo.com/assets/WIB_WILO58465.jpg | https://wilo.com/quick/PL/pl/articleNumber/6091334 |  |  | 0
6091335 | 4062679144771 | Wilo-Sub TWI 4.03-12-EM-D pompa głębinowa | Pompa głębinowa Wilo-Sub TWI 4.03-12-EM-D | 1138 | 1094 | PG06 | 28 | K | TAK | 28.13.14.0 | 84137029 | 84137029 | 552 | Wilo-Sub TWI 4.03-12-EM-D | Pompa głębinowa | Wilo-Sub TWI 4 | Wielostopniowa pompa głębinowa 6” w wersji z taśmami ściągowymi, do montażu pionowego lub poziomego | 710 | Zaopatrzenie w wodę | Wilo | Wilo | 1 | SZT |  |  |  |  | Karton |  | 1 |  | 98 | 746 | 98 | 200 | 1150 | 200 | 13.9 | 15.6 | http://downloads-wilo-select.wilo.com/assets/WIB_WILO58465.jpg | https://wilo.com/quick/PL/pl/articleNumber/6091335 |  |  | 0
6091336 | 4062679154336 | Wilo-Sub TWI 4.03-15-DM-D pompa głębinowa | Pompa głębinowa Wilo-Sub TWI 4.03-15-DM-D | 978 | 941 | PG06 | 28 | K | TAK | 28.13.14.0 | 84137029 | 84137029 | 552 | Wilo-Sub TWI 4.03-15-DM-D | Pompa głębinowa | Wilo-Sub TWI 4 | Wielostopniowa pompa głębinowa 6” w wersji z taśmami ściągowymi, do montażu pionowego lub poziomego | 710 | Zaopatrzenie w wodę | Wilo | Wilo | 1 | SZT |  |  |  |  | Karton |  | 1 |  | 98 | 779 | 98 | 200 | 1150 | 200 | 13.5 | 14.9 | http://downloads-wilo-select.wilo.com/assets/WIB_WILO58465.jpg | https://wilo.com/quick/PL/pl/articleNumber/6091336 |  |  | 0
6091337 | 4062679144764 | Wilo-Sub TWI 4.03-15-EM-D pompa głębinowa | Pompa głębinowa Wilo-Sub TWI 4.03-15-EM-D | 1182 | 1137 | PG06 | 28 | K | TAK | 28.13.14.0 | 84137029 | 84137029 | 552 | Wilo-Sub TWI 4.03-15-EM-D | Pompa głębinowa | Wilo-Sub TWI 4 | Wielostopniowa pompa głębinowa 6” w wersji z taśmami ściągowymi, do montażu pionowego lub poziomego | 710 | Zaopatrzenie w wodę | Wilo | Wilo | 1 | SZT |  |  |  |  | Karton |  | 1 |  | 98 | 809 | 98 | 200 | 1150 | 200 | 14.5 | 16.3 | http://downloads-wilo-select.wilo.com/assets/WIB_WILO58465.jpg | https://wilo.com/quick/PL/pl/articleNumber/6091337 |  |  | 0
6091338 | 4062679144177 | Wilo-Sub TWI 4.03-18-DM-D pompa głębinowa | Pompa głębinowa Wilo-Sub TWI 4.03-18-DM-D | 1105 | 1064 | PG06 | 28 | K | TAK | 28.13.14.0 | 84137029 | 84137029 | 552 | Wilo-Sub TWI 4.03-18-DM-D | Pompa głębinowa | Wilo-Sub TWI 4 | Wielostopniowa pompa głębinowa 6” w wersji z taśmami ściągowymi, do montażu pionowego lub poziomego | 710 | Zaopatrzenie w wodę | Wilo | Wilo | 1 | SZT |  |  |  |  | Karton |  | 1 |  | 98 | 866 | 98 | 200 | 1150 | 200 | 15 | 16.6 | http://downloads-wilo-select.wilo.com/assets/WIB_WILO58465.jpg | https://wilo.com/quick/PL/pl/articleNumber/6091338 |  |  | 0
6091339 | 4062679144757 | Wilo-Sub TWI 4.03-18-EM-D pompa głębinowa | Pompa głębinowa Wilo-Sub TWI 4.03-18-EM-D | 1362 | 1310 | PG06 | 28 | K | TAK | 28.13.14.0 | 84137029 | 84137029 | 552 | Wilo-Sub TWI 4.03-18-EM-D | Pompa głębinowa | Wilo-Sub TWI 4 | Wielostopniowa pompa głębinowa 6” w wersji z taśmami ściągowymi, do montażu pionowego lub poziomego | 710 | Zaopatrzenie w wodę | Wilo | Wilo | 1 | SZT |  |  |  |  | Karton |  | 1 |  | 98 | 901 | 98 | 200 | 1150 | 200 | 15.7 | 18.8 | http://downloads-wilo-select.wilo.com/assets/WIB_WILO58465.jpg | https://wilo.com/quick/PL/pl/articleNumber/6091339 |  |  | 0
6091340 | 4062679144139 | Wilo-Sub TWI 4.03-22-DM-D pompa głębinowa | Pompa głębinowa Wilo-Sub TWI 4.03-22-DM-D | 1160 | 1115 | PG06 | 28 | K | TAK | 28.13.14.0 | 84137029 | 84137029 | 552 | Wilo-Sub TWI 4.03-22-DM-D | Pompa głębinowa | Wilo-Sub TWI 4 | Wielostopniowa pompa głębinowa 6” w wersji z taśmami ściągowymi, do montażu pionowego lub poziomego | 710 | Zaopatrzenie w wodę | Wilo | Wilo | 1 | SZT |  |  |  |  | Karton |  | 1 |  | 98 | 950 | 98 | 200 | 1150 | 200 | 15.8 | 17.4 | http://downloads-wilo-select.wilo.com/assets/WIB_WILO58465.jpg | https://wilo.com/quick/PL/pl/articleNumber/6091340 |  |  | 0
6091341 | 4062679144740 | Wilo-Sub TWI 4.03-22-EM-D pompa głębinowa | Pompa głębinowa Wilo-Sub TWI 4.03-22-EM-D | 1422 | 1367 | PG06 | 28 | K | TAK | 28.13.14.0 | 84137029 | 84137029 | 552 | Wilo-Sub TWI 4.03-22-EM-D | Pompa głębinowa | Wilo-Sub TWI 4 | Wielostopniowa pompa głębinowa 6” w wersji z taśmami ściągowymi, do montażu pionowego lub poziomego | 710 | Zaopatrzenie w wodę | Wilo | Wilo | 1 | SZT |  |  |  |  | Karton |  | 1 |  | 98 | 985 | 98 | 200 | 1150 | 200 | 16.5 | 19.6 | http://downloads-wilo-select.wilo.com/assets/WIB_WILO58465.jpg | https://wilo.com/quick/PL/pl/articleNumber/6091341 |  |  | 0
6091342 | 4062679144122 | Wilo-Sub TWI 4.03-25-DM-D pompa głębinowa | Pompa głębinowa Wilo-Sub TWI 4.03-25-DM-D | 1353 | 1302 | PG06 | 28 | K | TAK | 28.13.14.0 | 84137029 | 84137029 | 552 | Wilo-Sub TWI 4.03-25-DM-D | Pompa głębinowa | Wilo-Sub TWI 4 | Wielostopniowa pompa głębinowa 6” w wersji z taśmami ściągowymi, do montażu pionowego lub poziomego | 710 | Zaopatrzenie w wodę | Wilo | Wilo | 1 | SZT |  |  |  |  | Karton |  | 1 |  | 98 | 1045 | 98 | 200 | 1150 | 200 | 18 | 19.5 | http://downloads-wilo-select.wilo.com/assets/WIB_WILO58465.jpg | https://wilo.com/quick/PL/pl/articleNumber/6091342 |  |  | 0
6091343 | 4062679144733 | Wilo-Sub TWI 4.03-25-EM-D pompa głębinowa | Pompa głębinowa Wilo-Sub TWI 4.03-25-EM-D | 1684 | 1619 | PG06 | 28 | K | TAK | 28.13.14.0 | 84137029 | 84137029 | 552 | Wilo-Sub TWI 4.03-25-EM-D | Pompa głębinowa | Wilo-Sub TWI 4 | Wielostopniowa pompa głębinowa 6” w wersji z taśmami ściągowymi, do montażu pionowego lub poziomego | 710 | Zaopatrzenie w wodę | Wilo | Wilo | 1 | SZT |  |  |  |  | Karton |  | 1 |  | 98 | 1152 | 98 | 200 | 1550 | 200 | 20.9 | 23.5 | http://downloads-wilo-select.wilo.com/assets/WIB_WILO58465.jpg | https://wilo.com/quick/PL/pl/articleNumber/6091343 |  |  | 0
6091344 | 4062679144115 | Wilo-Sub TWI 4.03-29-DM-D pompa głębinowa | Pompa głębinowa Wilo-Sub TWI 4.03-29-DM-D | 1540 | 1481 | PG06 | 28 | K | TAK | 28.13.14.0 | 84137029 | 84137029 | 552 | Wilo-Sub TWI 4.03-29-DM-D | Pompa głębinowa | Wilo-Sub TWI 4 | Wielostopniowa pompa głębinowa 6” w wersji z taśmami ściągowymi, do montażu pionowego lub poziomego | 710 | Zaopatrzenie w wodę | Wilo | Wilo | 1 | SZT |  |  |  |  | Karton |  | 1 |  | 98 | 1129 | 98 | 200 | 1550 | 200 | 18.7 | 20.4 | http://downloads-wilo-select.wilo.com/assets/WIB_WILO58465.jpg | https://wilo.com/quick/PL/pl/articleNumber/6091344 |  |  | 0
6091345 | 4062679144108 | Wilo-Sub TWI 4.03-29-EM-D pompa głębinowa | Pompa głębinowa Wilo-Sub TWI 4.03-29-EM-D | 1751 | 1685 | PG06 | 28 | K | TAK | 28.13.14.0 | 84137029 | 84137029 | 552 | Wilo-Sub TWI 4.03-29-EM-D | Pompa głębinowa | Wilo-Sub TWI 4 | Wielostopniowa pompa głębinowa 6” w wersji z taśmami ściągowymi, do montażu pionowego lub poziomego | 710 | Zaopatrzenie w wodę | Wilo | Wilo | 1 | SZT |  |  |  |  | Karton |  | 1 |  | 98 | 1236 | 98 | 200 | 1550 | 200 | 21.6 | 24.4 | http://downloads-wilo-select.wilo.com/assets/WIB_WILO58465.jpg | https://wilo.com/quick/PL/pl/articleNumber/6091345 |  |  | 0
6091346 | 4062679144726 | Wilo-Sub TWI 4.03-33-DM-D pompa głębinowa | Pompa głębinowa Wilo-Sub TWI 4.03-33-DM-D | 1828 | 1758 | PG06 | 28 | K | TAK | 28.13.14.0 | 84137029 | 84137029 | 552 | Wilo-Sub TWI 4.03-33-DM-D | Pompa głębinowa | Wilo-Sub TWI 4 | Wielostopniowa pompa głębinowa 6” w wersji z taśmami ściągowymi, do montażu pionowego lub poziomego | 710 | Zaopatrzenie w wodę | Wilo | Wilo | 1 | SZT |  |  |  |  | Karton |  | 1 |  | 98 | 1236 | 98 | 200 | 1550 | 200 | 21.6 | 23.1 | http://downloads-wilo-select.wilo.com/assets/WIB_WILO58465.jpg | https://wilo.com/quick/PL/pl/articleNumber/6091346 |  |  | 0
6091347 | 4062679144092 | Wilo-Sub TWI 4.03-33-EM-D pompa głębinowa | Pompa głębinowa Wilo-Sub TWI 4.03-33-EM-D | 2031 | 1954 | PG06 | 28 | K | TAK | 28.13.14.0 | 84137029 | 84137029 | 552 | Wilo-Sub TWI 4.03-33-EM-D | Pompa głębinowa | Wilo-Sub TWI 4 | Wielostopniowa pompa głębinowa 6” w wersji z taśmami ściągowymi, do montażu pionowego lub poziomego | 710 | Zaopatrzenie w wodę | Wilo | Wilo | 1 | SZT |  |  |  |  | Karton |  | 1 |  | 98 | 1343 | 98 | 200 | 1550 | 200 | 24.5 | 26.1 | http://downloads-wilo-select.wilo.com/assets/WIB_WILO58465.jpg | https://wilo.com/quick/PL/pl/articleNumber/6091347 |  |  | 0
6091348 | 4062679144085 | Wilo-Sub TWI 4.03-39-DM-D pompa głębinowa | Pompa głębinowa Wilo-Sub TWI 4.03-39-DM-D | 2275 | 2189 | PG06 | 28 | K | TAK | 28.13.14.0 | 84137029 | 84137029 | 552 | Wilo-Sub TWI 4.03-39-DM-D | Pompa głębinowa | Wilo-Sub TWI 4 | Wielostopniowa pompa głębinowa 6” w wersji z taśmami ściągowymi, do montażu pionowego lub poziomego | 710 | Zaopatrzenie w wodę | Wilo | Wilo | 1 | SZT |  |  |  |  | Karton |  | 1 |  | 98 | 1417 | 98 | 200 | 2300 | 200 | 27.5 | 31.7 | http://downloads-wilo-select.wilo.com/assets/WIB_WILO58465.jpg | https://wilo.com/quick/PL/pl/articleNumber/6091348 |  |  | 0
6091349 | 4062679144078 | Wilo-Sub TWI 4.03-45-DM-D pompa głębinowa | Pompa głębinowa Wilo-Sub TWI 4.03-45-DM-D | 2625 | 2525 | PG06 | 28 | K | TAK | 28.13.14.0 | 84137029 | 84137029 | 552 | Wilo-Sub TWI 4.03-45-DM-D | Pompa głębinowa | Wilo-Sub TWI 4 | Wielostopniowa pompa głębinowa 6” w wersji z taśmami ściągowymi, do montażu pionowego lub poziomego | 710 | Zaopatrzenie w wodę | Wilo | Wilo | 1 | SZT |  |  |  |  | Karton |  | 1 |  | 98 | 1543 | 98 | 200 | 2300 | 200 | 29 | 32.7 | http://downloads-wilo-select.wilo.com/assets/WIB_WILO58465.jpg | https://wilo.com/quick/PL/pl/articleNumber/6091349 |  |  | 0
6091350 | 4062679143385 | Wilo-Sub TWI 4.05-04-DM-D pompa głębinowa | Pompa głębinowa Wilo-Sub TWI 4.05-04-DM-D | 860 | 827 | PG06 | 28 | K | TAK | 28.13.14.0 | 84137029 | 84137029 | 552 | Wilo-Sub TWI 4.05-04-DM-D | Pompa głębinowa | Wilo-Sub TWI 4 | Wielostopniowa pompa głębinowa 6” w wersji z taśmami ściągowymi, do montażu pionowego lub poziomego | 710 | Zaopatrzenie w wodę | Wilo | Wilo | 1 | SZT |  |  |  |  | Karton |  | 1 |  | 98 | 502 | 98 | 200 | 1150 | 200 | 9.2 | 10.5 | http://downloads-wilo-select.wilo.com/assets/WIB_WILO58465.jpg | https://wilo.com/quick/PL/pl/articleNumber/6091350 |  |  | 0
6091351 | 4062679143453 | Wilo-Sub TWI 4.05-04-EM-D pompa głębinowa | Pompa głębinowa Wilo-Sub TWI 4.05-04-EM-D | 896 | 862 | PG06 | 28 | K | TAK | 28.13.14.0 | 84137029 | 84137029 | 552 | Wilo-Sub TWI 4.05-04-EM-D | Pompa głębinowa | Wilo-Sub TWI 4 | Wielostopniowa pompa głębinowa 6” w wersji z taśmami ściągowymi, do montażu pionowego lub poziomego | 710 | Zaopatrzenie w wodę | Wilo | Wilo | 1 | SZT |  |  |  |  | Karton |  | 1 |  | 98 | 527 | 98 | 200 | 1150 | 200 | 9.9 | 11.7 | http://downloads-wilo-select.wilo.com/assets/WIB_WILO58465.jpg | https://wilo.com/quick/PL/pl/articleNumber/6091351 |  |  | 0
6091352 | 4062679143378 | Wilo-Sub TWI 4.05-06-DM-D pompa głębinowa | Pompa głębinowa Wilo-Sub TWI 4.05-06-DM-D | 890 | 856 | PG06 | 28 | K | TAK | 28.13.14.0 | 84137029 | 84137029 | 552 | Wilo-Sub TWI 4.05-06-DM-D | Pompa głębinowa | Wilo-Sub TWI 4 | Wielostopniowa pompa głębinowa 6” w wersji z taśmami ściągowymi, do montażu pionowego lub poziomego | 710 | Zaopatrzenie w wodę | Wilo | Wilo | 1 | SZT |  |  |  |  | Karton |  | 1 |  | 98 | 544 | 98 | 200 | 1150 | 200 | 9.6 | 11.1 | http://downloads-wilo-select.wilo.com/assets/WIB_WILO58465.jpg | https://wilo.com/quick/PL/pl/articleNumber/6091352 |  |  | 0
6091353 | 4062679143446 | Wilo-Sub TWI 4.05-06-EM-D pompa głębinowa | Pompa głębinowa Wilo-Sub TWI 4.05-06-EM-D | 957 | 920 | PG06 | 28 | K | TAK | 28.13.14.0 | 84137029 | 84137029 | 552 | Wilo-Sub TWI 4.05-06-EM-D | Pompa głębinowa | Wilo-Sub TWI 4 | Wielostopniowa pompa głębinowa 6” w wersji z taśmami ściągowymi, do montażu pionowego lub poziomego | 710 | Zaopatrzenie w wodę | Wilo | Wilo | 1 | SZT |  |  |  |  | Karton |  | 1 |  | 98 | 569 | 98 | 200 | 1150 | 200 | 10.3 | 12.2 | http://downloads-wilo-select.wilo.com/assets/WIB_WILO58465.jpg | https://wilo.com/quick/PL/pl/articleNumber/6091353 |  |  | 0
6091354 | 4062679143361 | Wilo-Sub TWI 4.05-08-DM-D pompa głębinowa | Pompa głębinowa Wilo-Sub TWI 4.05-08-DM-D | 973 | 936 | PG06 | 28 | K | TAK | 28.13.14.0 | 84137029 | 84137029 | 552 | Wilo-Sub TWI 4.05-08-DM-D | Pompa głębinowa | Wilo-Sub TWI 4 | Wielostopniowa pompa głębinowa 6” w wersji z taśmami ściągowymi, do montażu pionowego lub poziomego | 710 | Zaopatrzenie w wodę | Wilo | Wilo | 1 | SZT |  |  |  |  | Karton |  | 1 |  | 98 | 606 | 98 | 200 | 1150 | 200 | 10.9 | 12.4 | http://downloads-wilo-select.wilo.com/assets/WIB_WILO58465.jpg | https://wilo.com/quick/PL/pl/articleNumber/6091354 |  |  | 0
6091355 | 4062679143439 | Wilo-Sub TWI 4.05-08-EM-D pompa głębinowa | Pompa głębinowa Wilo-Sub TWI 4.05-08-EM-D | 1002 | 964 | PG06 | 28 | K | TAK | 28.13.14.0 | 84137029 | 84137029 | 552 | Wilo-Sub TWI 4.05-08-EM-D | Pompa głębinowa | Wilo-Sub TWI 4 | Wielostopniowa pompa głębinowa 6” w wersji z taśmami ściągowymi, do montażu pionowego lub poziomego | 710 | Zaopatrzenie w wodę | Wilo | Wilo | 1 | SZT |  |  |  |  | Karton |  | 1 |  | 98 | 632 | 98 | 200 | 1150 | 200 | 11.6 | 13.6 | http://downloads-wilo-select.wilo.com/assets/WIB_WILO58465.jpg | https://wilo.com/quick/PL/pl/articleNumber/6091355 |  |  | 0
6091356 | 4062679143354 | Wilo-Sub TWI 4.05-12-DM-D pompa głębinowa | Pompa głębinowa Wilo-Sub TWI 4.05-12-DM-D | 1021 | 982 | PG06 | 28 | K | TAK | 28.13.14.0 | 84137029 | 84137029 | 552 | Wilo-Sub TWI 4.05-12-DM-D | Pompa głębinowa | Wilo-Sub TWI 4 | Wielostopniowa pompa głębinowa 6” w wersji z taśmami ściągowymi, do montażu pionowego lub poziomego | 710 | Zaopatrzenie w wodę | Wilo | Wilo | 1 | SZT |  |  |  |  | Karton |  | 1 |  | 98 | 740 | 98 | 200 | 1150 | 200 | 13.9 | 15.3 | http://downloads-wilo-select.wilo.com/assets/WIB_WILO58465.jpg | https://wilo.com/quick/PL/pl/articleNumber/6091356 |  |  | 0
6091357 | 4062679143422 | Wilo-Sub TWI 4.05-12-EM-D pompa głębinowa | Pompa głębinowa Wilo-Sub TWI 4.05-12-EM-D | 1222 | 1175 | PG06 | 28 | K | TAK | 28.13.14.0 | 84137029 | 84137029 | 552 | Wilo-Sub TWI 4.05-12-EM-D | Pompa głębinowa | Wilo-Sub TWI 4 | Wielostopniowa pompa głębinowa 6” w wersji z taśmami ściągowymi, do montażu pionowego lub poziomego | 710 | Zaopatrzenie w wodę | Wilo | Wilo | 1 | SZT |  |  |  |  | Karton |  | 1 |  | 98 | 772 | 98 | 200 | 1150 | 200 | 14.6 | 17.5 | http://downloads-wilo-select.wilo.com/assets/WIB_WILO58465.jpg | https://wilo.com/quick/PL/pl/articleNumber/6091357 |  |  | 0
6091358 | 4062679143347 | Wilo-Sub TWI 4.05-17-DM-D pompa głębinowa | Pompa głębinowa Wilo-Sub TWI 4.05-17-DM-D | 1240 | 1193 | PG06 | 28 | K | TAK | 28.13.14.0 | 84137029 | 84137021 | 552 | Wilo-Sub TWI 4.05-17-DM-D | Pompa głębinowa | Wilo-Sub TWI 4 | Wielostopniowa pompa głębinowa 6” w wersji z taśmami ściągowymi, do montażu pionowego lub poziomego | 710 | Zaopatrzenie w wodę | Wilo | Wilo | 1 | SZT |  |  |  |  | Karton |  | 1 |  | 98 | 877 | 98 | 200 | 1150 | 200 | 16.4 | 17.9 | http://downloads-wilo-select.wilo.com/assets/WIB_WILO58465.jpg | https://wilo.com/quick/PL/pl/articleNumber/6091358 |  |  | 0
6091359 | 4062679143415 | Wilo-Sub TWI 4.05-17-EM-D pompa głębinowa | Pompa głębinowa Wilo-Sub TWI 4.05-17-EM-D | 1572 | 1513 | PG06 | 28 | K | TAK | 28.13.14.0 | 84137029 | 84137029 | 552 | Wilo-Sub TWI 4.05-17-EM-D | Pompa głębinowa | Wilo-Sub TWI 4 | Wielostopniowa pompa głębinowa 6” w wersji z taśmami ściągowymi, do montażu pionowego lub poziomego | 710 | Zaopatrzenie w wodę | Wilo | Wilo | 1 | SZT |  |  |  |  | Karton |  | 1 |  | 98 | 975 | 98 | 200 | 1150 | 200 | 19.3 | 21.4 | http://downloads-wilo-select.wilo.com/assets/WIB_WILO58465.jpg | https://wilo.com/quick/PL/pl/articleNumber/6091359 |  |  | 0
6091360 | 4062679143330 | Wilo-Sub TWI 4.05-21-DM-D pompa głębinowa | Pompa głębinowa Wilo-Sub TWI 4.05-21-DM-D | 1298 | 1248 | PG06 | 28 | K | TAK | 28.13.14.0 | 84137029 | 84137029 | 552 | Wilo-Sub TWI 4.05-21-DM-D | Pompa głębinowa | Wilo-Sub TWI 4 | Wielostopniowa pompa głębinowa 6” w wersji z taśmami ściągowymi, do montażu pionowego lub poziomego | 710 | Zaopatrzenie w wodę | Wilo | Wilo | 1 | SZT |  |  |  |  | Karton |  | 1 |  | 98 | 961 | 98 | 200 | 1150 | 200 | 17.2 | 18.8 | http://downloads-wilo-select.wilo.com/assets/WIB_WILO58465.jpg | https://wilo.com/quick/PL/pl/articleNumber/6091360 |  |  | 0
6091361 | 4062679143408 | Wilo-Sub TWI 4.05-21-EM-D pompa głębinowa | Pompa głębinowa Wilo-Sub TWI 4.05-21-EM-D | 1631 | 1569 | PG06 | 28 | K | TAK | 28.13.14.0 | 84137029 | 84137029 | 552 | Wilo-Sub TWI 4.05-21-EM-D | Pompa głębinowa | Wilo-Sub TWI 4 | Wielostopniowa pompa głębinowa 6” w wersji z taśmami ściągowymi, do montażu pionowego lub poziomego | 710 | Zaopatrzenie w wodę | Wilo | Wilo | 1 | SZT |  |  |  |  | Karton |  | 1 |  | 98 | 1059 | 98 | 200 | 1150 | 200 | 20.1 | 23.3 | http://downloads-wilo-select.wilo.com/assets/WIB_WILO58465.jpg | https://wilo.com/quick/PL/pl/articleNumber/6091361 |  |  | 0
6091362 | 4062679143323 | Wilo-Sub TWI 4.05-25-DM-D pompa głębinowa | Pompa głębinowa Wilo-Sub TWI 4.05-25-DM-D | 1362 | 1310 | PG06 | 28 | K | TAK | 28.13.14.0 | 84137029 | 84137029 | 552 | Wilo-Sub TWI 4.05-25-DM-D | Pompa głębinowa | Wilo-Sub TWI 4 | Wielostopniowa pompa głębinowa 6” w wersji z taśmami ściągowymi, do montażu pionowego lub poziomego | 710 | Zaopatrzenie w wodę | Wilo | Wilo | 1 | SZT |  |  |  |  | Karton |  | 1 |  | 98 | 1045 | 98 | 200 | 1150 | 200 | 17.9 | 19.5 | http://downloads-wilo-select.wilo.com/assets/WIB_WILO58465.jpg | https://wilo.com/quick/PL/pl/articleNumber/6091362 |  |  | 0
6091363 | 4062679143392 | Wilo-Sub TWI 4.05-25-EM-D pompa głębinowa | Pompa głębinowa Wilo-Sub TWI 4.05-25-EM-D | 1694 | 1630 | PG06 | 28 | K | TAK | 28.13.14.0 | 84137029 | 84137029 | 552 | Wilo-Sub TWI 4.05-25-EM-D | Pompa głębinowa | Wilo-Sub TWI 4 | Wielostopniowa pompa głębinowa 6” w wersji z taśmami ściągowymi, do montażu pionowego lub poziomego | 710 | Zaopatrzenie w wodę | Wilo | Wilo | 1 | SZT |  |  |  |  | Karton |  | 1 |  | 98 | 1143 | 98 | 200 | 1550 | 200 | 20.8 | 23.5 | http://downloads-wilo-select.wilo.com/assets/WIB_WILO58465.jpg | https://wilo.com/quick/PL/pl/articleNumber/6091363 |  |  | 0
6091364 | 4062679143316 | Wilo-Sub TWI 4.05-33-DM-D pompa głębinowa | Pompa głębinowa Wilo-Sub TWI 4.05-33-DM-D | 1907 | 1834 | PG06 | 28 | K | TAK | 28.13.14.0 | 84137029 | 84137029 | 552 | Wilo-Sub TWI 4.05-33-DM-D | Pompa głębinowa | Wilo-Sub TWI 4 | Wielostopniowa pompa głębinowa 6” w wersji z taśmami ściągowymi, do montażu pionowego lub poziomego | 710 | Zaopatrzenie w wodę | Wilo | Wilo | 1 | SZT |  |  |  |  | Karton |  | 1 |  | 98 | 1276 | 98 | 200 | 1550 | 200 | 25.9 | 29.3 | http://downloads-wilo-select.wilo.com/assets/WIB_WILO58465.jpg | https://wilo.com/quick/PL/pl/articleNumber/6091364 |  |  | 0
6091365 | 4062679143156 | Wilo-Sub TWI 4.09-05-DM-D pompa głębinowa | Pompa głębinowa Wilo-Sub TWI 4.09-05-DM-D | 1008 | 969 | PG06 | 28 | K | TAK | 28.13.14.0 | 84137029 | 84137029 | 552 | Wilo-Sub TWI 4.09-05-DM-D | Pompa głębinowa | Wilo-Sub TWI 4 | Wielostopniowa pompa głębinowa 6” w wersji z taśmami ściągowymi, do montażu pionowego lub poziomego | 710 | Zaopatrzenie w wodę | Wilo | Wilo | 1 | SZT |  |  |  |  | Karton |  | 1 |  | 98 | 709 | 98 | 200 | 1150 | 200 | 13.6 | 14.8 | http://downloads-wilo-select.wilo.com/assets/WIB_WILO58465.jpg | https://wilo.com/quick/PL/pl/articleNumber/6091365 |  |  | 0
6091366 | 4062679143309 | Wilo-Sub TWI 4.09-05-EM-D pompa głębinowa | Pompa głębinowa Wilo-Sub TWI 4.09-05-EM-D | 1215 | 1168 | PG06 | 28 | K | TAK | 28.13.14.0 | 84137029 | 84137029 | 552 | Wilo-Sub TWI 4.09-05-EM-D | Pompa głębinowa | Wilo-Sub TWI 4 | Wielostopniowa pompa głębinowa 6” w wersji z taśmami ściągowymi, do montażu pionowego lub poziomego | 710 | Zaopatrzenie w wodę | Wilo | Wilo | 1 | SZT |  |  |  |  | Karton |  | 1 |  | 98 | 736 | 98 | 200 | 1150 | 200 | 14.6 | 16.2 | http://downloads-wilo-select.wilo.com/assets/WIB_WILO58465.jpg | https://wilo.com/quick/PL/pl/articleNumber/6091366 |  |  | 0
6091367 | 4062679143149 | Wilo-Sub TWI 4.09-07-DM-D pompa głębinowa | Pompa głębinowa Wilo-Sub TWI 4.09-07-DM-D | 1088 | 1046 | PG06 | 28 | K | TAK | 28.13.14.0 | 84137029 | 84137029 | 552 | Wilo-Sub TWI 4.09-07-DM-D | Pompa głębinowa | Wilo-Sub TWI 4 | Wielostopniowa pompa głębinowa 6” w wersji z taśmami ściągowymi, do montażu pionowego lub poziomego | 710 | Zaopatrzenie w wodę | Wilo | Wilo | 1 | SZT |  |  |  |  | Karton |  | 1 |  | 98 | 793 | 98 | 200 | 1150 | 200 | 14.6 | 15.8 | http://downloads-wilo-select.wilo.com/assets/WIB_WILO58465.jpg | https://wilo.com/quick/PL/pl/articleNumber/6091367 |  |  | 0
6091368 | 4062679143194 | Wilo-Sub TWI 4.09-07-EM-D pompa głębinowa | Pompa głębinowa Wilo-Sub TWI 4.09-07-EM-D | 1294 | 1244 | PG06 | 28 | K | TAK | 28.13.14.0 | 84137029 | 84137029 | 552 | Wilo-Sub TWI 4.09-07-EM-D | Pompa głębinowa | Wilo-Sub TWI 4 | Wielostopniowa pompa głębinowa 6” w wersji z taśmami ściągowymi, do montażu pionowego lub poziomego | 710 | Zaopatrzenie w wodę | Wilo | Wilo | 1 | SZT |  |  |  |  | Karton |  | 1 |  | 98 | 817 | 98 | 200 | 1150 | 200 | 15.6 | 17.2 | http://downloads-wilo-select.wilo.com/assets/WIB_WILO58465.jpg | https://wilo.com/quick/PL/pl/articleNumber/6091368 |  |  | 0
6091369 | 4062679143132 | Wilo-Sub TWI 4.09-10-DM-D pompa głębinowa | Pompa głębinowa Wilo-Sub TWI 4.09-10-DM-D | 1296 | 1247 | PG06 | 28 | K | TAK | 28.13.14.0 | 84137029 | 84137029 | 552 | Wilo-Sub TWI 4.09-10-DM-D | Pompa głębinowa | Wilo-Sub TWI 4 | Wielostopniowa pompa głębinowa 6” w wersji z taśmami ściągowymi, do montażu pionowego lub poziomego | 710 | Zaopatrzenie w wodę | Wilo | Wilo | 1 | SZT |  |  |  |  | Karton |  | 1 |  | 98 | 943 | 98 | 200 | 1150 | 200 | 17.1 | 18.8 | http://downloads-wilo-select.wilo.com/assets/WIB_WILO58465.jpg | https://wilo.com/quick/PL/pl/articleNumber/6091369 |  |  | 0
6091370 | 4062679143187 | Wilo-Sub TWI 4.09-10-EM-D pompa głębinowa | Pompa głębinowa Wilo-Sub TWI 4.09-10-EM-D | 1558 | 1499 | PG06 | 28 | K | TAK | 28.13.14.0 | 84137029 | 84137029 | 552 | Wilo-Sub TWI 4.09-10-EM-D | Pompa głębinowa | Wilo-Sub TWI 4 | Wielostopniowa pompa głębinowa 6” w wersji z taśmami ściągowymi, do montażu pionowego lub poziomego | 710 | Zaopatrzenie w wodę | Wilo | Wilo | 1 | SZT |  |  |  |  | Karton |  | 1 |  | 98 | 975 | 98 | 200 | 1150 | 200 | 17.8 | 20.7 | http://downloads-wilo-select.wilo.com/assets/WIB_WILO58465.jpg | https://wilo.com/quick/PL/pl/articleNumber/6091370 |  |  | 0
6091372 | 4062679143170 | Wilo-Sub TWI 4.09-12-EM-D pompa głębinowa | Pompa głębinowa Wilo-Sub TWI 4.09-12-EM-D | 1795 | 1727 | PG06 | 28 | K | TAK | 28.13.14.0 | 84137029 | 84137029 | 552 | Wilo-Sub TWI 4.09-12-EM-D | Pompa głębinowa | Wilo-Sub TWI 4 | Wielostopniowa pompa głębinowa 6” w wersji z taśmami ściągowymi, do montażu pionowego lub poziomego | 710 | Zaopatrzenie w wodę | Wilo | Wilo | 1 | SZT |  |  |  |  | Karton |  | 1 |  | 98 | 1157 | 98 | 200 | 1550 | 200 | 22.6 | 25.1 | http://downloads-wilo-select.wilo.com/assets/WIB_WILO58465.jpg | https://wilo.com/quick/PL/pl/articleNumber/6091372 |  |  | 0
6091374 | 4062679143163 | Wilo-Sub TWI 4.09-15-EM-D pompa głębinowa | Pompa głębinowa Wilo-Sub TWI 4.09-15-EM-D | 1983 | 1907 | PG06 | 28 | K | TAK | 28.13.14.0 | 84137029 | 84137029 | 552 | Wilo-Sub TWI 4.09-15-EM-D | Pompa głębinowa | Wilo-Sub TWI 4 | Wielostopniowa pompa głębinowa 6” w wersji z taśmami ściągowymi, do montażu pionowego lub poziomego | 710 | Zaopatrzenie w wodę | Wilo | Wilo | 1 | SZT |  |  |  |  | Karton |  | 1 |  | 98 | 1283 | 98 | 200 | 1550 | 200 | 24.1 | 26.5 | http://downloads-wilo-select.wilo.com/assets/WIB_WILO58465.jpg | https://wilo.com/quick/PL/pl/articleNumber/6091374 |  |  | 0
4104118 | 4016322893295 | Wilo-Sub TWI 5-304EM pompa do wody | Pompa do zaopatrzenia w wodę Wilo-Sub TWI 5-304EM zatapialna do 20m, wielostopniowa 5” (127mm) ze stali nierdzewnej, silnik samochłodzący, 4,5 bar, 550Watt, 1~230V, do montaży w zbiorniku lub studni | 720 | 693 | PG05 | 14 | C | TAK | 28.13.14.0 | 84137029 | 84137029 | 514 | Wilo-Sub TWI 5-304EM | Pompa do wody | Wilo-Sub TWI 5/TWI 5-SE | Niezawodna pompa głębinowa | 510 | Zaopatrzenie w wodę | Wilo | Wilo | 1 | SZT | - | - | - | Srebrny | Karton | - | 1 | 1 | 129 | 129 | 480 | 230 | 786 | 192 | 15 | 17 | http://downloads-wilo-select.wilo.com/assets/WIB_WILO58330.jpg | https://wilo.com/quick/PL/pl/articleNumber/4104118 |  |  | 0.85 kW
4144935 | 4048482106403 | Wilo-Sub TWI 5-304EM-FS pompa do wody | Pompa do zaopatrzenia w wodę Wilo-Sub TWI 5-304EM-FS z wyłącznikiem pływakowym zatapialna do 20m, wielostopniowa 5” (127mm) ze stali nierdzewnej, silnik samochłodzący, 4,5 bar, 550Watt, 1~230V, do montaży w zbiorniku lub studni | 780 | 750 | PG05 | 14 | C | TAK | 28.13.14.0 | 84137029 | 84137029 | 514 | Wilo-Sub TWI 5-304EM-FS | Pompa do wody | Wilo-Sub TWI 5/TWI 5-SE | Niezawodna pompa głębinowa | 510 | Zaopatrzenie w wodę | Wilo | Wilo | 1 | SZT | - | - | - | Srebrny | Karton | - | 1 | 1 | 129 | 129 | 480 | 230 | 790 | 195 | 15.25 | 17.25 | http://downloads-wilo-select.wilo.com/assets/WIB_WILO58330.jpg | https://wilo.com/quick/PL/pl/articleNumber/4144935 |  |  | 0.85 kW
4144948 | 4048482106359 | Wilo-Sub TWI 5-305EM pompa do wody | Pompa do zaopatrzenia w wodę Wilo-Sub TWI 5-305EM zatapialna do 20m, wielostopniowa 5” (127mm) ze stali nierdzewnej, silnik samochłodzący, 5,5 bar, 750Watt, 1~230V, do montaży w zbiorniku lub studni | 762 | 733 | PG05 | 28 | K | TAK | 28.13.14.0 | 84137029 | 84137029 | 514 | Wilo-Sub TWI 5-305EM | Pompa do wody | Wilo-Sub TWI 5/TWI 5-SE | Niezawodna pompa głębinowa | 510 | Zaopatrzenie w wodę | Wilo | Wilo | 1 | SZT | - | - | - | Srebrny | Karton | - | 1 | 1 | 129 | 129 | 504 | 230 | 790 | 195 | 16.75 | 18.75 | http://downloads-wilo-select.wilo.com/assets/WIB_WILO58330.jpg | https://wilo.com/quick/PL/pl/articleNumber/4144948 |  |  | 1 kW
4144936 | 4048482106519 | Wilo-Sub TWI 5-305EM-FS pompa do wody | Pompa do zaopatrzenia w wodę Wilo-Sub TWI 5-305EM-FS z wyłącznikiem pływakowym, zatapialna do 20m, wielostopniowa 5” (127mm) ze stali nierdzewnej, silnik samochłodzący, 5,5 bar, 750Watt, 1~230V, do montaży w zbiorniku lub studni | 825 | 793 | PG05 | 28 | K | TAK | 28.13.14.0 | 84137029 | 84137029 | 514 | Wilo-Sub TWI 5-305EM-FS | Pompa do wody | Wilo-Sub TWI 5/TWI 5-SE | Niezawodna pompa głębinowa | 510 | Zaopatrzenie w wodę | Wilo | Wilo | 1 | SZT | - | - | - | Srebrny | Karton | - | 1 | 1 | 129 | 129 | 480 | 230 | 790 | 195 | 17 | 19 | http://downloads-wilo-select.wilo.com/assets/WIB_WILO58330.jpg | https://wilo.com/quick/PL/pl/articleNumber/4144936 |  |  | 1 kW
4104123 | 4016322893547 | Wilo-Sub TWI 5-306DM pompa do wody | Pompa do zaopatrzenia w wodę Wilo-Sub TWI 5-306DM zatapialna do 20m, wielostopniowa 5” (127mm) ze stali nierdzewnej, silnik samochłodzący, 6,6 bar, 750Watt, 3~400V, do montaży w zbiorniku lub studni | 720 | 693 | PG05 | 28 | K | TAK | 28.13.14.0 | 84137029 | 84137029 | 514 | Wilo-Sub TWI 5-306DM | Pompa do wody | Wilo-Sub TWI 5/TWI 5-SE | Niezawodna pompa głębinowa | 510 | Zaopatrzenie w wodę | Wilo | Wilo | 1 | SZT | - | - | - | Srebrny | Karton | - | 1 | 1 | 129 | 129 | 528 | 230 | 790 | 200 | 16.75 | 18.75 | http://downloads-wilo-select.wilo.com/assets/WIB_WILO58330.jpg | https://wilo.com/quick/PL/pl/articleNumber/4104123 |  |  | 1.2 kW
4104119 | 4016322893318 | Wilo-Sub TWI 5-306EM pompa do wody | Pompa do zaopatrzenia w wodę Wilo-Sub TWI 5-306EM zatapialna do 20m, wielostopniowa 5” (127mm) ze stali nierdzewnej, silnik samochłodzący, 6,6 bar, 750Watt, 1~230V, do montaży w zbiorniku lub studni | 806 | 775 | PG05 | 14 | C | TAK | 28.13.14.0 | 84137029 | 84137029 | 514 | Wilo-Sub TWI 5-306EM | Pompa do wody | Wilo-Sub TWI 5/TWI 5-SE | Niezawodna pompa głębinowa | 510 | Zaopatrzenie w wodę | Wilo | Wilo | 1 | SZT | - | - | - | Srebrny | Karton | - | 1 | 1 | 129 | 129 | 528 | 232 | 786 | 196 | 17.25 | 19.25 | http://downloads-wilo-select.wilo.com/assets/WIB_WILO58330.jpg | https://wilo.com/quick/PL/pl/articleNumber/4104119 |  |  | 1.2 kW
4144937 | 4048482106526 | Wilo-Sub TWI 5-306EM-FS pompa do wody | Pompa do zaopatrzenia w wodę Wilo-Sub TWI 5-306EM-FS z wyłącznikiem pływakowym, zatapialna do 20m, wielostopniowa 5” (127mm) ze stali nierdzewnej, silnik samochłodzący, 6,6 bar, 750Watt, 1~230V, do montaży w zbiorniku lub studni | 866 | 833 | PG05 | 14 | C | TAK | 28.13.14.0 | 84137029 | 84137029 | 514 | Wilo-Sub TWI 5-306EM-FS | Pompa do wody | Wilo-Sub TWI 5/TWI 5-SE | Niezawodna pompa głębinowa | 510 | Zaopatrzenie w wodę | Wilo | Wilo | 1 | SZT | - | - | - | Srebrny | Karton | - | 1 | 1 | 129 | 129 | 504 | 230 | 790 | 195 | 17.5 | 19.5 | http://downloads-wilo-select.wilo.com/assets/WIB_WILO58330.jpg | https://wilo.com/quick/PL/pl/articleNumber/4144937 |  |  | 1.2 kW
4144949 | 4048482106366 | Wilo-Sub TWI 5-307EM pompa do wody | Pompa do zaopatrzenia w wodę Wilo-Sub TWI 5-307EM zatapialna do 20m, wielostopniowa 5” (127mm) ze stali nierdzewnej, silnik samochłodzący, 7,9 bar, 1100Watt, 1~230V, do montaży w zbiorniku lub studni | 892 | 858 | PG05 | 28 | K | TAK | 28.13.14.0 | 84137029 | 84137029 | 514 | Wilo-Sub TWI 5-307EM | Pompa do wody | Wilo-Sub TWI 5/TWI 5-SE | Niezawodna pompa głębinowa | 510 | Zaopatrzenie w wodę | Wilo | Wilo | 1 | SZT | - | - | - | Srebrny | Karton | - | 1 | 1 | 129 | 129 | 552 | 230 | 790 | 195 | 19 | 21 | http://downloads-wilo-select.wilo.com/assets/WIB_WILO58330.jpg | https://wilo.com/quick/PL/pl/articleNumber/4144949 |  |  | 1.46 kW
4144938 | 4048482106533 | Wilo-Sub TWI 5-307EM-FS pompa do wody | Pompa do zaopatrzenia w wodę Wilo-Sub TWI 5-307EM-FS z wyłącznikiem pływakowym zatapialna do 20m, wielostopniowa 5” (127mm) ze stali nierdzewnej, silnik samochłodzący, 7,8 bar, 1100Watt, 1~230V, do montaży w zbiorniku lub studni | 951 | 915 | PG05 | 28 | K | TAK | 28.13.14.0 | 84137029 | 84137029 | 514 | Wilo-Sub TWI 5-307EM-FS | Pompa do wody | Wilo-Sub TWI 5/TWI 5-SE | Niezawodna pompa głębinowa | 510 | Zaopatrzenie w wodę | Wilo | Wilo | 1 | SZT | - | - | - | Srebrny | Karton | - | 1 | 1 | 129 | 129 | 528 | 800 | 230 | 200 | 19.25 | 21.25 | http://downloads-wilo-select.wilo.com/assets/WIB_WILO58330.jpg | https://wilo.com/quick/PL/pl/articleNumber/4144938 |  |  | 1.46 kW
4104124 | 4016322893554 | Wilo-Sub TWI 5-308DM pompa do wody | Pompa do zaopatrzenia w wodę Wilo-Sub TWI 5-308DM zatapialna do 20m, wielostopniowa 5” (127mm) ze stali nierdzewnej, silnik samochłodzący, 8,7 bar, 1100Watt, 3~400V, do montaży w zbiorniku lub studni | 884 | 850 | PG05 | 28 | K | TAK | 28.13.14.0 | 84137029 | 84137029 | 514 | Wilo-Sub TWI 5-308DM | Pompa do wody | Wilo-Sub TWI 5/TWI 5-SE | Niezawodna pompa głębinowa | 510 | Zaopatrzenie w wodę | Wilo | Wilo | 1 | SZT | - | - | - | Srebrny | Karton | - | 1 | 1 | 129 | 129 | 576 | 242 | 796 | 180 | 18.5 | 20.5 | http://downloads-wilo-select.wilo.com/assets/WIB_WILO58330.jpg | https://wilo.com/quick/PL/pl/articleNumber/4104124 |  |  | 1.45 kW
4104120 | 4016322893301 | Wilo-Sub TWI 5-308EM pompa do wody | Pompa do zaopatrzenia w wodę Wilo-Sub TWI 5-308EM zatapialna do 20m, wielostopniowa 5” (127mm) ze stali nierdzewnej, silnik samochłodzący, 8,7 bar, 1100Watt, 1~230V, do montaży w zbiorniku lub studni | 981 | 944 | PG05 | 14 | C | TAK | 28.13.14.0 | 84137029 | 84137029 | 514 | Wilo-Sub TWI 5-308EM | Pompa do wody | Wilo-Sub TWI 5/TWI 5-SE | Niezawodna pompa głębinowa | 510 | Zaopatrzenie w wodę | Wilo | Wilo | 1 | SZT | - | - | - | Srebrny | Karton | - | 1 | 1 | 129 | 129 | 576 | 230 | 775 | 200 | 19.5 | 21.5 | http://downloads-wilo-select.wilo.com/assets/WIB_WILO58330.jpg | https://wilo.com/quick/PL/pl/articleNumber/4104120 |  |  | 1.6 kW
4144939 | 4048482106540 | Wilo-Sub TWI 5-308EM-FS pompa do wody | Pompa do zaopatrzenia w wodę Wilo-Sub TWI 5-308EM-FS z wyłącznikiem pływakowym zatapialna do 20m, wielostopniowa 5” (127mm) ze stali nierdzewnej, silnik samochłodzący, 8,7 bar, 1100Watt, 1~230V, do montaży w zbiorniku lub studni | 1038 | 999 | PG05 | 14 | C | TAK | 28.13.14.0 | 84137029 | 84137029 | 514 | Wilo-Sub TWI 5-308EM-FS | Pompa do wody | Wilo-Sub TWI 5/TWI 5-SE | Niezawodna pompa głębinowa | 510 | Zaopatrzenie w wodę | Wilo | Wilo | 1 | SZT | - | - | - | Srebrny | Karton | - | 1 | 1 | 129 | 129 | 552 | 230 | 790 | 195 | 19.75 | 21.75 | http://downloads-wilo-select.wilo.com/assets/WIB_WILO58330.jpg | https://wilo.com/quick/PL/pl/articleNumber/4144939 |  |  | 1.6 kW
4144950 | 4048482106373 | Wilo-Sub TWI 5-504EM pompa do wody | Pompa do zaopatrzenia w wodę Wilo-Sub TWI 5-504EM zatapialna do 20m, wielostopniowa 5” (127mm) ze stali nierdzewnej, silnik samochłodzący, 4,5 bar, 750Watt, 1~230V, do montaży w zbiorniku lub studni | 803 | 772 | PG05 | 28 | K | TAK | 28.13.14.0 | 84137029 | 84137029 | 514 | Wilo-Sub TWI 5-504EM | Pompa do wody | Wilo-Sub TWI 5/TWI 5-SE | Niezawodna pompa głębinowa | 510 | Zaopatrzenie w wodę | Wilo | Wilo | 1 | SZT | - | - | - | Srebrny | Karton | - | 1 | 1 | 129 | 129 | 480 | 800 | 230 | 200 | 15.5 | 17.5 | http://downloads-wilo-select.wilo.com/assets/WIB_WILO58330.jpg | https://wilo.com/quick/PL/pl/articleNumber/4144950 |  |  | 1.15 kW
4144940 | 4048482106557 | Wilo-Sub TWI 5-504EM-FS pompa do wody | Pompa do zaopatrzenia w wodę Wilo-Sub TWI 5-504EM-FS z wyłącznikiem pływakowym zatapialna do 20m, wielostopniowa 5” (127mm) ze stali nierdzewnej, silnik samochłodzący, 4,5 bar, 750Watt, 1~230V, do montaży w zbiorniku lub studni | 862 | 829 | PG05 | 28 | K | TAK | 28.13.14.0 | 84137029 | 84137029 | 514 | Wilo-Sub TWI 5-504EM-FS | Pompa do wody | Wilo-Sub TWI 5/TWI 5-SE | Niezawodna pompa głębinowa | 510 | Zaopatrzenie w wodę | Wilo | Wilo | 1 | SZT | - | - | - | Srebrny | Karton | - | 1 | 1 | 129 | 129 | 480 | 230 | 790 | 195 | 15.75 | 17.75 | http://downloads-wilo-select.wilo.com/assets/WIB_WILO58330.jpg | https://wilo.com/quick/PL/pl/articleNumber/4144940 |  |  | 1.15 kW
4144951 | 4048482106380 | Wilo-Sub TWI 5-505EM pompa do wody | Pompa do zaopatrzenia w wodę Wilo-Sub TWI 5-505EM zatapialna do 20m, wielostopniowa 5” (127mm) ze stali nierdzewnej, silnik samochłodzący, 5,7 bar, 900Watt, 1~230V, do montaży w zbiorniku lub studni | 850 | 818 | PG05 | 28 | K | TAK | 28.13.14.0 | 84137029 | 84137029 | 514 | Wilo-Sub TWI 5-505EM | Pompa do wody | Wilo-Sub TWI 5/TWI 5-SE | Niezawodna pompa głębinowa | 510 | Zaopatrzenie w wodę | Wilo | Wilo | 1 | SZT | - | - | - | Srebrny | Karton | - | 1 | 1 | 129 | 129 | 504 | 230 | 790 | 195 | 18.5 | 20 | http://downloads-wilo-select.wilo.com/assets/WIB_WILO58330.jpg | https://wilo.com/quick/PL/pl/articleNumber/4144951 |  |  | 1.4 kW
4144941 | 4048482106564 | Wilo-Sub TWI 5-505EM-FS pompa do wody | Pompa do zaopatrzenia w wodę Wilo-Sub TWI 5-505EM-FS z wyłącznikiem pływakowym zatapialna do 20m, wielostopniowa 5” (127mm) ze stali nierdzewnej, silnik samochłodzący, 5,7 bar, 900Watt, 1~230V, do montaży w zbiorniku lub studni | 908 | 875 | PG05 | 28 | K | TAK | 28.13.14.0 | 84137029 | 84137029 | 514 | Wilo-Sub TWI 5-505EM-FS | Pompa do wody | Wilo-Sub TWI 5/TWI 5-SE | Niezawodna pompa głębinowa | 510 | Zaopatrzenie w wodę | Wilo | Wilo | 1 | SZT | - | - | - | Srebrny | Karton | - | 1 | 1 | 129 | 129 | 504 | 230 | 790 | 195 | 18.25 | 20.25 | http://downloads-wilo-select.wilo.com/assets/WIB_WILO58330.jpg | https://wilo.com/quick/PL/pl/articleNumber/4144941 |  |  | 1.4 kW
4144952 | 4048482106397 | Wilo-Sub TWI 5-506EM pompa do wody | Pompa do zaopatrzenia w wodę Wilo-Sub TWI 5-506EM zatapialna do 20m, wielostopniowa 5” (127mm) ze stali nierdzewnej, silnik samochłodzący, 6,7 bar, 1100Watt, 1~230V, do montaży w zbiorniku lub studni | 899 | 866 | PG05 | 28 | K | TAK | 28.13.14.0 | 84137029 | 84137029 | 514 | Wilo-Sub TWI 5-506EM | Pompa do wody | Wilo-Sub TWI 5/TWI 5-SE | Niezawodna pompa głębinowa | 510 | Zaopatrzenie w wodę | Wilo | Wilo | 1 | SZT | - | - | - | Srebrny | Karton | - | 1 | 1 | 129 | 129 | 528 | 230 | 790 | 195 | 18.75 | 20.75 | http://downloads-wilo-select.wilo.com/assets/WIB_WILO58330.jpg | https://wilo.com/quick/PL/pl/articleNumber/4144952 |  |  | 1.7 kW
4144942 | 4048482106571 | Wilo-Sub TWI 5-506EM-FS pompa do wody | Pompa do zaopatrzenia w wodę Wilo-Sub TWI 5-506EM-FS z wyłącznikiem pływakowym, zatapialna do 20m, wielostopniowa 5” (127mm) ze stali nierdzewnej, silnik samochłodzący, 6,7 bar, 1100Watt, 1~230V, do montaży w zbiorniku lub studni | 954 | 918 | PG05 | 28 | K | TAK | 28.13.14.0 | 84137029 | 84137029 | 514 | Wilo-Sub TWI 5-506EM-FS | Pompa do wody | Wilo-Sub TWI 5/TWI 5-SE | Niezawodna pompa głębinowa | 510 | Zaopatrzenie w wodę | Wilo | Wilo | 1 | SZT | - | - | - | Srebrny | Karton | - | 1 | 1 | 129 | 129 | 528 | 230 | 790 | 195 | 19 | 21 | http://downloads-wilo-select.wilo.com/assets/WIB_WILO58330.jpg | https://wilo.com/quick/PL/pl/articleNumber/4144942 |  |  | 1.7 kW
4104125 | 4016322893561 | Wilo-Sub TWI 5-903DM pompa do wody | Pompa do zaopatrzenia w wodę Wilo-Sub TWI 5-903DM zatapialna do 20m, wielostopniowa 5” (127mm) ze stali nierdzewnej, silnik samochłodzący, 3,6 bar, 1100Watt, 3~400V, do montaży w zbiorniku lub studni | 915 | 880 | PG05 | 28 | K | TAK | 28.13.14.0 | 84137029 | 84137029 | 514 | Wilo-Sub TWI 5-903DM | Pompa do wody | Wilo-Sub TWI 5/TWI 5-SE | Niezawodna pompa głębinowa | 510 | Zaopatrzenie w wodę | Wilo | Wilo | 1 | SZT | - | - | - | Srebrny | Karton | - | 1 | 1 | 129 | 129 | 504 | 230 | 790 | 195 | 16 | 18 | http://downloads-wilo-select.wilo.com/assets/WIB_WILO58330.jpg | https://wilo.com/quick/PL/pl/articleNumber/4104125 |  |  | 1.4 kW
4104121 | 4016322893325 | Wilo-Sub TWI 5-903EM pompa do wody | Pompa do zaopatrzenia w wodę Wilo-Sub TWI 5-903EM zatapialna do 20m, wielostopniowa 5” (127mm) ze stali nierdzewnej, silnik samochłodzący, 3,6 bar, 1100Watt, 1~230V, do montaży w zbiorniku lub studni | 1007 | 969 | PG05 | 28 | K | TAK | 28.13.14.0 | 84137029 | 84137029 | 514 | Wilo-Sub TWI 5-903EM | Pompa do wody | Wilo-Sub TWI 5/TWI 5-SE | Niezawodna pompa głębinowa | 510 | Zaopatrzenie w wodę | Wilo | Wilo | 1 | SZT | - | - | - | Srebrny | Karton | - | 1 | 1 | 129 | 129 | 504 | 240 | 796 | 192 | 17.25 | 19.25 | http://downloads-wilo-select.wilo.com/assets/WIB_WILO58330.jpg | https://wilo.com/quick/PL/pl/articleNumber/4104121 |  |  | 1.55 kW
4104126 | 4016322893578 | Wilo-Sub TWI 5-904DM pompa do wody | Pompa do zaopatrzenia w wodę Wilo-Sub TWI 5-904DM zatapialna do 20m, wielostopniowa 5” (127mm) ze stali nierdzewnej, silnik samochłodzący, 4,7 bar, 1500Watt, 3~400V, do montaży w zbiorniku lub studni | 1014 | 976 | PG05 | 14 | C | TAK | 28.13.14.0 | 84137029 | 84137029 | 514 | Wilo-Sub TWI 5-904DM | Pompa do wody | Wilo-Sub TWI 5/TWI 5-SE | Niezawodna pompa głębinowa | 510 | Zaopatrzenie w wodę | Wilo | Wilo | 1 | SZT | - | - | - | Srebrny | Karton | - | 1 | 1 | 129 | 129 | 584 | 225 | 790 | 195 | 18.25 | 20.25 | http://downloads-wilo-select.wilo.com/assets/WIB_WILO58330.jpg | https://wilo.com/quick/PL/pl/articleNumber/4104126 |  |  | 1.75 kW
4104122 | 4016322893332 | Wilo-Sub TWI 5-904EM pompa do wody | Pompa do zaopatrzenia w wodę Wilo-Sub TWI 5-904EM zatapialna do 20m, wielostopniowa 5” (127mm) ze stali nierdzewnej, silnik samochłodzący, 4,7 bar, 1500Watt, 1~230V, do montaży w zbiorniku lub studni | 1124 | 1082 | PG05 | 14 | C | TAK | 28.13.14.0 | 84137029 | 84137029 | 514 | Wilo-Sub TWI 5-904EM | Pompa do wody | Wilo-Sub TWI 5/TWI 5-SE | Niezawodna pompa głębinowa | 510 | Zaopatrzenie w wodę | Wilo | Wilo | 1 | SZT | - | - | - | Srebrny | Karton | - | 1 | 1 | 129 | 129 | 584 | 240 | 796 | 184 | 20.25 | 22.25 | http://downloads-wilo-select.wilo.com/assets/WIB_WILO58330.jpg | https://wilo.com/quick/PL/pl/articleNumber/4104122 |  |  | 2.1 kW
2543632 | 4048482504636 | Wilo-Sub TWI 5-SE-304EM P&P pompa do wody | System zaopatrzenia w wodę z pompą głębinową Wilo-Sub TWI 5-SE-304EM P&P pompa do wody, układem sterowania oraz kompletnym wyposażeniem dodatkowym, pompa 5” (127mm) ze stali nierdzewnej, 4,5 bar, 550Watt, 1~230V, do montaży w zbiorniku, z przyłączem bocznym | 1235 | 1188 | PG05 | na zapytanie | na zapytanie | TAK | 28.13.14.0 | 84137029 | 84137029 | 515 | Wilo-Sub TWI 5-SE-304EM P&P | Pompa do wody | Wilo-Sub TWI 5-SE Plug & Pump | Niezawodna pompa głębinowa | 511 | Zaopatrzenie w wodę | Wilo | Wilo | 1 | SZT | - | - | - | Zielono-srebrny | Karton | - | 1 | 5 | 129 | 175 | 539 | 650 | 770 | 190 | 20.5 | 22.5 | http://downloads-wilo-select.wilo.com/assets/WIB_WILO132806.jpg | https://wilo.com/quick/PL/pl/articleNumber/2543632
4104127 | 4016322893585 | Wilo-Sub TWI 5-SE-304EM pompa do wody | Pompa do zaopatrzenia w wodę Wilo-Sub TWI 5-SE-304EM zatapialna do 20m, wielostopniowa 5” (127mm) ze stali nierdzewnej, silnik samochłodzący, 4,5 bar, 550Watt, 1~230V, do montaży w zbiorniku, z przyłączem bocznym | 783 | 754 | PG05 | 14 | C | TAK | 28.13.14.0 | 84137029 | 84137029 | 514 | Wilo-Sub TWI 5-SE-304EM | Pompa do wody | Wilo-Sub TWI 5/TWI 5-SE | Niezawodna pompa głębinowa | 510 | Zaopatrzenie w wodę | Wilo | Wilo | 1 | SZT | - | - | - | Srebrny | Karton | - | 1 | 1 | 129 | 174 | 539 | 234 | 794 | 192 | 15.75 | 17.75 | http://downloads-wilo-select.wilo.com/assets/WIB_WILO58339.jpg | https://wilo.com/quick/PL/pl/articleNumber/4104127 |  |  | 0.85 kW
4144961 | 4048482105970 | Wilo-Sub TWI 5-SE-304EM-FS pompa do wody | Pompa do zaopatrzenia w wodę Wilo-Sub TWI 5-SE-304EM-FS z wyłącznikiem pływakowym zatapialna do 20m, wielostopniowa 5” (127mm) ze stali nierdzewnej, silnik samochłodzący, 4,5 bar, 550Watt, 1~230V, do montaży w zbiorniku, z przyłączem bocznym | 838 | 807 | PG05 | 28 | K | TAK | 28.13.14.0 | 84137029 | 84137029 | 514 | Wilo-Sub TWI 5-SE-304EM-FS | Pompa do wody | Wilo-Sub TWI 5/TWI 5-SE | Niezawodna pompa głębinowa | 510 | Zaopatrzenie w wodę | Wilo | Wilo | 1 | SZT | - | - | - | Srebrny | Karton | - | 1 | 1 | 129 | 174 | 539 | 800 | 230 | 200 | 16 | 18 | http://downloads-wilo-select.wilo.com/assets/WIB_WILO58339.jpg | https://wilo.com/quick/PL/pl/articleNumber/4144961 |  |  | 0.85 kW
4144974 | 4048482105925 | Wilo-Sub TWI 5-SE-305EM pompa do wody | Pompa do zaopatrzenia w wodę Wilo-Sub TWI 5-SE-305EM zatapialna do 20m, wielostopniowa 5” (127mm) ze stali nierdzewnej, silnik samochłodzący, 5,5 bar, 750Watt, 1~230V, do montaży w zbiorniku, z przyłączem bocznym | 826 | 795 | PG05 | 28 | K | TAK | 28.13.14.0 | 84137029 | 84137029 | 514 | Wilo-Sub TWI 5-SE-305EM | Pompa do wody | Wilo-Sub TWI 5/TWI 5-SE | Niezawodna pompa głębinowa | 510 | Zaopatrzenie w wodę | Wilo | Wilo | 1 | SZT | - | - | - | Srebrny | Karton | - | 1 | 1 | 129 | 174 | 563 | 800 | 230 | 200 | 17.5 | 19.5 | http://downloads-wilo-select.wilo.com/assets/WIB_WILO58339.jpg | https://wilo.com/quick/PL/pl/articleNumber/4144974 |  |  | 1 kW
4144962 | 4048482105987 | Wilo-Sub TWI 5-SE-305EM-FS pompa do wody | Pompa do zaopatrzenia w wodę Wilo-Sub TWI 5-SE-305EM-FS z wyłącznikiem pływakowym, zatapialna do 20m, wielostopniowa 5” (127mm) ze stali nierdzewnej, silnik samochłodzący, 5,5 bar, 750Watt, 1~230V, do montaży w zbiorniku, z przyłączem bocznym | 882 | 848 | PG05 | 28 | K | TAK | 28.13.14.0 | 84137029 | 84137029 | 514 | Wilo-Sub TWI 5-SE-305EM-FS | Pompa do wody | Wilo-Sub TWI 5/TWI 5-SE | Niezawodna pompa głębinowa | 510 | Zaopatrzenie w wodę | Wilo | Wilo | 1 | SZT | - | - | - | Srebrny | Karton | - | 1 | 1 | 129 | 174 | 563 | 230 | 790 | 195 | 17.75 | 19.75 | http://downloads-wilo-select.wilo.com/assets/WIB_WILO58339.jpg | https://wilo.com/quick/PL/pl/articleNumber/4144962 |  |  | 1 kW
4104132 | 4016322893639 | Wilo-Sub TWI 5-SE-306DM pompa do wody | Pompa do zaopatrzenia w wodę Wilo-Sub TWI 5-SE-306DM zatapialna do 20m, wielostopniowa 5” (127mm) ze stali nierdzewnej, silnik samochłodzący, 6,6 bar, 750Watt, 3~400V, do montaży w zbiorniku, z przyłączem bocznym | 781 | 751 | PG05 | 28 | K | TAK | 28.13.14.0 | 84137029 | 84137029 | 514 | Wilo-Sub TWI 5-SE-306DM | Pompa do wody | Wilo-Sub TWI 5/TWI 5-SE | Niezawodna pompa głębinowa | 510 | Zaopatrzenie w wodę | Wilo | Wilo | 1 | SZT | - | - | - | Srebrny | Karton | - | 1 | 1 | 129 | 174 | 587 | 225 | 790 | 195 | 17.5 | 19.5 | http://downloads-wilo-select.wilo.com/assets/WIB_WILO58339.jpg | https://wilo.com/quick/PL/pl/articleNumber/4104132 |  |  | 1.2 kW
4104128 | 4016322893592 | Wilo-Sub TWI 5-SE-306EM pompa do wody | Pompa do zaopatrzenia w wodę Wilo-Sub TWI 5-SE-306EM zatapialna do 20m, wielostopniowa 5” (127mm) ze stali nierdzewnej, silnik samochłodzący, 6,6 bar, 750Watt, 1~230V, do montaży w zbiorniku, z przyłączem bocznym | 869 | 836 | PG05 | 14 | C | TAK | 28.13.14.0 | 84137029 | 84137029 | 514 | Wilo-Sub TWI 5-SE-306EM | Pompa do wody | Wilo-Sub TWI 5/TWI 5-SE | Niezawodna pompa głębinowa | 510 | Zaopatrzenie w wodę | Wilo | Wilo | 1 | SZT | - | - | - | Srebrny | Karton | - | 1 | 1 | 129 | 174 | 587 | 234 | 796 | 190 | 18 | 20 | http://downloads-wilo-select.wilo.com/assets/WIB_WILO58339.jpg | https://wilo.com/quick/PL/pl/articleNumber/4104128 |  |  | 1.2 kW
4144963 | 4048482105994 | Wilo-Sub TWI 5-SE-306EM-FS pompa do wody | Pompa do zaopatrzenia w wodę Wilo-Sub TWI 5-SE-306EM-FS z wyłącznikiem pływakowym, zatapialna do 20m, wielostopniowa 5” (127mm) ze stali nierdzewnej, silnik samochłodzący, 6,6 bar, 750Watt, 1~230V, do montaży w zbiorniku, z przyłączem bocznym | 926 | 891 | PG05 | 28 | K | TAK | 28.13.14.0 | 84137029 | 84137029 | 514 | Wilo-Sub TWI 5-SE-306EM-FS | Pompa do wody | Wilo-Sub TWI 5/TWI 5-SE | Niezawodna pompa głębinowa | 510 | Zaopatrzenie w wodę | Wilo | Wilo | 1 | SZT | - | - | - | Srebrny | Karton | - | 1 | 1 | 129 | 174 | 587 | 230 | 790 | 195 | 18.25 | 20.25 | http://downloads-wilo-select.wilo.com/assets/WIB_WILO58339.jpg | https://wilo.com/quick/PL/pl/articleNumber/4144963 |  |  | 1.2 kW
2543633 | 4048482504643 | Wilo-Sub TWI 5-SE-306EM-P&P pompa do wody | System zaopatrzenia w wodę z pompą głębinową Wilo-Sub TWI 5-SE-306EM-P&P, układem sterowania oraz kompletnym wyposażeniem dodatkowym, pompa 5” (127mm) ze stali nierdzewnej, 6,6 bar, 750Watt, 1~230V, do montaży w zbiorniku, z przyłączem bocznym | 1310 | 1261 | PG05 | na zapytanie | na zapytanie | TAK | 28.13.14.0 | 84137029 | 84137029 | 515 | Wilo-Sub TWI 5-SE-306EM-P&P | Pompa do wody | Wilo-Sub TWI 5-SE Plug & Pump | Niezawodna pompa głębinowa | 511 | Zaopatrzenie w wodę | Wilo | Wilo | 1 | SZT | - | - | - | Zielono-srebrny | Karton | - | 1 | 5 | 129 | 175 | 587 | 650 | 770 | 190 | 23 | 25 | http://downloads-wilo-select.wilo.com/assets/WIB_WILO132806.jpg | https://wilo.com/quick/PL/pl/articleNumber/2543633
4144975 | 4048482105932 | Wilo-Sub TWI 5-SE-307EM pompa do wody | Pompa do zaopatrzenia w wodę Wilo-Sub TWI 5-SE-307EM zatapialna do 20m, wielostopniowa 5” (127mm) ze stali nierdzewnej, silnik samochłodzący, 7,8 bar, 1100Watt, 1~230V, do montaży w zbiorniku, z przyłączem bocznym | 952 | 916 | PG05 | 28 | K | TAK | 28.13.14.0 | 84137029 | 84137029 | 514 | Wilo-Sub TWI 5-SE-307EM | Pompa do wody | Wilo-Sub TWI 5/TWI 5-SE | Niezawodna pompa głębinowa | 510 | Zaopatrzenie w wodę | Wilo | Wilo | 1 | SZT | - | - | - | Srebrny | Karton | - | 1 | 1 | 129 | 174 | 611 | 230 | 790 | 195 | 19.75 | 21.75 | http://downloads-wilo-select.wilo.com/assets/WIB_WILO58339.jpg | https://wilo.com/quick/PL/pl/articleNumber/4144975 |  |  | 1.46 kW
4144964 | 4048482106007 | Wilo-Sub TWI 5-SE-307EM-FS pompa do wody | Pompa do zaopatrzenia w wodę Wilo-Sub TWI 5-307EM-FS z wyłącznikiem pływakowym zatapialna do 20m, wielostopniowa 5” (127mm) ze stali nierdzewnej, silnik samochłodzący, 7,8 bar, 1100Watt, 1~230V, do montaży w zbiorniku, z przyłączem bocznym | 1011 | 973 | PG05 | 28 | K | TAK | 28.13.14.0 | 84137029 | 84137029 | 514 | Wilo-Sub TWI 5-SE-307EM-FS | Pompa do wody | Wilo-Sub TWI 5/TWI 5-SE | Niezawodna pompa głębinowa | 510 | Zaopatrzenie w wodę | Wilo | Wilo | 1 | SZT | - | - | - | Srebrny | Karton | - | 1 | 1 | 129 | 174 | 611 | 800 | 230 | 200 | 20 | 22 | http://downloads-wilo-select.wilo.com/assets/WIB_WILO58339.jpg | https://wilo.com/quick/PL/pl/articleNumber/4144964 |  |  | 1.46 kW
4104133 | 4016322893646 | Wilo-Sub TWI 5-SE-308DM pompa do wody | Pompa do zaopatrzenia w wodę Wilo-Sub TWI 5-SE-308DM zatapialna do 20m, wielostopniowa 5” (127mm) ze stali nierdzewnej, silnik samochłodzący, 8,7 bar, 1100Watt, 3~400V, do montaży w zbiorniku, z przyłączem bocznym | 946 | 910 | PG05 | 28 | K | TAK | 28.13.14.0 | 84137029 | 84137029 | 514 | Wilo-Sub TWI 5-SE-308DM | Pompa do wody | Wilo-Sub TWI 5/TWI 5-SE | Niezawodna pompa głębinowa | 510 | Zaopatrzenie w wodę | Wilo | Wilo | 1 | SZT | - | - | - | Srebrny | Karton | - | 1 | 1 | 129 | 174 | 635 | 230 | 790 | 190 | 19.25 | 21.25 | http://downloads-wilo-select.wilo.com/assets/WIB_WILO58339.jpg | https://wilo.com/quick/PL/pl/articleNumber/4104133 |  |  | 1.45 kW
4104129 | 4016322893608 | Wilo-Sub TWI 5-SE-308EM pompa do wody | Pompa do zaopatrzenia w wodę Wilo-Sub TWI 5-SE-308EM zatapialna do 20m, wielostopniowa 5” (127mm) ze stali nierdzewnej, silnik samochłodzący, 8,7 bar, 1100Watt, 1~230V, do montaży w zbiorniku, z przyłączem bocznym | 1040 | 1001 | PG05 | 14 | C | TAK | 28.13.14.0 | 84137029 | 84137029 | 514 | Wilo-Sub TWI 5-SE-308EM | Pompa do wody | Wilo-Sub TWI 5/TWI 5-SE | Niezawodna pompa głębinowa | 510 | Zaopatrzenie w wodę | Wilo | Wilo | 1 | SZT | - | - | - | Srebrny | Karton | - | 1 | 1 | 129 | 174 | 635 | 230 | 780 | 180 | 20.25 | 22.25 | http://downloads-wilo-select.wilo.com/assets/WIB_WILO58339.jpg | https://wilo.com/quick/PL/pl/articleNumber/4104129 |  |  | 1.6 kW
4144965 | 4048482106311 | Wilo-Sub TWI 5-SE-308EM-FS pompa do wody | Pompa do zaopatrzenia w wodę Wilo-Sub TWI 5-SE-308EM-FS z wyłącznikiem pływakowym zatapialna do 20m, wielostopniowa 5” (127mm) ze stali nierdzewnej, silnik samochłodzący, 8,7 bar, 1100Watt, 1~230V, do montaży w zbiorniku, z przyłączem bocznym | 1099 | 1057 | PG05 | 28 | K | TAK | 28.13.14.0 | 84137029 | 84137029 | 514 | Wilo-Sub TWI 5-SE-308EM-FS | Pompa do wody | Wilo-Sub TWI 5/TWI 5-SE | Niezawodna pompa głębinowa | 510 | Zaopatrzenie w wodę | Wilo | Wilo | 1 | SZT | - | - | - | Srebrny | Karton | - | 1 | 1 | 129 | 174 | 635 | 230 | 790 | 195 | 20.5 | 22.5 | http://downloads-wilo-select.wilo.com/assets/WIB_WILO58339.jpg | https://wilo.com/quick/PL/pl/articleNumber/4144965 |  |  | 1.6 kW
4144976 | 4048482105949 | Wilo-Sub TWI 5-SE-504EM pompa do wody | Pompa do zaopatrzenia w wodę Wilo-Sub TWI 5-SE-504EM zatapialna do 20m, wielostopniowa 5” (127mm) ze stali nierdzewnej, silnik samochłodzący, 4,5 bar, 750Watt, 1~230V, do montaży w zbiorniku, z przyłączem bocznym | 872 | 839 | PG05 | 28 | K | TAK | 28.13.14.0 | 84137029 | 84137029 | 514 | Wilo-Sub TWI 5-SE-504EM | Pompa do wody | Wilo-Sub TWI 5/TWI 5-SE | Niezawodna pompa głębinowa | 510 | Zaopatrzenie w wodę | Wilo | Wilo | 1 | SZT | - | - | - | Srebrny | Karton | - | 1 | 1 | 129 | 174 | 539 | 800 | 230 | 200 | 16.5 | 18.5 | http://downloads-wilo-select.wilo.com/assets/WIB_WILO58339.jpg | https://wilo.com/quick/PL/pl/articleNumber/4144976 |  |  | 0.85 kW
4144966 | 4048482106328 | Wilo-Sub TWI 5-SE-504EM-FS pompa do wody | Pompa do zaopatrzenia w wodę Wilo-Sub TWI 5-SE-504EM-FS z wyłącznikiem pływakowym zatapialna do 20m, wielostopniowa 5” (127mm) ze stali nierdzewnej, silnik samochłodzący, 4,5 bar, 750Watt, 1~230V, do montaży w zbiorniku, z przyłączem bocznym | 927 | 892 | PG05 | 28 | K | TAK | 28.13.14.0 | 84137029 | 84137029 | 514 | Wilo-Sub TWI 5-SE-504EM-FS | Pompa do wody | Wilo-Sub TWI 5/TWI 5-SE | Niezawodna pompa głębinowa | 510 | Zaopatrzenie w wodę | Wilo | Wilo | 1 | SZT | - | - | - | Srebrny | Karton | - | 1 | 1 | 129 | 174 | 539 | 800 | 230 | 200 | 16.75 | 18.75 | http://downloads-wilo-select.wilo.com/assets/WIB_WILO58339.jpg | https://wilo.com/quick/PL/pl/articleNumber/4144966 |  |  | 1.15 kW
4144977 | 4048482105956 | Wilo-Sub TWI 5-SE-505EM pompa do wody | Pompa do zaopatrzenia w wodę Wilo-Sub TWI 5-SE-505EM 5” zatapialna do 20m, wielostopniowa 5” (127mm) ze stali nierdzewnej, silnik samochłodzący, 5,7 bar, 900Watt, 1~230V, do montaży w zbiorniku, z przyłączem bocznym | 917 | 883 | PG05 | 28 | K | TAK | 28.13.14.0 | 84137029 | 84137029 | 514 | Wilo-Sub TWI 5-SE-505EM | Pompa do wody | Wilo-Sub TWI 5/TWI 5-SE | Niezawodna pompa głębinowa | 510 | Zaopatrzenie w wodę | Wilo | Wilo | 1 | SZT | - | - | - | Srebrny | Karton | - | 1 | 1 | 129 | 174 | 563 | 230 | 790 | 195 | 18.75 | 20.75 | http://downloads-wilo-select.wilo.com/assets/WIB_WILO58339.jpg | https://wilo.com/quick/PL/pl/articleNumber/4144977 |  |  | 1.4 kW
4144967 | 4048482106335 | Wilo-Sub TWI 5-SE-505EM-FS pompa do wody | Pompa do zaopatrzenia w wodę Wilo-Sub TWI 5-SE-505EM-FS z wyłącznikiem pływakowym zatapialna do 20m, wielostopniowa 5” (127mm) ze stali nierdzewnej, silnik samochłodzący, 5,7 bar, 900Watt, 1~230V, do montaży w zbiorniku, z przyłączem bocznym | 978 | 941 | PG05 | 28 | K | TAK | 28.13.14.0 | 84137029 | 84137029 | 514 | Wilo-Sub TWI 5-SE-505EM-FS | Pompa do wody | Wilo-Sub TWI 5/TWI 5-SE | Niezawodna pompa głębinowa | 510 | Zaopatrzenie w wodę | Wilo | Wilo | 1 | SZT | - | - | - | Srebrny | Karton | - | 1 | 1 | 129 | 174 | 563 | 800 | 230 | 200 | 19 | 21 | http://downloads-wilo-select.wilo.com/assets/WIB_WILO58339.jpg | https://wilo.com/quick/PL/pl/articleNumber/4144967 |  |  | 1.4 kW
4144978 | 4048482105963 | Wilo-Sub TWI 5-SE-506EM pompa do wody | Pompa do zaopatrzenia w wodę Wilo-Sub TWI 5-SE-506EM zatapialna do 20m, wielostopniowa 5” (127mm) ze stali nierdzewnej, silnik samochłodzący, 6,7 bar, 1100Watt, 1~230V, do montaży w zbiorniku, z przyłączem bocznym | 965 | 929 | PG05 | 28 | K | TAK | 28.13.14.0 | 84137029 | 84137029 | 514 | Wilo-Sub TWI 5-SE-506EM | Pompa do wody | Wilo-Sub TWI 5/TWI 5-SE | Niezawodna pompa głębinowa | 510 | Zaopatrzenie w wodę | Wilo | Wilo | 1 | SZT | - | - | - | Srebrny | Karton | - | 1 | 1 | 129 | 174 | 587 | 800 | 230 | 200 | 19.5 | 21.5 | http://downloads-wilo-select.wilo.com/assets/WIB_WILO58339.jpg | https://wilo.com/quick/PL/pl/articleNumber/4144978 |  |  | 1.7 kW
4144968 | 4048482106342 | Wilo-Sub TWI 5-SE-506EM-FS pompa do wody | Pompa do zaopatrzenia w wodę Wilo-Sub TWI 5-SE-506EM-FS z wyłącznikiem pływakowym, zatapialna do 20m, wielostopniowa 5” (127mm) ze stali nierdzewnej, silnik samochłodzący, 6,7 bar, 1100Watt, 1~230V, do montaży w zbiorniku, z przyłączem bocznym | 1024 | 986 | PG05 | 28 | K | TAK | 28.13.14.0 | 84137029 | 84137029 | 514 | Wilo-Sub TWI 5-SE-506EM-FS | Pompa do wody | Wilo-Sub TWI 5/TWI 5-SE | Niezawodna pompa głębinowa | 510 | Zaopatrzenie w wodę | Wilo | Wilo | 1 | SZT | - | - | - | Srebrny | Karton | - | 1 | 1 | 129 | 174 | 587 | 800 | 230 | 200 | 19.75 | 21.75 | http://downloads-wilo-select.wilo.com/assets/WIB_WILO58339.jpg | https://wilo.com/quick/PL/pl/articleNumber/4144968 |  |  | 1.7 kW
4104134 | 4016322893653 | Wilo-Sub TWI 5-SE-903DM pompa do wody | Pompa do zaopatrzenia w wodę Wilo-Sub TWI 5-SE-903DM zatapialna do 20m, wielostopniowa 5” (127mm) ze stali nierdzewnej, silnik samochłodzący, 3,6 bar, 1100Watt, 3~400V, do montaży w zbiorniku, z przyłączem bocznym | 974 | 937 | PG05 | 28 | K | TAK | 28.13.14.0 | 84137029 | 84137029 | 514 | Wilo-Sub TWI 5-SE-903DM | Pompa do wody | Wilo-Sub TWI 5/TWI 5-SE | Niezawodna pompa głębinowa | 510 | Zaopatrzenie w wodę | Wilo | Wilo | 1 | SZT | - | - | - | Srebrny | Karton | - | 1 | 1 | 129 | 174 | 563 | 230 | 790 | 200 | 17.5 | 18.75 | http://downloads-wilo-select.wilo.com/assets/WIB_WILO58339.jpg | https://wilo.com/quick/PL/pl/articleNumber/4104134 |  |  | 1.4 kW
4104130 | 4016322893615 | Wilo-Sub TWI 5-SE-903EM pompa do wody | Pompa do zaopatrzenia w wodę Wilo-Sub TWI 5-SE-903EM zatapialna do 20m, wielostopniowa 5” (127mm) ze stali nierdzewnej, silnik samochłodzący, 3,6 bar, 1100Watt, 1~230V, do montaży w zbiorniku, z przyłączem bocznym | 1070 | 1030 | PG05 | 28 | K | TAK | 28.13.14.0 | 84137029 | 84137029 | 514 | Wilo-Sub TWI 5-SE-903EM | Pompa do wody | Wilo-Sub TWI 5/TWI 5-SE | Niezawodna pompa głębinowa | 510 | Zaopatrzenie w wodę | Wilo | Wilo | 1 | SZT | - | - | - | Srebrny | Karton | - | 1 | 1 | 129 | 174 | 563 | 225 | 790 | 200 | 18 | 20 | http://downloads-wilo-select.wilo.com/assets/WIB_WILO58339.jpg | https://wilo.com/quick/PL/pl/articleNumber/4104130 |  |  | 1.55 kW
4104135 | 4016322893660 | Wilo-Sub TWI 5-SE-904DM pompa do wody | Pompa do zaopatrzenia w wodę Wilo-Sub TWI 5-SE-904DM zatapialna do 20m, wielostopniowa 5” (127mm) ze stali nierdzewnej, silnik samochłodzący, 4,7 bar, 1500Watt, 3~400V, do montaży w zbiorniku, z przyłączem bocznym | 1076 | 1036 | PG05 | 28 | K | TAK | 28.13.14.0 | 84137029 | 84137029 | 514 | Wilo-Sub TWI 5-SE-904DM | Pompa do wody | Wilo-Sub TWI 5/TWI 5-SE | Niezawodna pompa głębinowa | 510 | Zaopatrzenie w wodę | Wilo | Wilo | 1 | SZT | - | - | - | Srebrny | Karton | - | 1 | 1 | 129 | 174 | 643 | 230 | 790 | 200 | 19 | 21 | http://downloads-wilo-select.wilo.com/assets/WIB_WILO58339.jpg | https://wilo.com/quick/PL/pl/articleNumber/4104135 |  |  | 1.75 kW
4104131 | 4016322893622 | Wilo-Sub TWI 5-SE-904EM pompa do wody | Pompa do zaopatrzenia w wodę Wilo-Sub TWI 5-SE-904EM zatapialna do 20m, wielostopniowa 5” (127mm) ze stali nierdzewnej, silnik samochłodzący, 4,7 bar, 1500Watt, 1~230V, do montaży w zbiorniku, z przyłączem bocznym | 1187 | 1142 | PG05 | 28 | K | TAK | 28.13.14.0 | 84137029 | 84137029 | 514 | Wilo-Sub TWI 5-SE-904EM | Pompa do wody | Wilo-Sub TWI 5/TWI 5-SE | Niezawodna pompa głębinowa | 510 | Zaopatrzenie w wodę | Wilo | Wilo | 1 | SZT | - | - | - | Srebrny | Karton | - | 1 | 1 | 129 | 174 | 643 | 230 | 790 | 195 | 21 | 23 | http://downloads-wilo-select.wilo.com/assets/WIB_WILO58339.jpg | https://wilo.com/quick/PL/pl/articleNumber/4104131 |  |  | 2.1 kW
6079396 | 4048482653990 | Wilo-Sub TWU 3.02-04-HS-ECP-B pompa głębinowa z przetwornicą | Pompa głębinowa Wilo-Sub TWU 3.02-04-HS-ECP-B, średnica 3"-78mm, stabilne ciśnienie i bezpieczna praca dzięki zewnętrznej przetwornicy częstotliwości, zasilanie 1~230V, do 7,4bar, do 5100l/h, moc 600Watt, materiały odporne na korozję. | 1404 | 1347 | PG05 | 14 | C | TAK | 28.13.14.0 | 84137029 | 84137029 | 553 | Wilo-Sub TWU 3.02-04-HS-ECP-B | Pompa głębinowa z przetwornicą | Wilo-Sub TWU 3 HS | Niezawodna pompa głębinowa | 710 | Zaopatrzenie w wodę | Wilo | Wilo | 1 | SZT | - | - | - | Srebrny | Karton | - | 1 | 1 | 81 | 473 | 81 | 161 | 1000 | 174 | 4.5 | 7 | http://downloads-wilo-select.wilo.com/assets/WIB_WILO1408103.jpg | https://wilo.com/quick/PL/pl/articleNumber/6079396
6079397 | 4048482654003 | Wilo-Sub TWU 3.02-06-HS-ECP-B pompa głębinowa z przetwornicą | Pompa głębinowa Wilo-Sub TWU 3.02-06-HS-ECP-B średnica 3"-78mm, stabilne ciśnienie i bezpieczna praca dzięki zewnętrznej przetwornicy częstotliwości, zasilanie 1~230V, do 10,7bar, do 500l/h, moc 900Watt, materiały odporne na korozję. | 1449 | 1391 | PG05 | 14 | C | TAK | 28.13.14.0 | 84137029 | 84137029 | 553 | Wilo-Sub TWU 3.02-06-HS-ECP-B | Pompa głębinowa z przetwornicą | Wilo-Sub TWU 3 HS | Niezawodna pompa głębinowa | 710 | Zaopatrzenie w wodę | Wilo | Wilo | 1 | SZT | - | - | - | Srebrny | Karton | - | 1 | 1 | 81 | 521 | 81 | 161 | 1000 | 174 | 5.1 | 7.6 | http://downloads-wilo-select.wilo.com/assets/WIB_WILO1408103.jpg | https://wilo.com/quick/PL/pl/articleNumber/6079397
6079398 | 4048482654119 | Wilo-Sub TWU 3.02-09-HS-ECP-B pompa głębinowa z przetwornicą | Pompa głębinowa Wilo-Sub TWU 3.02-09-HS-ECP-B średnica 3"-78mm, stabilne ciśnienie i bezpieczna praca dzięki zewnętrznej przetwornicy częstotliwości, zasilanie 1~230V, do 16,2bar, do 490l/h, moc 1500Watt, materiały odporne na korozję. | 1577 | 1513 | PG05 | 14 | C | TAK | 28.13.14.0 | 84137029 | 84137029 | 553 | Wilo-Sub TWU 3.02-09-HS-ECP-B | Pompa głębinowa z przetwornicą | Wilo-Sub TWU 3 HS | Niezawodna pompa głębinowa | 710 | Zaopatrzenie w wodę | Wilo | Wilo | 1 | SZT | - | - | - | Srebrny | Karton | - | 1 | 1 | 81 | 597 | 81 | 161 | 1000 | 174 | 5.5 | 8 | http://downloads-wilo-select.wilo.com/assets/WIB_WILO1408103.jpg | https://wilo.com/quick/PL/pl/articleNumber/6079398
6079399 | 4048482654126 | Wilo-Sub TWU 3.03-03-HS-ECP-B pompa głębinowa z przetwornicą | Pompa głębinowa Wilo-Sub TWU 3.03-03-HS-ECP-B średnica 3"-78mm, stabilne ciśnienie i bezpieczna praca dzięki zewnętrznej przetwornicy częstotliwości, zasilanie 1~230V, do 5,8bar, do 6400l/h, moc 600Watt, materiały odporne na korozję. | 1348 | 1293 | PG05 | 14 | C | TAK | 28.13.14.0 | 84137029 | 84137029 | 553 | Wilo-Sub TWU 3.03-03-HS-ECP-B | Pompa głębinowa z przetwornicą | Wilo-Sub TWU 3 HS | Niezawodna pompa głębinowa | 710 | Zaopatrzenie w wodę | Wilo | Wilo | 1 | SZT | - | - | - | Srebrny | Karton | - | 1 | 1 | 81 | 447 | 81 | 161 | 1000 | 174 | 4.4 | 6.9 | http://downloads-wilo-select.wilo.com/assets/WIB_WILO1408103.jpg | https://wilo.com/quick/PL/pl/articleNumber/6079399
6079400 | 4048482654133 | Wilo-Sub TWU 3.03-05-HS-ECP-B pompa głębinowa z przetwornicą | Pompa głębinowa Wilo-Sub TWU 3.03-05-HS-ECP-B średnica 3"-78mm, stabilne ciśnienie i bezpieczna praca dzięki zewnętrznej przetwornicy częstotliwości, zasilanie 1~230V, do 9,5bar, do 6400l/h, moc 900Watt, materiały odporne na korozję. | 1474 | 1414 | PG05 | 14 | C | TAK | 28.13.14.0 | 84137029 | 84137029 | 553 | Wilo-Sub TWU 3.03-05-HS-ECP-B | Pompa głębinowa z przetwornicą | Wilo-Sub TWU 3 HS | Niezawodna pompa głębinowa | 710 | Zaopatrzenie w wodę | Wilo | Wilo | 1 | SZT | - | - | - | Srebrny | Karton | - | 1 | 1 | 81 | 499 | 81 | 161 | 1000 | 174 | 5 | 7.5 | http://downloads-wilo-select.wilo.com/assets/WIB_WILO1408103.jpg | https://wilo.com/quick/PL/pl/articleNumber/6079400
6079401 | 4048482654140 | Wilo-Sub TWU 3.03-08-HS-ECP-B pompa głębinowa z przetwornicą | Pompa głębinowa Wilo-Sub TWU 3.03-08-HS-ECP-B średnica 3"-78mm, stabilne ciśnienie i bezpieczna praca dzięki zewnętrznej przetwornicy częstotliwości, zasilanie 1~230V, do 15,1bar, do 6600l/h, moc 1500Watt, materiały odporne na korozję. | 1584 | 1520 | PG05 | 14 | C | TAK | 28.13.14.0 | 84137029 | 84137029 | 553 | Wilo-Sub TWU 3.03-08-HS-ECP-B | Pompa głębinowa z przetwornicą | Wilo-Sub TWU 3 HS | Niezawodna pompa głębinowa | 710 | Zaopatrzenie w wodę | Wilo | Wilo | 1 | SZT | - | - | - | Srebrny | Karton | - | 1 | 1 | 81 | 571 | 81 | 161 | 1000 | 174 | 5.4 | 7.9 | http://downloads-wilo-select.wilo.com/assets/WIB_WILO1408103.jpg | https://wilo.com/quick/PL/pl/articleNumber/6079401
6079402 | 4048482654157 | Wilo-Sub TWU 3.05-04-HS-ECP-B pompa głębinowa z przetwornicą | Pompa głębinowa Wilo-Sub TWU 3.05-04-HS-ECP-B średnica 3"-78mm, stabilne ciśnienie i bezpieczna praca dzięki zewnętrznej przetwornicy częstotliwości, zasilanie 1~230V, do 5,8bar, do 8900l/h, moc 900Watt, materiały odporne na korozję. | 1465 | 1405 | PG05 | 14 | C | TAK | 28.13.14.0 | 84137029 | 84137029 | 553 | Wilo-Sub TWU 3.05-04-HS-ECP-B | Pompa głębinowa z przetwornicą | Wilo-Sub TWU 3 HS | Niezawodna pompa głębinowa | 710 | Zaopatrzenie w wodę | Wilo | Wilo | 1 | SZT | - | - | - | Srebrny | Karton | - | 1 | 1 | 81 | 395 | 81 | 161 | 1000 | 174 | 5 | 7.5 | http://downloads-wilo-select.wilo.com/assets/WIB_WILO1408103.jpg | https://wilo.com/quick/PL/pl/articleNumber/6079402
6079403 | 4048482654164 | Wilo-Sub TWU 3.05-07-HS-ECP-B pompa głębinowa z przetwornicą | Pompa głębinowa Wilo-Sub TWU 3.05-07-HS-ECP-B średnica 3"-78mm, stabilne ciśnienie i bezpieczna praca dzięki zewnętrznej przetwornicy częstotliwości, zasilanie 1~230V, do 10,2bar, do 8800l/h, moc 1500Watt, materiały odporne na korozję. | 1539 | 1476 | PG05 | 14 | C | TAK | 28.13.14.0 | 84137029 | 84137029 | 553 | Wilo-Sub TWU 3.05-07-HS-ECP-B | Pompa głębinowa z przetwornicą | Wilo-Sub TWU 3 HS | Niezawodna pompa głębinowa | 710 | Zaopatrzenie w wodę | Wilo | Wilo | 1 | SZT | - | - | - | Srebrny | Karton | - | 1 | 1 | 81 | 587 | 81 | 161 | 1000 | 174 | 5.4 | 7.9 | http://downloads-wilo-select.wilo.com/assets/WIB_WILO1408103.jpg | https://wilo.com/quick/PL/pl/articleNumber/6079403
4090889 | 4016322781837 | Wilo-Sub TWU 3-0115 (1~230V) pompa głębinowa | Pompa głebinowa Wilo-Sub TWU 3-0115, do pracy ciągłej, 3” - 76 mm, 370 Watt, 4,5 bar, 2700 l/h. Silnik 1~230V z możliwością przezwajania. Wbudowane zabezpieczenie przed przepływem zwrotnym. Max temperatura wody +40°C. | 1132 | 1088 | PG05 | 14 | C | TAK | 28.13.14.0 | 84137029 | 84137029 | 553 | Wilo-Sub TWU 3-0115 (1~230V) | Pompa głębinowa | Wilo-Sub TWU 3 | Niezawodna pompa głębinowa | 710 | Zaopatrzenie w wodę | Wilo | Wilo | 1 | SZT | - | - | - | Srebrny | Karton | - | 1 | 1 | 74 | 957 | 74 | 160 | 1300 | 120 | 9.3 | 10.3 | http://downloads-wilo-select.wilo.com/assets/WIB_WILO60015.jpg | https://wilo.com/quick/PL/pl/articleNumber/4090889
4090892 | 4016322781790 | Wilo-Sub TWU 3-0115 (3~400V) pompa głębinowa | Pompa głębinowa Wilo-Sub TWU 3-0115 do pracy ciągłej, 3” - 76 mm, 370 Watt, 4,5 bar, 2700 l/h. Silnik 3~400V z możliwością przezwajania. Wbudowane zabezpieczenie przed przepływem zwrotnym. Max temperatura wody +40°C. | 1001 | 962 | PG05 | 14 | C | TAK | 28.13.14.0 | 84137029 | 84137029 | 553 | Wilo-Sub TWU 3-0115 (3~400V) | Pompa głębinowa | Wilo-Sub TWU 3 | Niezawodna pompa głębinowa | 710 | Zaopatrzenie w wodę | Wilo | Wilo | 1 | SZT | - | - | - | Srebrny | Karton | - | 1 | 1 | 74 | 957 | 74 | 170 | 1290 | 120 | 9.3 | 10.3 | http://downloads-wilo-select.wilo.com/assets/WIB_WILO60015.jpg | https://wilo.com/quick/PL/pl/articleNumber/4090892
4090890 | 4016322782049 | Wilo-Sub TWU 3-0123 (1~230V) pompa głębinowa | Pompa głębinowa Wilo-Sub TWU 3-0123 do pracy ciągłej, 3” - 76 mm, 550 Watt, 6,7 bar, 2700 l/h. Silnik 1~230V z możliwością przezwajania. Wbudowane zabezpieczenie przed przepływem zwrotnym. Max temperatura wody +40°C. | 1169 | 1122 | PG05 | 14 | C | TAK | 28.13.14.0 | 84137029 | 84137029 | 553 | Wilo-Sub TWU 3-0123 (1~230V) | Pompa głębinowa | Wilo-Sub TWU 3 | Niezawodna pompa głębinowa | 710 | Zaopatrzenie w wodę | Wilo | Wilo | 1 | SZT | - | - | - | Srebrny | Karton | - | 1 | 1 | 74 | 1177 | 74 | 170 | 1660 | 130 | 10.8 | 11.8 | http://downloads-wilo-select.wilo.com/assets/WIB_WILO60015.jpg | https://wilo.com/quick/PL/pl/articleNumber/4090890
4090893 | 4016322781806 | Wilo-Sub TWU 3-0123 (3~400V) pompa głębinowa | Pompa głębinowa Wilo-Sub TWU 3-0123 do pracy ciągłej, 3” - 76 mm, 550 Watt, 6,7 bar, 2700 l/h. Silnik 3~400V z możliwością przezwajania. Wbudowane zabezpieczenie przed przepływem zwrotnym. Max temperatura wody +40°C. | 1049 | 1008 | PG05 | 14 | C | TAK | 28.13.14.0 | 84137029 | 84137029 | 553 | Wilo-Sub TWU 3-0123 (3~400V) | Pompa głębinowa | Wilo-Sub TWU 3 | Niezawodna pompa głębinowa | 710 | Zaopatrzenie w wodę | Wilo | Wilo | 1 | SZT | - | - | - | Srebrny | Karton | - | 1 | 1 | 74 | 1158 | 74 | 110 | 1190 | 110 | 10.5 | 11.5 | http://downloads-wilo-select.wilo.com/assets/WIB_WILO60015.jpg | https://wilo.com/quick/PL/pl/articleNumber/4090893
4090891 | 4016322782056 | Wilo-Sub TWU 3-0130 (1~230V) pompa głębinowa | Pompa głębinowa Wilo-Sub TWU 3-0130 do pracy ciągłej, 3” - 76 mm, 750 Watt, 8,7 bar, 2700 l/h. Silnik 1~230V z możliwością przezwajania. Wbudowane zabezpieczenie przed przepływem zwrotnym. Max temperatura wody +40°C. | 1194 | 1147 | PG05 | 14 | C | TAK | 28.13.14.0 | 84137029 | 84137029 | 553 | Wilo-Sub TWU 3-0130 (1~230V) | Pompa głębinowa | Wilo-Sub TWU 3 | Niezawodna pompa głębinowa | 710 | Zaopatrzenie w wodę | Wilo | Wilo | 1 | SZT | - | - | - | Srebrny | Karton | - | 1 | 1 | 74 | 1416 | 74 | 160 | 1660 | 120 | 12.4 | 13.4 | http://downloads-wilo-select.wilo.com/assets/WIB_WILO60015.jpg | https://wilo.com/quick/PL/pl/articleNumber/4090891
4090894 | 4016322781813 | Wilo-Sub TWU 3-0130 (3~400V) pompa głębinowa | Pompa głębinowa Wilo-Sub TWU 3-0130 do pracy ciągłej, 3” - 76 mm, 750 Watt, 8,7 bar, 2700 l/h. Silnik 3~400V z możliwością przezwajania. Wbudowane zabezpieczenie przed przepływem zwrotnym. Max temperatura wody +40°C. | 1075 | 1033 | PG05 | 14 | C | TAK | 28.13.14.0 | 84137029 | 84137029 | 553 | Wilo-Sub TWU 3-0130 (3~400V) | Pompa głębinowa | Wilo-Sub TWU 3 | Niezawodna pompa głębinowa | 710 | Zaopatrzenie w wodę | Wilo | Wilo | 1 | SZT | - | - | - | Srebrny | Karton | - | 1 | 1 | 74 | 1397 | 74 | 160 | 1670 | 130 | 12 | 13 | http://downloads-wilo-select.wilo.com/assets/WIB_WILO60015.jpg | https://wilo.com/quick/PL/pl/articleNumber/4090894
4090895 | 4016322781820 | Wilo-Sub TWU 3-0145 (3~400V) pompa głębinowa | Pompa głębinowa Wilo-Sub TWU 3-0145 do pracy ciągłej, 3” - 76 mm, 750 Watt, 13bar, 2700 l/h. Silnik 3~400V z możliwością przezwajania. Wbudowane zabezpieczenie przed przepływem zwrotnym. Max temperatura wody +40°C. | 1331 | 1278 | PG05 | 14 | C | TAK | 28.13.14.0 | 84137029 | 84137029 | 553 | Wilo-Sub TWU 3-0145 (3~400V) | Pompa głębinowa | Wilo-Sub TWU 3 | Niezawodna pompa głębinowa | 710 | Zaopatrzenie w wodę | Wilo | Wilo | 1 | SZT | - | - | - | Srebrny | Karton | - | 1 | 1 | 74 | 1796 | 74 | 170 | 1830 | 130 | 14.4 | 15.4 | http://downloads-wilo-select.wilo.com/assets/WIB_WILO60015.jpg | https://wilo.com/quick/PL/pl/articleNumber/4090895
6046688 | 4044966490266 | Wilo-Sub TWU 4-0207-C DM pompa głębinowa | Pompa głębinowa Wilo-Sub TWU 4-0207-C DM średnica 4”-98mm, zasilanie 3~400V ze skrzynką sterowniczą, kondensatorem i termicznym zabezpieczeniem silnika, wbudowany zawór zwrotny, do 4,6bar, do 2500l/h, moc 550Watt, materiały odporne na korozję. | 750 | 721 | PG05 | 14 | C | TAK | 28.13.14.0 | 84137029 | 84137029 | 551 | Wilo-Sub TWU 4-0207-C DM | Pompa głębinowa | Wilo-Sub TWU 4 | Wydajne i niezawodne pompy głębinowe | 710 | Zaopatrzenie w wodę | Wilo | Wilo | 1 | SZT | - | - | - | Srebrny | Karton | - | 1 | 1 | 98 | 506 | 98 | 200 | 1150 | 200 | 8.6 | 9.6 | http://downloads-wilo-select.wilo.com/assets/WIB_WILO101929.jpg | https://wilo.com/quick/PL/pl/articleNumber/6046688
6046661 | 4044966489635 | Wilo-Sub TWU 4-0207-C EM pompa głębinowa | Pompa głębinowa Wilo-Sub TWU 4-0207-C EM średnica 4”-98mm, zasilanie 1~230V ze skrzynką sterowniczą, kondensatorem i termicznym zabezpieczeniem silnika, wbudowany zawór zwrotny, do 4,6bar, do 2500l/h, moc 370Watt, materiały odporne na korozję. | 822 | 792 | PG05 | 14 | C | TAK | 28.13.14.0 | 84137029 | 84137029 | 551 | Wilo-Sub TWU 4-0207-C EM | Pompa głębinowa | Wilo-Sub TWU 4 | Wydajne i niezawodne pompy głębinowe | 710 | Zaopatrzenie w wodę | Wilo | Wilo | 1 | SZT | - | - | - | Srebrny | Karton | - | 1 | 1 | 98 | 521 | 98 | 200 | 1150 | 200 | 9.6 | 10.6 | http://downloads-wilo-select.wilo.com/assets/WIB_WILO101929.jpg | https://wilo.com/quick/PL/pl/articleNumber/6046661
6046687 | 4044966490259 | Wilo-Sub TWU 4-0210-C DM pompa głębinowa | Pompa głębinowa Wilo-Sub TWU 4-0210-C DM średnica 4”-98mm, zasilanie 3~400V ze skrzynką sterowniczą, kondensatorem i termicznym zabezpieczeniem silnika, wbudowany zawór zwrotny, do 6,9bar, do 2500l/h, moc 550Watt, materiały odporne na korozję. | 799 | 769 | PG05 | 14 | C | TAK | 28.13.14.0 | 84137029 | 84137029 | 551 | Wilo-Sub TWU 4-0210-C DM | Pompa głębinowa | Wilo-Sub TWU 4 | Wydajne i niezawodne pompy głębinowe | 710 | Zaopatrzenie w wodę | Wilo | Wilo | 1 | SZT | - | - | - | Srebrny | Karton | - | 1 | 1 | 98 | 574 | 98 | 200 | 1150 | 200 | 10.3 | 11.3 | http://downloads-wilo-select.wilo.com/assets/WIB_WILO101929.jpg | https://wilo.com/quick/PL/pl/articleNumber/6046687
6046690 | 4044966490280 | Wilo-Sub TWU 4-0210-C EM pompa głębinowa | Pompa głębinowa Wilo-Sub TWU 4-0210-C EM średnica 4”-98mm, zasilanie 1~230V ze skrzynką sterowniczą, kondensatorem i termicznym zabezpieczeniem silnika, wbudowany zawór zwrotny, do 6,9bar, do 2500l/h, moc 550Watt, materiały odporne na korozję. | 873 | 840 | PG05 | 14 | C | TAK | 28.13.14.0 | 84137029 | 84137029 | 551 | Wilo-Sub TWU 4-0210-C EM | Pompa głębinowa | Wilo-Sub TWU 4 | Wydajne i niezawodne pompy głębinowe | 710 | Zaopatrzenie w wodę | Wilo | Wilo | 1 | SZT | - | - | - | Srebrny | Karton | - | 1 | 1 | 98 | 589 | 98 | 200 | 1150 | 200 | 11.4 | 12.4 | http://downloads-wilo-select.wilo.com/assets/WIB_WILO101929.jpg | https://wilo.com/quick/PL/pl/articleNumber/6046690
6046686 | 4044966490242 | Wilo-Sub TWU 4-0214-C DM pompa głębinowa | Pompa głębinowa Wilo-Sub TWU 4-0214-C DM średnica 4”-98mm, zasilanie 3~400V ze skrzynką sterowniczą, kondensatorem i termicznym zabezpieczeniem silnika, wbudowany zawór zwrotny, do 9,2bar, do 2500l/h, moc 750Watt, materiały odporne na korozję. | 857 | 825 | PG05 | 14 | C | TAK | 28.13.14.0 | 84137029 | 84137029 | 551 | Wilo-Sub TWU 4-0214-C DM | Pompa głębinowa | Wilo-Sub TWU 4 | Wydajne i niezawodne pompy głębinowe | 710 | Zaopatrzenie w wodę | Wilo | Wilo | 1 | SZT | - | - | - | Srebrny | Karton | - | 1 | 1 | 98 | 659 | 98 | 200 | 1150 | 200 | 12.2 | 13.2 | http://downloads-wilo-select.wilo.com/assets/WIB_WILO101929.jpg | https://wilo.com/quick/PL/pl/articleNumber/6046686
6046689 | 4044966490273 | Wilo-Sub TWU 4-0214-C EM pompa głębinowa | Pompa głębinowa Wilo-Sub TWU 4-0214-C EM średnica 4”-98mm, zasilanie 1~230V ze skrzynką sterowniczą, kondensatorem i termicznym zabezpieczeniem silnika, wbudowany zawór zwrotny, do 9,2bar, do 2500l/h, moc 750Watt, materiały odporne na korozję. | 932 | 897 | PG05 | 14 | C | TAK | 28.13.14.0 | 84137029 | 84137029 | 551 | Wilo-Sub TWU 4-0214-C EM | Pompa głębinowa | Wilo-Sub TWU 4 | Wydajne i niezawodne pompy głębinowe | 710 | Zaopatrzenie w wodę | Wilo | Wilo | 1 | SZT | - | - | - | Srebrny | Karton | - | 1 | 1 | 98 | 689 | 98 | 200 | 1150 | 200 | 12.2 | 13.2 | http://downloads-wilo-select.wilo.com/assets/WIB_WILO101929.jpg | https://wilo.com/quick/PL/pl/articleNumber/6046689
6049347 | 4044966516010 | Wilo-Sub TWU 4-0220-C DM pompa głębinowa | Pompa głębinowa Wilo-Sub TWU 4-0220-C DM średnica 4”-98mm, zasilanie 3~400V ze skrzynką sterowniczą, kondensatorem i termicznym zabezpieczeniem silnika, wbudowany zawór zwrotny, do 13,9bar, do 2500l/h, moc 1100Watt, materiały odporne na korozję. | 1075 | 1035 | PG05 | 14 | C | TAK | 28.13.14.0 | 84137029 | 84137029 | 551 | Wilo-Sub TWU 4-0220-C DM | Pompa głębinowa | Wilo-Sub TWU 4 | Wydajne i niezawodne pompy głębinowe | 710 | Zaopatrzenie w wodę | Wilo | Wilo | 1 | SZT | - | - | - | Srebrny | Karton | - | 1 | 1 | 98 | 794 | 98 | 200 | 1150 | 200 | 15.8 | 16.8 | http://downloads-wilo-select.wilo.com/assets/WIB_WILO101929.jpg | https://wilo.com/quick/PL/pl/articleNumber/6049347
6049336 | 4044966515655 | Wilo-Sub TWU 4-0220-C EM pompa głębinowa | Pompa głębinowa Wilo-Sub TWU 4-0220-C EM średnica 4”-98mm, zasilanie 1~230V ze skrzynką sterowniczą, kondensatorem i termicznym zabezpieczeniem silnika, wbudowany zawór zwrotny, do 13,9bar, do 2500l/h, moc 1100Watt, materiały odporne na korozję. | 1159 | 1115 | PG05 | 14 | C | TAK | 28.13.14.0 | 84137029 | 84137029 | 551 | Wilo-Sub TWU 4-0220-C EM | Pompa głębinowa | Wilo-Sub TWU 4 | Wydajne i niezawodne pompy głębinowe | 710 | Zaopatrzenie w wodę | Wilo | Wilo | 1 | SZT | - | - | - | Srebrny | Karton | - | 1 | 1 | 98 | 839 | 98 | 200 | 1150 | 200 | 16.1 | 17.1 | http://downloads-wilo-select.wilo.com/assets/WIB_WILO101929.jpg | https://wilo.com/quick/PL/pl/articleNumber/6049336
6049348 | 4044966516027 | Wilo-Sub TWU 4-0405-C DM pompa głębinowa | Pompa głębinowa Wilo-Sub TWU 4-0405-C DM średnica 4”-98mm, zasilanie 3~400V ze skrzynką sterowniczą, kondensatorem i termicznym zabezpieczeniem silnika, wbudowany zawór zwrotny, do 3,3bar, do 6000l/h, moc 370Watt, materiały odporne na korozję. | 734 | 707 | PG05 | 14 | C | TAK | 28.13.14.0 | 84137029 | 84137029 | 551 | Wilo-Sub TWU 4-0405-C DM | Pompa głębinowa | Wilo-Sub TWU 4 | Wydajne i niezawodne pompy głębinowe | 710 | Zaopatrzenie w wodę | Wilo | Wilo | 1 | SZT | - | - | - | Srebrny | Karton | - | 1 | 1 | 98 | 492 | 98 | 200 | 1150 | 200 | 8.5 | 9.5 | http://downloads-wilo-select.wilo.com/assets/WIB_WILO101929.jpg | https://wilo.com/quick/PL/pl/articleNumber/6049348
6049337 | 4044966516003 | Wilo-Sub TWU 4-0405-C EM pompa głębinowa | Pompa głębinowa Wilo-Sub TWU 4-0405-C EM średnica 4”-98mm, zasilanie 1~230V ze skrzynką sterowniczą, kondensatorem i termicznym zabezpieczeniem silnika, wbudowany zawór zwrotny, do 3,3bar, do 6000l/h, moc 370Watt, materiały odporne na korozję. | 811 | 780 | PG05 | 14 | C | TAK | 28.13.14.0 | 84137029 | 84137029 | 551 | Wilo-Sub TWU 4-0405-C EM | Pompa głębinowa | Wilo-Sub TWU 4 | Wydajne i niezawodne pompy głębinowe | 710 | Zaopatrzenie w wodę | Wilo | Wilo | 1 | SZT | - | - | - | Srebrny | Karton | - | 1 | 1 | 98 | 507 | 98 | 200 | 1150 | 200 | 9.5 | 10.5 | http://downloads-wilo-select.wilo.com/assets/WIB_WILO101929.jpg | https://wilo.com/quick/PL/pl/articleNumber/6049337
6049349 | 4044966516034 | Wilo-Sub TWU 4-0407-C DM pompa głębinowa | Pompa głębinowa Wilo-Sub TWU 4-0407-C DM średnica 4”-98mm, zasilanie 3~400V ze skrzynką sterowniczą, kondensatorem i termicznym zabezpieczeniem silnika, wbudowany zawór zwrotny, do 4,6bar, do 6000l/h, moc 550Watt, materiały odporne na korozję. | 775 | 746 | PG05 | 14 | C | TAK | 28.13.14.0 | 84137029 | 84137029 | 551 | Wilo-Sub TWU 4-0407-C DM | Pompa głębinowa | Wilo-Sub TWU 4 | Wydajne i niezawodne pompy głębinowe | 710 | Zaopatrzenie w wodę | Wilo | Wilo | 1 | SZT | - | - | - | Srebrny | Karton | - | 1 | 1 | 98 | 551 | 98 | 200 | 1150 | 200 | 10 | 11 | http://downloads-wilo-select.wilo.com/assets/WIB_WILO101929.jpg | https://wilo.com/quick/PL/pl/articleNumber/6049349
6049338 | 4044966515662 | Wilo-Sub TWU 4-0407-C EM pompa głębinowa | Pompa głębinowa Wilo-Sub TWU 4-0407-C EM średnica 4”-98mm, zasilanie 1~230V ze skrzynką sterowniczą, kondensatorem i termicznym zabezpieczeniem silnika, wbudowany zawór zwrotny, do 4,6bar, do 6000l/h, moc 550Watt, materiały odporne na korozję. | 850 | 818 | PG05 | 14 | C | TAK | 28.13.14.0 | 84137029 | 84137029 | 551 | Wilo-Sub TWU 4-0407-C EM | Pompa głębinowa | Wilo-Sub TWU 4 | Wydajne i niezawodne pompy głębinowe | 710 | Zaopatrzenie w wodę | Wilo | Wilo | 1 | SZT | - | - | - | Srebrny | Karton | - | 1 | 1 | 98 | 566 | 98 | 200 | 1150 | 200 | 11.1 | 12.1 | http://downloads-wilo-select.wilo.com/assets/WIB_WILO101929.jpg | https://wilo.com/quick/PL/pl/articleNumber/6049338
6049350 | 4044966516041 | Wilo-Sub TWU 4-0409-C DM pompa głębinowa | Pompa głębinowa Wilo-Sub TWU 4-0409-C DM średnica 4”-98mm, zasilanie 3~400V ze skrzynką sterowniczą, kondensatorem i termicznym zabezpieczeniem silnika, wbudowany zawór zwrotny, do 5,9bar, do 6000l/h, moc 750Watt, materiały odporne na korozję. | 828 | 796 | PG05 | 14 | C | TAK | 28.13.14.0 | 84137029 | 84137029 | 551 | Wilo-Sub TWU 4-0409-C DM | Pompa głębinowa | Wilo-Sub TWU 4 | Wydajne i niezawodne pompy głębinowe | 710 | Zaopatrzenie w wodę | Wilo | Wilo | 1 | SZT | - | - | - | Srebrny | Karton | - | 1 | 1 | 98 | 609 | 98 | 200 | 1150 | 200 | 11.6 | 12.6 | http://downloads-wilo-select.wilo.com/assets/WIB_WILO101929.jpg | https://wilo.com/quick/PL/pl/articleNumber/6049350
2950656 | 5907572541724 | Wilo-Sub TWU 4-0409-C EM pompa głębinowa | Pompa głębinowa Wilo-Sub TWU 4-0409-C EM średnica 4”-98mm, zasilanie 1~230V ze skrzynką sterowniczą, kondensatorem i termicznym zabezpieczeniem silnika, wbudowany zawór zwrotny, do 5,9bar, do 6000l/h, moc 750Watt, materiały odporne na korozję. | 902 | 867 | PG05 | 4 | L | TAK | 28.13.14.0 | 84137029 | 84137029 | 551 | Wilo-Sub TWU 4-0409-C EM | Pompa głębinowa | Wilo-Sub TWU 4 | Wydajne i niezawodne pompy głębinowe | 710 | Zaopatrzenie w wodę | Wilo | Wilo | 1 | SZT | - | - | - | Srebrny | Karton | - | 1 | 1 | 98 | 639 | 98 | 200 | 1150 | 200 | 13.9 | 14.9 | http://downloads-wilo-select.wilo.com/assets/WIB_WILO101929.jpg | https://wilo.com/quick/PL/pl/articleNumber/6049339
6049339 | 4044966515679 | Wilo-Sub TWU 4-0409-C EM pompa głębinowa | Pompa głębinowa Wilo-Sub TWU 4-0409-C EM średnica 4”-98mm, zasilanie 1~230V ze skrzynką sterowniczą, kondensatorem i termicznym zabezpieczeniem silnika, wbudowany zawór zwrotny, do 5,9bar, do 6000l/h, moc 750Watt, materiały odporne na korozję. | 901 | 867 | PG05 | 4 | L | TAK | 28.13.14.0 | 84137029 | 84137029 | 551 | Wilo-Sub TWU 4-0409-C EM | Pompa głębinowa | Wilo-Sub TWU 4 | Wydajne i niezawodne pompy głębinowe | 710 | Zaopatrzenie w wodę | Wilo | Wilo | 1 | SZT | - | - | - | Srebrny | Karton | - | 1 | 1 | 98 | 639 | 98 | 200 | 1150 | 200 | 13.9 | 14.9 | http://downloads-wilo-select.wilo.com/assets/WIB_WILO101929.jpg | https://wilo.com/quick/PL/pl/articleNumber/6049339
2951121 | 5907572541755 | Wilo-Sub TWU 4-0414-C DM pompa głębinowa | Pompa głębinowa Wilo-Sub TWU 4-0414-C DM średnica 4”-98mm, zasilanie 3~400V ze skrzynką sterowniczą, kondensatorem i termicznym zabezpieczeniem silnika, wbudowany zawór zwrotny, do 9,3bar, do 6000l/h, moc 1100Watt, materiały odporne na korozję. | 1013 | 974 | PG05 | 4 | L | TAK | 28.13.14.0 | 84137029 | 84137029 | 551 | Wilo-Sub TWU 4-0414-C DM | Pompa głębinowa | Wilo-Sub TWU 4 | Wydajne i niezawodne pompy głębinowe | 710 | Zaopatrzenie w wodę | Wilo | Wilo | 1 | SZT | - | - | - | Srebrny | Karton | - | 1 | 1 | 98 | 747 | 98 | 200 | 1150 | 200 | 15 | 16 | http://downloads-wilo-select.wilo.com/assets/WIB_WILO101929.jpg | https://wilo.com/quick/PL/pl/articleNumber/6049351
6049351 | 4044966516058 | Wilo-Sub TWU 4-0414-C DM pompa głębinowa | Pompa głębinowa Wilo-Sub TWU 4-0414-C DM średnica 4”-98mm, zasilanie 3~400V ze skrzynką sterowniczą, kondensatorem i termicznym zabezpieczeniem silnika, wbudowany zawór zwrotny, do 9,3bar, do 6000l/h, moc 1100Watt, materiały odporne na korozję. | 1012 | 974 | PG05 | 4 | L | TAK | 28.13.14.0 | 84137029 | 84137029 | 551 | Wilo-Sub TWU 4-0414-C DM | Pompa głębinowa | Wilo-Sub TWU 4 | Wydajne i niezawodne pompy głębinowe | 710 | Zaopatrzenie w wodę | Wilo | Wilo | 1 | SZT | - | - | - | Srebrny | Karton | - | 1 | 1 | 98 | 747 | 98 | 200 | 1150 | 200 | 15 | 16 | http://downloads-wilo-select.wilo.com/assets/WIB_WILO101929.jpg | https://wilo.com/quick/PL/pl/articleNumber/6049351
2950657 | 5907572541731 | Wilo-Sub TWU 4-0414-C EM pompa głębinowa | Pompa głębinowa Wilo-Sub TWU 4-0414-C EM średnica 4”-98mm, zasilanie 1~230V ze skrzynką sterowniczą, kondensatorem i termicznym zabezpieczeniem silnika, wbudowany zawór zwrotny, do 9,3bar, do 6000l/h, moc 1100Watt, materiały odporne na korozję. | 1095 | 1053 | PG05 | 4 | L | TAK | 28.13.14.0 | 84137029 | 84137029 | 551 | Wilo-Sub TWU 4-0414-C EM | Pompa głębinowa | Wilo-Sub TWU 4 | Wydajne i niezawodne pompy głębinowe | 710 | Zaopatrzenie w wodę | Wilo | Wilo | 1 | SZT | - | - | - | Srebrny | Karton | - | 1 | 1 | 98 | 792 | 98 | 200 | 1150 | 200 | 15.3 | 16.3 | http://downloads-wilo-select.wilo.com/assets/WIB_WILO101929.jpg | https://wilo.com/quick/PL/pl/articleNumber/6049340
6049340 | 4044966515686 | Wilo-Sub TWU 4-0414-C EM pompa głębinowa | Pompa głębinowa Wilo-Sub TWU 4-0414-C EM średnica 4”-98mm, zasilanie 1~230V ze skrzynką sterowniczą, kondensatorem i termicznym zabezpieczeniem silnika, wbudowany zawór zwrotny, do 9,3bar, do 6000l/h, moc 1100Watt, materiały odporne na korozję. | 1094 | 1053 | PG05 | 4 | L | TAK | 28.13.14.0 | 84137029 | 84137029 | 551 | Wilo-Sub TWU 4-0414-C EM | Pompa głębinowa | Wilo-Sub TWU 4 | Wydajne i niezawodne pompy głębinowe | 710 | Zaopatrzenie w wodę | Wilo | Wilo | 1 | SZT | - | - | - | Srebrny | Karton | - | 1 | 1 | 98 | 792 | 98 | 200 | 1150 | 200 | 15.3 | 16.3 | http://downloads-wilo-select.wilo.com/assets/WIB_WILO101929.jpg | https://wilo.com/quick/PL/pl/articleNumber/6049340
6049352 | 4044966516218 | Wilo-Sub TWU 4-0418-C DM pompa głębinowa | Pompa głębinowa Wilo-Sub TWU 4-0418-C DM średnica 4”-98mm, zasilanie 3~400V ze skrzynką sterowniczą, kondensatorem i termicznym zabezpieczeniem silnika, wbudowany zawór zwrotny, do 12,0bar, do 6000l/h, moc 1500Watt, materiały odporne na korozję. | 1299 | 1250 | PG05 | 14 | C | TAK | 28.13.14.0 | 84137029 | 84137029 | 551 | Wilo-Sub TWU 4-0418-C DM | Pompa głębinowa | Wilo-Sub TWU 4 | Wydajne i niezawodne pompy głębinowe | 710 | Zaopatrzenie w wodę | Wilo | Wilo | 1 | SZT | - | - | - | Srebrny | Karton | - | 1 | 1 | 98 | 878 | 98 | 200 | 1150 | 200 | 16.1 | 17.1 | http://downloads-wilo-select.wilo.com/assets/WIB_WILO101929.jpg | https://wilo.com/quick/PL/pl/articleNumber/6049352
2950692 | 5907572541748 | Wilo-Sub TWU 4-0418-C EM pompa głębinowa | Pompa głębinowa Wilo-Sub TWU 4-0418-C EM średnica 4”-98mm, zasilanie 1~230V ze skrzynką sterowniczą, kondensatorem i termicznym zabezpieczeniem silnika, wbudowany zawór zwrotny, do 12,0bar, do 6000l/h, moc 1100Watt, materiały odporne na korozję. | 1399 | 1345 | PG05 | 4 | L | TAK | 28.13.14.0 | 84137029 | 84137029 | 551 | Wilo-Sub TWU 4-0418-C EM | Pompa głębinowa | Wilo-Sub TWU 4 | Wydajne i niezawodne pompy głębinowe | 710 | Zaopatrzenie w wodę | Wilo | Wilo | 1 | SZT | - | - | - | Srebrny | Karton | - | 1 | 1 | 98 | 913 | 98 | 200 | 1150 | 200 | 18.7 | 19.7 | http://downloads-wilo-select.wilo.com/assets/WIB_WILO101929.jpg | https://wilo.com/quick/PL/pl/articleNumber/6049341
6049341 | 4044966515693 | Wilo-Sub TWU 4-0418-C EM pompa głębinowa | Pompa głębinowa Wilo-Sub TWU 4-0418-C EM średnica 4”-98mm, zasilanie 1~230V ze skrzynką sterowniczą, kondensatorem i termicznym zabezpieczeniem silnika, wbudowany zawór zwrotny, do 12,0bar, do 6000l/h, moc 1100Watt, materiały odporne na korozję. | 1397 | 1345 | PG05 | 4 | L | TAK | 28.13.14.0 | 84137029 | 84137029 | 551 | Wilo-Sub TWU 4-0418-C EM | Pompa głębinowa | Wilo-Sub TWU 4 | Wydajne i niezawodne pompy głębinowe | 710 | Zaopatrzenie w wodę | Wilo | Wilo | 1 | SZT | - | - | - | Srebrny | Karton | - | 1 | 1 | 98 | 913 | 98 | 200 | 1150 | 200 | 18.7 | 19.7 | http://downloads-wilo-select.wilo.com/assets/WIB_WILO101929.jpg | https://wilo.com/quick/PL/pl/articleNumber/6049341
6049353 | 4044966516225 | Wilo-Sub TWU 4-0427-C DM pompa głębinowa | Pompa głębinowa Wilo-Sub TWU 4-0427-C DM średnica 4”-98mm, zasilanie 3~400V ze skrzynką sterowniczą, kondensatorem i termicznym zabezpieczeniem silnika, wbudowany zawór zwrotny, do 17,5bar, do 6000l/h, moc 2200Watt, materiały odporne na korozję. | 1561 | 1502 | PG05 | 14 | C | TAK | 28.13.14.0 | 84137029 | 84137029 | 551 | Wilo-Sub TWU 4-0427-C DM | Pompa głębinowa | Wilo-Sub TWU 4 | Wydajne i niezawodne pompy głębinowe | 710 | Zaopatrzenie w wodę | Wilo | Wilo | 1 | SZT | - | - | - | Srebrny | Karton | - | 1 | 1 | 98 | 1142 | 98 | 200 | 1550 | 200 | 20.4 | 21.4 | http://downloads-wilo-select.wilo.com/assets/WIB_WILO101929.jpg | https://wilo.com/quick/PL/pl/articleNumber/6049353
6049342 | 4044966515907 | Wilo-Sub TWU 4-0427-C EM pompa głębinowa | Pompa głębinowa Wilo-Sub TWU 4-0427-C EM średnica 4”-98mm, zasilanie 1~230V ze skrzynką sterowniczą, kondensatorem i termicznym zabezpieczeniem silnika, wbudowany zawór zwrotny, do 17,5bar, do 6000l/h, moc 1500Watt, materiały odporne na korozję. | 1700 | 1637 | PG05 | 14 | C | TAK | 28.13.14.0 | 84137029 | 84137029 | 551 | Wilo-Sub TWU 4-0427-C EM | Pompa głębinowa | Wilo-Sub TWU 4 | Wydajne i niezawodne pompy głębinowe | 710 | Zaopatrzenie w wodę | Wilo | Wilo | 1 | SZT | - | - | - | Srebrny | Karton | - | 1 | 1 | 98 | 1197 | 98 | 200 | 1550 | 200 | 22.6 | 23.6 | http://downloads-wilo-select.wilo.com/assets/WIB_WILO101929.jpg | https://wilo.com/quick/PL/pl/articleNumber/6049342
6049354 | 4044966516232 | Wilo-Sub TWU 4-0435-C DM pompa głębinowa | Pompa głębinowa Wilo-Sub TWU 4-0435-C DM średnica 4”-98mm, zasilanie 3~400V ze skrzynką sterowniczą, kondensatorem i termicznym zabezpieczeniem silnika, wbudowany zawór zwrotny, do 23,1bar, do 6000l/h, moc 3000Watt, materiały odporne na korozję. | 1823 | 1755 | PG05 | 14 | C | TAK | 28.13.14.0 | 84137029 | 84137029 | 551 | Wilo-Sub TWU 4-0435-C DM | Pompa głębinowa | Wilo-Sub TWU 4 | Wydajne i niezawodne pompy głębinowe | 710 | Zaopatrzenie w wodę | Wilo | Wilo | 1 | SZT | - | - | - | Srebrny | Karton | - | 1 | 1 | 98 | 1414 | 98 | 200 | 1550 | 200 | 26.2 | 27.2 | http://downloads-wilo-select.wilo.com/assets/WIB_WILO101929.jpg | https://wilo.com/quick/PL/pl/articleNumber/6049354
6049355 | 4044966516249 | Wilo-Sub TWU 4-0444-C DM pompa głębinowa | Pompa głębinowa Wilo-Sub TWU 4-0444-C DM średnica 4”-98mm, zasilanie 3~400V ze skrzynką sterowniczą, kondensatorem i termicznym zabezpieczeniem silnika, wbudowany zawór zwrotny, do 28,5bar, do 6000l/h, moc 4000Watt, materiały odporne na korozję. | 2047 | 1971 | PG05 | 14 | C | TAK | 28.13.14.0 | 84137029 | 84137029 | 551 | Wilo-Sub TWU 4-0444-C DM | Pompa głębinowa | Wilo-Sub TWU 4 | Wydajne i niezawodne pompy głębinowe | 710 | Zaopatrzenie w wodę | Wilo | Wilo | 1 | SZT | - | - | - | Srebrny | Karton | - | 1 | 1 | 98 | 1683 | 98 | 200 | 2300 | 200 | 32.7 | 33.7 | http://downloads-wilo-select.wilo.com/assets/WIB_WILO101929.jpg | https://wilo.com/quick/PL/pl/articleNumber/6049355
6049356 | 4044966516256 | Wilo-Sub TWU 4-0448-C DM pompa głębinowa | Pompa głębinowa Wilo-Sub TWU 4-0448-C DM średnica 4”-98mm, zasilanie 3~400V ze skrzynką sterowniczą, kondensatorem i termicznym zabezpieczeniem silnika, wbudowany zawór zwrotny, do 33,2bar, do 6000l/h, moc 4000Watt, materiały odporne na korozję. | 2389 | 2300 | PG05 | 14 | C | TAK | 28.13.14.0 | 84137029 | 84137029 | 551 | Wilo-Sub TWU 4-0448-C DM | Pompa głębinowa | Wilo-Sub TWU 4 | Wydajne i niezawodne pompy głębinowe | 710 | Zaopatrzenie w wodę | Wilo | Wilo | 1 | SZT | - | - | - | Srebrny | Karton | - | 1 | 1 | 98 | 1808 | 98 | 200 | 2300 | 200 | 33.3 | 34.3 | http://downloads-wilo-select.wilo.com/assets/WIB_WILO101929.jpg | https://wilo.com/quick/PL/pl/articleNumber/6049356
2045520 | 4016322652779 | Wilo-TOP-Z 20/4 DM PN6/10 pompa cyrkulacyjna | Pompa cyrkulacyjna Wilo-TOP-Z 20/4 EM PN6/10 bezdławnicowa z przyłączem gwintowanym, stałoborowa, 3-biegowa, 3~400 V, korpus ze stali nierdzewnej, do 20°dH twardości wody | 843 | 810 | PG02 | 14 | C | TAK | 28.13.14.0 | 84137030 | 84137030 | 123 | Wilo-TOP-Z 20/4 DM PN6/10 | Pompa cyrkulacyjna | Wilo-TOP-Z | Wilo Bezdławnicowa pompa standardowa TOP-Z 20/4 (3~400 V, PN 10, Inox),G1¼ | 113 | Ogrzewanie, klimatyzacja, chłodnictwo | Wilo | Wilo | 1 | SZT | - | - | - | Zielono-srebrny | Karton | - | 1 | 96 | 140 | 150 | 216 | 178 | 270 | 215 | 3 | 3.8 | http://downloads-wilo-select.wilo.com/assets/WIB_WILO100311.jpg | https://wilo.com/quick/PL/pl/articleNumber/2045520 |  |  | 50 / 65 / 100 W
2045519 | 4016322652762 | Wilo-TOP-Z 20/4 EM PN6/10 pompa cyrkulacyjna | Pompa cyrkulacyjna Wilo-TOP-Z 20/4 EM PN6/10 bezdławnicowa z przyłączem gwintowanym, stałoborowa, 3-biegowa, 1~230 V, korpus ze stali nierdzewnej, do 20°dH twardości wody | 895 | 859 | PG02 | 14 | C | TAK | 28.13.14.0 | 84137030 | 84137030 | 123 | Wilo-TOP-Z 20/4 EM PN6/10 | Pompa cyrkulacyjna | Wilo-TOP-Z | Wilo Bezdławnicowa pompa standardowa TOP-Z 20/4 (1~230 V, PN 10, Inox),G1¼ | 113 | Ogrzewanie, klimatyzacja, chłodnictwo | Wilo | Wilo | 1 | SZT | - | - | - | Zielono-srebrny | Karton | - | 1 | 96 | 140 | 150 | 216 | 178 | 270 | 215 | 3 | 3.7 | http://downloads-wilo-select.wilo.com/assets/WIB_WILO100311.jpg | https://wilo.com/quick/PL/pl/articleNumber/2045519 |  |  | 65 / 80 / 105 W
2175510 | 4048482742649 | Wilo-TOP-Z 25/10 DM PN16 pompa cyrkulacyjna | Pompa cyrkulacyjna Wilo-TOP-Z 25/10 DM PN16 bezdławnicowa z przyłączem gwintowanym, stałoborowa, 3-biegowa, 3~400 V, korpus ze stali nierdzewnej, do 20°dH twardości wody | 1915 | 1843 | PG02 | na zapytanie | na zapytanie | TAK | 28.13.14.0 | 84137030 | 84137030 | 123 | Wilo-TOP-Z 25/10 DM PN16 | Pompa cyrkulacyjna | Wilo-TOP-Z | Wilo Bezdławnicowa pompa standardowa TOP-Z 25/10 (3~400 V, PN 16, RG),G1½ | 113 | Ogrzewanie, klimatyzacja, chłodnictwo | Wilo | Wilo | 1 | SZT | - | - | - | Zielono-brązowy | Karton | - | 1 | 96 | 184 | 180 | 245 | 178 | 270 | 215 | 6.7 | 7.8 | http://downloads-wilo-select.wilo.com/assets/WIB_WILO100411.jpg | https://wilo.com/quick/PL/pl/articleNumber/2175510 |  | 2088237 | 175 / 230 / 310 W
2175509 | 4048482742632 | Wilo-TOP-Z 25/10 DM PN6/10 pompa cyrkulacyjna | Pompa cyrkulacyjna Wilo-TOP-Z 25/10 DM PN6/10 bezdławnicowa z przyłączem gwintowanym, stałoborowa, 3-biegowa, 3~400 V, korpus ze stali nierdzewnej, do 20°dH twardości wody | 1444 | 1386 | PG02 | 14 | C | TAK | 28.13.14.0 | 84137030 | 84137030 | 123 | Wilo-TOP-Z 25/10 DM PN6/10 | Pompa cyrkulacyjna | Wilo-TOP-Z | Wilo Bezdławnicowa pompa standardowa TOP-Z 25/10 (3~400 V, PN 10, RG),G1½ | 113 | Ogrzewanie, klimatyzacja, chłodnictwo | Wilo | Wilo | 1 | SZT | - | - | - | Zielono-brązowy | Karton | - | 1 | 96 | 184 | 180 | 245 | 178 | 270 | 215 | 6.7 | 7.8 | http://downloads-wilo-select.wilo.com/assets/WIB_WILO100411.jpg | https://wilo.com/quick/PL/pl/articleNumber/2175509 |  | 2061965 | 175 / 230 / 310 W
2086131 | 4016322932741 | Wilo-TOP-Z 25/10 EM PN16 pompa cyrkulacyjna | Pompa cyrkulacyjna Wilo-TOP-Z 25/10 EM PN16 bezdławnicowa z przyłączem gwintowanym, stałoborowa, 3-biegowa, 1~230 V, korpus ze stali nierdzewnej, do 20°dH twardości wody | 2004 | 1928 | PG02 | na zapytanie | na zapytanie | TAK | 28.13.14.0 | 84137030 | 84137030 | 123 | Wilo-TOP-Z 25/10 EM PN16 | Pompa cyrkulacyjna | Wilo-TOP-Z | Wilo Bezdławnicowa pompa standardowa TOP-Z 25/10 (1~230 V, PN 16, RG),G1½ | 113 | Ogrzewanie, klimatyzacja, chłodnictwo | Wilo | Wilo | 1 | SZT | - | - | - | Zielono-brązowy | Karton | - | 1 | 96 | 184 | 180 | 245 | 178 | 270 | 215 | 6.7 | 7.8 | http://downloads-wilo-select.wilo.com/assets/WIB_WILO100411.jpg | https://wilo.com/quick/PL/pl/articleNumber/2086131 |  |  | 295 / 315 / 335 W
2061964 | 4016322891987 | Wilo-TOP-Z 25/10 EM PN6/10 pompa cyrkulacyjna | Pompa cyrkulacyjna Wilo-TOP-Z 25/10 EM PN6/10 bezdławnicowa z przyłączem gwintowanym, stałoborowa, 3-biegowa, 1~230 V, korpus ze stali nierdzewnej, do 20°dH twardości wody | 1488 | 1429 | PG02 | 14 | C | TAK | 28.13.14.0 | 84137030 | 84137030 | 123 | Wilo-TOP-Z 25/10 EM PN6/10 | Pompa cyrkulacyjna | Wilo-TOP-Z | Wilo Bezdławnicowa pompa standardowa TOP-Z 25/10 (1~230 V, PN 10, RG),G1½ | 113 | Ogrzewanie, klimatyzacja, chłodnictwo | Wilo | Wilo | 1 | SZT | - | - | - | Zielono-brązowy | Karton | - | 1 | 96 | 184 | 180 | 245 | 178 | 270 | 215 | 6.7 | 7.8 | http://downloads-wilo-select.wilo.com/assets/WIB_WILO100411.jpg | https://wilo.com/quick/PL/pl/articleNumber/2061964 |  |  | 295 / 315 / 335 W
2045522 | 4016322652793 | Wilo-TOP-Z 25/6 DM PN6/10 pompa cyrkulacyjna | Pompa cyrkulacyjna Wilo-TOP-Z 25/6 DM PN6/10 bezdławnicowa z przyłączem gwintowanym, stałoborowa, 3-biegowa, 3~400 V, korpus ze stali nierdzewnej, do 20°dH twardości wody | 886 | 851 | PG02 | 14 | C | TAK | 28.13.14.0 | 84137030 | 84137030 | 123 | Wilo-TOP-Z 25/6 DM PN6/10 | Pompa cyrkulacyjna | Wilo-TOP-Z | Wilo Bezdławnicowa pompa standardowa TOP-Z 25/6 (3~400 V, PN 10, Inox),G1½ | 113 | Ogrzewanie, klimatyzacja, chłodnictwo | Wilo | Wilo | 1 | SZT | - | - | - | Zielono-srebrny | Karton | - | 1 | 96 | 140 | 180 | 216 | 178 | 270 | 215 | 3.4 | 4.1 | http://downloads-wilo-select.wilo.com/assets/WIB_WILO100311.jpg | https://wilo.com/quick/PL/pl/articleNumber/2045522 |  |  | 95 / 135 / 210 W
2045521 | 4016322652786 | Wilo-TOP-Z 25/6 EM PN6/10 pompa cyrkulacyjna | Pompa cyrkulacyjna Wilo-TOP-Z 25/6 EM PN6/10 bezdławnicowa z przyłączem gwintowanym, stałoborowa, 3-biegowa, 1~230 V, korpus ze stali nierdzewnej, do 20°dH twardości wody | 911 | 874 | PG02 | 14 | C | TAK | 28.13.14.0 | 84137030 | 84137030 | 123 | Wilo-TOP-Z 25/6 EM PN6/10 | Pompa cyrkulacyjna | Wilo-TOP-Z | Wilo Bezdławnicowa pompa standardowa TOP-Z 25/6 (1~230 V, PN 10, Inox),G1½ | 113 | Ogrzewanie, klimatyzacja, chłodnictwo | Wilo | Wilo | 1 | SZT | - | - | - | Zielono-srebrny | Karton | - | 1 | 96 | 140 | 180 | 216 | 178 | 270 | 215 | 3.4 | 4.1 | http://downloads-wilo-select.wilo.com/assets/WIB_WILO100311.jpg | https://wilo.com/quick/PL/pl/articleNumber/2045521 |  |  | 120 / 175 / 200 W
2175513 | 4048482742670 | Wilo-TOP-Z 30/10 DM PN16 RG pompa cyrkulacyjna | Pompa cyrkulacyjna Wilo-TOP-Z 30/10 DM PN16 RG bezdławnicowa z przyłączem gwintowanym, stałoborowa, 3-biegowa, 1~230 V, korpus z brązu, do 20°dH twardości wody | 2151 | 2069 | PG02 | na zapytanie | na zapytanie | TAK | 28.13.14.0 | 84137030 | 84137030 | 123 | Wilo-TOP-Z 30/10 DM PN16 RG | Pompa cyrkulacyjna | Wilo-TOP-Z | Wilo Bezdławnicowa pompa standardowa TOP-Z 30/10 (3~400 V, PN 16, RG),G2,180W | 113 | Ogrzewanie, klimatyzacja, chłodnictwo | Wilo | Wilo | 1 | SZT | - | - | - | Zielono-brązowy | Karton | - | 1 | 96 | 184 | 180 | 245 | 178 | 270 | 215 | 6.7 | 7.7 | http://downloads-wilo-select.wilo.com/assets/WIB_WILO100411.jpg | https://wilo.com/quick/PL/pl/articleNumber/2175513 |  | 2097507 | 175 / 230 / 310 W
2175512 | 4048482742663 | Wilo-TOP-Z 30/10 DM PN6/10 RG pompa cyrkulacyjna | Pompa cyrkulacyjna Wilo-TOP-Z 30/10 DM PN6/10 RG bezdławnicowa z przyłączem gwintowanym, stałoborowa, 3-biegowa, 3~400 V, korpus z brązu, do 20°dH twardości wody | 1444 | 1386 | PG02 | 14 | C | TAK | 28.13.14.0 | 84137030 | 84137030 | 123 | Wilo-TOP-Z 30/10 DM PN6/10 RG | Pompa cyrkulacyjna | Wilo-TOP-Z | Wilo Bezdławnicowa pompa standardowa TOP-Z 30/10 (3~400 V, PN 10, RG),G2,180W | 113 | Ogrzewanie, klimatyzacja, chłodnictwo | Wilo | Wilo | 1 | SZT | - | - | - | Zielono-brązowy | Karton | - | 1 | 96 | 184 | 180 | 245 | 178 | 270 | 215 | 6.7 | 7.8 | http://downloads-wilo-select.wilo.com/assets/WIB_WILO100411.jpg | https://wilo.com/quick/PL/pl/articleNumber/2175512 |  | 2059858 | 175 / 230 / 310 W
2115863 | 4048482161020 | Wilo-TOP-Z 30/10 EM PN16 RG pompa cyrkulacyjna | Pompa cyrkulacyjna Wilo-TOP-Z 30/10 EM PN16 RG bezdławnicowa z przyłączem gwintowanym, stałoborowa, 3-biegowa, 1~230 V, korpus z brązu, do 20°dH twardości wody | 2117 | 2036 | PG02 | na zapytanie | na zapytanie | TAK | 28.13.14.0 | 84137030 | 84137030 | 123 | Wilo-TOP-Z 30/10 EM PN16 RG | Pompa cyrkulacyjna | Wilo-TOP-Z | Wilo Bezdławnicowa pompa standardowa TOP-Z 30/10 (1~230 V, PN 16, RG),G2,180W | 113 | Ogrzewanie, klimatyzacja, chłodnictwo | Wilo | Wilo | 1 | SZT | - | - | - | Zielono-brązowy | Karton | - | 1 | 96 | 184 | 180 | 245 | 178 | 270 | 215 | 6.7 | 7.6 | http://downloads-wilo-select.wilo.com/assets/WIB_WILO100411.jpg | https://wilo.com/quick/PL/pl/articleNumber/2115863 |  |  | 295 / 315 / 335 W
2059857 | 4016322864295 | Wilo-TOP-Z 30/10 EM PN6/10 RG pompa cyrkulacyjna | Pompa cyrkulacyjna Wilo-TOP-Z 30/10 EM PN6/10 RG bezdławnicowa z przyłączem gwintowanym, stałoborowa, 3-biegowa, 1~230 V, korpus z brązu, do 20°dH twardości wody | 1525 | 1465 | PG02 | 14 | C | TAK | 28.13.14.0 | 84137030 | 84137030 | 123 | Wilo-TOP-Z 30/10 EM PN6/10 RG | Pompa cyrkulacyjna | Wilo-TOP-Z | Wilo Bezdławnicowa pompa standardowa TOP-Z 30/10 (1~230 V, PN 10, RG),G2,180W | 113 | Ogrzewanie, klimatyzacja, chłodnictwo | Wilo | Wilo | 1 | SZT | - | - | - | Zielono-brązowy | Karton | - | 1 | 96 | 184 | 180 | 245 | 178 | 270 | 215 | 6.7 | 7.6 | http://downloads-wilo-select.wilo.com/assets/WIB_WILO100411.jpg | https://wilo.com/quick/PL/pl/articleNumber/2059857 |  |  | 295 / 315 / 335 W
2048341 | 4016322709640 | Wilo-TOP-Z 30/7 DM PN6/10 RG pompa cyrkulacyjna | Pompa cyrkulacyjna Wilo-TOP-Z 30/7 DM PN6/10 RG bezdławnicowa z przyłączem gwintowanym, stałoborowa, 3-biegowa, 3~400 V, korpus z brązu, do 20°dH twardości wody | 915 | 879 | PG02 | 14 | C | TAK | 28.13.14.0 | 84137030 | 84137030 | 123 | Wilo-TOP-Z 30/7 DM PN6/10 RG | Pompa cyrkulacyjna | Wilo-TOP-Z | Wilo Bezdławnicowa pompa standardowa TOP-Z 30/7 (3~400 V, PN 10, RG),G2,180W | 113 | Ogrzewanie, klimatyzacja, chłodnictwo | Wilo | Wilo | 1 | SZT | - | - | - | Zielono-brązowy | Karton | - | 1 | 96 | 176 | 180 | 236 | 178 | 270 | 215 | 5.5 | 5.9 | http://downloads-wilo-select.wilo.com/assets/WIB_WILO100411.jpg | https://wilo.com/quick/PL/pl/articleNumber/2048341 |  |  | 80 / 105 / 155 W
2048340 | 4016322709633 | Wilo-TOP-Z 30/7 EM PN6/10 RG pompa cyrkulacyjna | Pompa cyrkulacyjna Wilo-TOP-Z 30/7 EM PN6/10-RG bezdławnicowa z przyłączem gwintowanym, stałoborowa, 3-biegowa, 1~230 V, korpus z brązu, do 20°dH twardości wody | 964 | 926 | PG02 | 14 | C | TAK | 28.13.14.0 | 84137030 | 84137030 | 123 | Wilo-TOP-Z 30/7 EM PN6/10 RG | Pompa cyrkulacyjna | Wilo-TOP-Z | Wilo Bezdławnicowa pompa standardowa TOP-Z 30/7 (1~230 V, PN 10, RG),G2,90W | 113 | Ogrzewanie, klimatyzacja, chłodnictwo | Wilo | Wilo | 1 | SZT | - | - | - | Zielono-brązowy | Karton | - | 1 | 96 | 176 | 180 | 236 | 178 | 270 | 215 | 5.5 | 6 | http://downloads-wilo-select.wilo.com/assets/WIB_WILO100411.jpg | https://wilo.com/quick/PL/pl/articleNumber/2048340 |  |  | 110 / 145 / 185 W
2175517 | 4048482742717 | Wilo-TOP-Z 40/7 DM PN16 GG pompa cyrkulacyjna | Pompa cyrkulacyjna Wilo-TOP-Z 40/7 DM PN16 GG bezdławnicowa z przyłączem kołnierzowym, stałoborowa, 3-biegowa, 3~400 V, korpus z żeliwo szarego, do 20°dH twardości wody | 2060 | 1982 | PG02 | na zapytanie | na zapytanie | TAK | 28.13.14.0 | 84137030 | 84137030 | 123 | Wilo-TOP-Z 40/7 DM PN16 GG | Pompa cyrkulacyjna | Wilo-TOP-Z | Wilo Bezdławnicowa pompa standardowa TOP-Z 40/7 (3~400 V, PN 16, GG),DN40 | 113 | Ogrzewanie, klimatyzacja, chłodnictwo | Wilo | Wilo | 1 | SZT | - | - | - | Zielono-brązowy | Karton | - | 1 | 45 | 204 | 250 | 273 | 225 | 350 | 260 | 11.5 | 12.4 | http://downloads-wilo-select.wilo.com/assets/WIB_WILO100309.jpg | https://wilo.com/quick/PL/pl/articleNumber/2175517 |  | 2058557 | 180 / 240 / 320 W
2175518 | 4048482742724 | Wilo-TOP-Z 40/7 DM PN16 RG pompa cyrkulacyjna | Pompa cyrkulacyjna Wilo-TOP-Z 40/7 DM PN16 RG bezdławnicowa z przyłączem kołnierzowym, stałoborowa, 3-biegowa, 3~400 V, korpus z brązu, do 20°dH twardości wody | 3331 | 3204 | PG02 | na zapytanie | na zapytanie | TAK | 28.13.14.0 | 84137030 | 84137030 | 123 | Wilo-TOP-Z 40/7 DM PN16 RG | Pompa cyrkulacyjna | Wilo-TOP-Z | Wilo Bezdławnicowa pompa standardowa TOP-Z 40/7 (3~400 V, PN 16, RG),DN40 | 113 | Ogrzewanie, klimatyzacja, chłodnictwo | Wilo | Wilo | 1 | SZT | - | - | - | Zielono-brązowy | Karton | - | 1 | 45 | 204 | 250 | 273 | 225 | 350 | 260 | 13 | 14.2 | http://downloads-wilo-select.wilo.com/assets/WIB_WILO56764.jpg | https://wilo.com/quick/PL/pl/articleNumber/2175518 |  | 2091659 | 180 / 240 / 320 W
2175515 | 4048482742694 | Wilo-TOP-Z 40/7 DM PN6/10 GG pompa cyrkulacyjna | Pompa cyrkulacyjna Wilo-TOP-Z 40/7 DM PN6/10 GG bezdławnicowa z przyłączem kołnierzowym, stałoborowa, 3-biegowa, 3~400 V, korpus z żaliwa szarego, do 20°dH twardości wody | 1355 | 1301 | PG02 | 14 | C | TAK | 28.13.14.0 | 84137030 | 84137030 | 123 | Wilo-TOP-Z 40/7 DM PN6/10 GG | Pompa cyrkulacyjna | Wilo-TOP-Z | Wilo Bezdławnicowa pompa standardowa TOP-Z 40/7 (3~400 V, PN 6/10, GG),DN40 | 113 | Ogrzewanie, klimatyzacja, chłodnictwo | Wilo | Wilo | 1 | SZT | - | - | - | Zielono-czarny | Karton | - | 1 | 45 | 204 | 250 | 273 | 225 | 350 | 260 | 11.5 | 12 | http://downloads-wilo-select.wilo.com/assets/WIB_WILO100309.jpg | https://wilo.com/quick/PL/pl/articleNumber/2175515 |  | 2046632 | 180 / 240 / 320 W
2175516 | 4048482742700 | Wilo-TOP-Z 40/7 DM PN6/10 RG pompa cyrkulacyjna | Pompa cyrkulacyjna Wilo-TOP-Z 40/7 DM PN6/10 RG bezdławnicowa z przyłączem kołnierzowym, stałoborowa, 3-biegowa, 3~400 V, korpus z brązu, do 20°dH twardości wody | 2645 | 2540 | PG02 | 14 | C | TAK | 28.13.14.0 | 84137030 | 84137030 | 123 | Wilo-TOP-Z 40/7 DM PN6/10 RG | Pompa cyrkulacyjna | Wilo-TOP-Z | Wilo Bezdławnicowa pompa standardowa TOP-Z 40/7 (3~400 V, PN 6/10, RG),DN40 | 113 | Ogrzewanie, klimatyzacja, chłodnictwo | Wilo | Wilo | 1 | SZT | - | - | - | Zielono-brązowy | Karton | - | 1 | 45 | 204 | 250 | 273 | 225 | 350 | 260 | 13 | 14.2 | http://downloads-wilo-select.wilo.com/assets/WIB_WILO56764.jpg | https://wilo.com/quick/PL/pl/articleNumber/2175516 |  | 2046638 | 180 / 240 / 320 W
2071094 | 4016322469254 | Wilo-TOP-Z 40/7 EM PN16 GG pompa cyrkulacyjna | Pompa cyrkulacyjna Wilo-TOP-Z 40/7 EM PN16 GG bezdławnicowa z przyłączem kołnierzowym, stałoborowa, 3-biegowa, 1~230 V, korpus z żeliwo szarego, do 20°dH twardości wody | 2175 | 2093 | PG02 | na zapytanie | na zapytanie | TAK | 28.13.14.0 | 84137030 | 84137030 | 123 | Wilo-TOP-Z 40/7 EM PN16 GG | Pompa cyrkulacyjna | Wilo-TOP-Z | Wilo Bezdławnicowa pompa standardowa TOP-Z 40/7 (1~230 V, PN 16, GG),DN40 | 113 | Ogrzewanie, klimatyzacja, chłodnictwo | Wilo | Wilo | 1 | SZT | - | - | - | Zielony | Karton | - | 1 | 45 | 204 | 250 | 273 | 225 | 350 | 260 | 11.5 | 12.4 | http://downloads-wilo-select.wilo.com/assets/WIB_WILO100309.jpg | https://wilo.com/quick/PL/pl/articleNumber/2071094 |  |  | 310 / 330 / 340 W
2070569 | 4016322380719 | Wilo-TOP-Z 40/7 EM PN16 RG pompa cyrkulacyjna | Pompa cyrkulacyjna Wilo-TOP-Z 40/7 EM PN16 RG bezdławnicowa z przyłączem kołnierzowym, stałoborowa, 3-biegowa, 1~230 V, korpus z brązu, do 20°dH twardości wody | 3444 | 3313 | PG02 | na zapytanie | na zapytanie | TAK | 28.13.14.0 | 84137030 | 84137030 | 123 | Wilo-TOP-Z 40/7 EM PN16 RG | Pompa cyrkulacyjna | Wilo-TOP-Z | Wilo Bezdławnicowa pompa standardowa TOP-Z 40/7 (1~230 V, PN 16, RG),DN40 | 113 | Ogrzewanie, klimatyzacja, chłodnictwo | Wilo | Wilo | 1 | SZT | - | - | - | Zielono-brązowy | Karton | - | 1 | 45 | 204 | 250 | 273 | 225 | 350 | 260 | 13 | 14.2 | http://downloads-wilo-select.wilo.com/assets/WIB_WILO56764.jpg | https://wilo.com/quick/PL/pl/articleNumber/2070569 |  |  | 310 / 330 / 340 W
2046631 | 4016322685425 | Wilo-TOP-Z 40/7 EM PN6/10 GG pompa cyrkulacyjna | Pompa cyrkulacyjna Wilo-TOP-Z 40/7 EM PN6/10 GG bezdławnicowa z przyłączem kołnierzowym, stałoborowa, 3-biegowa, 1~230 V, korpus z żaliwa szarego, do 20°dH twardości wody | 1468 | 1410 | PG02 | 14 | C | TAK | 28.13.14.0 | 84137030 | 84137030 | 123 | Wilo-TOP-Z 40/7 EM PN6/10 GG | Pompa cyrkulacyjna | Wilo-TOP-Z | Wilo Bezdławnicowa pompa standardowa TOP-Z 40/7 (1~230 V, PN 6/10, GG),DN40 | 113 | Ogrzewanie, klimatyzacja, chłodnictwo | Wilo | Wilo | 1 | SZT | - | - | - | Zielono-czarny | Karton | - | 1 | 45 | 204 | 250 | 273 | 225 | 350 | 260 | 11.5 | 12.4 | http://downloads-wilo-select.wilo.com/assets/WIB_WILO100309.jpg | https://wilo.com/quick/PL/pl/articleNumber/2046631 |  |  | 310 / 330 / 340 W
2046637 | 4016322685487 | Wilo-TOP-Z 40/7 EM PN6/10 RG pompa cyrkulacyjna | Pompa cyrkulacyjna Wilo-TOP-Z 40/7 EM PN6/10 RG bezdławnicowa z przyłączem kołnierzowym, stałoborowa, 3-biegowa, 1~230 V, korpus z brązu, do 20°dH twardości wody | 2408 | 2312 | PG02 | 14 | C | TAK | 28.13.14.0 | 84137030 | 84137030 | 123 | Wilo-TOP-Z 40/7 EM PN6/10 RG | Pompa cyrkulacyjna | Wilo-TOP-Z | Wilo Bezdławnicowa pompa standardowa TOP-Z 40/7 (1~230 V, PN 6/10, RG),DN40 | 113 | Ogrzewanie, klimatyzacja, chłodnictwo | Wilo | Wilo | 1 | SZT | - | - | - | Zielono-brązowy | Karton | - | 1 | 45 | 204 | 250 | 273 | 225 | 350 | 260 | 13 | 14.2 | http://downloads-wilo-select.wilo.com/assets/WIB_WILO56764.jpg | https://wilo.com/quick/PL/pl/articleNumber/2046637 |  |  | 310 / 330 / 340 W
2175523 | 4048482742779 | Wilo-TOP-Z 50/7 DM PN16 GG pompa cyrkulacyjna | Pompa cyrkulacyjna Wilo-TOP-Z 50/7 DM PN16 GG bezdławnicowa z przyłączem kołnierzowym, stałoborowa, 3-biegowa, 3~400 V, korpus z żeliwo szarego, do 20°dH twardości wody | 2717 | 2614 | PG02 | na zapytanie | na zapytanie | TAK | 28.13.14.0 | 84137030 | 84137030 | 123 | Wilo-TOP-Z 50/7 DM PN16 GG | Pompa cyrkulacyjna | Wilo-TOP-Z | Wilo Bezdławnicowa pompa standardowa TOP-Z 50/7 (3~400 V, PN 16, GG),DN50 | 113 | Ogrzewanie, klimatyzacja, chłodnictwo | Wilo | Wilo | 1 | SZT | - | - | - | Zielono-brązowy | Karton | - | 1 | 28 | 250 | 280 | 321 | 230 | 430 | 290 | 16 | 18 | http://downloads-wilo-select.wilo.com/assets/WIB_WILO100309.jpg | https://wilo.com/quick/PL/pl/articleNumber/2175523 |  | 2063569 | 390 / 520 / 680 W
2175524 | 4048482742786 | Wilo-TOP-Z 50/7 DM PN16 RG pompa cyrkulacyjna | Pompa cyrkulacyjna Wilo-TOP-Z 50/7 DM PN16 RG bezdławnicowa z przyłączem kołnierzowym, stałoborowa, 3-biegowa, 3~400 V, korpus z brązu, do 20°dH twardości wody | 4087 | 3932 | PG02 | na zapytanie | na zapytanie | TAK | 28.13.14.0 | 84137030 | 84137030 | 123 | Wilo-TOP-Z 50/7 DM PN16 RG | Pompa cyrkulacyjna | Wilo-TOP-Z | Wilo Bezdławnicowa pompa standardowa TOP-Z 50/7 (3~400 V, PN 16, RG),DN50 | 113 | Ogrzewanie, klimatyzacja, chłodnictwo | Wilo | Wilo | 1 | SZT | - | - | - | Zielono-brązowy | Karton | - | 1 | 28 | 250 | 280 | 321 | 230 | 430 | 290 | 18.8 | 21 | http://downloads-wilo-select.wilo.com/assets/WIB_WILO56764.jpg | https://wilo.com/quick/PL/pl/articleNumber/2175524 |  | 2060646 | 390 / 520 / 680 W
2175521 | 4048482742755 | Wilo-TOP-Z 50/7 DM PN6/10 GG pompa cyrkulacyjna | Pompa cyrkulacyjna Wilo-TOP-Z 50/7 DM PN6/10 GG bezdławnicowa z przyłączem kołnierzowym, stałoborowa, 3-biegowa, 3~400 V, korpus z żaliwa szarego, do 20°dH twardości wody | 1923 | 1846 | PG02 | 14 | C | TAK | 28.13.14.0 | 84137030 | 84137030 | 123 | Wilo-TOP-Z 50/7 DM PN6/10 GG | Pompa cyrkulacyjna | Wilo-TOP-Z | Wilo Bezdławnicowa pompa standardowa TOP-Z 50/7 (3~400 V, PN 6/10, GG),DN50 | 113 | Ogrzewanie, klimatyzacja, chłodnictwo | Wilo | Wilo | 1 | SZT | - | - | - | Zielono-czarny | Karton | - | 1 | 28 | 250 | 280 | 321 | 230 | 430 | 290 | 16 | 17.9 | http://downloads-wilo-select.wilo.com/assets/WIB_WILO100309.jpg | https://wilo.com/quick/PL/pl/articleNumber/2175521 |  | 2046633 | 390 / 520 / 680 W
2175522 | 4048482742762 | Wilo-TOP-Z 50/7 DM PN6/10 RG pompa cyrkulacyjna | Pompa cyrkulacyjna Wilo-TOP-Z 50/7 DM PN6/10 RG bezdławnicowa z przyłączem kołnierzowym, stałoborowa, 3-biegowa, 3~400 V, korpus z brązu, do 20°dH twardości wody | 3134 | 3010 | PG02 | 14 | C | TAK | 28.13.14.0 | 84137030 | 84137030 | 123 | Wilo-TOP-Z 50/7 DM PN6/10 RG | Pompa cyrkulacyjna | Wilo-TOP-Z | Wilo Bezdławnicowa pompa standardowa TOP-Z 50/7 (3~400 V, PN 6/10, RG),DN50 | 113 | Ogrzewanie, klimatyzacja, chłodnictwo | Wilo | Wilo | 1 | SZT | - | - | - | Zielono-brązowy | Karton | - | 1 | 28 | 250 | 280 | 321 | 230 | 430 | 290 | 18.8 | 20.7 | http://downloads-wilo-select.wilo.com/assets/WIB_WILO56764.jpg | https://wilo.com/quick/PL/pl/articleNumber/2175522 |  | 2046639 | 390 / 520 / 680 W
2175529 | 4048482742830 | Wilo-TOP-Z 65/10 DM PN16 GG pompa cyrkulacyjna | Pompa cyrkulacyjna Wilo-TOP-Z 65/10 DM PN16 GG bezdławnicowa z przyłączem kołnierzowym, stałoborowa, 3-biegowa, 3~400 V, korpus z żeliwo szarego, do 20°dH twardości wody | 4137 | 3980 | PG02 | na zapytanie | na zapytanie | TAK | 28.13.14.0 | 84137030 | 84137030 | 123 | Wilo-TOP-Z 65/10 DM PN16 GG | Pompa cyrkulacyjna | Wilo-TOP-Z | Wilo Bezdławnicowa pompa standardowa TOP-Z 65/10 (3~400 V, PN 16, GG),DN65 | 113 | Ogrzewanie, klimatyzacja, chłodnictwo | Wilo | Wilo | 1 | SZT | - | - | - | Zielono-brązowy | Karton | - | 1 | 12 | 284 | 340 | 355 | 320 | 470 | 385 | 25.5 | 29.7 | http://downloads-wilo-select.wilo.com/assets/WIB_WILO100309.jpg | https://wilo.com/quick/PL/pl/articleNumber/2175529 |  | 2083617 | 720 / 840 / 1050 W
2175530 | 4048482742847 | Wilo-TOP-Z 65/10 DM PN16 RG pompa cyrkulacyjna | Pompa cyrkulacyjna Wilo-TOP-Z 65/10 DM PN16 RG bezdławnicowa z przyłączem kołnierzowym, stałoborowa, 3-biegowa, 3~400 V, korpus z brązu, do 20°dH twardości wody | 5543 | 5332 | PG02 | na zapytanie | na zapytanie | TAK | 28.13.14.0 | 84137030 | 84137030 | 123 | Wilo-TOP-Z 65/10 DM PN16 RG | Pompa cyrkulacyjna | Wilo-TOP-Z | Wilo Bezdławnicowa pompa standardowa TOP-Z 65/10 (3~400 V, PN 16, RG),DN65 | 113 | Ogrzewanie, klimatyzacja, chłodnictwo | Wilo | Wilo | 1 | SZT | - | - | - | Zielono-brązowy | Karton | - | 1 | 12 | 284 | 340 | 355 | 320 | 470 | 385 | 28.3 | 32.5 | http://downloads-wilo-select.wilo.com/assets/WIB_WILO56764.jpg | https://wilo.com/quick/PL/pl/articleNumber/2175530 |  | 2067039 | 720 / 840 / 1050 W
2175527 | 4048482742816 | Wilo-TOP-Z 65/10 DM PN6/10 GG pompa cyrkulacyjna | Pompa cyrkulacyjna Wilo-TOP-Z 65/10 DM PN6/10 GG bezdławnicowa z przyłączem kołnierzowym, stałoborowa, 3-biegowa, 3~400 V, korpus z żaliwa szarego, do 20°dH twardości wody | 3296 | 3165 | PG02 | 14 | C | TAK | 28.13.14.0 | 84137030 | 84137030 | 123 | Wilo-TOP-Z 65/10 DM PN6/10 GG | Pompa cyrkulacyjna | Wilo-TOP-Z | Wilo Bezdławnicowa pompa standardowa TOP-Z 65/10 (3~400 V, PN 6/10, GG),DN65 | 113 | Ogrzewanie, klimatyzacja, chłodnictwo | Wilo | Wilo | 1 | SZT | - | - | - | Zielono-czarny | Karton | - | 1 | 12 | 284 | 340 | 355 | 320 | 470 | 385 | 25.5 | 29.7 | http://downloads-wilo-select.wilo.com/assets/WIB_WILO100309.jpg | https://wilo.com/quick/PL/pl/articleNumber/2175527 |  | 2046634 | 720 / 840 / 1050 W
2175528 | 4048482742823 | Wilo-TOP-Z 65/10 DM PN6/10 RG pompa cyrkulacyjna | Pompa cyrkulacyjna Wilo-TOP-Z 65/10 DM PN6/10 RG bezdławnicowa z przyłączem kołnierzowym, stałoborowa, 3-biegowa, 3~400 V, korpus z brązu, do 20°dH twardości wody | 4652 | 4467 | PG02 | 14 | C | TAK | 28.13.14.0 | 84137030 | 84137030 | 123 | Wilo-TOP-Z 65/10 DM PN6/10 RG | Pompa cyrkulacyjna | Wilo-TOP-Z | Wilo Bezdławnicowa pompa standardowa TOP-Z 65/10 (3~400 V, PN 6/10, RG),DN65 | 113 | Ogrzewanie, klimatyzacja, chłodnictwo | Wilo | Wilo | 1 | SZT | - | - | - | Zielono-brązowy | Karton | - | 1 | 12 | 284 | 340 | 355 | 320 | 470 | 385 | 28.3 | 32.5 | http://downloads-wilo-select.wilo.com/assets/WIB_WILO56764.jpg | https://wilo.com/quick/PL/pl/articleNumber/2175528 |  | 2046640 | 720 / 840 / 1050 W
2175533 | 4048482742878 | Wilo-TOP-Z 80/10 DM PN10 GG pompa cyrkulacyjna | Pompa cyrkulacyjna Wilo-TOP-Z 80/10 DM PN10 GG bezdławnicowa z przyłączem kołnierzowym, stałoborowa, 3-biegowa, 3~400 V, korpus z żaliwa szarego, do 20°dH twardości wody | 4194 | 4027 | PG02 | 14 | C | TAK | 28.13.14.0 | 84137030 | 84137030 | 123 | Wilo-TOP-Z 80/10 DM PN10 GG | Pompa cyrkulacyjna | Wilo-TOP-Z | Wilo Bezdławnicowa pompa standardowa TOP-Z 80/10 (3~400 V, PN 10, GG),DN80 | 113 | Ogrzewanie, klimatyzacja, chłodnictwo | Wilo | Wilo | 1 | SZT | - | - | - | Zielono-brązowy | Karton | - | 1 | 12 | 324 | 360 | 378 | 320 | 470 | 385 | 32 | 34 | http://downloads-wilo-select.wilo.com/assets/WIB_WILO100309.jpg | https://wilo.com/quick/PL/pl/articleNumber/2175533 |  | 2046636 | 940 / 1155 / 1440 W
2175534 | 4048482742885 | Wilo-TOP-Z 80/10 DM PN10 RG pompa cyrkulacyjna | Pompa cyrkulacyjna Wilo-TOP-Z 80/10 DM PN10 RG bezdławnicowa z przyłączem kołnierzowym, stałoborowa, 3-biegowa, 3~400 V, korpus z brązu, do 20°dH twardości wody | 5616 | 5392 | PG02 | 14 | C | TAK | 28.13.14.0 | 84137030 | 84137030 | 123 | Wilo-TOP-Z 80/10 DM PN10 RG | Pompa cyrkulacyjna | Wilo-TOP-Z | Wilo Bezdławnicowa pompa standardowa TOP-Z 80/10 (3~400 V, PN 10, RG),DN80 | 113 | Ogrzewanie, klimatyzacja, chłodnictwo | Wilo | Wilo | 1 | SZT | - | - | - | Zielono-brązowy | Karton | - | 1 | 12 | 324 | 360 | 378 | 320 | 470 | 385 | 35 | 37 | http://downloads-wilo-select.wilo.com/assets/WIB_WILO56764.jpg | https://wilo.com/quick/PL/pl/articleNumber/2175534 |  | 2046642 | 940 / 1155 / 1440 W
2175535 | 4048482742892 | Wilo-TOP-Z 80/10 DM PN16 GG pompa cyrkulacyjna | Pompa cyrkulacyjna Wilo-TOP-Z 80/10 DM PN16 GG bezdławnicowa z przyłączem kołnierzowym, stałoborowa, 3-biegowa, 3~400 V, korpus z żeliwo szarego, do 20°dH twardości wody | 5197 | 5000 | PG02 | na zapytanie | na zapytanie | TAK | 28.13.14.0 | 84137030 | 84137030 | 123 | Wilo-TOP-Z 80/10 DM PN16 GG | Pompa cyrkulacyjna | Wilo-TOP-Z | Wilo Bezdławnicowa pompa standardowa TOP-Z 80/10 (3~400 V, PN 16, GG),DN80 | 113 | Ogrzewanie, klimatyzacja, chłodnictwo | Wilo | Wilo | 1 | SZT | - | - | - | Zielono-brązowy | Karton | - | 1 | 12 | 324 | 360 | 378 | 320 | 470 | 385 | 32 | 34 | http://downloads-wilo-select.wilo.com/assets/WIB_WILO100309.jpg | https://wilo.com/quick/PL/pl/articleNumber/2175535 |  | 2097509 | 940 / 1155 / 1440 W
2175536 | 4048482742908 | Wilo-TOP-Z 80/10 DM PN16 RG pompa cyrkulacyjna | Pompa cyrkulacyjna Wilo-TOP-Z 80/10 DM PN16 RG bezdławnicowa z przyłączem kołnierzowym, stałoborowa, 3-biegowa, 3~400 V, korpus z brązu, do 20°dH twardości wody | 6542 | 6293 | PG02 | na zapytanie | na zapytanie | TAK | 28.13.14.0 | 84137030 | 84137030 | 123 | Wilo-TOP-Z 80/10 DM PN16 RG | Pompa cyrkulacyjna | Wilo-TOP-Z | Wilo Bezdławnicowa pompa standardowa TOP-Z 80/10 (3~400 V, PN 16, RG),DN80 | 113 | Ogrzewanie, klimatyzacja, chłodnictwo | Wilo | Wilo | 1 | SZT | - | - | - | Zielono-brązowy | Karton | - | 1 | 12 | 324 | 360 | 378 | 320 | 470 | 385 | 32.5 | 37 | http://downloads-wilo-select.wilo.com/assets/WIB_WILO56764.jpg | https://wilo.com/quick/PL/pl/articleNumber/2175536 |  | 2097508 | 940 / 1155 / 1440 W
2175531 | 4048482742854 | Wilo-TOP-Z 80/10 DM PN6 GG pompa cyrkulacyjna | Pompa cyrkulacyjna Wilo-TOP-Z 80/10 DM PN6 GG bezdławnicowa z przyłączem kołnierzowym, stałoborowa, 3-biegowa, 3~400 V, korpus z żaliwa szarego, do 20°dH twardości wody | 3996 | 3837 | PG02 | 14 | C | TAK | 28.13.14.0 | 84137030 | 84137030 | 123 | Wilo-TOP-Z 80/10 DM PN6 GG | Pompa cyrkulacyjna | Wilo-TOP-Z | Wilo Bezdławnicowa pompa standardowa TOP-Z 80/10 (3~400 V, PN 6, GG),DN80 | 113 | Ogrzewanie, klimatyzacja, chłodnictwo | Wilo | Wilo | 1 | SZT | - | - | - | Zielono-czarny | Karton | - | 1 | 12 | 324 | 360 | 378 | 320 | 470 | 385 | 28 | 30 | http://downloads-wilo-select.wilo.com/assets/WIB_WILO100309.jpg | https://wilo.com/quick/PL/pl/articleNumber/2175531 |  | 2046635 | 940 / 1155 / 1440 W
2175532 | 4048482742861 | Wilo-TOP-Z 80/10 DM PN6 RG pompa cyrkulacyjna | Pompa cyrkulacyjna Wilo-TOP-Z 80/10 DM PN6 RG bezdławnicowa z przyłączem kołnierzowym, stałoborowa, 3-biegowa, 3~400 V, korpus z brązu, do 20°dH twardości wody | 5415 | 5200 | PG02 | 14 | C | TAK | 28.13.14.0 | 84137030 | 84137030 | 123 | Wilo-TOP-Z 80/10 DM PN6 RG | Pompa cyrkulacyjna | Wilo-TOP-Z | Wilo Bezdławnicowa pompa standardowa TOP-Z 80/10 (3~400 V, PN 6, RG),DN80 | 113 | Ogrzewanie, klimatyzacja, chłodnictwo | Wilo | Wilo | 1 | SZT | - | - | - | Zielono-brązowy | Karton | - | 1 | 12 | 324 | 360 | 378 | 320 | 470 | 385 | 32.5 | 34.5 | http://downloads-wilo-select.wilo.com/assets/WIB_WILO56764.jpg | https://wilo.com/quick/PL/pl/articleNumber/2175532 |  | 2046641 | 940 / 1155 / 1440 W
4232746 | 4048482946139 | Wilo-Varios PICO-STG 15/1-13-130 pompa obiegowa z sygnałem PWM | Pompa obiegowa Wilo-Varios PICO-STG 15/1-13-130 uniwersalna pompa zamienna do urządzeń grzewczych, rozdzielaczy, grup pompowych z 5-cio letnią gwarancją producenta, kompaktową konstrukcją, funkcjami bezpieczeństwa, regulacją iPWM oraz funkcją Sync. | 633 | 609 | PG01 | 4 | L | TAK | 28.13.14.0 | 84137030 | 84137030 | 188 | Wilo-Varios PICO-STG 15/1-13-180 | Pompa obiegowa z sygnałem PWM | Wilo-Varios PICO-STG | Wilo Bezdł. pompa o najwyż. sprawności Varios PICO-STG 15/1-13, G1, 1x230V, 75W | 110 | Ogrzewanie, klimatyzacja, chłodnictwo | Wilo | Wilo | 1 | SZT | ≤,23 | - | - | Zielony | Karton | - | 1 | 198 | 140 | 140 | 94 | 174 | 194 | 105 | 1.75 | 2 | http://downloads-wilo-select.wilo.com/assets/WIB_WILO24243498.jpg | https://wilo.com/quick/PL/pl/articleNumber/4232746
4232747 | 4048482943961 | Wilo-Varios PICO-STG 15/1-13-180 pompa obiegowa z sygnałem PWM | Pompa obiegowa Wilo-Varios PICO-STG 15/1-13-180 uniwersalna pompa zamienna do urządzeń grzewczych, rozdzielaczy, grup pompowych z 5-cio letnią gwarancją producenta, kompaktową konstrukcją, funkcjami bezpieczeństwa, regulacją iPWM oraz funkcją Sync. | 648 | 622 | PG01 | 4 | L | TAK | 28.13.14.0 | 84137030 | 84137030 | 188 | Wilo-Varios PICO-STG 15/1-13-130 | Pompa obiegowa z sygnałem PWM | Wilo-Varios PICO-STG | Wilo Bezdł. pompa o najwyż. sprawności Varios PICO-STG 15/1-13-180,G1,1x230V | 110 | Ogrzewanie, klimatyzacja, chłodnictwo | Wilo | Wilo | 1 | SZT | ≤,23 | - | - | Zielony | Karton | - | 1 | 198 | 140 | 180 | 94 | 174 | 194 | 105 | 1.85 | 2.1 | http://downloads-wilo-select.wilo.com/assets/WIB_WILO24243498.jpg | https://wilo.com/quick/PL/pl/articleNumber/4232747
4215540 | 4048482765594 | Wilo-Varios PICO-STG 15/1-7 pompa obiegowa z sygnałem PWM | Pompa obiegowa Wilo-Varios PICO-STG 15/1-7 uniwersalna pompa zamienna do urządzeń grzewczych, rozdzielaczy, grup pompowych z 5-cio letnią gwarancją producenta, kompaktową konstrukcją, funkcjami bezpieczeństwa, regulacją iPWM oraz funkcją Sync. | 548 | 527 | PG01 | 14 | C | TAK | 28.13.14.0 | 84137030 | 84137030 | 187 | Wilo-Varios PICO-STG 15/1-7 | Pompa obiegowa z sygnałem PWM | Wilo-Varios PICO-STG | Wilo Bezdł. pompa o najwyż. sprawności Varios PICO-STG 15/1-7, G 1, 1x230V, 38W | 110 | Ogrzewanie, klimatyzacja, chłodnictwo | Wilo | Wilo | 1 | SZT | ≤,2 | - | - | Zielony | Karton | - | 1 | 198 | 126 | 140 | 94 | 174 | 194 | 105 | 1.55 | 1.8 | http://downloads-wilo-select.wilo.com/assets/WIB_WILO24243498.jpg | https://wilo.com/quick/PL/pl/articleNumber/4215540 | NOWOŚĆ |  | 4 - 50 W
4232742 | 4048482946122 | Wilo-Varios PICO-STG 15/1-8-130 pompa obiegowa z sygnałem PWM | Pompa obiegowa Wilo-Varios PICO-STG 15/1-8-130 uniwersalna pompa zamienna do urządzeń grzewczych, rozdzielaczy, grup pompowych z 5-cio letnią gwarancją producenta, kompaktową konstrukcją, funkcjami bezpieczeństwa, regulacją iPWM oraz funkcją Sync. | 605 | 581 | PG01 | 4 | L | TAK | 28.13.14.0 | 84137030 | 84137030 | 188 | Wilo-Varios PICO-STG 15/1-8-130 | Pompa obiegowa z sygnałem PWM | Wilo-Varios PICO-STG | Wilo Bezdł. pompa o najwyż. sprawności Varios PICO-STG 15/1-8, G1, 1x230V, 75W | 110 | Ogrzewanie, klimatyzacja, chłodnictwo | Wilo | Wilo | 1 | SZT | ≤,2 | - | - | Zielony | Karton | - | 1 | 198 | 140 | 140 | 94 | 174 | 194 | 105 | 1.75 | 2 | http://downloads-wilo-select.wilo.com/assets/WIB_WILO24243498.jpg | https://wilo.com/quick/PL/pl/articleNumber/4232742
4215542 | 4048482792156 | Wilo-Varios PICO-STG 25/1-7 pompa obiegowa z sygnałem PWM | Pompa obiegowa Wilo-Varios PICO-STG 25/1-7 uniwersalna pompa zamienna do urządzeń grzewczych, rozdzielaczy, grup pompowych z 5-cio letnią gwarancją producenta, kompaktową konstrukcją, funkcjami bezpieczeństwa, regulacją iPWM oraz funkcją Sync. | 504 | 484 | PG01 | 14 | C | TAK | 28.13.14.0 | 84137030 | 84137030 | 187 | Wilo-Varios PICO-STG 25/1-7 | Pompa obiegowa z sygnałem PWM | Wilo-Varios PICO-STG | Wilo Bezdł. pompa o najwyż. sprawności Varios PICO-STG 15/1-7, G 11/2, 1x230V, 38W | 110 | Ogrzewanie, klimatyzacja, chłodnictwo | Wilo | Wilo | 1 | SZT | ≤,2 | - | - | Zielony | Karton | - | 1 | 198 | 126 | 180 | 94 | 174 | 194 | 105 | 1.8 | 2.1 | http://downloads-wilo-select.wilo.com/assets/WIB_WILO24243498.jpg | https://wilo.com/quick/PL/pl/articleNumber/4215542 | NOWOŚĆ |  | 4 - 50 W
4215541 | 4048482792149 | Wilo-Varios PICO-STG 25/1-7-130 pompa obiegowa z sygnałem PWM | Pompa obiegowa Wilo-Varios PICO-STG 25/1-7-130 uniwersalna pompa zamienna do urządzeń grzewczych, rozdzielaczy, grup pompowych z 5-cio letnią gwarancją producenta, kompaktową konstrukcją, funkcjami bezpieczeństwa, regulacją iPWM oraz funkcją Sync. | 505 | 486 | PG01 | 14 | C | TAK | 28.13.14.0 | 84137030 | 84137030 | 187 | Wilo-Varios PICO-STG 25/1-7-130 | Pompa obiegowa z sygnałem PWM | Wilo-Varios PICO-STG | Wilo Bezdł. pompa o najwyż. sprawności Varios PICO 25/1-7-130,1x230V,38W | 110 | Ogrzewanie, klimatyzacja, chłodnictwo | Wilo | Wilo | 1 | SZT | ≤,2 | - | - | Zielony | Karton | - | 1 | 198 | 126 | 140 | 94 | 174 | 194 | 105 | 1.65 | 1.9 | http://downloads-wilo-select.wilo.com/assets/WIB_WILO24243498.jpg | https://wilo.com/quick/PL/pl/articleNumber/4215541 | NOWOŚĆ |  | 3 - 50 W
4232744 | 4048482943916 | Wilo-Varios PICO-STG 25/1-8-130 pompa obiegowa z sygnałem PWM | Pompa obiegowa Wilo-Varios PICO-STG 25/1-8-130 uniwersalna pompa zamienna do urządzeń grzewczych, rozdzielaczy, grup pompowych z 5-cio letnią gwarancją producenta, kompaktową konstrukcją, funkcjami bezpieczeństwa, regulacją iPWM oraz funkcją Sync. | 548 | 527 | PG01 | 4 | L | TAK | 28.13.14.0 | 84137030 | 84137030 | 188 | Wilo-Varios PICO-STG 25/1-8-130 | Pompa obiegowa z sygnałem PWM | Wilo-Varios PICO-STG | Wilo Bezdł. pompa o najwyż. sprawności VariosPICO-STG 25/1-8-130,G1½,1x230V | 110 | Ogrzewanie, klimatyzacja, chłodnictwo | Wilo | Wilo | 1 | SZT | ≤,2 | - | - | Zielony | Karton | - | 1 | 198 | 140 | 140 | 94 | 174 | 194 | 105 | 1.85 | 2.05 | http://downloads-wilo-select.wilo.com/assets/WIB_WILO24243498.jpg | https://wilo.com/quick/PL/pl/articleNumber/4232744
4232743 | 4048482943688 | Wilo-Varios PICO-STG 25/1-8-180 pompa obiegowa z sygnałem PWM | Pompa obiegowa Wilo-Varios PICO-STG 25/1-8-180 uniwersalna pompa zamienna do urządzeń grzewczych, rozdzielaczy, grup pompowych z 5-cio letnią gwarancją producenta, kompaktową konstrukcją, funkcjami bezpieczeństwa, regulacją iPWM oraz funkcją Sync. | 548 | 527 | PG01 | 4 | L | TAK | 28.13.14.0 | 84137030 | 84137030 | 188 | Wilo-Varios PICO-STG 25/1-8-180 | Pompa obiegowa z sygnałem PWM | Wilo-Varios PICO-STG | Wilo Bezdł. pompa o najwyż. sprawności Varios PICO-STG 25/1-8, G1½, 1x230V | 110 | Ogrzewanie, klimatyzacja, chłodnictwo | Wilo | Wilo | 1 | SZT | ≤,2 | - | - | Zielony | Karton | - | 1 | 198 | 140 | 180 | 94 | 174 | 194 | 105 | 2 | 2.25 | http://downloads-wilo-select.wilo.com/assets/WIB_WILO24243498.jpg | https://wilo.com/quick/PL/pl/articleNumber/4232743
4232745 | 4048482943923 | Wilo-Varios PICO-STG 30/1-8-180 pompa obiegowa z sygnałem PWM | Pompa obiegowa Wilo-Varios PICO-STG 30/1-8-180 uniwersalna pompa zamienna do urządzeń grzewczych, rozdzielaczy, grup pompowych z 5-cio letnią gwarancją producenta, kompaktową konstrukcją, funkcjami bezpieczeństwa, regulacją iPWM oraz funkcją Sync. | 620 | 596 | PG01 | 4 | L | TAK | 28.13.14.0 | 84137030 | 84137030 | 188 | Wilo-Varios PICO-STG 30/1-8-180 | Pompa obiegowa z sygnałem PWM | Wilo-Varios PICO-STG | Wilo Bezdł. pompa o najwyż. sprawności Varios PICO-STG 30/1-8, G2, 1x230V, 75W | 110 | Ogrzewanie, klimatyzacja, chłodnictwo | Wilo | Wilo | 1 | SZT | ≤,2 | - | - | Zielony | Karton | - | 1 | 198 | 140 | 180 | 94 | 174 | 194 | 105 | 2.15 | 2.4 | http://downloads-wilo-select.wilo.com/assets/WIB_WILO24243498.jpg | https://wilo.com/quick/PL/pl/articleNumber/4232745
2120661 | 4048482407982 | Wilo-Yonos MAXO 100/0,5-12 PN10 pompa obiegowa | Pompa obiegowa Wilo-Yonos MAXO 100/0,5-12 PN10z przyłączem kołnierzowym, o najwyższej sprawności, funkcja automatycznego odblokowania, 3 tryby pracy, styk sygnalizacji awarii, zakres temp. medium od -20°C- 110°C zakres temp. otoczenia od -20°C-40°C | 3934 | 3838 | PG02 | 14 | C | TAK | 28.13.14.0 | 84137030 | 84137030 | 155 | Wilo-Yonos MAXO 100/0,5-12 PN10 | Pompa obiegowa | Wilo-Yonos MAXO | Wilo Bezdł. pompa o najwyż. sprawności Yonos MAXO 100/0,5-12 PN 16,DN100,1x230V | 110 | Ogrzewanie, klimatyzacja, chłodnictwo | Wilo | Wilo | 1 | SZT | ≤,2 | - | - | Zielono-czarny | Karton | - | 1 | 12 | 220 | 360 | 452 | 525 | 600 | 400 | 33.4 | 36.9 | http://downloads-wilo-select.wilo.com/assets/WIB_WILO31982731.jpg | https://wilo.com/quick/PL/pl/articleNumber/2120661 |  |  | 40 - 1550 W
2120660 | 4048482407975 | Wilo-Yonos MAXO 100/0,5-12 PN6 pompa obiegowa | Pompa obiegowa Wilo-Yonos MAXO 100/0,5-12 PN6z przyłączem kołnierzowym, o najwyższej sprawności, funkcja automatycznego odblokowania, 3 tryby pracy, styk sygnalizacji awarii, zakres temp. medium od -20°C- 110°C zakres temp. otoczenia od -20°C-40°C | 3599 | 3511 | PG02 | 14 | C | TAK | 28.13.14.0 | 84137030 | 84137030 | 155 | Wilo-Yonos MAXO 100/0,5-12 PN6 | Pompa obiegowa | Wilo-Yonos MAXO | Wilo Bezdł. pompa o najwyż. sprawności Yonos MAXO 100/0,5-12 PN 6,DN100,1x230V | 110 | Ogrzewanie, klimatyzacja, chłodnictwo | Wilo | Wilo | 1 | SZT | ≤,2 | - | - | Zielono-czarny | Karton | - | 1 | 12 | 220 | 360 | 443 | 525 | 600 | 400 | 33.4 | 36.9 | http://downloads-wilo-select.wilo.com/assets/WIB_WILO31982731.jpg | https://wilo.com/quick/PL/pl/articleNumber/2120660 |  |  | 40 - 1550 W
2120640 | 4048482235875 | Wilo-Yonos MAXO 25/0,5-10 PN10 pompa obiegowa | Pompa obiegowa Wilo-Yonos MAXO 25/0,5-10 PN10 z przyłączem gwintowanym, o najwyższej sprawności, funkcja automatycznego odblokowania, 3 tryby pracy, styk sygnalizacji awarii, zakres temp. medium od -20°C- 110°C zakres temp. otoczenia od -20°C-40°C | 886 | 864 | PG02 | 4 | L | TAK | 28.13.14.0 | 84137030 | 84137030 | 155 | Wilo-Yonos MAXO 25/0,5-10 PN10 | Pompa obiegowa | Wilo-Yonos MAXO | Wilo Bezdł. pompa o najwyż. sprawności Yonos MAXO 25/0,5-10 PN 10,G11/2,1x230V | 110 | Ogrzewanie, klimatyzacja, chłodnictwo | Wilo | Wilo | 1 | SZT | ≤,2 | - | - | Zielono-czarny | Karton | - | 1 | 7 | 105 | 203 | 224 | 200 | 300 | 394 | 4.5 | 5.8 | http://downloads-wilo-select.wilo.com/assets/WIB_WILO31922407.jpg | https://wilo.com/quick/PL/pl/articleNumber/2120640 |  |  | 5 - 190 W
2120641 | 4048482235882 | Wilo-Yonos MAXO 25/0,5-12 PN10 pompa obiegowa | Pompa obiegowa Wilo-Yonos MAXO 25/0,5-12 PN10 z przyłączem gwintowanym, o najwyższej sprawności, funkcja automatycznego odblokowania, 3 tryby pracy, styk sygnalizacji awarii, zakres temp. medium od -20°C- 110°C zakres temp. otoczenia od -20°C-40°C | 989 | 965 | PG02 | 4 | L | TAK | 28.13.14.0 | 84137030 | 84137030 | 155 | Wilo-Yonos MAXO 25/0,5-12 PN10 | Pompa obiegowa | Wilo-Yonos MAXO | Wilo Bezdł. pompa o najwyż. sprawności Yonos MAXO 25/0,5-12 PN 10,G11/2,1x230V | 110 | Ogrzewanie, klimatyzacja, chłodnictwo | Wilo | Wilo | 1 | SZT | ≤,2 | - | - | Zielono-czarny | Karton | - | 1 | 45 | 128 | 180 | 244 | 300 | 400 | 263 | 5.3 | 6.9 | http://downloads-wilo-select.wilo.com/assets/WIB_WILO31922407.jpg | https://wilo.com/quick/PL/pl/articleNumber/2120641 |  |  | 10 - 305 W
2120639 | 4048482235868 | Wilo-Yonos MAXO 25/0,5-7 PN10 pompa obiegowa | Pompa obiegowa Wilo-Yonos MAXO 25/0,5-10 PN10 z przyłączem gwintowanym, o najwyższej sprawności, funkcja automatycznego odblokowania, 3 tryby pracy, styk sygnalizacji awarii, zakres temp. medium od -20°C- 110°C zakres temp. otoczenia od -20°C-40°C | 780 | 761 | PG02 | 4 | L | TAK | 28.13.14.0 | 84137030 | 84137030 | 155 | Wilo-Yonos MAXO 25/0,5-7 PN10 | Pompa obiegowa | Wilo-Yonos MAXO | Wilo Bezdł. pompa o najwyż. sprawności Yonos MAXO 25/0,5-7 PN 10,G11/2,1x230V | 110 | Ogrzewanie, klimatyzacja, chłodnictwo | Wilo | Wilo | 1 | SZT | ≤,2 | - | - | Zielono-czarny | Karton | - | 1 | 7 | 105 | 203 | 224 | 200 | 300 | 394 | 4.5 | 5.8 | http://downloads-wilo-select.wilo.com/assets/WIB_WILO31922407.jpg | https://wilo.com/quick/PL/pl/articleNumber/2120639 |  |  | 5 - 120 W
2120643 | 4048482235905 | Wilo-Yonos MAXO 30/0,5-10 PN10 pompa obiegowa | Pompa obiegowa Wilo-Yonos MAXO 30/0,5-10 PN10 z przyłączem gwintowanym, o najwyższej sprawności, funkcja automatycznego odblokowania, 3 tryby pracy, styk sygnalizacji awarii, zakres temp. medium od -20°C- 110°C zakres temp. otoczenia od -20°C-40°C | 976 | 952 | PG02 | 4 | L | TAK | 28.13.14.0 | 84137030 | 84137030 | 155 | Wilo-Yonos MAXO 30/0,5-10 PN10 | Pompa obiegowa | Wilo-Yonos MAXO | Wilo Bezdł. pompa o najwyż. sprawności Yonos MAXO 30/0,5-10 PN 10,G2,1x230V,90W | 110 | Ogrzewanie, klimatyzacja, chłodnictwo | Wilo | Wilo | 1 | SZT | ≤,2 | - | - | Zielono-czarny | Karton | - | 1 | 7 | 102 | 180 | 224 | 200 | 300 | 394 | 4.6 | 5.9 | http://downloads-wilo-select.wilo.com/assets/WIB_WILO31922407.jpg | https://wilo.com/quick/PL/pl/articleNumber/2120643 |  |  | 5 - 190 W
2120644 | 4048482235912 | Wilo-Yonos MAXO 30/0,5-12 PN10 pompa obiegowa | Pompa obiegowa Wilo-Yonos MAXO 30/0,5-12 PN10 z przyłączem gwintowanym, o najwyższej sprawności, funkcja automatycznego odblokowania, 3 tryby pracy, styk sygnalizacji awarii, zakres temp. medium od -20°C- 110°C zakres temp. otoczenia od -20°C-40°C | 1043 | 1018 | PG02 | 4 | L | TAK | 28.13.14.0 | 84137030 | 84137030 | 155 | Wilo-Yonos MAXO 30/0,5-12 PN10 | Pompa obiegowa | Wilo-Yonos MAXO | Wilo Bezdł. pompa o najwyż. sprawności Yonos MAXO 30/0,5-12 PN10,G2,1x230V,200W | 110 | Ogrzewanie, klimatyzacja, chłodnictwo | Wilo | Wilo | 1 | SZT | ≤,2 | - | - | Zielono-czarny | Karton | - | 1 | 45 | 128 | 225 | 244 | 300 | 400 | 263 | 5.4 | 7 | http://downloads-wilo-select.wilo.com/assets/WIB_WILO31922407.jpg | https://wilo.com/quick/PL/pl/articleNumber/2120644 |  |  | 10 - 305 W
2120642 | 4048482235899 | Wilo-Yonos MAXO 30/0,5-7 PN10 pompa obiegowa | Pompa obiegowa Wilo-Yonos MAXO 30/0,5-7 PN10 z przyłączem gwintowanym, o najwyższej sprawności, funkcja automatycznego odblokowania, 3 tryby pracy, styk sygnalizacji awarii, zakres temp. medium od -20°C- 110°C zakres temp. otoczenia od -20°C-40°C | 878 | 857 | PG02 | 4 | L | TAK | 28.13.14.0 | 84137030 | 84137030 | 155 | Wilo-Yonos MAXO 30/0,5-7 PN10 | Pompa obiegowa | Wilo-Yonos MAXO | Wilo Bezdł. pompa o najwyż. sprawności Yonos MAXO 30/0,5-7 PN 10,G2,1x230V,90W | 110 | Ogrzewanie, klimatyzacja, chłodnictwo | Wilo | Wilo | 1 | SZT | ≤,2 | - | - | Zielono-czarny | Karton | - | 1 | 7 | 105 | 203 | 224 | 200 | 300 | 394 | 4.6 | 5.9 | http://downloads-wilo-select.wilo.com/assets/WIB_WILO31922407.jpg | https://wilo.com/quick/PL/pl/articleNumber/2120642 |  |  | 5 - 120 W
2210113 | 4062679000701 | Wilo-Yonos MAXO 32/0,5-10 PN6/10 pompa obiegowa | Pompa obiegowa Wilo-Yonos MAXO 32/0,5-10 PN6/10z przyłączem kołnierzowym, o najwyższej sprawności, funkcja automatycznego odblokowania, 3 tryby pracy, styk sygnalizacji awarii, zakres temp. medium od -20°C- 110°C zakres temp. otoczenia od -20°C-40°C | 1123 | 1096 | PG02 | 4 | L | TAK | 28.13.14.0 | 84137030 | 84137030 | 155 | Wilo-Yonos MAXO 32/0,5-10 PN6/10 | Pompa obiegowa | Wilo-Yonos MAXO | Wilo Bezdł. pompa o najwyż. sprawności Yonos MAXO 32/0,5-10 PN 6/10,DN32,1x230V | 110 | Ogrzewanie, klimatyzacja, chłodnictwo | Wilo | Wilo | 1 | SZT | ≤,2 | - | - | Zielono-czarny | Karton | - | 1 | - | 132 | 236 | 223 | 300 | 400 | 395 | 7.8 | 9.4 | http://downloads-wilo-select.wilo.com/assets/WIB_WILO31982731.jpg | https://wilo.com/quick/PL/pl/articleNumber/2210113
2210114 | 4062679000718 | Wilo-Yonos MAXO 32/0,5-11 PN6/10 pompa obiegowa | Pompa obiegowa Wilo-Yonos MAXO 32/0,5-11 PN6/10z przyłączem kołnierzowym, o najwyższej sprawności, funkcja automatycznego odblokowania, 3 tryby pracy, styk sygnalizacji awarii, zakres temp. medium od -20°C- 110°C zakres temp. otoczenia od -20°C-40°C | 1330 | 1298 | PG02 | 4 | L | TAK | 28.13.14.0 | 84137030 | 84137030 | 155 | Wilo-Yonos MAXO 32/0,5-11 PN6/10 | Pompa obiegowa | Wilo-Yonos MAXO | Wilo Bezdł. pompa o najwyż. sprawności Yonos MAXO 32/0,5-11 PN 6/10,DN32,1x230V | 110 | Ogrzewanie, klimatyzacja, chłodnictwo | Wilo | Wilo | 1 | SZT | ≤,2 | - | - | Zielono-czarny | Karton | - | 1 | - | 146 | 245 | 272 | 300 | 400 | 263 | 9.2 | 11 | http://downloads-wilo-select.wilo.com/assets/WIB_WILO31982731.jpg | https://wilo.com/quick/PL/pl/articleNumber/2210114
2120647 | 4048482235943 | Wilo-Yonos MAXO 40/0,5-12 PN6/10 pompa obiegowa | Pompa obiegowa Wilo-Yonos MAXO 40/0,5-12 PN6/10z przyłączem kołnierzowym, o najwyższej sprawności, funkcja automatycznego odblokowania, 3 tryby pracy, styk sygnalizacji awarii, zakres temp. medium od -20°C- 110°C zakres temp. otoczenia od -20°C-40°C | 1613 | 1574 | PG02 | 4 | L | TAK | 28.13.14.0 | 84137030 | 84137030 | 155 | Wilo-Yonos MAXO 40/0,5-12 PN6/10 | Pompa obiegowa | Wilo-Yonos MAXO | Wilo Bezdł. pompa o najwyż. sprawności Yonos MAXO 40/0,5-12 PN 6/10,DN40,1x230V | 110 | Ogrzewanie, klimatyzacja, chłodnictwo | Wilo | Wilo | 1 | SZT | ≤,2 | - | - | Zielono-czarny | Karton | - | 1 | 36 | 151 | 277 | 326 | 394 | 600 | 400 | 13 | 14.9 | http://downloads-wilo-select.wilo.com/assets/WIB_WILO31982731.jpg | https://wilo.com/quick/PL/pl/articleNumber/2120647 |  |  | 15 - 550 W
2120648 | 4048482407593 | Wilo-Yonos MAXO 40/0,5-16 PN6/10 pompa obiegowa | Pompa obiegowa Wilo-Yonos MAXO 40/0,5-16 PN6/10z przyłączem kołnierzowym, o najwyższej sprawności, funkcja automatycznego odblokowania, 3 tryby pracy, styk sygnalizacji awarii, zakres temp. medium od -20°C- 110°C zakres temp. otoczenia od -20°C-40°C | 2260 | 2205 | PG02 | 4 | L | TAK | 28.13.14.0 | 84137030 | 84137030 | 155 | Wilo-Yonos MAXO 40/0,5-16 PN6/10 | Pompa obiegowa | Wilo-Yonos MAXO | Wilo Bezdł. pompa o najwyż. sprawności Yonos MAXO 40/0,5-16 PN 6/10,DN40,1x230V | 110 | Ogrzewanie, klimatyzacja, chłodnictwo | Wilo | Wilo | 1 | SZT | ≤,2 | - | - | Zielono-czarny | Karton | - | 1 | 12 | 170 | 285 | 385 | 385 | 525 | 375 | 21 | 24.5 | http://downloads-wilo-select.wilo.com/assets/WIB_WILO31982731.jpg | https://wilo.com/quick/PL/pl/articleNumber/2120648 |  |  | 30 - 800 W
2120645 | 4048482235929 | Wilo-Yonos MAXO 40/0,5-4 PN6/10 pompa obiegowa | Pompa obiegowa Wilo-Yonos MAXO 40/0,5-4 PN6/10z przyłączem kołnierzowym, o najwyższej sprawności, funkcja automatycznego odblokowania, 3 tryby pracy, styk sygnalizacji awarii, zakres temp. medium od -20°C- 110°C zakres temp. otoczenia od -20°C-40°C | 989 | 965 | PG02 | 4 | L | TAK | 28.13.14.0 | 84137030 | 84137030 | 155 | Wilo-Yonos MAXO 40/0,5-4 PN6/10 | Pompa obiegowa | Wilo-Yonos MAXO | Wilo Bezdł. pompa o najwyż. sprawności Yonos MAXO 40/0,5-4 PN 6/10,DN40,1x230V | 110 | Ogrzewanie, klimatyzacja, chłodnictwo | Wilo | Wilo | 1 | SZT | ≤,2 | - | - | Zielono-czarny | Karton | - | 1 | 45 | 150 | 223 | 240 | 300 | 400 | 395 | 8.6 | 10.2 | http://downloads-wilo-select.wilo.com/assets/WIB_WILO31982731.jpg | https://wilo.com/quick/PL/pl/articleNumber/2120645 |  |  | 7 - 120 W
2120646 | 4048482235936 | Wilo-Yonos MAXO 40/0,5-8 PN6/10 pompa obiegowa | Pompa obiegowa Wilo-Yonos MAXO 40/0,5-8 PN6/10z przyłączem kołnierzowym, o najwyższej sprawności, funkcja automatycznego odblokowania, 3 tryby pracy, styk sygnalizacji awarii, zakres temp. medium od -20°C- 110°C zakres temp. otoczenia od -20°C-40°C | 1317 | 1285 | PG02 | 4 | L | TAK | 28.13.14.0 | 84137030 | 84137030 | 155 | Wilo-Yonos MAXO 40/0,5-8 PN6/10 | Pompa obiegowa | Wilo-Yonos MAXO | Wilo Bezdł. pompa o najwyż. sprawności Yonos MAXO 40/0,5-8 PN 6/10,DN40,1x230V | 110 | Ogrzewanie, klimatyzacja, chłodnictwo | Wilo | Wilo | 1 | SZT | ≤,2 | - | - | Zielono-czarny | Karton | - | 1 | 36 | 150 | 245 | 267 | 300 | 400 | 263 | 9.2 | 10.8 | http://downloads-wilo-select.wilo.com/assets/WIB_WILO31982731.jpg | https://wilo.com/quick/PL/pl/articleNumber/2120646 |  |  | 10 - 305 W
2120651 | 4048482235974 | Wilo-Yonos MAXO 50/0,5-12 PN6/10 pompa obiegowa | Pompa obiegowa Wilo-Yonos MAXO 50/0,5-12 PN6/10z przyłączem kołnierzowym, o najwyższej sprawności, funkcja automatycznego odblokowania, 3 tryby pracy, styk sygnalizacji awarii, zakres temp. medium od -20°C- 110°C zakres temp. otoczenia od -20°C-40°C | 2106 | 2055 | PG02 | 4 | L | TAK | 28.13.14.0 | 84137030 | 84137030 | 155 | Wilo-Yonos MAXO 50/0,5-12 PN6/10 | Pompa obiegowa | Wilo-Yonos MAXO | Wilo Bezdł. pompa o najwyż. sprawności Yonos MAXO 50/0,5-12 PN 6/10,DN50,1x230V | 110 | Ogrzewanie, klimatyzacja, chłodnictwo | Wilo | Wilo | 1 | SZT | ≤,2 | - | - | Zielono-czarny | Karton | - | 1 | 36 | 165 | 292 | 334 | 394 | 600 | 400 | 14.2 | 16.1 | http://downloads-wilo-select.wilo.com/assets/WIB_WILO31982731.jpg | https://wilo.com/quick/PL/pl/articleNumber/2120651 |  |  | 15 - 600 W
2120652 | 4048482407609 | Wilo-Yonos MAXO 50/0,5-16 PN6/10 pompa obiegowa | Pompa obiegowa Wilo-Yonos MAXO 50/0,5-16 PN6/10z przyłączem kołnierzowym, o najwyższej sprawności, funkcja automatycznego odblokowania, 3 tryby pracy, styk sygnalizacji awarii, zakres temp. medium od -20°C- 110°C zakres temp. otoczenia od -20°C-40°C | 2847 | 2778 | PG02 | 4 | L | TAK | 28.13.14.0 | 84137030 | 84137030 | 155 | Wilo-Yonos MAXO 50/0,5-16 PN6/10 | Pompa obiegowa | Wilo-Yonos MAXO | Wilo Bezdł. pompa o najwyż. sprawności Yonos MAXO 50/0,5-16 PN 6/10,DN50,1x230V | 110 | Ogrzewanie, klimatyzacja, chłodnictwo | Wilo | Wilo | 1 | SZT | ≤,2 | - | - | Zielono-czarny | Karton | - | 1 | 12 | 183 | 340 | 392 | 525 | 600 | 400 | 25 | 28.5 | http://downloads-wilo-select.wilo.com/assets/WIB_WILO31982731.jpg | https://wilo.com/quick/PL/pl/articleNumber/2120652 |  |  | 40 - 1250 W
2120649 | 4048482235950 | Wilo-Yonos MAXO 50/0,5-8 PN6/10 pompa obiegowa | Pompa obiegowa Wilo-Yonos MAXO 50/0,5-8 PN6/10z przyłączem kołnierzowym, o najwyższej sprawności, funkcja automatycznego odblokowania, 3 tryby pracy, styk sygnalizacji awarii, zakres temp. medium od -20°C- 110°C zakres temp. otoczenia od -20°C-40°C | 1869 | 1823 | PG02 | 4 | L | TAK | 28.13.14.0 | 84137030 | 84137030 | 155 | Wilo-Yonos MAXO 50/0,5-8 PN6/10 | Pompa obiegowa | Wilo-Yonos MAXO | Wilo Bezdł. pompa o najwyż. sprawności Yonos MAXO 50/0,5-8 PN 6/10,DN50,1x230V | 110 | Ogrzewanie, klimatyzacja, chłodnictwo | Wilo | Wilo | 1 | SZT | ≤,2 | - | - | Zielono-czarny | Karton | - | 1 | 36 | 165 | 255 | 276 | 300 | 400 | 263 | 10.5 | 12.1 | http://downloads-wilo-select.wilo.com/assets/WIB_WILO31982731.jpg | https://wilo.com/quick/PL/pl/articleNumber/2120649 |  |  | 10 - 305 W
2120650 | 4048482235967 | Wilo-Yonos MAXO 50/0,5-9 PN6/10 pompa obiegowa | Pompa obiegowa Wilo-Yonos MAXO 50/0,5-9 PN6/10z przyłączem kołnierzowym, o najwyższej sprawności, funkcja automatycznego odblokowania, 3 tryby pracy, styk sygnalizacji awarii, zakres temp. medium od -20°C- 110°C zakres temp. otoczenia od -20°C-40°C | 1996 | 1947 | PG02 | 4 | L | TAK | 28.13.14.0 | 84137030 | 84137030 | 155 | Wilo-Yonos MAXO 50/0,5-9 PN6/10 | Pompa obiegowa | Wilo-Yonos MAXO | Wilo Bezdł. pompa o najwyż. sprawności Yonos MAXO 50/0,5-9 PN 6/10,DN50,1x230V | 110 | Ogrzewanie, klimatyzacja, chłodnictwo | Wilo | Wilo | 1 | SZT | ≤,2 | - | - | Zielono-czarny | Karton | - | 1 | 36 | 165 | 292 | 334 | 394 | 600 | 400 | 14.2 | 16.1 | http://downloads-wilo-select.wilo.com/assets/WIB_WILO31982731.jpg | https://wilo.com/quick/PL/pl/articleNumber/2120650 |  |  | 15 - 490 W
2120654 | 4048482407913 | Wilo-Yonos MAXO 65/0,5-12 PN6/10 pompa obiegowa | Pompa obiegowa Wilo-Yonos MAXO 65/0,5-12 PN6/10z przyłączem kołnierzowym, o najwyższej sprawności, funkcja automatycznego odblokowania, 3 tryby pracy, styk sygnalizacji awarii, zakres temp. medium od -20°C- 110°C zakres temp. otoczenia od -20°C-40°C | 2566 | 2503 | PG02 | 4 | L | TAK | 28.13.14.0 | 84137030 | 84137030 | 155 | Wilo-Yonos MAXO 65/0,5-12 PN6/10 | Pompa obiegowa | Wilo-Yonos MAXO | Wilo Bezdł. pompa o najwyż. sprawności Yonos MAXO 65/0,5-12 PN 6/10,DN65,1x230V | 110 | Ogrzewanie, klimatyzacja, chłodnictwo | Wilo | Wilo | 1 | SZT | ≤,2 | - | - | Zielono-czarny | Karton | - | 1 | 12 | 194 | 340 | 411 | 525 | 600 | 400 | 25.8 | 29.3 | http://downloads-wilo-select.wilo.com/assets/WIB_WILO31982731.jpg | https://wilo.com/quick/PL/pl/articleNumber/2120654 |  |  | 40 - 800 W
2120655 | 4048482407920 | Wilo-Yonos MAXO 65/0,5-16 PN6/10 pompa obiegowa | Pompa obiegowa Wilo-Yonos MAXO 65/0,5-16 PN6/10z przyłączem kołnierzowym, o najwyższej sprawności, funkcja automatycznego odblokowania, 3 tryby pracy, styk sygnalizacji awarii, zakres temp. medium od -20°C- 110°C zakres temp. otoczenia od -20°C-40°C | 2957 | 2885 | PG02 | 4 | L | TAK | 28.13.14.0 | 84137030 | 84137030 | 155 | Wilo-Yonos MAXO 65/0,5-16 PN6/10 | Pompa obiegowa | Wilo-Yonos MAXO | Wilo Bezdł. pompa o najwyż. sprawności Yonos MAXO 65/0,5-16 PN 6/10,DN65,1x230V | 110 | Ogrzewanie, klimatyzacja, chłodnictwo | Wilo | Wilo | 1 | SZT | ≤,2 | - | - | Zielono-czarny | Karton | - | 1 | 12 | 193 | 340 | 408 | 525 | 600 | 400 | 27.5 | 31 | http://downloads-wilo-select.wilo.com/assets/WIB_WILO31982731.jpg | https://wilo.com/quick/PL/pl/articleNumber/2120655 |  |  | 40 - 1450 W
2120653 | 4048482235981 | Wilo-Yonos MAXO 65/0,5-9 PN6/10 pompa obiegowa | Pompa obiegowa Wilo-Yonos MAXO 65/0,5-9 PN6/10z przyłączem kołnierzowym, o najwyższej sprawności, funkcja automatycznego odblokowania, 3 tryby pracy, styk sygnalizacji awarii, zakres temp. medium od -20°C- 110°C zakres temp. otoczenia od -20°C-40°C | 2232 | 2178 | PG02 | 4 | L | TAK | 28.13.14.0 | 84137030 | 84137030 | 155 | Wilo-Yonos MAXO 65/0,5-9 PN6/10 | Pompa obiegowa | Wilo-Yonos MAXO | Wilo Bezdł. pompa o najwyż. sprawności Yonos MAXO 65/0,5-9 PN 6/10,DN56,1x230V | 110 | Ogrzewanie, klimatyzacja, chłodnictwo | Wilo | Wilo | 1 | SZT | ≤,2 | - | - | Zielono-czarny | Karton | - | 1 | 36 | 185 | 292 | 407 | 364 | 585 | 385 | 16.1 | 18 | http://downloads-wilo-select.wilo.com/assets/WIB_WILO31982731.jpg | https://wilo.com/quick/PL/pl/articleNumber/2120653 |  |  | 15 - 600 W
2120659 | 4048482407968 | Wilo-Yonos MAXO 80/0,5-12 PN10 pompa obiegowa | Pompa obiegowa Wilo-Yonos MAXO 80/0,5-12 PN10z przyłączem kołnierzowym, o najwyższej sprawności, funkcja automatycznego odblokowania, 3 tryby pracy, styk sygnalizacji awarii, zakres temp. medium od -20°C- 110°C zakres temp. otoczenia od -20°C-40°C | 3326 | 3245 | PG02 | 4 | L | TAK | 28.13.14.0 | 84137030 | 84137030 | 155 | Wilo-Yonos MAXO 80/0,5-12 PN10 | Pompa obiegowa | Wilo-Yonos MAXO | Wilo Bezdł. pompa o najwyż. sprawności Yonos MAXO 80/0,5-12 PN 16,DN80,1x230V | 110 | Ogrzewanie, klimatyzacja, chłodnictwo | Wilo | Wilo | 1 | SZT | ≤,2 | - | - | Zielono-czarny | Karton | - | 1 | 12 | 205 | 360 | 422 | 525 | 600 | 400 | 30.4 | 33.9 | http://downloads-wilo-select.wilo.com/assets/WIB_WILO31982731.jpg | https://wilo.com/quick/PL/pl/articleNumber/2120659 |  |  | 40 - 1550 W
2120658 | 4048482407951 | Wilo-Yonos MAXO 80/0,5-12 PN6 pompa obiegowa | Pompa obiegowa Wilo-Yonos MAXO 80/0,5-12 PN6z przyłączem kołnierzowym, o najwyższej sprawności, funkcja automatycznego odblokowania, 3 tryby pracy, styk sygnalizacji awarii, zakres temp. medium od -20°C- 110°C zakres temp. otoczenia od -20°C-40°C | 3167 | 3090 | PG02 | 4 | L | TAK | 28.13.14.0 | 84137030 | 84137030 | 155 | Wilo-Yonos MAXO 80/0,5-12 PN6 | Pompa obiegowa | Wilo-Yonos MAXO | Wilo Bezdł. pompa o najwyż. sprawności Yonos MAXO 80/0,5-12 PN 6,DN80,1x230V | 110 | Ogrzewanie, klimatyzacja, chłodnictwo | Wilo | Wilo | 1 | SZT | ≤,2 | - | - | Zielono-czarny | Karton | - | 1 | 12 | 205 | 360 | 422 | 525 | 600 | 400 | 30.4 | 33.9 | http://downloads-wilo-select.wilo.com/assets/WIB_WILO31982731.jpg | https://wilo.com/quick/PL/pl/articleNumber/2120658 |  |  | 40 - 1550 W
2120657 | 4048482407944 | Wilo-Yonos MAXO 80/0,5-6 PN10 pompa obiegowa | Pompa obiegowa Wilo-Yonos MAXO 80/0,5-6 PN10z przyłączem kołnierzowym, o najwyższej sprawności, funkcja automatycznego odblokowania, 3 tryby pracy, styk sygnalizacji awarii, zakres temp. medium od -20°C- 110°C zakres temp. otoczenia od -20°C-40°C | 2637 | 2573 | PG02 | 4 | L | TAK | 28.13.14.0 | 84137030 | 84137030 | 155 | Wilo-Yonos MAXO 80/0,5-6 PN10 | Pompa obiegowa | Wilo-Yonos MAXO | Wilo Bezdł. pompa o najwyż. sprawności Yonos MAXO 80/0,5-6 PN 16,DN80,1x230V | 110 | Ogrzewanie, klimatyzacja, chłodnictwo | Wilo | Wilo | 1 | SZT | ≤,2 | - | - | Zielono-czarny | Karton | - | 1 | 12 | 204 | 360 | 422 | 525 | 600 | 400 | 29 | 32.5 | http://downloads-wilo-select.wilo.com/assets/WIB_WILO31982731.jpg | https://wilo.com/quick/PL/pl/articleNumber/2120657 |  |  | 40 - 800 W
2120656 | 4048482407937 | Wilo-Yonos MAXO 80/0,5-6 PN6 pompa obiegowa | Pompa obiegowa Wilo-Yonos MAXO 80/0,5-6 PN6z przyłączem kołnierzowym, o najwyższej sprawności, funkcja automatycznego odblokowania, 3 tryby pracy, styk sygnalizacji awarii, zakres temp. medium od -20°C- 110°C zakres temp. otoczenia od -20°C-40°C | 2587 | 2524 | PG02 | 4 | L | TAK | 28.13.14.0 | 84137030 | 84137030 | 155 | Wilo-Yonos MAXO 80/0,5-6 PN6 | Pompa obiegowa | Wilo-Yonos MAXO | Wilo Bezdł. pompa o najwyż. sprawności Yonos MAXO 80/0,5-6 PN 6,DN80,1x230V | 110 | Ogrzewanie, klimatyzacja, chłodnictwo | Wilo | Wilo | 1 | SZT | ≤,2 | - | - | Zielono-czarny | Karton | - | 1 | 12 | 204 | 360 | 422 | 525 | 600 | 400 | 29 | 32.5 | http://downloads-wilo-select.wilo.com/assets/WIB_WILO31982731.jpg | https://wilo.com/quick/PL/pl/articleNumber/2120656 |  |  | 40 - 800 W
2175539 | 4048482739915 | Wilo-Yonos MAXO-Z 25/0,5-10 PN10 pompa cyrkulacyjna | Pompa cyrkulacyjna Wilo-Yonos MAXO-Z 25/0,5-10 PN10 o najwyższej sprawności z przyłączem gwintowanym, regulowana elektronicznie, funkcja automatycznego odblokowania, 3 tryby pracy, styk sygnalizacji awarii, wyświetlacz LED, korpus z brązu. | 1621 | 1581 | PG02 | 4 | L | TAK | 28.13.14.0 | 84137030 | 84137030 | 186 | Wilo-Yonos MAXO-Z 25/0,5-10 PN10 | Pompa cyrkulacyjna | Wilo-Yonos MAXO-Z | Wilo Bezdł. pompa o najwyż. sprawności Yonos MAXO-Z 25/0,5-10,G11/2,230V,140W | 110 | Ogrzewanie, klimatyzacja, chłodnictwo | Wilo | Wilo | 1 | SZT | ≤,23 | - | - | Zielono-brązowy | Karton | - | 1 | 7 | 105 | 203 | 223 | 200 | 300 | 394 | 4 | 5 | http://downloads-wilo-select.wilo.com/assets/WIB_WILO31922412.jpg | https://wilo.com/quick/PL/pl/articleNumber/2175539 |  |  | 5 - 190 W
2175538 | 4048482739908 | Wilo-Yonos MAXO-Z 25/0,5-7 PN10 pompa cyrkulacyjna | Pompa cyrkulacyjna Wilo-Yonos MAXO-Z 25/0,5-7 PN10 o najwyższej sprawności z przyłączem gwintowanym, regulowana elektronicznie, funkcja automatycznego odblokowania, 3 tryby pracy, styk sygnalizacji awarii, wyświetlacz LED, korpus z brązu. | 1413 | 1379 | PG02 | 4 | L | TAK | 28.13.14.0 | 84137030 | 84137030 | 186 | Wilo-Yonos MAXO-Z 25/0,5-7 PN10 | Pompa cyrkulacyjna | Wilo-Yonos MAXO-Z | Wilo Bezdł. pompa o najwyż. sprawności Yonos MAXO-Z 25/0,5-7,G11/2,1x230V,90W | 110 | Ogrzewanie, klimatyzacja, chłodnictwo | Wilo | Wilo | 1 | SZT | ≤,23 | - | - | Zielono-brązowy | Karton | - | 1 | 7 | 105 | 203 | 223 | 200 | 300 | 394 | 4 | 5 | http://downloads-wilo-select.wilo.com/assets/WIB_WILO31922412.jpg | https://wilo.com/quick/PL/pl/articleNumber/2175538 |  |  | 5 - 120 W
2175541 | 4048482739854 | Wilo-Yonos MAXO-Z 30/0,5-12 PN10 pompa cyrkulacyjna | Pompa cyrkulacyjna Wilo-Yonos MAXO-Z 30/0,5-12 PN10 o najwyższej sprawności z przyłączem gwintowanym, regulowana elektronicznie, funkcja automatycznego odblokowania, 3 tryby pracy, styk sygnalizacji awarii, wyświetlacz LED, korpus z brązu. | 1911 | 1864 | PG02 | 14 | C | TAK | 28.13.14.0 | 84137030 | 84137030 | 186 | Wilo-Yonos MAXO-Z 30/0,5-12 PN10 | Pompa cyrkulacyjna | Wilo-Yonos MAXO-Z | Wilo Bezdł. pompa o najwyż. sprawności Yonos MAXO-Z 30/0,5-12,G2,1x230V,200W | 110 | Ogrzewanie, klimatyzacja, chłodnictwo | Wilo | Wilo | 1 | SZT | ≤,23 | - | - | Zielono-brązowy | Karton | - | 1 | 45 | 128 | 225 | 253 | 200 | 300 | 394 | 4.3 | 5.3 | http://downloads-wilo-select.wilo.com/assets/WIB_WILO31922412.jpg | https://wilo.com/quick/PL/pl/articleNumber/2175541 |  |  | 10 - 305 W
2175540 | 4048482739847 | Wilo-Yonos MAXO-Z 30/0,5-7 PN10 pompa cyrkulacyjna | Pompa cyrkulacyjna Wilo-Yonos MAXO-Z 30/0,5-7 PN10 o najwyższej sprawności z przyłączem gwintowanym, regulowana elektronicznie, funkcja automatycznego odblokowania, 3 tryby pracy, styk sygnalizacji awarii, wyświetlacz LED, korpus z brązu. | 1589 | 1550 | PG02 | 4 | L | TAK | 28.13.14.0 | 84137030 | 84137030 | 186 | Wilo-Yonos MAXO-Z 30/0,5-7 PN10 | Pompa cyrkulacyjna | Wilo-Yonos MAXO-Z | Wilo Bezdł. pompa o najwyż. sprawności Yonos MAXO-Z 30/0,5-7,G2,1x230V,90W | 110 | Ogrzewanie, klimatyzacja, chłodnictwo | Wilo | Wilo | 1 | SZT | ≤,23 | - | - | Zielono-brązowy | Karton | - | 1 | 7 | 105 | 203 | 223 | 200 | 300 | 394 | 4.3 | 5.3 | http://downloads-wilo-select.wilo.com/assets/WIB_WILO31922412.jpg | https://wilo.com/quick/PL/pl/articleNumber/2175540 |  |  | 5 - 120 W
2175543 | 4048482739830 | Wilo-Yonos MAXO-Z 40/0,5-12 PN6/10 pompa cyrkulacyjna | Pompa cyrkulacyjna Wilo-Yonos MAXO-Z 40/0,5-12 PN6/10 o najwyższej sprawności z przyłączem kołnierzowym, regulowana elektronicznie, funkcja automatycznego odblokowania, 3 tryby pracy, styk sygnalizacji awarii, wyświetlacz LED, korpus z brązu. | 2969 | 2897 | PG02 | 14 | C | TAK | 28.13.14.0 | 84137030 | 84137030 | 186 | Wilo-Yonos MAXO-Z 40/0,5-12 PN6/10 | Pompa cyrkulacyjna | Wilo-Yonos MAXO-Z | Wilo Bezdł. pompa o najwyż. sprawności Yonos MAXO-Z 40/0,5-12,DN40,1x230V,450W | 110 | Ogrzewanie, klimatyzacja, chłodnictwo | Wilo | Wilo | 1 | SZT | ≤,23 | - | - | Zielono-brązowy | Karton | - | 1 | 36 | 150 | 277 | 339 | 394 | 400 | 600 | 16.8 | 18.4 | http://downloads-wilo-select.wilo.com/assets/WIB_WILO31982740.jpg | https://wilo.com/quick/PL/pl/articleNumber/2175543 |  |  | 15 - 550 W
2175542 | 4048482739823 | Wilo-Yonos MAXO-Z 40/0,5-8 PN6/10 pompa cyrkulacyjna | Pompa cyrkulacyjna Wilo-Yonos MAXO-Z 40/0,5-8 PN6/10 o najwyższej sprawności z przyłączem kołnierzowym, regulowana elektronicznie, funkcja automatycznego odblokowania, 3 tryby pracy, styk sygnalizacji awarii, wyświetlacz LED, korpus z brązu. | 2433 | 2374 | PG02 | 14 | C | TAK | 28.13.14.0 | 84137030 | 84137030 | 186 | Wilo-Yonos MAXO-Z 40/0,5-8 PN6/10 | Pompa cyrkulacyjna | Wilo-Yonos MAXO-Z | Wilo Bezdł. pompa o najwyż. sprawności Yonos MAXO-Z 40/0,5-8,DN40,1x230V,200W | 110 | Ogrzewanie, klimatyzacja, chłodnictwo | Wilo | Wilo | 1 | SZT | ≤,23 | - | - | Zielono-brązowy | Karton | - | 1 | 36 | 150 | 245 | 277 | 263 | 300 | 400 | 11.4 | 13 | http://downloads-wilo-select.wilo.com/assets/WIB_WILO31982740.jpg | https://wilo.com/quick/PL/pl/articleNumber/2175542 |  |  | 10 - 305 W
2175544 | 4048482739816 | Wilo-Yonos MAXO-Z 50/0,5-9 PN6/10 pompa cyrkulacyjna | Pompa cyrkulacyjna Wilo-Yonos MAXO-Z 50/0,5-9 PN6/10 o najwyższej sprawności z przyłączem kołnierzowym, regulowana elektronicznie, funkcja automatycznego odblokowania, 3 tryby pracy, styk sygnalizacji awarii, wyświetlacz LED, korpus z brązu. | 3678 | 3588 | PG02 | 14 | C | TAK | 28.13.14.0 | 84137030 | 84137030 | 186 | Wilo-Yonos MAXO-Z 50/0,5-9 PN6/10 | Pompa cyrkulacyjna | Wilo-Yonos MAXO-Z | Wilo Bezdł. pompa o najwyż. sprawności Yonos MAXO-Z 50/0,5-9,DN50,1x230V,400W | 110 | Ogrzewanie, klimatyzacja, chłodnictwo | Wilo | Wilo | 1 | SZT | ≤,23 | - | - | Zielono-brązowy | Karton | - | 1 | 36 | 165 | 292 | 351 | 394 | 400 | 600 | 17.9 | 19.8 | http://downloads-wilo-select.wilo.com/assets/WIB_WILO31982740.jpg | https://wilo.com/quick/PL/pl/articleNumber/2175544 |  |  | 15 - 490 W
2175545 | 4048482738512 | Wilo-Yonos MAXO-Z 65/0,5-12 PN6/10 pompa cyrkulacyjna | Pompa cyrkulacyjna Wilo-Yonos MAXO-Z 65/0,5-12 PN6/10 o najwyższej sprawności z przyłączem kołnierzowym, regulowana elektronicznie, funkcja automatycznego odblokowania, 3 tryby pracy, styk sygnalizacji awarii, wyświetlacz LED, korpus z brązu. | 4714 | 4599 | PG02 | 14 | C | TAK | 28.13.14.0 | 84137030 | 84137030 | 186 | Wilo-Yonos MAXO-Z 65/0,5-12 PN6/10 | Pompa cyrkulacyjna | Wilo-Yonos MAXO-Z | Wilo Bezdł. pompa o najwyż. sprawności Yonos MAXO-Z 65/0,5-12,DN65,1x230V,650W | 110 | Ogrzewanie, klimatyzacja, chłodnictwo | Wilo | Wilo | 1 | SZT | ≤,23 | - | - | Zielono-brązowy | Karton | - | 1 | 12 | 185 | 340 | 428 | 525 | 400 | 600 | 30.6 | 33.8 | http://downloads-wilo-select.wilo.com/assets/WIB_WILO31982740.jpg | https://wilo.com/quick/PL/pl/articleNumber/2175545 |  |  | 30 - 810 W
4248080 | 4062679181981 | Wilo-Yonos PICO1.0 15/1-4 uniwersalna pompa obiegowa | Pompa obiegowa Wilo-Yonos PICO1.0 15/1-4 o najwyższej sprawności z silnikiem synchronicznym ECM odpornym na prąd przy zblokowaniu, zintegrowanym elektronicznym układem regulacji, dużym momentem rozruchowym oraz funkcją automatycznego odblokowywania wirnika. | 330 | 317 | PG01 | 4 | L | TAK | 28.13.14.0 | 84137030 | 84137030 | 194 | Wilo-Yonos PICO1.0 15/1-4 | Uniwersalna pompa obiegowa | Wilo-Yonos PICO1.0 | Wilo Bezdł. pompa o najwyż. sprawności Yonos PICO1.0 15/1-4,G1,15W,20W | 110 | Ogrzewanie, klimatyzacja, chłodnictwo | Wilo | Wilo | 1 | SZT | ≤,2 | - | - | Zielony | Karton | - | 1 | 198 | 131 | 138 | 102 | 174 | 194 | 105 | 1.55 | 1.8 | http://downloads-wilo-select.wilo.com/assets/WIB_WILO30098609.jpg | https://wilo.com/quick/PL/pl/articleNumber/4248080 | nowy numer | 4164011 | 4 - 20 W
4248081 | 4062679181998 | Wilo-Yonos PICO1.0 15/1-6 uniwersalna pompa obiegowa | Pompa obiegowa Wilo-Yonos PICO1.0 15/1-6 o najwyższej sprawności z silnikiem synchronicznym ECM odpornym na prąd przy zblokowaniu, zintegrowanym elektronicznym układem regulacji, dużym momentem rozruchowym oraz funkcją automatycznego odblokowywania wirnika. | 377 | 362 | PG01 | 4 | L | TAK | 28.13.14.0 | 84137030 | 84137030 | 194 | Wilo-Yonos PICO1.0 15/1-6 | Uniwersalna pompa obiegowa | Wilo-Yonos PICO1.0 | Wilo Bezdł. pompa o najwyż. sprawności Yonos PICO1.0 15/1-6,G1,30W,40W | 110 | Ogrzewanie, klimatyzacja, chłodnictwo | Wilo | Wilo | 1 | SZT | ≤,2 | - | - | Zielony | Karton | - | 1 | 198 | 131 | 138 | 102 | 174 | 194 | 105 | 1.55 | 1.8 | http://downloads-wilo-select.wilo.com/assets/WIB_WILO30098609.jpg | https://wilo.com/quick/PL/pl/articleNumber/4248081 | nowy numer | 4164012 | 4 - 40 W
4248082 | 4062679175232 | Wilo-Yonos PICO1.0 25/1-4 uniwersalna pompa obiegowa | Pompa obiegowa Wilo-Yonos PICO1.0 25/1-4 o najwyższej sprawności z silnikiem synchronicznym ECM odpornym na prąd przy zblokowaniu, zintegrowanym elektronicznym układem regulacji, dużym momentem rozruchowym oraz funkcją automatycznego odblokowywania wirnika. | 285 | 274 | PG01 | 4 | L | TAK | 28.13.14.0 | 84137030 | 84137030 | 194 | Wilo-Yonos PICO1.0 25/1-4 | Uniwersalna pompa obiegowa | Wilo-Yonos PICO1.0 | Wilo Bezdł. pompa o najwyż. sprawności Yonos PICO1.0 25/1-4,G1½,15W,20W | 110 | Ogrzewanie, klimatyzacja, chłodnictwo | Wilo | Wilo | 1 | SZT | ≤,2 | - | - | Zielony | Karton | - | 1 | 198 | 131 | 180 | 102 | 174 | 194 | 105 | 1.8 | 2.05 | http://downloads-wilo-select.wilo.com/assets/WIB_WILO30098609.jpg | https://wilo.com/quick/PL/pl/articleNumber/4248082 | nowy numer | 4164013 | 4 - 20 W
4248083 | 4062679182001 | Wilo-Yonos PICO1.0 25/1-4-130 uniwersalna pompa obiegowa | Pompa obiegowa Wilo-Yonos PICO1.0 25/1-4-130 o najwyższej sprawności z silnikiem synchronicznym ECM odpornym na prąd przy zblokowaniu, zintegrowanym elektronicznym układem regulacji, dużym momentem rozruchowym oraz funkcją automatycznego odblokowywania wirnika. | 286 | 275 | PG01 | 4 | L | TAK | 28.13.14.0 | 84137030 | 84137030 | 194 | Wilo-Yonos PICO1.0 25/1-4-130 | Uniwersalna pompa obiegowa | Wilo-Yonos PICO1.0 | Wilo Bezdł. pompa o najwyż. sprawności Yonos PICO1.0 25/1-4-130,G1½,15W,20W | 110 | Ogrzewanie, klimatyzacja, chłodnictwo | Wilo | Wilo | 1 | SZT | ≤,2 | - | - | Zielony | Karton | - | 1 | 198 | 131 | 138 | 102 | 174 | 194 | 105 | 1.65 | 1.9 | http://downloads-wilo-select.wilo.com/assets/WIB_WILO30098609.jpg | https://wilo.com/quick/PL/pl/articleNumber/4248083 | nowy numer | 4164017 | 4 - 20 W
4248092 | 4062679182117 | Wilo-Yonos PICO1.0 25/1-5-130 uniwersalna pompa obiegowa | Pompa obiegowa Wilo-Yonos PICO1.0 25/1-5-130 o najwyższej sprawności z silnikiem synchronicznym ECM odpornym na prąd przy zblokowaniu, zintegrowanym elektronicznym układem regulacji, dużym momentem rozruchowym oraz funkcją automatycznego odblokowywania wirnika. | 301 | 289 | PG01 | 14 | C | TAK | 28.13.14.0 | 84137030 | 84137030 | 194 | Wilo-Yonos PICO1.0 25/1-5-130 | Uniwersalna pompa obiegowa | Wilo-Yonos PICO1.0 | Wilo Bezdł. pompa o najwyż. sprawności Yonos PICO1.0 25/1-5-130,G1½,25W,33W | 110 | Ogrzewanie, klimatyzacja, chłodnictwo | Wilo | Wilo | 1 | SZT | ≤,2 | - | - | Zielony | Karton | - | 1 | 198 | 131 | 138 | 102 | 174 | 194 | 105 | 1.65 | 1.9 | http://downloads-wilo-select.wilo.com/assets/WIB_WILO30098609.jpg | https://wilo.com/quick/PL/pl/articleNumber/4248092 | nowy numer | 4169842 | 4 - 33 W
4248084 | 4062679182025 | Wilo-Yonos PICO1.0 25/1-6 uniwersalna pompa obiegowa | Pompa obiegowa Wilo-Yonos PICO1.0 25/1-6 o najwyższej sprawności z silnikiem synchronicznym ECM odpornym na prąd przy zblokowaniu, zintegrowanym elektronicznym układem regulacji, dużym momentem rozruchowym oraz funkcją automatycznego odblokowywania wirnika. | 330 | 317 | PG01 | 4 | L | TAK | 28.13.14.0 | 84137030 | 84137030 | 194 | Wilo-Yonos PICO1.0 25/1-6 | Uniwersalna pompa obiegowa | Wilo-Yonos PICO1.0 | Wilo Bezdł. pompa o najwyż. sprawności Yonos PICO1.0 25/1-6,G1½,30W,40W | 110 | Ogrzewanie, klimatyzacja, chłodnictwo | Wilo | Wilo | 1 | SZT | ≤,2 | - | - | Zielony | Karton | - | 1 | 198 | 131 | 180 | 102 | 174 | 194 | 105 | 1.8 | 2.05 | http://downloads-wilo-select.wilo.com/assets/WIB_WILO30098609.jpg | https://wilo.com/quick/PL/pl/articleNumber/4248084 | nowy numer | 4164014 | 4 - 40 W
4248085 | 4062679182056 | Wilo-Yonos PICO1.0 25/1-6-130 uniwersalna pompa obiegowa | Pompa obiegowa Wilo-Yonos PICO1.0 25/1-6-130 o najwyższej sprawności z silnikiem synchronicznym ECM odpornym na prąd przy zblokowaniu, zintegrowanym elektronicznym układem regulacji, dużym momentem rozruchowym oraz funkcją automatycznego odblokowywania wirnika | 331 | 318 | PG01 | 4 | L | TAK | 28.13.14.0 | 84137030 | 84137030 | 194 | Wilo-Yonos PICO1.0 25/1-6-130 | Uniwersalna pompa obiegowa | Wilo-Yonos PICO1.0 | Wilo Bezdł. pompa o najwyż. sprawności Yonos PICO1.0 25/1-6-130,G1½,30W,40W | 110 | Ogrzewanie, klimatyzacja, chłodnictwo | Wilo | Wilo | 1 | SZT | ≤,2 | - | - | Zielony | Karton | - | 1 | 198 | 131 | 138 | 102 | 174 | 194 | 105 | 1.65 | 1.9 | http://downloads-wilo-select.wilo.com/assets/WIB_WILO30098609.jpg | https://wilo.com/quick/PL/pl/articleNumber/4248085 | nowy numer | 4164018 | 4 - 40 W
4248086 | 4062679182063 | Wilo-Yonos PICO1.0 25/1-8 uniwersalna pompa obiegowa | Pompa obiegowa Wilo-Yonos PICO1.0 25/1-8 o najwyższej sprawności z silnikiem synchronicznym ECM odpornym na prąd przy zblokowaniu, zintegrowanym elektronicznym układem regulacji, dużym momentem rozruchowym oraz funkcją automatycznego odblokowywania wirnika. | 484 | 465 | PG01 | 4 | L | TAK | 28.13.14.0 | 84137030 | 84137030 | 194 | Wilo-Yonos PICO1.0 25/1-8 | Uniwersalna pompa obiegowa | Wilo-Yonos PICO1.0 | Wilo Bezdł. pompa o najwyż. sprawności Yonos PICO1.0 25/1-8,G1½,58W,75W | 110 | Ogrzewanie, klimatyzacja, chłodnictwo | Wilo | Wilo | 1 | SZT | ≤,2 | - | - | Zielony | Karton | - | 1 | 198 | 143 | 180 | 102 | 174 | 194 | 105 | 2 | 2.25 | http://downloads-wilo-select.wilo.com/assets/WIB_WILO30098609.jpg | https://wilo.com/quick/PL/pl/articleNumber/4248086 | nowy numer | 4164019 | 4 - 75 W
4248087 | 4062679182070 | Wilo-Yonos PICO1.0 25/1-8-130 uniwersalna pompa obiegowa | Pompa obiegowa Wilo-Yonos PICO1.0 25/1-8-130 o najwyższej sprawności z silnikiem synchronicznym ECM odpornym na prąd przy zblokowaniu, zintegrowanym elektronicznym układem regulacji, dużym momentem rozruchowym oraz funkcją automatycznego odblokowywania wirnika. | 488 | 469 | PG01 | 14 | C | TAK | 28.13.14.0 | 84137030 | 84137030 | 194 | Wilo-Yonos PICO1.0 25/1-8-130 | Uniwersalna pompa obiegowa | Wilo-Yonos PICO1.0 | Wilo Bezdł. pompa o najwyż. sprawności Yonos PICO1.0 25/1-8-130,G1½,58W,75W | 110 | Ogrzewanie, klimatyzacja, chłodnictwo | Wilo | Wilo | 1 | SZT | ≤,2 | - | - | Zielony | Karton | - | 1 | 146 | 143 | 138 | 102 | 174 | 194 | 105 | 1.85 | 2.1 | http://downloads-wilo-select.wilo.com/assets/WIB_WILO30098609.jpg | https://wilo.com/quick/PL/pl/articleNumber/4248087 | nowy numer | 4179660 | 4 - 75 W
4248088 | 4062679182087 | Wilo-Yonos PICO1.0 30/1-4 uniwersalna pompa obiegowa | Pompa obiegowa Wilo-Yonos PICO1.0 30/1-4 o najwyższej sprawności z silnikiem synchronicznym ECM odpornym na prąd przy zblokowaniu, zintegrowanym elektronicznym układem regulacji, dużym momentem rozruchowym oraz funkcją automatycznego odblokowywania wirnika. | 343 | 331 | PG01 | 4 | L | TAK | 28.13.14.0 | 84137030 | 84137030 | 194 | Wilo-Yonos PICO1.0 30/1-4 | Uniwersalna pompa obiegowa | Wilo-Yonos PICO1.0 | Wilo Bezdł. pompa o najwyż. sprawności Yonos PICO1.0 30/1-4,G2,15W,20W | 110 | Ogrzewanie, klimatyzacja, chłodnictwo | Wilo | Wilo | 1 | SZT | ≤,2 | - | - | Zielony | Karton | - | 1 | 198 | 131 | 180 | 102 | 174 | 194 | 105 | 1.95 | 2.2 | http://downloads-wilo-select.wilo.com/assets/WIB_WILO30098609.jpg | https://wilo.com/quick/PL/pl/articleNumber/4248088 | nowy numer | 4164015 | 4 - 20 W
4248089 | 4062679182094 | Wilo-Yonos PICO1.0 30/1-6 uniwersalna pompa obiegowa | Pompa obiegowa Wilo-Yonos PICO1.0 30/1-6 o najwyższej sprawności z silnikiem synchronicznym ECM odpornym na prąd przy zblokowaniu, zintegrowanym elektronicznym układem regulacji, dużym momentem rozruchowym oraz funkcją automatycznego odblokowywania wirnika. | 396 | 381 | PG01 | 4 | L | TAK | 28.13.14.0 | 84137030 | 84137030 | 194 | Wilo-Yonos PICO1.0 30/1-6 | Uniwersalna pompa obiegowa | Wilo-Yonos PICO1.0 | Wilo Bezdł. pompa o najwyż. sprawności Yonos PICO1.0 30/1-6,G2,30W,40W | 110 | Ogrzewanie, klimatyzacja, chłodnictwo | Wilo | Wilo | 1 | SZT | ≤,2 | - | - | Zielony | Karton | - | 1 | 198 | 131 | 180 | 102 | 174 | 194 | 105 | 1.95 | 2.2 | http://downloads-wilo-select.wilo.com/assets/WIB_WILO30098609.jpg | https://wilo.com/quick/PL/pl/articleNumber/4248089 | nowy numer | 4164016 | 4 - 40 W
4248091 | 4062679182100 | Wilo-Yonos PICO1.0 30/1-8 uniwersalna pompa obiegowa | Pompa obiegowa Wilo-Yonos PICO1.0 30/1-8 o najwyższej sprawności z silnikiem synchronicznym ECM odpornym na prąd przy zblokowaniu, zintegrowanym elektronicznym układem regulacji, dużym momentem rozruchowym oraz funkcją automatycznego odblokowywania wirnika. | 580 | 558 | PG01 | 4 | L | TAK | 28.13.14.0 | 84137030 | 84137030 | 194 | Wilo-Yonos PICO1.0 30/1-8 | Uniwersalna pompa obiegowa | Wilo-Yonos PICO1.0 | Wilo Bezdł. pompa o najwyż. sprawności Yonos PICO1.0 30/1-8,G2,58W,75W | 110 | Ogrzewanie, klimatyzacja, chłodnictwo | Wilo | Wilo | 1 | SZT | ≤,2 | - | - | Zielony | Karton | - | 1 | 198 | 143 | 180 | 102 | 174 | 194 | 105 | 2.15 | 2.4 | http://downloads-wilo-select.wilo.com/assets/WIB_WILO30098609.jpg | https://wilo.com/quick/PL/pl/articleNumber/4248091 | nowy numer | 4164020 | 4 - 75 W
4255410 | 4062679265681 | Wilo-Yonos PICO-Z 15/0,5-4 130 pompa cyrkulacyjna | Pompa cyrkulacyjna najwyższej sprawności Wilo-Yonos PICO-Z 15/0,5-4 130 z silnikiem synchronicznym ECM odpornym na prąd przy zblokowaniu, zintegrowanym elektronicznym układem regulacji, dużym momentem rozruchowym oraz funkcją automatycznego odblokowywania wirnika. | 626 | 602 | PG01 | 4 | L | TAK | 28.13.14.0 | 84137030 | 84137030 | 336 | Wilo-Yonos PICO-Z 15/0,5-4 130 | Pompa cyrkulacyjna | Wilo-Stratos PICO-Z | Wilo Bezdł. pompa o najwyż. sprawności Yonos PICO-Z 15/0,5-4 130,G1,15W | 120 | Toczenie wody grzewczej | Wilo | Wilo | 1 | SZT | [6 empty] | 1 |  | 153 | 156 | 115 | 213 | 194 | 121 | 1.3 | 1.6 | http://downloads-wilo-select.wilo.com/assets/WIB_WILO33088179.jpg | https://wilo.com/quick/pl/pl/articleNumber/4255410
4255411 | 4062679265698 | Wilo-Yonos PICO-Z 15/0,5-4 140 pompa cyrkulacyjna | Pompa cyrkulacyjna najwyższej sprawności Wilo-Yonos PICO-Z 15/0,5-4 140 z silnikiem synchronicznym ECM odpornym na prąd przy zblokowaniu, zintegrowanym elektronicznym układem regulacji, dużym momentem rozruchowym oraz funkcją automatycznego odblokowywania wirnika. | 444 | 427 | PG01 | 4 | L | TAK | 28.13.14.0 | 84137030 | 84137030 | 336 | Wilo-Yonos PICO-Z 15/0,5-4 140 | Pompa cyrkulacyjna | Wilo-Stratos PICO-Z | Wilo Bezdł. pompa o najwyż. sprawności Yonos PICO-Z 15/0,5-4 140,G1,15W | 120 | Toczenie wody grzewczej | Wilo | Wilo | 1 | SZT | [6 empty] | 1 |  | 153 | 156 | 115 | 213 | 194 | 121 | 1.33 | 1.63 | http://downloads-wilo-select.wilo.com/assets/WIB_WILO33088179.jpg | https://wilo.com/quick/pl/pl/articleNumber/4255411
4255412 | 4062679265803 | Wilo-Yonos PICO-Z 20/0,5-4 150 pompa cyrkulacyjna | Pompa cyrkulacyjna najwyższej sprawności Wilo-Yonos PICO-Z 20/0,5-4 150 z silnikiem synchronicznym ECM odpornym na prąd przy zblokowaniu, zintegrowanym elektronicznym układem regulacji, dużym momentem rozruchowym oraz funkcją automatycznego odblokowywania wirnika. | 648 | 623 | PG01 | 4 | L | TAK | 28.13.14.0 | 84137030 | 84137030 | 336 | Wilo-Yonos PICO-Z 20/0,5-4 150 | Pompa cyrkulacyjna | Wilo-Stratos PICO-Z | Wilo Bezdł. pompa o najwyż. sprawności Yonos PICO-Z 20/0,5-4 150,G1¼,15W | 120 | Toczenie wody grzewczej | Wilo | Wilo | 1 | SZT | [6 empty] | 1 |  | 153 | 156 | 115 | 213 | 194 | 121 | 1.47 | 1.77 | http://downloads-wilo-select.wilo.com/assets/WIB_WILO33088179.jpg | https://wilo.com/quick/pl/pl/articleNumber/4255412
4255413 | 4062679265810 | Wilo-Yonos PICO-Z 20/0,5-6 150 pompa cyrkulacyjna | Pompa cyrkulacyjna najwyższej sprawności Wilo-Yonos PICO-Z 20/0,5-6 150 z silnikiem synchronicznym ECM odpornym na prąd przy zblokowaniu, zintegrowanym elektronicznym układem regulacji, dużym momentem rozruchowym oraz funkcją automatycznego odblokowywania wirnika. | 684 | 658 | PG01 | 4 | L | TAK | 28.13.14.0 | 84137030 | 84137030 | 336 | Wilo-Yonos PICO-Z 20/0,5-6 150 | Pompa cyrkulacyjna | Wilo-Stratos PICO-Z | Wilo Bezdł. pompa o najwyż. sprawności Yonos PICO-Z 20/0,5-6 150,G1¼,30W | 120 | Toczenie wody grzewczej | Wilo | Wilo | 1 | SZT | [6 empty] | 1 |  | 153 | 156 | 115 | 213 | 194 | 121 | 1.47 | 1.77 | http://downloads-wilo-select.wilo.com/assets/WIB_WILO33088179.jpg | https://wilo.com/quick/pl/pl/articleNumber/4255413
4255415 | 4062679265834 | Wilo-Yonos PICO-Z 20/0,5-6 158 pompa cyrkulacyjna | Pompa cyrkulacyjna najwyższej sprawności Wilo-Yonos PICO-Z 20/0,5-6 158 z silnikiem synchronicznym ECM odpornym na prąd przy zblokowaniu, zintegrowanym elektronicznym układem regulacji, dużym momentem rozruchowym oraz funkcją automatycznego odblokowywania wirnika. | 699 | 672 | PG01 | 4 | L | TAK | 28.13.14.0 | 84137030 | 84137030 | 336 | Wilo-Yonos PICO-Z 20/0,5-6 158 | Pompa cyrkulacyjna | Wilo-Stratos PICO-Z | Wilo Bezdł. pompa o najwyż. sprawności Yonos PICO-Z 20/0,5-6 158,G1¼,30W | 120 | Toczenie wody grzewczej | Wilo | Wilo | 1 | SZT | [6 empty] | 1 |  | 153 | 158 | 115 | 213 | 194 | 121 | 1.48 | 1.78 | http://downloads-wilo-select.wilo.com/assets/WIB_WILO33088179.jpg | https://wilo.com/quick/pl/pl/articleNumber/4255415
4255414 | 4062679265827 | Wilo-Yonos PICO-Z 20/0,5-8 150 pompa cyrkulacyjna | Pompa cyrkulacyjna najwyższej sprawności Wilo-Yonos PICO-Z 20/0,5-8 150 z silnikiem synchronicznym ECM odpornym na prąd przy zblokowaniu, zintegrowanym elektronicznym układem regulacji, dużym momentem rozruchowym oraz funkcją automatycznego odblokowywania wirnika. | 800 | 770 | PG01 | 4 | L | TAK | 28.13.14.0 | 84137030 | 84137030 | 336 | Wilo-Yonos PICO-Z 20/0,5-8 150 | Pompa cyrkulacyjna | Wilo-Stratos PICO-Z | Wilo Bezdł. pompa o najwyż. sprawności Yonos PICO-Z 20/0,5-8 150,G1¼,58W | 120 | Toczenie wody grzewczej | Wilo | Wilo | 1 | SZT | [6 empty] | 1 |  | 165 | 156 | 115 | 213 | 194 | 121 | 1.67 | 1.97 | http://downloads-wilo-select.wilo.com/assets/WIB_WILO33088179.jpg | https://wilo.com/quick/pl/pl/articleNumber/4255414
4255417 | 4062679265865 | Wilo-Yonos PICO-Z 25/0,5-4 180 pompa cyrkulacyjna | Pompa cyrkulacyjna najwyższej sprawności Wilo-Yonos PICO-Z 25/0,5-4 180 z silnikiem synchronicznym ECM odpornym na prąd przy zblokowaniu, zintegrowanym elektronicznym układem regulacji, dużym momentem rozruchowym oraz funkcją automatycznego odblokowywania wirnika. | 619 | 595 | PG01 | 4 | L | TAK | 28.13.14.0 | 84137030 | 84137030 | 336 | Wilo-Yonos PICO-Z 25/0,5-4 180 | Pompa cyrkulacyjna | Wilo-Stratos PICO-Z | Wilo Bezdł. pompa o najwyż. sprawności Yonos PICO-Z 25/0,5-4 180,G1½,15W | 120 | Toczenie wody grzewczej | Wilo | Wilo | 1 | SZT | [6 empty] | 1 |  | 153 | 180 | 115 | 213 | 194 | 121 | 1.46 | 1.76 | http://downloads-wilo-select.wilo.com/assets/WIB_WILO33088179.jpg | https://wilo.com/quick/pl/pl/articleNumber/4255417
4255416 | 4062679265841 | Wilo-Yonos PICO-Z 25/0,5-6 130 pompa cyrkulacyjna | Pompa cyrkulacyjna najwyższej sprawności Wilo-Yonos PICO-Z 25/0,5-6 130 z silnikiem synchronicznym ECM odpornym na prąd przy zblokowaniu, zintegrowanym elektronicznym układem regulacji, dużym momentem rozruchowym oraz funkcją automatycznego odblokowywania wirnika. | 670 | 644 | PG01 | 4 | L | TAK | 28.13.14.0 | 84137030 | 84137030 | 336 | Wilo-Yonos PICO-Z 25/0,5-6 130 | Pompa cyrkulacyjna | Wilo-Stratos PICO-Z | Wilo Bezdł. pompa o najwyż. sprawności Yonos PICO-Z 25/0,5-6 130,G1½,30W | 120 | Toczenie wody grzewczej | Wilo | Wilo | 1 | SZT | [6 empty] | 1 |  | 153 | 156 | 115 | 213 | 194 | 121 | 1.46 | 1.76 | http://downloads-wilo-select.wilo.com/assets/WIB_WILO33088179.jpg | https://wilo.com/quick/pl/pl/articleNumber/4255416
4255418 | 4062679265858 | Wilo-Yonos PICO-Z 25/0,5-6 180 pompa cyrkulacyjna | Pompa cyrkulacyjna najwyższej sprawności Wilo-Yonos PICO-Z 25/0,5-6 180 z silnikiem synchronicznym ECM odpornym na prąd przy zblokowaniu, zintegrowanym elektronicznym układem regulacji, dużym momentem rozruchowym oraz funkcją automatycznego odblokowywania wirnika. | 677 | 651 | PG01 | 4 | L | TAK | 28.13.14.0 | 84137030 | 84137030 | 336 | Wilo-Yonos PICO-Z 25/0,5-6 180 | Pompa cyrkulacyjna | Wilo-Stratos PICO-Z | Wilo Bezdł. pompa o najwyż. sprawności Yonos PICO-Z 25/0,5-6 180,G1½,30W | 120 | Toczenie wody grzewczej | Wilo | Wilo | 1 | SZT | [6 empty] | 1 |  | 153 | 180 | 115 | 213 | 194 | 121 | 1.59 | 1.89 | http://downloads-wilo-select.wilo.com/assets/WIB_WILO33088179.jpg | https://wilo.com/quick/pl/pl/articleNumber/4255418
4255425 | 4062679276687 | Wilo-Yonos PICO-ZD 25/0,5-6 180 pompa cyrkulacyjna najwyższej sprawności | Pompa cyrkulacyjna najwyższej sprawności Wilo-Yonos PICO-ZD 25/0.5-6 180z silnikiem synchronicznym ECM odpornym na prąd przy zblokowaniu, zintegrowanym elektronicznym układem regulacji, dużym momentem rozruchowym oraz funkcją automatycznego odblokowywania wirnika. | 1892 | 1820 | PG02 | na zapytanie | na zapytanie | TAK | x | 84137030 | #N/A | 335 | Wilo-Yonos PICO-ZD 25/0.5-6 180 | Pompa cyrkulacyjna | Yonos PICO-ZD | Wilo-Yonos PICO-ZD 25/0,5-6 180 pompa cyrkulacyjna najwyższej sprawności | 120 | Toczenie wody grzewczej | Wilo | Wilo | 1 | SZT | [6 empty] | 1 |  | 142 | 180 | 212 | 250 | 240 | 121 | 3.735 | 4.36 | http://downloads-wilo-select.wilo.com/assets/WIB_WILO33262665.jpg | https://wilo.com/quick/PL/pl/articleNumber/4255425
4150229 | 4048482136066 | Wtyczka kątowa lewa z kablem 2 metry | Akcesoria dla Wilo-Yonos PICO i Wilo-Stratos PICO Wtyczka kątowa lewa z kablem 2 metry (zalany na stałe) | 36 | 34 | PG14 | 4 | L | TAK | 27.33.13.0 | 85444290 | 85444290 | 170 | Wtyczka kątowa lewa z kablem 2 metry | Wtyczka kątowa lewa z kablem 2 metry | Akcesoria dla pomp cyrkulacyjnych | Do podłączenia elektrycznego pompy o najwyższej sprawności (1x230V) w wąskich miejscach, jako element zastępujący wtyczkę Wilo-Konektor Wtyczka kątowa, lewa, posiada zamocowany na stałe (zalany) kabel zasilający o długości 2 m, z wolnymi końcówkami umożliwiającymi podłączenie napięcia zasilania Dane techniczne *Przyłącze sieciowe: *Wtyczka sieciowa: nie *Typ przewodu: *Przekrój przewodu: 3G0,75 mm2 *Długość przewodu: 2 m *Min. temperatura otoczenia: -10 oC *Maks. temperatura otoczenia: 100 oC *Masa: 0.1 kg *Produkt: *Nr art.: 4150229 | 130 | Ogrzewanie, klimatyzacja, chłodnictwo | Wilo | Wilo | 1 | SZT | - | - | - | - | Karton | - | 1 | - | 170 | 240 | 40 | 170 | 240 | 40 | 0.1 | 0.2 | http://downloads-wilo-select.wilo.com/assets/WIB_WILO101796.jpg | https://wilo.com/quick/PL/pl/articleNumber/4150229
4200870 | 4048482582436 | Wtyczka Wilo-Konektor + Przewód 2m | Akcesoria dla Wilo-Yonos PICO i Wilo-Stratos PICO Wtyczka Wilo-Konektor + Przewód 2m | 39 | 37 | PG14 | 28 | K | TAK | 27.33.13.0 | 85444290 | 85444290 | 170 | Wtyczka Wilo-Konektor + Przewód 2m | Wtyczka | Akcesoria dla pomp cyrkulacyjnych | Dane techniczne *Przyłącze sieciowe: *Wtyczka sieciowa: CEE7/7 (styk ochronny) *Typ przewodu: *Przekrój przewodu: 3G0,75 mm2 *Długość przewodu: 2 m *Maks. temperatura otoczenia: 100 oC *Masa: 0.205 kg *Produkt: *Nr art.: 4200870 | 130 | Ogrzewanie, klimatyzacja, chłodnictwo | Wilo | Wilo | 1 | SZT | - | - | - | Czarny | Karton | 1 | 1 | 1 | 170 | 240 | 45 | 170 | 240 | 45 | 0.205 | 0.231 | http://downloads-wilo-select.wilo.com/assets/WIB_WILO20388484.jpg | https://wilo.com/quick/PL/pl/articleNumber/4200870
4144582 | 4048482107066 | Wtyczka Wilo-Konektor SC1 | Akcesoria dla Wilo-Yonos PICO i Wilo-Stratos PICO Wtyczka Wilo-Konektor SC-1 | 21 | 20 | PG14 | 4 | L | TAK | 27.33.13.0 | 85366990 | #N/A | 170 | Wtyczka Wilo-Konektor SC1 | Wtyczka | Akcesoria dla pomp cyrkulacyjnych | Wtyczka Wilo-Konektor SC1 | 130 | Ogrzewanie, klimatyzacja, chłodnictwo | Wilo | Wilo | 1 | SZT | - | - | - | - |  | - | 1 | - | [9 empty] | https://wilo.com/quick/PL/pl/articleNumber/4144582
2194058 | 4048482805665 | Zestaw czujnika temperatury cieczy/Przewód L630 do pompy Wilo-Stratos MAXO / D | Zestaw czujnika temperatury cieczy/Przewód L630 do pompy Wilo-Stratos MAXO / D | 67 | 64 | PG15 | 28 | K | TAK | x | 90321020 | #N/A | 170 | Przewód L630 do pompy Wilo-Stratos MAXO / D | Akcesoria |  | Zestaw czujnika temperatury cieczy/Przewód L630 do pompy Wilo-Stratos MAXO / D | 130 | Akcesoria | Wilo | Wilo | 1 | SZT | [6 empty] | 1 |  | 100 | 120 | 30 | 120 | 170 | 30 | 0.6 | 0.6 | http://downloads-wilo-select.wilo.com/assets/WIB_WILO33329367.jpg | https://wilo.com/quick/PL/pl/articleNumber/2194058 |  |  | 0
4027874 | 3517280006952 | Zestaw węża ssawnego 1" | Zestaw węży ssących do zastosowania w zaopatrzeniu w wodę do użytku domowego, średnica G 1", długości 7 metrów, zawór stopowy | 77 | 74 | PG14 | na zapytanie | na zapytanie | TAK | 22.21.29.0 | 39173900 | 39173900 | 520 | Zestaw węża ssawnego 1" | Zestaw węża ssawnego 2 | Zaopatrzenie w wodę, akcesoria | Zestaw węża ssawnego 2 | 512 | Zaopatrzenie w wodę | Wilo | Wilo | 1 | SZT | - | - | - | Srebrny | Karton | - | 1 | - | 40 | 7000 | 40 | 400 | 400 | 200 | 2.2 | 2.3 | http://downloads-wilo-select.wilo.com/assets/WIB_WILO116656.jpg | https://wilo.com/quick/PL/pl/articleNumber/4027874
4056081 | 3517280006969 | Zestaw węża ssawnego 1¼" | Zestaw węży ssących do zastosowania w zaopatrzeniu w wodę do użytku domowego, średnica G 1¼", długości 7 metrów, zawór stopowy | 118 | 112 | PG14 | na zapytanie | na zapytanie | TAK | 22.21.29.0 | 39173900 | 39173900 | 520 | Zestaw węża ssawnego 1¼" | Zestaw węża ssawnego 1¼ " | Zaopatrzenie w wodę, akcesoria | Zestaw węża ssawnego 1¼ " | 512 | Zaopatrzenie w wodę | Wilo | Wilo | 1 | SZT | - | - | - | Srebrny | Karton | - | 1 | - | 40 | 7000 | 40 | 400 | 400 | 200 | 3 | 3.1 | http://downloads-wilo-select.wilo.com/assets/WIB_WILO116656.jpg | https://wilo.com/quick/PL/pl/articleNumber/4056081
2864209 | 5907572540413 | Zestaw z pompą głębinową stabilne ciśnienie 150 m | Zestaw stabilne ciśnienie do 150m, 6400l/h, 1500 Watt, gotowy do montażu z pompą 3” - 76mm, przetwornicą częstotliwości 1~230V, naczyniem przeponowym 8 l, trójnikiem, zaworem odcinający oraz manometrem. Przewód zasilania elektrycznego o dł. 40mb | 2561 | 1970 | PG05 | 14 | C | TAK | 28.13.14.0 | 84137029 | #N/A |  | Zestaw z pompą głębinową stabilne ciśnienie 150 m | Gotowy do montaży zestaw do poboru wody z pompę TWU3 z przetwornicą częstotliwości | Wilo-Sub TWU 3 | Gotowy do montaży zestaw do poboru wody z pompę TWU3 z przetwornicą częstotliwości | 710 | Zaopatrzenie w wodę | Wilo | Wilo | 1 | SZT | - | - | - | Srebrny |  | - | 1 | 1 | [9 empty] | https://wilo.com/quick/PL/pl/articleNumber/2864209 |  |  | 0
2864208 | 5907572540406 | Zestaw z pompą głębinową stabilne ciśnienie 90 m | Zestaw stabilne ciśnienie do 90m, 6400l/h, 900 Watt, gotowy do montażu z pompą 3” - 76mm, przetwornicą częstotliwości 1~230V, naczyniem przeponowym 8 l, trójnikiem, zaworem odcinający oraz manometrem. Przewód zasilania elektrycznego o dł. 40mb | 2271 | 1747 | PG05 | 14 | C | TAK | 28.13.14.0 | 84137029 | #N/A |  | Zestaw z pompą głębinową stabilne ciśnienie 90 m | Gotowy do montaży zestaw do poboru wody z pompę TWU3 z przetwornicą częstotliwości | Wilo-Sub TWU 3 | Gotowy do montaży zestaw do poboru wody z pompę TWU3 z przetwornicą częstotliwości | 710 | Zaopatrzenie w wodę | Wilo | Wilo | 1 | SZT | - | - | - | Srebrny |  | - | 1 | 1 | [9 empty] | https://wilo.com/quick/PL/pl/articleNumber/2864208 |  |  | 0
2024961 | 4016322418689 | Zgrubny filtr zasysający F | Akcesoria woda deszczowa Zgrubny filtr zasysający F | 179 | 173 | PG14 | 14 | C | TAK | 28.29.12.0 | 84212100 | 84212100 | 520 | Zgrubny filtr zasysający F | Zgrubny filtr zasysający F | Zaopatrzenie w wodę, akcesoria | Zgrubny filtr zasysający F | 512 | Akcesoria | Wilo | Wilo | 1 | SZT | - | - | - | srebrno-czarny | Karton | 12 | 1 | 6 | 185 | 185 | 185 | 190 | 400 | 210 | 0.75 | 1 | http://downloads-wilo-select.wilo.com/assets/WIB_WILO116731.jpg | https://wilo.com/quick/PL/pl/articleNumber/2024961
2024962 | 4016322418696 | Zgrubny filtr zasysający FR | Akcesoria woda deszczowa Zgrubny filtr zasysający FR | 240 | 231 | PG14 | 14 | C | TAK | 28.29.12.0 | 84212100 | 84212100 | 520 | Zgrubny filtr zasysający FR | Zgrubny filtr zasysający FR | Zaopatrzenie w wodę, akcesoria | Zgrubny filtr zasysający FR | 512 | Akcesoria | Wilo | Wilo | 1 | SZT | - | - | - | srebrno-czarny | Karton | 12 | 1 | 6 | 185 | 185 | 185 | 190 | 400 | 210 | 1.1 | 1.3 | http://downloads-wilo-select.wilo.com/assets/WIB_WILO116731.jpg | https://wilo.com/quick/PL/pl/articleNumber/2024962
2024959 | 4016322418665 | Zgrubny filtr zasysający G | Akcesoria woda deszczowa Zgrubny filtr zasysający G | 57 | 54 | PG14 | 14 | C | TAK | 28.13.31.0 | 84139100 | 84139100 | 520 | Zgrubny filtr zasysający G | Zgrubny filtr zasysający G | Zaopatrzenie w wodę, akcesoria | Zgrubny filtr zasysający G | 512 | Akcesoria | Wilo | Wilo | 1 | SZT | - | - | - | srebrno-czarny | Karton | 18 | 1 | 18 | 185 | 185 | 185 | 170 | 290 | 160 | 0.68 | 0.85 | http://downloads-wilo-select.wilo.com/assets/WIB_WILO116725.jpg | https://wilo.com/quick/PL/pl/articleNumber/2024959
2024960 | 4016322418672 | Zgrubny filtr zasysający GR | Akcesoria woda deszczowa Zgrubny filtr zasysający GR | 108 | 104 | PG14 | 14 | C | TAK | 28.29.12.0 | 84212100 | 84212100 | 520 | Zgrubny filtr zasysający GR | Zgrubny filtr zasysający GR | Zaopatrzenie w wodę, akcesoria | Zgrubny filtr zasysający GR | 512 | Akcesoria | Wilo | Wilo | 1 | SZT | - | - | - | srebrno-czarny | Karton | 18 | 1 | 18 | 185 | 185 | 185 | 170 | 290 | 160 | 0.8 | 0.95 | http://downloads-wilo-select.wilo.com/assets/WIB_WILO116725.jpg | https://wilo.com/quick/PL/pl/articleNumber/2024960
112082691 | 4016322052852 | Złącze gwintowane z mosiądzu - R1¼ a/Φ35i x G2i | Akcesoria Złącze gwintowane z mosiądzu - R1¼ a/Φ35i x G2i | 67 | 64 | PG14 | 4 | L | TAK | 28.13.31.0 | 84139100 | 84139100 | 170 | Złącze gwintowane z mosiądzu - R1¼ a/Φ35i x G2i | Złącze gwintowane z mosiądzu - R1¼ a/Φ35i x G2i | Akcesoria dla pomp cyrkulacyjnych | Złącze gwintowane z mosiądzu - R1¼ a/Φ35i x G2i | 130 | Ogrzewanie, klimatyzacja, chłodnictwo | Wilo | Wilo | 1 | SZT | - | - | - | Srebrny | Karton | 1 | 1 | 1 | 100 | 133 | 66 | 100 | 136 | 66 | 1 | 1.1 | http://downloads-wilo-select.wilo.com/assets/WIB_WILO288266.jpg | https://wilo.com/quick/PL/pl/articleNumber/112082691
2862758 | 5906874572306 | Złączka do pompy DN 25 | Akcesoria Złączka żeliwna do pompy DN 25 | 8 | 7 | PG14 | 4 | L | TAK | 24.51.30.0 | 73071910 | #N/A | 720 | Złączka do pompy DN 25 | Złączka do pompy DN 25 | Akcesoria mechaniczne pompowni ścieków | Złączka do pompy DN 25 |  | Ogrzewanie, klimatyzacja, chłodnictwo | Wilo | Wilo | 1 | SZT | - | - | - | - |  | - | 1 | - | [9 empty] | https://wilo.com/quick/PL/pl/articleNumber/2862758
4016172 | 3517280187354 | Złączka gwintowana żeliwna R¾i x G1¼ | Akcesoria Złączka gwintowana żeliwna R¾i x G1¼ i | 41 | 39 | PG14 | 4 | L | TAK | 28.13.31.0 | 84139100 | 84139100 | 170 | Złączka gwintowana żeliwna R¾i x G1¼ | Złączka gwintowana żeliwna R¾i x G1¼ i | Akcesoria dla pomp cyrkulacyjnych | Złączka gwintowana żeliwna R¾i x G1¼ i | 130 | Ogrzewanie, klimatyzacja, chłodnictwo | Wilo | Wilo | 1 | SZT | - | - | - | Srebrny | Karton | 1 | 1 | 1 | 50 | 100 | 205 | 50 | 100 | 205 | 0.3 | 0.4 | http://downloads-wilo-select.wilo.com/assets/WIB_WILO288232.jpg | https://wilo.com/quick/PL/pl/articleNumber/4016172
112047195 | 4016322051237 | Złączka gwintowane z mosiądzu - R1/Φ28 x G1½ | Akcesoria Złączka gwintowana z mosiądzu - R1a/Φ28i x G1½i | 43 | 41 | PG14 | 4 | L | TAK | 28.13.31.0 | 84139100 | 84139100 | 170 | Złączka gwintowane z mosiądzu | - R1/Φ28 x G1½ | Akcesoria dla pomp cyrkulacyjnych | Złączka gwintowane z mosiądzu - R1a/Φ28i x G1½i | 130 | Ogrzewanie, klimatyzacja, chłodnictwo | Wilo | Wilo | 1 | SZT | - | - | - | Srebrny | Karton | 1 | 1 | 1 | 60 | 105 | 50 | 66 | 108 | 56 | 0.56 | 0.66 | http://downloads-wilo-select.wilo.com/assets/WIB_WILO288266.jpg | https://wilo.com/quick/PL/pl/articleNumber/112047195
2862805 | 5906874572320 | Złączki gwintowane z żeliwa ciągliwego Rp 1¼ x G2 (złączka nr 51) | Złączki gwintowane z żeliwa ciągliwego Rp 1¼ x G2 (Akcesoria Złączka nr 51) | 8 | 7 | PG14 | 4 | L | TAK | 24.51.30.0 | 73071910 | #N/A | 720 | Złączki gwintowane z żeliwa ciągliwego Rp 1¼ x G2 | (złączka nr 51) | Akcesoria | Złączki gwintowane z żeliwa ciągliwego Rp 1¼ x G2 (złączka nr 51) |  | Odprowadzanie wody brudnej i ścieków | Wilo | Wilo | 1 | SZT | - | - | - | - |  | - | 1 | - | [9 empty] | https://wilo.com/quick/PL/pl/articleNumber/2862805
2862806 | 5906874572337 | Złączki gwintowane z żeliwa ciągliwego Rp 1¼ x G2 (złączka nr 52) | Złączki gwintowane z żeliwa ciągliwego Rp 1¼ x G2 (Akcesoria Złączka nr 52) | 8 | 7 | PG14 | 4 | L | TAK | 24.51.30.0 | 73071910 | #N/A | 720 | Złączki gwintowane z żeliwa ciągliwego Rp 1¼ x G2 | (złączka nr 52) | Akcesoria | Złączki gwintowane z żeliwa ciągliwego Rp 1¼ x G2 (złączka nr 52) |  | Odprowadzanie wody brudnej i ścieków | Wilo | Wilo | 1 | SZT | - | - | - | - |  | - | 1 | - | [9 empty] | https://wilo.com/quick/PL/pl/articleNumber/2862806
4257477 | 4062679262307 | Wilo-Yonos PICO plus 25/1-4 uniwersalna pompa obiegowa | Pompa obiegowa Wilo-Yonos PICO plus 25/1-4 o najwyższej sprawności z silnikiem synchronicznym ECM odpornym na prąd przy zblokowaniu, zintegrowanym elektronicznym układem regulacji, dużym momentem rozruchowym oraz funkcją automatycznego odblokowywania wirnika. | 340 | 326 | PG01 | 4 | L | NIE | 28.13.14.0 | 84137030 | 84137030 | 333 | YONOS PICO PLUS 25/1-4 (PL) | Pompa obiegowa o najwyższej sprawności. | YONOS PICO PLUS 25/1-4 (PL) | Pompa obiegowa o najwyższej sprawności. | 110 | Ogrzewanie, klimatyzacja, chłodnictwo | Wilo | Wilo | 1 | SZT | ≤,2 | - | - | Zielony | Karton | - | 1 |  | 131 | 180 | 102 | 174 | 194 | 105 | 1.8 | 2.05 | http://downloads-wilo-select.wilo.com/assets/WIB_WILO32493543.jpg | https://wilo.com/quick/PL/pl/articleNumber/4257477
6083073 | 4048482805047 | AC/DC przełacznik dla systemów solarnych | AC/DC przełacznik dla systemów solarnych | 904 | 869 | PG14 | 28 | K | NIE | 27.12.22.0 | 85362010 | 85362010 | 320 | AC/DC przełacznik dla systemów solarnych | przełącznik | Akcesoria | Przełącznik AC/DC do integracji źródeł prądu zmiennego w systemach solarnych jako zapas lub w przypadku szczytowego zapotrzebowania. Solidna konstrukcja o stopniu ochrony IP65 do instalacji w warunkach dużego zapylenia i wilgotności. Standardowe złącza MC4 dla paneli fotowoltaicznych i dławików przewodu dla kabla silnika pompy i źródła prądu zmiennego. Informacje na temat umiejscowienia zamówień *Masa: 2.35 kg *Produkt: *Nr art.: 6083073 | 411 | Akcesoria | Wilo | Wilo | 1 | SZT | - | - | - | - | Karton | - | 1 | - | 190 | 210 | 210 | 240 | 240 | 300 | 2.35 | 3 | http://downloads-wilo-select.wilo.com/assets/WIB_WILO23435497.jpg | https://wilo.com/quick/PL/pl/articleNumber/6083073
2085211 | 4048482109619 | Adapter A40 mm/100 mm | Adapter A40 mm/100 mm | 279 | 268 | PG14 | 28 | K | NIE | 28.13.31.0 | 84139100 | 84139100 | 321 | Adapter A40 mm/100 mm | Adapter | Akcesoria, zabezp. przez suchobiegiem | Adapter A40mm/100mm | 340 | Ogrzewanie, klimatyzacja, chłodnictwo | Wilo | Wilo | 1 | SZT | - | - | - | Czarny | Karton | 1 | 1 | 1 | 134 | 178 | 170 | 134 | 178 | 170 | 5.44 | 5.44 | http://downloads-wilo-select.wilo.com/assets/WIB_WILO7628007.jpg | https://wilo.com/quick/PL/pl/articleNumber/2085211
2119558 | 4048482195056 | Adapter A40-160 kit | Adapter A40-160 kit | 822 | 790 | PG14 | 28 | K | NIE | 28.13.31.0 | 84139100 | 84139100 | 321 | Adapter A40-160 kit | Adapter | Akcesoria, zabezp. przez suchobiegiem | Adapter A40-160 kit | 340 | Ogrzewanie, klimatyzacja, chłodnictwo | Wilo | Wilo | 1 | SZT | - | - | - | Czarny | Karton | 1 | 1 | 1 | 134 | 178 | 170 | 134 | 178 | 170 | 3.68 | 3.68 | http://downloads-wilo-select.wilo.com/assets/WIB_WILO7628007.jpg | https://wilo.com/quick/PL/pl/articleNumber/2119558
2117416 | 4048482177540 | Adapter A40-40 kit | Adapter A40-40 kit | 151 | 146 | PG14 | 28 | K | NIE | 24.44.26.0 | 74122000 | 74122000 | 321 | Adapter A40-40 kit | Adapter | Akcesoria, zabezp. przez suchobiegiem | Adapter A40-40 kit | 340 | Ogrzewanie, klimatyzacja, chłodnictwo | Wilo | Wilo | 1 | SZT | - | - | - | Czarny | Karton | 1 | 1 | 1 | 134 | 178 | 170 | 134 | 178 | 170 | 3.68 | 3.68 | http://downloads-wilo-select.wilo.com/assets/WIB_WILO312224.jpg | https://wilo.com/quick/PL/pl/articleNumber/2117416
2085210 | 4048482109602 | Adapter A40mm/60mm | Adapter A40mm/60mm | 228 | 219 | PG14 | 28 | K | NIE | 28.13.31.0 | 84139100 | 84139100 | 321 | Adapter A40mm/60mm | Adapter | Akcesoria, zabezp. przez suchobiegiem | Adapter A40mm/60mm | 340 | Ogrzewanie, klimatyzacja, chłodnictwo | Wilo | Wilo | 1 | SZT | - | - | - | Czarny | Karton | 1 | 1 | 1 | 134 | 178 | 170 | 134 | 178 | 170 | 3.68 | 3.68 | http://downloads-wilo-select.wilo.com/assets/WIB_WILO312224.jpg | https://wilo.com/quick/PL/pl/articleNumber/2085210
2085470 | 4048482109640 | Adapter A65 mm/20 mm | Adapter A65 mm/20 mm | 223 | 215 | PG14 | 28 | K | NIE | 28.13.31.0 | 84139100 | 84139100 | 321 | Adapter A65 mm/20 mm | Adapter | Akcesoria, zabezp. przez suchobiegiem | Adapter A65mm/20mm | 340 | Ogrzewanie, klimatyzacja, chłodnictwo | Wilo | Wilo | 1 | SZT | - | - | - | Czarny | Karton | 1 | 1 | 1 | 30 | 160 | 220 | 30 | 160 | 220 | 1.9 | 1.9 | http://downloads-wilo-select.wilo.com/assets/WIB_WILO7628007.jpg | https://wilo.com/quick/PL/pl/articleNumber/2085470
2085471 | 4048482109657 | Adapter A65 mm/45 mm | Adapter A65 mm/45 mm | 255 | 246 | PG14 | 28 | K | NIE | 28.13.31.0 | 84139100 | 84139100 | 321 | Adapter A65 mm/45 mm | Adapter | Akcesoria, zabezp. przez suchobiegiem | Adapter A65mm/45mm | 340 | Ogrzewanie, klimatyzacja, chłodnictwo | Wilo | Wilo | 1 | SZT | - | - | - | Czarny | Karton | 1 | 1 | 1 | 48 | 200 | 240 | 48 | 200 | 240 | 3.56 | 3.56 | http://downloads-wilo-select.wilo.com/assets/WIB_WILO7628007.jpg | https://wilo.com/quick/PL/pl/articleNumber/2085471
2085472 | 4048482109664 | Adapter A80 mm/10 mm | Adapter A80 mm/10 mm | 283 | 272 | PG14 | 28 | K | NIE | 28.13.31.0 | 84139100 | 84139100 | 321 | Adapter A80 mm/10 mm | Adapter | Akcesoria, zabezp. przez suchobiegiem | Adapter A80mm/10mm | 340 | Ogrzewanie, klimatyzacja, chłodnictwo | Wilo | Wilo | 1 | SZT | - | - | - | Czarny | Karton | 1 | 1 | 1 | 40 | 170 | 220 | 40 | 170 | 220 | 1.92 | 1.92 | http://downloads-wilo-select.wilo.com/assets/WIB_WILO7640487.jpg | https://wilo.com/quick/PL/pl/articleNumber/2085472
2085212 | 4048482109626 | Adapter A80 mm/50 mm | Adapter A80 mm/50 mm | 302 | 290 | PG14 | 28 | K | NIE | 28.13.31.0 | 84139100 | 84139100 | 321 | Adapter A80 mm/50 mm | Adapter | Akcesoria, zabezp. przez suchobiegiem | Adapter A80mm/50mm | 340 | Ogrzewanie, klimatyzacja, chłodnictwo | Wilo | Wilo | 1 | SZT | - | - | - | Czarny | Karton | 1 | 1 | 1 | 134 | 178 | 170 | 134 | 178 | 170 | 6.7 | 6.7 | http://downloads-wilo-select.wilo.com/assets/WIB_WILO7640487.jpg | https://wilo.com/quick/PL/pl/articleNumber/2085212
2085213 | 4048482109633 | Adapter A80 mm/60 mm | Adapter A80 mm/60 mm | 321 | 309 | PG14 | 28 | K | NIE | 28.13.31.0 | 84139100 | 84139100 | 321 | Adapter A80 mm/60 mm | Adapter | Akcesoria, zabezp. przez suchobiegiem | Adapter A80mm/60mm | 340 | Ogrzewanie, klimatyzacja, chłodnictwo | Wilo | Wilo | 1 | SZT | - | - | - | Czarny | Karton | 1 | 1 | 1 | 134 | 178 | 170 | 134 | 178 | 170 | 7.6 | 7.6 | http://downloads-wilo-select.wilo.com/assets/WIB_WILO7640487.jpg | https://wilo.com/quick/PL/pl/articleNumber/2085213
4105914 | 4016322906315 | Adapter G 1½/G 2 mm | Adapter G 1½/G 2 mm | 42 | 40 | PG14 | 4 | L | NIE | 28.13.31.0 | 84139100 | 84139100 | 170 | Adapter G 1½/G 2 mm | Adapter | Akcesoria dla pomp cyrkulacyjnych | Adapter G 1½/G2mm | 130 | Ogrzewanie, klimatyzacja, chłodnictwo | Wilo | Wilo | 1 | SZT | - | - | - | Srebrny | Karton | 1 | 1 | 1 | 160 | 0.05 | 250 | 60 | 130 | 15 | 0.11 | 0.21 | http://downloads-wilo-select.wilo.com/assets/WIB_WILO18410994.jpg | https://wilo.com/quick/PL/pl/articleNumber/4105914
4037301 | 3517280120573 | Adapter G1½ x G2 (2 szt) | Adapter G1½ x G2 (2 szt) | 149 | 144 | PG14 | na zapytanie | na zapytanie | NIE | 28.13.31.0 | 84139100 | 84139100 | 321 | Adapter G1½ x G2 (2 szt) | Adapter | Akcesoria, zabezp. przez suchobiegiem | Wilo 2 kształtki przejściowe (1 zestaw) ze stali nierdz., G11/2 i x G2 a x 33 | 340 | Akcesoria | Wilo | Wilo | 1 | SZT | - | - | - | Brązowy | Wąskie opakowanie | 1 | 1 | 1 | 100 | 150 | 75 | 100 | 150 | 75 | 1.4 | 1.4 | http://downloads-wilo-select.wilo.com/assets/WIB_WILO7641592.jpg | https://wilo.com/quick/PL/pl/articleNumber/4037301
110880596 | 4016322006329 | Adapter gwintowany R 24 | Adapter gwintowany R 24 | 71 | 68 | PG14 | 4 | L | NIE | 28.13.31.0 | 84139100 | 84139100 | 170 | Adapter gwintowany R 24 | Adapter | Akcesoria dla pomp cyrkulacyjnych | Adapter gwintowany R 24 | 130 | Ogrzewanie, klimatyzacja, chłodnictwo | Wilo | Wilo | 1 | SZT | - | - | - | Szary | Torba | 5 | 1 | 5 | 60 | 70 | 31 | 200 | 350 | 90 | 0.3 | 0.4 | http://downloads-wilo-select.wilo.com/assets/WIB_WILO284043.jpg | https://wilo.com/quick/PL/pl/articleNumber/110880596
2546499 | 4048482745763 | Adapter kołnierzowy DN 100/150 | Adapter kołnierzowy DN 100/150 | 858 | 825 | PG14 | na zapytanie | na zapytanie | NIE | 28.13.31.0 | 84139100 | 84139100 | 720 | Adapter kołnierzowy DN 100/150 | Adapter | Akcesoria mechaniczne pompowni ścieków | Adapter kołnierzowy (element FFRe) do podłączenia przewodu doprowadzającego do różnych przyłączy DN, z uszczelką i osprzętem montażowym Dane techniczne *Przyłącze wejścia: DN 100 *Przyłącze wyjścia: DN 150 *Materiał : Grey cast iron *Masa: 12 kg *Produkt: *Nr art.: 2546499 | 922 | Odprowadzanie wody brudnej i ścieków | Wilo | Wilo | 1 | SZT | - | - | - | Szary_Czarny | Karton | 1 | 1 | 1 | 350 | 350 | 250 | 350 | 350 | 250 | 12 | 12.5 | http://downloads-wilo-select.wilo.com/assets/WIB_WILO20388482.jpg | https://wilo.com/quick/PL/pl/articleNumber/2546499
6078905 | 4048482637860 | Adapter kołnierzowy DN 200/150 | Adapter kołnierzowy DN 200/150 | 2108 | 2027 | PG14 | na zapytanie | na zapytanie | NIE | 24.52.30.0 | 73071990 | 73071990 | 720 | Adapter kołnierzowy DN 200/150 | Adapter | Akcesoria mechaniczne pompowni ścieków | Adapter kołnierzowy (element FFRe) do podłączenia przewodu doprowadzającego do różnych przyłączy DN, z uszczelką i osprzętem montażowym Dane techniczne *Przyłącze wejścia: DN 150 *Przyłącze wyjścia: DN 200 *Materiał : Grey cast iron *Masa: 24 kg *Produkt: *Nr art.: 6078905 | 922 | Odprowadzanie wody brudnej i ścieków | Wilo | Wilo | 1 | SZT | - | - | - | Szary_Czarny | Karton | 1 | 1 | 1 | 600 | 800 | 430 | 600 | 800 | 430 | 24 | 32 | http://downloads-wilo-select.wilo.com/assets/WIB_WILO27269694.jpg | https://wilo.com/quick/PL/pl/articleNumber/6078905
6078900 | 4048482637815 | Adapter kołnierzowy DN 200/250 | Adapter kołnierzowy DN 200/250 | 3489 | 3353 | PG14 | na zapytanie | na zapytanie | NIE | 24.52.30.0 | 73071990 | 73071990 | 720 | Adapter kołnierzowy DN 200/250 | Adapter | Akcesoria mechaniczne pompowni ścieków | Adapter kołnierzowy (element FFRe) do podłączenia przewodu doprowadzającego do różnych przyłączy DN, z uszczelką i osprzętem montażowym Dane techniczne *Przyłącze wejścia: DN 200 *Przyłącze wyjścia: DN 250 *Materiał : Grey cast iron *Masa: 32 kg *Produkt: *Nr art.: 6078900 | 922 | Odprowadzanie wody brudnej i ścieków | Wilo | Wilo | 1 | SZT | - | - | - | Szary_Czarny | Karton | 1 | 1 | 1 | 600 | 800 | 430 | 600 | 800 | 430 | 32 | 40 | http://downloads-wilo-select.wilo.com/assets/WIB_WILO27269694.jpg | https://wilo.com/quick/PL/pl/articleNumber/6078900
2546492 | 4048482745596 | Adapter kołnierzowy DN 200/300 | Adapter kołnierzowy DN 200/300 | 4249 | 4084 | PG14 | na zapytanie | na zapytanie | NIE | 24.52.30.0 | 73071990 | 73071990 | 720 | Adapter kołnierzowy DN 200/300 | Adapter | Akcesoria mechaniczne pompowni ścieków | Adapter kołnierzowy (element FFRe) do podłączenia przewodu doprowadzającego do różnych przyłączy DN, z uszczelką i osprzętem montażowym Dane techniczne *Przyłącze wejścia: DN 200 *Przyłącze wyjścia: DN 300 *Materiał : Grey cast iron *Masa: 60 kg *Produkt: *Nr art.: 2546492 | 922 | Odprowadzanie wody brudnej i ścieków | Wilo | Wilo | 1 | SZT | - | - | - | Szary_Czarny | Karton | 1 | 1 | 1 | 600 | 800 | 450 | 600 | 800 | 450 | 60 | 70 | http://downloads-wilo-select.wilo.com/assets/WIB_WILO27269694.jpg | https://wilo.com/quick/PL/pl/articleNumber/2546492
2546493 | 4048482745602 | Adapter kołnierzowy DN 200/350 | Adapter kołnierzowy DN 200/350 | 5267 | 5063 | PG14 | na zapytanie | na zapytanie | NIE | 24.52.30.0 | 73071990 | 73071990 | 720 | Adapter kołnierzowy DN 200/350 | Adapter | Akcesoria mechaniczne pompowni ścieków | Adapter kołnierzowy (element FFRe) do podłączenia przewodu doprowadzającego do różnych przyłączy DN, z uszczelką i osprzętem montażowym Dane techniczne *Przyłącze wejścia: DN 200 *Przyłącze wyjścia: DN 350 *Materiał : Grey cast iron *Masa: 90 kg *Produkt: *Nr art.: 2546493 | 922 | Odprowadzanie wody brudnej i ścieków | Wilo | Wilo | 1 | SZT | - | - | - | Szary_Czarny | Karton | 1 | 1 | 1 | 800 | 800 | 650 | 800 | 800 | 650 | 90 | 100 | http://downloads-wilo-select.wilo.com/assets/WIB_WILO27269694.jpg | https://wilo.com/quick/PL/pl/articleNumber/2546493
6079343 | 4048482650586 | Adapter kołnierzowy DN 80 | Adapter kołnierzowy DN 80 | 632 | 607 | PG14 | na zapytanie | na zapytanie | NIE | 24.20.40.0 | 73079100 | 73079100 | 720 | Adapter kołnierzowy DN 80 | Adapter | Akcesoria mechaniczne pompowni ścieków | Adapter kołnierzowy (element FFRe) do podłączenia przewodu doprowadzającego do różnych przyłączy DN, z uszczelką i osprzętem montażowym Dane techniczne *Przyłącze wejścia: DN 80 *Przyłącze wyjścia: DN 100 *Materiał : Grey cast iron *Masa: 9 kg *Produkt: *Nr art.: 6079343 | 922 | Odprowadzanie wody brudnej i ścieków | Wilo | Wilo | 1 | SZT | - | - | - | Szary_Czarny | Karton | 1 | 1 | 1 | 350 | 350 | 260 | 350 | 350 | 260 | 9 | 9 | http://downloads-wilo-select.wilo.com/assets/WIB_WILO20388482.jpg | https://wilo.com/quick/PL/pl/articleNumber/6079343
2546497 | 4048482745749 | Adapter kołnierzowy PE-HD 110X6,6 DN 100 | Adapter kołnierzowy PE-HD 110X6,6 DN 100 | 293 | 282 | PG14 | na zapytanie | na zapytanie | NIE | 28.13.31.0 | 84139100 | 84139100 | 720 | Adapter kołnierzowy PE-HD 110X6,6 DN 100 | Adapter | Akcesoria mechaniczne pompowni ścieków | Króciec kołnierzowy do podłączenia rur z tworzywa sztucznego do kołnierza DN, z uszczelką i osprzętem montażowym. Dane techniczne *Przyłącze wejścia: DN 100 *Materiał : PUR *Masa: 1.5 kg *Produkt: *Nr art.: 2546497 | 922 | Odprowadzanie wody brudnej i ścieków | Wilo | Wilo | 1 | SZT | - | - | - | Szary_Czarny | Karton | 1 | 1 | 1 | 250 | 240 | 140 | 250 | 240 | 140 | 1.5 | 2 | http://downloads-wilo-select.wilo.com/assets/WIB_WILO1320902.jpg | https://wilo.com/quick/PL/pl/articleNumber/2546497
2546498 | 4048482745756 | Adapter kołnierzowy PE-HD 110X6,6 DN 150 | Adapter kołnierzowy PE-HD 110X6,6 DN 150 | 491 | 472 | PG14 | na zapytanie | na zapytanie | NIE | 28.13.31.0 | 84139100 | 84139100 | 720 | Adapter kołnierzowy PE-HD 110X6,6 DN 150 | Adapter | Akcesoria mechaniczne pompowni ścieków | Króciec kołnierzowy do podłączenia rur z tworzywa sztucznego do kołnierza DN, z uszczelką i osprzętem montażowym. Dane techniczne *Przyłącze wejścia: DN 150 *Materiał : PUR *Masa: 3 kg *Produkt: *Nr art.: 2546498 | 922 | Odprowadzanie wody brudnej i ścieków | Wilo | Wilo | 1 | SZT | - | - | - | Szary_Czarny | Karton | 1 | 1 | 1 | 290 | 420 | 320 | 290 | 420 | 320 | 3 | 3.5 | http://downloads-wilo-select.wilo.com/assets/WIB_WILO1320902.jpg | https://wilo.com/quick/PL/pl/articleNumber/2546498
2545548 | 4048482733104 | Adapter SMA/FME | wyposażenie mechaniczne | 51 | na zapytanie | PG14 | na zapytanie | na zapytanie | NIE | x | 85366990 | #N/A | 320 | Adapter SMA/FME | Wyposażenie mechaniczne | Akcesoria mechaniczne | Adapter SMA/FME | 411 | Akcesoria | Wilo | Wilo | 1 | SZT | [6 empty] | 1 |  | 10 | 23 | 10 | 11 | 24 | 11 | 0.01 | 0.015 | http://downloads-wilo-select.wilo.com/assets/WIB_WILO28995698.jpg | https://wilo.com/quick/PL/pl/articleNumber/2545548
4255235 | 4062679279466 | Adapter węża 1" gwint wewnętrzny | wyposażenie mechaniczne | 200 | na zapytanie | PG14 | na zapytanie | na zapytanie | NIE | x | x | #N/A |  | Adapter węża 1" gwint wewnętrzny | Wyposażenie mechaniczne | Akcesoria mechaniczne | Adapter węża 1" gwint wewnętrzny |  | Akcesoria | Wilo | Wilo | 1 | SZT | [6 empty] | 1 | [10 empty] | https://wilo.com/quick/PL/pl/articleNumber/4255235
6077523 | 4048482594736 | Akcesoria montażowe DN 150 PN 10 | Akcesoria montażowe DN 150 PN 10 | 97 | 95 | PG14 | 28 | K | NIE | 28.13.31.0 | 84139100 | 84139100 | 720 | Akcesoria montażowe DN 150 PN 10 | Adapter | Akcesoria mechaniczne pompowni ścieków | Akcesoria montażowe DN 150 PN10 | 911 | Odprowadzanie wody brudnej i ścieków | Wilo | Wilo | 1 | SZT | - | - | - | Szary_Czarny | Torba | 1 | 1 | 1 | 260 | 280 | 60 | 260 | 280 | 60 | 2 | 2 | http://downloads-wilo-select.wilo.com/assets/WIB_WILO116697.jpg | https://wilo.com/quick/PL/pl/articleNumber/6077523
6076963 | 4048482582764 | Akcesoria montażowe DN 40/50/65 PN 10 | Akcesoria montażowe DN 40/50/65 PN 10 | 36 | 34 | PG14 | 28 | K | NIE | 28.13.31.0 | 84139100 | 84139100 | 720 | Akcesoria montażowe DN 40/50/65 PN 10 | Adapter | Akcesoria mechaniczne pompowni ścieków | Akcesoria montażowe DN 40/50/65 PN10 | 911 | Odprowadzanie wody brudnej i ścieków | Wilo | Wilo | 1 | SZT | - | - | - | Szary_Czarny | Torba | 1 | 1 | 1 | 260 | 180 | 40 | 260 | 180 | 40 | 2 | 2 | http://downloads-wilo-select.wilo.com/assets/WIB_WILO116695.jpg | https://wilo.com/quick/PL/pl/articleNumber/6076963
6077521 | 4048482594378 | Akcesoria montażowe DN 80/100 PN 10 | Akcesoria montażowe DN 80/100 PN 10 | 41 | 38 | PG14 | 28 | K | NIE | 28.13.31.0 | 84139100 | 84139100 | 720 | Akcesoria montażowe DN 80/100 PN 10 | Adapter | Akcesoria mechaniczne pompowni ścieków | Akcesoria montażowe DN 80/100 PN10 | 911 | Odprowadzanie wody brudnej i ścieków | Wilo | Wilo | 1 | SZT | - | - | - | Szary_Czarny | Torba | 1 | 1 | 1 | 170 | 200 | 40 | 170 | 200 | 40 | 2 | 2 | http://downloads-wilo-select.wilo.com/assets/WIB_WILO116696.jpg | https://wilo.com/quick/PL/pl/articleNumber/6077521
2522850 | 4016322766599 | Akumulator NiMh, 9 V/200 mAh | Akumulator do montażu w urządzeniach sterujących Wilo-Control MS-L i EC-L do alarmu niezależnego od zasilania sieciowego. | 37 | 35 | PG15 | 28 | K | NIE |  | 85075000 | 85075000 | 720 | Akumulator NiMh, 9 V/200 mAh | Akumulator | Wilo-Control | Akumulator do montażu w urządzeniach sterujących Wilo-Control MS-L i EC-L do alarmu niezależnego od zasilania sieciowego. *Budowa: NiMh *Moc: 9 V, 200 mAh Informacje na temat umiejscowienia zamówień *Masa: 0.04 kg *Produkt: *Nr art.: 2522850 | 922 | Akcesoria | Wilo | Wilo | 1 | SZT | - | 0.7 | IE5 |  |  |  | 1 |  | 26.5 | 15.5 | 49 | 90 | 18 | 117 | 0.04 | 0.045 | http://downloads-wilo-select.wilo.com/assets/WIB_WILO7640488.jpg | https://wilo.com/quick/PL/pl/articleNumber/2522850
2522846 | 4016322766483 | AlarmControl 1 urządzenie alarmowe | AlarmControl 1 | 202 | 194 | PG14 | 14 | C | NIE | 27.90.20.0 | 85318070 | 85318070 | 769 | AlarmControl 1 | Urządzenie alarmowe | Akcesoria elektryczne pompowni ścieków | AlarmControl 1 | 911 | Odprowadzanie wody brudnej i ścieków | Wilo | Wilo | 1 | SZT | - | - | - | Biały | Karton | 1 | 1 | 1 | 150 | 200 | 100 | 155 | 220 | 155 | 0.5 | 1 | http://downloads-wilo-select.wilo.com/assets/WIB_WILO116840.jpg | https://wilo.com/quick/PL/pl/articleNumber/2522846
2522847 | 4016322766490 | AlarmControl 2 urządzenie alarmowe | AlarmControl 2 | 251 | 241 | PG14 | 14 | C | NIE | 26.51.70.0 | 90328900 | 90328900 | 769 | AlarmControl 2 | Urządzenie alarmowe | Akcesoria elektryczne pompowni ścieków | AlarmControl 2 | 911 | Odprowadzanie wody brudnej i ścieków | Wilo | Wilo | 1 | SZT | - | - | - | Biały | Karton | 1 | 1 | 1 | 150 | 200 | 100 | 155 | 220 | 155 | 0.5 | 1 | http://downloads-wilo-select.wilo.com/assets/WIB_WILO116842.jpg | https://wilo.com/quick/PL/pl/articleNumber/2522847
2533863 | 4048482135861 | Antena GSM/GPRS z kablem 10 m dla SC/SCe/CC/Cce | CC - Antena GSM/GPRS z kablem 10 m do sterowników SC/CC | 572 | 548 | PG14 | 28 | K | NIE | 26.30.23.0 | 85176990 | 85176990 | 320 | Antena GSM/GPRS z kablem 10 m dla SC/SCe/CC/Cce | Antena | Akcesoria dla sterowników | Antena GSM/GPRS z kablem 10 m do sterowników SC/CC | 411 | Akcesoria | Wilo | Wilo | 1 | SZT | - | - | - | Czarny | Skrzynka | 1 | 1 | 1 | 30 | 30 | 210 | 215 | 265 | 150 | 0.15 | 0.2 | http://downloads-wilo-select.wilo.com/assets/WIB_WILO312606.jpg | https://wilo.com/quick/PL/pl/articleNumber/2533863
2533864 | 4048482135854 | Antena GSM/GPRS z kablem 15 m dla SC/SCe/CC/CCe | CC - Antena GSM/GPRS z kablem 15 m do sterowników SC/CC | 635 | 609 | PG14 | 28 | K | NIE | 26.30.40.0 | 85177900 | 85177900 | 320 | Antena GSM/GPRS z kablem 15 m dla SC/SCe/CC/CCe | Antena | Akcesoria dla sterowników | Antena GSM/GPRS z kablem 15 m do sterowników SC/CC | 411 | Akcesoria | Wilo | Wilo | 1 | SZT | - | - | - | Czarny | Skrzynka | 1 | 1 | 1 | 30 | 30 | 210 | 215 | 265 | 150 | 0.2 | 0.25 | http://downloads-wilo-select.wilo.com/assets/WIB_WILO312606.jpg | https://wilo.com/quick/PL/pl/articleNumber/2533864
2533862 | 4048482135656 | Antena GSM/GPRS z kablem 3 m dla SC/SCe/CC/CCe | CC - Antena GSM/GPRS z kablem 3 m do sterowników SC/CC | 190 | 181 | PG14 | 28 | K | NIE | 26.30.40.0 | 85177900 | 85177900 | 320 | Antena GSM/GPRS z kablem 3 m dla SC/SCe/CC/CCe | Antena | Akcesoria dla sterowników | Antena GSM/GPRS z kablem 3 m do sterowników SC/CC | 411 | Akcesoria | Wilo | Wilo | 1 | SZT | - | - | - | Czarny | Skrzynka | 1 | 1 | 1 | 35 | 35 | 210 | 215 | 265 | 150 | 0.05 | 0.1 | http://downloads-wilo-select.wilo.com/assets/WIB_WILO312606.jpg | https://wilo.com/quick/PL/pl/articleNumber/2533862
6002962 | 4044966156742 | Automatyczny kontroler temperatury DGW 2.01 | Automatyczny kontroler temperatury DGW 2.01 | 1099 | 1057 | PG14 | 14 | C | NIE | 26.51.43.0 | 90303900 | 90303900 | 560 | Automatyczny kontroler temperatury DGW 2.01 | Antena | Pompy głębinowe, akcesoria | przekaźnik DGW 2.01 | 711 | Zaopatrzenie w wodę | Wilo | Wilo | 1 | SZT | - | - | - | Biały | Karton | 1 | 1 | 1 | 105 | 80 | 25 | 245 | 175 | 30 | 0.5 | 0.5 | http://downloads-wilo-select.wilo.com/assets/WIB_WILO116698.jpg | https://wilo.com/quick/PL/pl/articleNumber/6002962
2541372 | 4048482407685 | Bariera Zener'a w skrzynce + Przewód 1m | Bariera Zener'a w skrzynce + Przewód 1m | 609 | 586 | PG14 | 28 | K | NIE | 27.12.23.0 | 85363010 | 85363010 | 769 | Bariera Zener'a w skrzynce + Przewód 1m | Bariera | Akcesoria elektryczne pompowni ścieków | Bariera Zener'a w skrzynce + Przewód 1m | 911 | Odprowadzanie wody brudnej i ścieków | Wilo | Wilo | 1 | SZT | - | - | - | Biały | Karton | 1 | 1 | 1 | 12 | 103 | 72 | 90 | 130 | 190 | 0.1 | 1 | http://downloads-wilo-select.wilo.com/assets/WIB_WILO23437636.jpg | https://wilo.com/quick/PL/pl/articleNumber/2541372
6083067 | 4048482804989 | Bezpiecznik 10x38, 16A, 1000VDC do skrzynki rozdzielczej prądu stałego | Bezpiecznik 10x38, 16A, 1000VDC do skrzynki rozdzielczej prądu stałego | 21 | 20 | PG14 | 28 | K | NIE | 27.12.21.0 | 85361050 | 85361050 | 320 | Bezpiecznik 10x38, 16A, 1000VDC | do skrzynki rozdzielczej prądu stałego | Akcesoria | Bezpiecznik skrzynki sterowniczej DC do instalacji | 411 | Akcesoria | Wilo | Wilo | 1 | SZT | - | - | - | - | Karton | - | 1 | - | 10 | 38 | 10 | 15 | 45 | 15 | 0.05 | 0.05 | http://downloads-wilo-select.wilo.com/assets/WIB_WILO27266979.jpg | https://wilo.com/quick/PL/pl/articleNumber/6083067
4213046 | 4048482715735 | Blok podkładkowy H120-Casing 160-CATA | Blok podkładkowy H120-Casing 160-CATA | 417 | 399 | PG14 | na zapytanie | na zapytanie | NIE | 28.13.31.0 | 84139100 | 84139100 | 321 | Blok podkładkowy H120-Casing 160-CATA | Blok podkładkowy | Akcesoria | Wilo Mech. wyp. dod. blok podkładowy Motor H120 BG.160 | 340 | Akcesoria | Wilo | Wilo | 1 | SZT | - | - | - | - | Karton | - | 1 | - | 86 | 416 | 120 | 200 | 550 | 200 | 16.4 | 17 | http://downloads-wilo-select.wilo.com/assets/WIB_WILO1321029.jpg | https://wilo.com/quick/PL/pl/articleNumber/4213046
4213025 | 4048482763064 | Blok podkładkowy H148-Casing132-CATA | Blok podkładkowy H148-Casing132-CATA | 1027 | 990 | PG14 | na zapytanie | na zapytanie | NIE | 27.11.61.0 | 84139100 | 85030099 | 321 | Blok podkładkowy H148-Casing132-CATA | Blok podkładkowy | Akcesoria | Wilo Mech. wyp. dod. blok podkładowy Motor H148 BG.132 | 340 | Akcesoria | Wilo | Wilo | 1 | SZT | - | - | - | - | Karton | - | 1 | - | 70 | 320 | 148 | 230 | 320 | 200 | 20.1 | 20.4 | http://downloads-wilo-select.wilo.com/assets/WIB_WILO1321029.jpg | https://wilo.com/quick/PL/pl/articleNumber/4213025
4213078 | 4048482762975 | Blok podkładkowy H45-Casing 180-CATA | Blok podkładkowy H45-Casing 180-CATA | 628 | 605 | PG14 | na zapytanie | na zapytanie | NIE | 27.11.61.0 | 84139100 | 85030099 | 321 | Blok podkładkowy H45-Casing 180-CATA | Blok podkładkowy | Akcesoria | Wilo Mech. wyp. dod. blok podkładowy Motor H45 BG.132 | 340 | Akcesoria | Wilo | Wilo | 1 | SZT | - | - | - | - | Karton | - | 1 | - | 80 | 80 | 45 | 204 | 204 | 120 | 9.2 | 9.3 | http://downloads-wilo-select.wilo.com/assets/WIB_WILO1321029.jpg | https://wilo.com/quick/PL/pl/articleNumber/4213078
4213044 | 4048482715711 | Blok podkładkowy H65-Casing 160-CATA | Blok podkładkowy H65-Casing 160-CATA | 263 | 252 | PG14 | na zapytanie | na zapytanie | NIE | 28.13.31.0 | 84139100 | 84139100 | 321 | Blok podkładkowy H65-Casing 160-CATA | Blok podkładkowy | Akcesoria | Wilo Mech. wyp. dod. blok podkładowy Motor H65 BG.160 | 340 | Akcesoria | Wilo | Wilo | 1 | SZT | - | - | - | - | Karton | - | 1 | - | 86 | 416 | 65 | 200 | 550 | 200 | 8.8 | 9.4 | http://downloads-wilo-select.wilo.com/assets/WIB_WILO1321029.jpg | https://wilo.com/quick/PL/pl/articleNumber/4213044
4213045 | 4048482715728 | Blok podkładkowy H90-Casing 160-CATA | Blok podkładkowy H90-Casing 160-CATA | 334 | 319 | PG14 | na zapytanie | na zapytanie | NIE | 28.13.31.0 | 84139100 | 84139100 | 321 | Blok podkładkowy H90-Casing 160-CATA | Blok podkładkowy | Akcesoria | Wilo Mech. wyp. dod. blok podkładowy Motor H90 BG.160 | 340 | Akcesoria | Wilo | Wilo | 1 | SZT | - | - | - | - | Karton | - | 1 | - | 86 | 416 | 90 | 200 | 550 | 200 | 10.2 | 10.8 | http://downloads-wilo-select.wilo.com/assets/WIB_WILO1321029.jpg | https://wilo.com/quick/PL/pl/articleNumber/4213045
4213042 | 4048482763002 | Blok podkładkowy H93-Casing132-CATA | Blok podkładkowy H93-Casing132-CATA | 430 | 415 | PG14 | na zapytanie | na zapytanie | NIE | 27.11.61.0 | 84139100 | 84139100 | 321 | Blok podkładkowy H93-Casing132-CATA | Blok podkładkowy | Akcesoria | Wilo Mech. wyp. dod. blok podkładowy Motor H93 BG.132 | 340 | Akcesoria | Wilo | Wilo | 1 | SZT | - | - | - | - | Karton | - | 1 | - | 70 | 300 | 93 | 230 | 320 | 200 | 13.4 | 13.7 | http://downloads-wilo-select.wilo.com/assets/WIB_WILO1321029.jpg | https://wilo.com/quick/PL/pl/articleNumber/4213042
4213026 | 4048482713892 | Blok podkładowy silnika - H20 | Blok podkładowy silnika - H20 | 132 | 127 | PG14 | 28 | K | NIE | 28.13.31.0 | 84139100 | 84139100 | 321 | Blok podkładowy silnika - H20 | Blok podkładowy silnika | Akcesoria, zabezp. przez suchobiegiem | Wilo Mech. wyp. dod. blok podkładowy Korpus pompy H20 (50/200) | 340 | Ogrzewanie, klimatyzacja, chłodnictwo | Wilo | Wilo | 1 | SZT | - | - | - | Czarny | Karton | 16 | 1 | 112 | 60 | 110 | 20 | 204 | 204 | 120 | 1.8 | 1.9 | http://downloads-wilo-select.wilo.com/assets/WIB_WILO23437578.jpg | https://wilo.com/quick/PL/pl/articleNumber/4213026
4213030 | 4048482714530 | Blok podkładowy silnika - H20 | Blok podkładowy silnika - H20 | 167 | 161 | PG14 | 28 | K | NIE | 28.13.31.0 | 84139100 | 84139100 | 321 | Blok podkładowy silnika - H20 | Blok podkładowy silnika | Akcesoria, zabezp. przez suchobiegiem | Wilo Mech. wyp. dod. blok podkładowy Korpus pompy H20 (65/200) | 340 | Ogrzewanie, klimatyzacja, chłodnictwo | Wilo | Wilo | 1 | SZT | - | - | - | Czarny | Karton | 16 | 1 | 112 | 70 | 140 | 20 | 204 | 204 | 120 | 2.8 | 2.9 | http://downloads-wilo-select.wilo.com/assets/WIB_WILO23437578.jpg | https://wilo.com/quick/PL/pl/articleNumber/4213030
4213027 | 4048482714516 | Blok podkładowy silnika - H28 | Blok podkładowy silnika - H28 | 329 | 316 | PG14 | 28 | K | NIE | 28.13.31.0 | 84139100 | 84139100 | 321 | Blok podkładowy silnika - H28 | Blok podkładowy silnika | Akcesoria, zabezp. przez suchobiegiem | Wilo Mech. wyp. dod. blok podkładowy Korpus pompy H28 | 340 | Ogrzewanie, klimatyzacja, chłodnictwo | Wilo | Wilo | 1 | SZT | - | - | - | Czarny | Karton | 16 | 1 | 112 | 60 | 110 | 28 | 204 | 204 | 120 | 3 | 3.1 | http://downloads-wilo-select.wilo.com/assets/WIB_WILO23437578.jpg | https://wilo.com/quick/PL/pl/articleNumber/4213027
4213031 | 4048482714523 | Blok podkładowy silnika - H45 | Blok podkładowy silnika - H45 | 208 | 200 | PG14 | 28 | K | NIE | 28.13.31.0 | 84139100 | 84139100 | 321 | Blok podkładowy silnika - H45 | Blok podkładowy silnika | Akcesoria, zabezp. przez suchobiegiem | Wilo Mech. wyp. dod. blok podkładowy Korpus pompy H45 | 340 | Ogrzewanie, klimatyzacja, chłodnictwo | Wilo | Wilo | 1 | SZT | - | - | - | Czarny | Karton | 16 | 1 | 96 | 70 | 140 | 45 | 204 | 204 | 120 | 8.4 | 8.5 | http://downloads-wilo-select.wilo.com/assets/WIB_WILO23437578.jpg | https://wilo.com/quick/PL/pl/articleNumber/4213031
4213032 | 4048482714547 | Blok podkładowy silnika - H80 | Blok podkładowy silnika - H80 | 509 | 489 | PG14 | 28 | K | NIE | 28.13.31.0 | 84139100 | 84139100 | 321 | Blok podkładowy silnika - H80 | Blok podkładowy silnika | Akcesoria, zabezp. przez suchobiegiem | Wilo Mech. wyp. dod. blok podkładowy Korpus pompy H80 | 340 | Ogrzewanie, klimatyzacja, chłodnictwo | Wilo | Wilo | 1 | SZT | - | - | - | Czarny | Karton | 4 | 1 | 12 | 70 | 140 | 80 | 204 | 204 | 120 | 18.2 | 18.3 | http://downloads-wilo-select.wilo.com/assets/WIB_WILO23437578.jpg | https://wilo.com/quick/PL/pl/articleNumber/4213032
4213048 | 4048482715377 | Blok podkładowy silnika MOT H100 BG.180 | Blok podkładowy silnika MOT H100 BG.180 | 321 | 307 | PG14 | 28 | K | NIE | 28.13.31.0 | 84139100 | 84139100 | 321 | Blok podkładowy silnika MOT H100 BG.180 | Blok podkładowy silnika | Akcesoria, zabezp. przez suchobiegiem | Wilo Mech. wyp. dod. blok podkładowy Motor H100 BG.180 | 340 | Ogrzewanie, klimatyzacja, chłodnictwo | Wilo | Wilo | 1 | SZT | - | - | - | Czarny | Karton | 4 | 1 | 12 | 86 | 416 | 100 | 200 | 550 | 200 | 16 | 16.6 | http://downloads-wilo-select.wilo.com/assets/WIB_WILO1321029.jpg | https://wilo.com/quick/PL/pl/articleNumber/4213048
4213052 | 4048482715391 | Blok podkładowy silnika MOT H115 BG.200 | Blok podkładowy silnika MOT H115 BG.200 | 446 | 429 | PG14 | 28 | K | NIE | 28.13.31.0 | 84139100 | 84139100 | 321 | Blok podkładowy silnika MOT H115 BG.200 | Blok podkładowy silnika | Akcesoria, zabezp. przez suchobiegiem | Wilo Mech. wyp. dod. blok podkładowy Motor H115 BG.200 | 340 | Ogrzewanie, klimatyzacja, chłodnictwo | Wilo | Wilo | 1 | SZT | - | - | - | Czarny | Karton | 1 | 1 | 1 | 108 | 466 | 115 | 200 | 550 | 200 | 24.2 | 24.8 | http://downloads-wilo-select.wilo.com/assets/WIB_WILO1321029.jpg | https://wilo.com/quick/PL/pl/articleNumber/4213052
4213043 | 4048482715605 | Blok podkładowy silnika MOT H118 BG.132 | Blok podkładowy silnika MOT H118 BG.132 | 427 | 411 | PG14 | 28 | K | NIE | 28.13.31.0 | 84139100 | 84139100 | 321 | Blok podkładowy silnika MOT H118 BG.132 | Blok podkładowy silnika | Akcesoria, zabezp. przez suchobiegiem | Wilo Mech. wyp. dod. blok podkładowy Motor H118 BG.132 | 340 | Ogrzewanie, klimatyzacja, chłodnictwo | Wilo | Wilo | 1 | SZT | - | - | - | Czarny | Karton | 4 | 1 | 12 | 70 | 300 | 118 | 230 | 320 | 200 | 17.2 | 17.5 | http://downloads-wilo-select.wilo.com/assets/WIB_WILO1321029.jpg | https://wilo.com/quick/PL/pl/articleNumber/4213043
4213065 | 4048482714578 | Blok podkładowy silnika MOT H20 BG.160 | Blok podkładowy silnika MOT H20 BG.160 | 282 | 271 | PG14 | 28 | K | NIE | 28.13.31.0 | 84139100 | 84139100 | 321 | Blok podkładowy silnika MOT H20 BG.160 | Blok podkładowy silnika | Akcesoria, zabezp. przez suchobiegiem | Wilo Mech. wyp. dod. blok podkładowy Motor H20 BG.160 | 340 | Ogrzewanie, klimatyzacja, chłodnictwo | Wilo | Wilo | 1 | SZT | - | - | - | Czarny | Karton | 16 | 1 | 112 | 80 | 80 | 20 | 204 | 204 | 120 | 4.8 | 4.9 | http://downloads-wilo-select.wilo.com/assets/WIB_WILO1321029.jpg | https://wilo.com/quick/PL/pl/articleNumber/4213065
4213067 | 4048482714608 | Blok podkładowy silnika MOT H25 BG.200 | Blok podkładowy silnika MOT H25 BG.200 | 268 | 258 | PG14 | 28 | K | NIE | 28.13.31.0 | 84139100 | 84139100 | 321 | Blok podkładowy silnika MOT H25 BG.200 | Blok podkładowy silnika | Akcesoria, zabezp. przez suchobiegiem | Wilo Mech. wyp. dod. blok podkładowy Motor H25 BG.200 | 340 | Ogrzewanie, klimatyzacja, chłodnictwo | Wilo | Wilo | 1 | SZT | - | - | - | Czarny | Karton | 16 | 1 | 112 | 80 | 80 | 25 | 204 | 204 | 120 | 4.4 | 4.5 | http://downloads-wilo-select.wilo.com/assets/WIB_WILO1321029.jpg | https://wilo.com/quick/PL/pl/articleNumber/4213067
4213054 | 4048482714554 | Blok podkładowy silnika MOT H28 BG.132 | Blok podkładowy silnika MOT H28 BG.132 | 373 | 359 | PG14 | 28 | K | NIE | 28.13.31.0 | 84139100 | 84139100 | 321 | Blok podkładowy silnika MOT H28 BG.132 | Blok podkładowy silnika | Akcesoria, zabezp. przez suchobiegiem | Wilo Mech. wyp. dod. blok podkładowy Motor H28 BG.132 | 340 | Ogrzewanie, klimatyzacja, chłodnictwo | Wilo | Wilo | 1 | SZT | - | - | - | Czarny | Karton | 16 | 1 | 112 | 60 | 60 | 28 | 204 | 204 | 120 | 4 | 4.1 | http://downloads-wilo-select.wilo.com/assets/WIB_WILO1321029.jpg | https://wilo.com/quick/PL/pl/articleNumber/4213054
4213058 | 4048482715568 | Blok podkładowy silnika MOT H30 BG.250 | Blok podkładowy silnika MOT H30 BG.250 | 448 | 431 | PG14 | 28 | K | NIE | 28.13.31.0 | 84139100 | 84139100 | 321 | Blok podkładowy silnika MOT H30 BG.250 | Blok podkładowy silnika | Akcesoria, zabezp. przez suchobiegiem | Wilo Mech. wyp. dod. blok podkładowy Motor H30 BG.250 | 340 | Ogrzewanie, klimatyzacja, chłodnictwo | Wilo | Wilo | 1 | SZT | - | - | - | Czarny | Karton | 16 | 1 | 96 | 100 | 100 | 30 | 204 | 204 | 120 | 8.7 | 8.8 | http://downloads-wilo-select.wilo.com/assets/WIB_WILO1321029.jpg | https://wilo.com/quick/PL/pl/articleNumber/4213058
4213075 | 4048482715582 | Blok podkładowy silnika MOT H35 BG.280 | Blok podkładowy silnika MOT H35 BG.280 | 586 | 563 | PG14 | 28 | K | NIE | 28.13.31.0 | 84139100 | 84139100 | 321 | Blok podkładowy silnika MOT H35 BG.280 | Blok podkładowy silnika | Akcesoria, zabezp. przez suchobiegiem | Wilo Mech. wyp. dod. blok podkładowy Motor H35 BG.280 | 340 | Ogrzewanie, klimatyzacja, chłodnictwo | Wilo | Wilo | 1 | SZT | - | - | - | Czarny | Karton | 12 | 1 | 5 | 100 | 100 | 35 | 204 | 204 | 120 | 10 | 10.1 | http://downloads-wilo-select.wilo.com/assets/WIB_WILO1321029.jpg | https://wilo.com/quick/PL/pl/articleNumber/4213075
4213056 | 4048482714585 | Blok podkładowy silnika MOT H40 BG.160 | Blok podkładowy silnika MOT H40 BG.160 | 328 | 315 | PG14 | 28 | K | NIE | 28.13.31.0 | 84139100 | 84139100 | 321 | Blok podkładowy silnika MOT H40 BG.160 | Blok podkładowy silnika | Akcesoria, zabezp. przez suchobiegiem | Wilo Mech. wyp. dod. blok podkładowy Motor H40 BG.160 | 340 | Ogrzewanie, klimatyzacja, chłodnictwo | Wilo | Wilo | 1 | SZT | - | - | - | Czarny | Karton | 16 | 1 | 96 | 80 | 80 | 40 | 204 | 204 | 120 | 7.6 | 7.7 | http://downloads-wilo-select.wilo.com/assets/WIB_WILO1321029.jpg | https://wilo.com/quick/PL/pl/articleNumber/4213056
4213063 | 4048482714561 | Blok podkładowy silnika MOT H48 BG112 | Blok podkładowy silnika MOT H48 BG112 | 334 | 321 | PG14 | 28 | K | NIE | 28.13.31.0 | 84139100 | 84139100 | 321 | Blok podkładowy silnika MOT H48 BG112 | Blok podkładowy silnika | Akcesoria, zabezp. przez suchobiegiem | Wilo Mech. wyp. dod. blok podkładowy Motor H48 BG112 | 340 | Ogrzewanie, klimatyzacja, chłodnictwo | Wilo | Wilo | 1 | SZT | - | - | - | Czarny | Karton | 16 | 1 | 96 | 60 | 60 | 48 | 204 | 204 | 120 | 5.2 | 5.3 | http://downloads-wilo-select.wilo.com/assets/WIB_WILO1321029.jpg | https://wilo.com/quick/PL/pl/articleNumber/4213063
4213057 | 4048482714592 | Blok podkładowy silnika MOT H50 BG.200 | Blok podkładowy silnika MOT H50 BG.200 | 432 | 416 | PG14 | 28 | K | NIE | 28.13.31.0 | 84139100 | 84139100 | 321 | Blok podkładowy silnika MOT H50 BG.200 | Blok podkładowy silnika | Akcesoria, zabezp. przez suchobiegiem | Wilo Mech. wyp. dod. blok podkładowy Motor H50 BG.200 | 340 | Ogrzewanie, klimatyzacja, chłodnictwo | Wilo | Wilo | 1 | SZT | - | - | - | Czarny | Karton | 12 | 1 | 5 | 80 | 80 | 50 | 204 | 204 | 120 | 9.2 | 9.3 | http://downloads-wilo-select.wilo.com/assets/WIB_WILO1321029.jpg | https://wilo.com/quick/PL/pl/articleNumber/4213057
4213071 | 4048482714615 | Blok podkładowy silnika MOT H55 BG.225 | Blok podkładowy silnika MOT H55 BG.225 | 573 | 551 | PG14 | 28 | K | NIE | 28.13.31.0 | 84139100 | 84139100 | 321 | Blok podkładowy silnika MOT H55 BG.225 | Blok podkładowy silnika | Akcesoria, zabezp. przez suchobiegiem | Wilo Mech. wyp. dod. blok podkładowy Motor H55 BG.225 | 340 | Ogrzewanie, klimatyzacja, chłodnictwo | Wilo | Wilo | 1 | SZT | - | - | - | Czarny | Karton | 12 | 1 | 5 | 80 | 80 | 55 | 204 | 204 | 120 | 10 | 10.1 | http://downloads-wilo-select.wilo.com/assets/WIB_WILO1321029.jpg | https://wilo.com/quick/PL/pl/articleNumber/4213071
4213073 | 4048482715575 | Blok podkładowy silnika MOT H65 BG.250 | Blok podkładowy silnika MOT H65 BG.250 | 683 | 656 | PG14 | 28 | K | NIE | 28.13.31.0 | 84139100 | 84139100 | 321 | Blok podkładowy silnika MOT H65 BG.250 | Blok podkładowy silnika | Akcesoria, zabezp. przez suchobiegiem | Wilo Mech. wyp. dod. blok podkładowy Motor H65 BG.250 | 340 | Ogrzewanie, klimatyzacja, chłodnictwo | Wilo | Wilo | 1 | SZT | - | - | - | Czarny | Karton | 4 | 1 | 12 | 80 | 100 | 65 | 204 | 204 | 120 | 18.6 | 18.7 | http://downloads-wilo-select.wilo.com/assets/WIB_WILO1321029.jpg | https://wilo.com/quick/PL/pl/articleNumber/4213073
4213041 | 4048482715599 | Blok podkładowy silnika MOT H68 BG.132 | Blok podkładowy silnika MOT H68 BG.132 | 290 | 278 | PG14 | 28 | K | NIE | 28.13.31.0 | 84139100 | 84139100 | 321 | Blok podkładowy silnika MOT H68 BG.132 | Blok podkładowy silnika | Akcesoria, zabezp. przez suchobiegiem | Wilo Mech. wyp. dod. blok podkładowy Motor H68 BG.132 | 340 | Ogrzewanie, klimatyzacja, chłodnictwo | Wilo | Wilo | 1 | SZT | - | - | - | Czarny | Karton | 4 | 1 | 12 | 70 | 300 | 68 | 230 | 320 | 200 | 8.7 | 9 | http://downloads-wilo-select.wilo.com/assets/WIB_WILO1321029.jpg | https://wilo.com/quick/PL/pl/articleNumber/4213041
4213047 | 4048482746050 | Blok podkładowy silnika MOT H70 BG.180 | Blok podkładowy silnika MOT H70 BG.180 | 372 | 357 | PG14 | 28 | K | NIE | 28.13.31.0 | 84139100 | 84139100 | 321 | Blok podkładowy silnika MOT H70 BG.180 | Blok podkładowy silnika | Akcesoria, zabezp. przez suchobiegiem | Wilo Mech. wyp. dod. blok podkładowy Motor H70 BG.180 | 340 | Ogrzewanie, klimatyzacja, chłodnictwo | Wilo | Wilo | 1 | SZT | - | - | - | Czarny | Karton | 4 | 1 | 12 | 86 | 416 | 70 | 200 | 550 | 200 | 15 | 15.6 | http://downloads-wilo-select.wilo.com/assets/WIB_WILO1321029.jpg | https://wilo.com/quick/PL/pl/articleNumber/4213047
4213051 | 4048482715384 | Blok podkładowy silnika MOT H80 BG.200 | Blok podkładowy silnika MOT H80 BG.200 | 425 | 409 | PG14 | 28 | K | NIE | 28.13.31.0 | 84139100 | 84139100 | 321 | Blok podkładowy silnika MOT H80 BG.200 | Blok podkładowy silnika | Akcesoria, zabezp. przez suchobiegiem | Wilo Mech. wyp. dod. blok podkładowy Motor H80 BG.200 | 340 | Ogrzewanie, klimatyzacja, chłodnictwo | Wilo | Wilo | 1 | SZT | - | - | - | Czarny | Karton | 1 | 1 | 1 | 108 | 466 | 80 | 200 | 550 | 200 | 19.1 | 19.7 | http://downloads-wilo-select.wilo.com/assets/WIB_WILO1321029.jpg | https://wilo.com/quick/PL/pl/articleNumber/4213051
4213053 | 4048482715407 | Blok podkładowy silnika MOT H90 BG.225 | Blok podkładowy silnika MOT H90 BG.225 | 327 | 313 | PG14 | 28 | K | NIE | 28.13.31.0 | 84139100 | 84139100 | 321 | Blok podkładowy silnika MOT H90 BG.225 | Blok podkładowy silnika | Akcesoria, zabezp. przez suchobiegiem | Wilo Mech. wyp. dod. blok podkładowy Motor H90 BG.225 | 340 | Ogrzewanie, klimatyzacja, chłodnictwo | Wilo | Wilo | 1 | SZT | - | - | - | Czarny | Karton | 1 | 1 | 1 | 108 | 466 | 90 | 200 | 550 | 200 | 16 | 16.6 | http://downloads-wilo-select.wilo.com/assets/WIB_WILO1321029.jpg | https://wilo.com/quick/PL/pl/articleNumber/4213053
501459398 | 4016322188766 | Buczek sygnalizacyjny 220V | Buczek sygnalizacyjny 220V | 148 | 141 | PG14 | 14 | C | NIE | 27.90.20.0 | 85318070 | 85318070 | 769 | Buczek sygnalizacyjny 220V | Buczek sygnalizacyjny 220V | Akcesoria elektryczne pompowni ścieków | Wilo Wyp. dod. elektr., sygnał alarmowy Sygnalizator dźwiękowy 230 VAC, 88 dBA | 911 | Odprowadzanie wody brudnej i ścieków | Wilo | Wilo | 1 | SZT | - | - | - | Biały | Karton | 1 | 1 | 1 | 80 | 152 | 152 | 100 | 170 | 170 | 0.2 | 1 | http://downloads-wilo-select.wilo.com/assets/WIB_WILO7641499.jpg | https://wilo.com/quick/PL/pl/articleNumber/501459398
4177510 | 4048482324890 | Chłodnica silnika Diesla 31,5-47,7 kW | Chłodnica silnika Diesla 31,5-47,7 kW | 6254 | 6024 | PG14 | na zapytanie | na zapytanie | NIE | 28.13.31.0 | 84139100 | #N/A | 640 | Chłodnica silnika Diesla >109 kW | Chłodnica silnika Diesla | Wilo Zestaw zabezpieczenia | Chłodnica silnika Diesla >109 kW | 833 | Zaopatrzenie w wodę | Wilo | Wilo | 1 | SZT | - | - | - | - |  | - | 1 | - | [9 empty] | https://wilo.com/quick/PL/pl/articleNumber/4177510
4177511 | 4048482324906 | Chłodnica silnika Diesla 66-109 kW | Chłodnica silnika Diesla 66-109 kW | 6820 | 6569 | PG14 | na zapytanie | na zapytanie | NIE | 28.13.31.0 | 84139100 | #N/A | 640 | Chłodnica silnika Diesla 66-109 kW | Chłodnica silnika Diesla | Wilo Zestaw zabezpieczenia | Chłodnica silnika Diesla 66-109 kW | 833 | Zaopatrzenie w wodę | Wilo | Wilo | 1 | SZT | - | - | - | - |  | - | 1 | - | [9 empty] | https://wilo.com/quick/PL/pl/articleNumber/4177511
4177512 | 4048482324913 | Chłodnica silnika Diesla powyżej 109 kW | Chłodnica silnika Diesla powyżej 109 kW | 8487 | 8173 | PG14 | na zapytanie | na zapytanie | NIE | 28.13.31.0 | 84139100 | #N/A | 640 | Chłodnica silnika Diesla 31,5-47,7 kW | Chłodnica silnika Diesla | Wilo Zestaw zabezpieczenia | Chłodnica silnika Diesla 31,5-47,7 kW | 833 | Zaopatrzenie w wodę | Wilo | Wilo | 1 | SZT | - | - | - | - |  | - | 1 | - | [9 empty] | https://wilo.com/quick/PL/pl/articleNumber/4177512
2201742 | 4048482882963 | ClimaForm Stratos MAXO 100/0,5-6/12 pokrywa termoizolacyjna | Akcesoria ClimaForm Stratos MAXO 100/0,5-6/12 | 435 | 417 | PG14 | 14 | C | NIE | 28.13.31.0 | 84139100 | 84139100 | 170 | ClimaForm Stratos MAXO 100/0,5-6/12 | Pokrywa termoizolacyjna | Wilo-ClimaForm Stratos MAXO | Pokrywa termoizolacyjna Wilo-ClimaForm Pokrywa termoizolacyjna odporna na dyfuzję do izolacji korpusów pompy na miejscu w klimatyzacjach i układach chłodzenia. Produkt dostosowany do pomp pojedynczych typoszeregów: *Wilo-Stratos MAXO *Wilo-Stratos MAXO-Z Do zapobiegania tworzeniu się kondensatu na powierzchni korpusu pompy i związanym z tym uszkodzeniom spowodowanym skroplinami i korozją na korpusie pompy i w dalszej części instalacji Zakres dostawy: *Pokrywa termoizolacyjna Wilo-ClimaForm *Taśma uszczelniająca Armaflex (uszczelnienie pomiędzy pokrywą termoizolacyjną i kołnierzem silnika na korpusie pompy) *Taśma klejąca Armaflex (taśma do przyklejenia na spoinę klejową obu połówek kształtowych poniżej otworu spływu kondensatu korpusu silnika) *Instrukcja montażu Środki do obróbki wymagane do systemu Armacell (np. specjalne preparaty czyszczące Armaflex, klej Armaflex 520) dostarczane są przez użytkownika. Dane techniczne *Materiał : AF *Kolor sprzedażowy: Czarny *Min. temperatura p | 130 | Akcesoria | Wilo | Wilo | 1 | SZT | - | - | - | - | Karton | - | 1 | - | 350 | 525 | 261 | 400 | 600 | 395 | 1.41 | 2.4 | http://downloads-wilo-select.wilo.com/assets/WIB_WILO8400403.jpg | https://wilo.com/quick/PL/pl/articleNumber/2201742
2201729 | 4048482882826 | ClimaForm Stratos MAXO 25/0,5-4/6-12 pokrywa termoizolacyjna | Akcesoria ClimaForm Stratos MAXO 25/0,5-4/6-12 | 250 | 240 | PG14 | 14 | C | NIE | 28.13.31.0 | 84139100 | 84139100 | 170 | ClimaForm Stratos MAXO 25/0,5-4/6-12 | Pokrywa termoizolacyjna | Wilo-ClimaForm Stratos MAXO | Pokrywa termoizolacyjna Wilo-ClimaForm Pokrywa termoizolacyjna odporna na dyfuzję do izolacji korpusów pompy na miejscu w klimatyzacjach i układach chłodzenia. Produkt dostosowany do pomp pojedynczych typoszeregów: *Wilo-Stratos MAXO *Wilo-Stratos MAXO-Z Do zapobiegania tworzeniu się kondensatu na powierzchni korpusu pompy i związanym z tym uszkodzeniom spowodowanym skroplinami i korozją na korpusie pompy i w dalszej części instalacji Zakres dostawy: *Pokrywa termoizolacyjna Wilo-ClimaForm *Taśma uszczelniająca Armaflex (uszczelnienie pomiędzy pokrywą termoizolacyjną i kołnierzem silnika na korpusie pompy) *Taśma klejąca Armaflex (taśma do przyklejenia na spoinę klejową obu połówek kształtowych poniżej otworu spływu kondensatu korpusu silnika) *Instrukcja montażu Środki do obróbki wymagane do systemu Armacell (np. specjalne preparaty czyszczące Armaflex, klej Armaflex 520) dostarczane są przez użytkownika. Dane techniczne *Materiał : AF *Kolor sprzedażowy: Czarny *Min. temperatura p | 130 | Akcesoria | Wilo | Wilo | 1 | SZT | - | - | - | - | Karton | - | 1 | - | 155 | 248 | 121 | 200 | 300 | 263 | 0.16 | 0.485 | http://downloads-wilo-select.wilo.com/assets/WIB_WILO8400403.jpg | https://wilo.com/quick/PL/pl/articleNumber/2201729
2201730 | 4048482882833 | ClimaForm Stratos MAXO 30/0,5-4/6-14 pokrywa termoizolacyjna | Akcesoria ClimaForm Stratos MAXO 30/0,5-4/6-14 | 250 | 240 | PG14 | 14 | C | NIE | 28.13.31.0 | 84139100 | 84139100 | 170 | ClimaForm Stratos MAXO 30/0,5-4/6-14 | Pokrywa termoizolacyjna | Wilo-ClimaForm Stratos MAXO | Pokrywa termoizolacyjna Wilo-ClimaForm Pokrywa termoizolacyjna odporna na dyfuzję do izolacji korpusów pompy na miejscu w klimatyzacjach i układach chłodzenia. Produkt dostosowany do pomp pojedynczych typoszeregów: *Wilo-Stratos MAXO *Wilo-Stratos MAXO-Z Do zapobiegania tworzeniu się kondensatu na powierzchni korpusu pompy i związanym z tym uszkodzeniom spowodowanym skroplinami i korozją na korpusie pompy i w dalszej części instalacji Zakres dostawy: *Pokrywa termoizolacyjna Wilo-ClimaForm *Taśma uszczelniająca Armaflex (uszczelnienie pomiędzy pokrywą termoizolacyjną i kołnierzem silnika na korpusie pompy) *Taśma klejąca Armaflex (taśma do przyklejenia na spoinę klejową obu połówek kształtowych poniżej otworu spływu kondensatu korpusu silnika) *Instrukcja montażu Środki do obróbki wymagane do systemu Armacell (np. specjalne preparaty czyszczące Armaflex, klej Armaflex 520) dostarczane są przez użytkownika. Dane techniczne *Materiał : AF *Kolor sprzedażowy: Czarny *Min. temperatura p | 130 | Akcesoria | Wilo | Wilo | 1 | SZT | - | - | - | - | Karton | - | 1 | - | 155 | 248 | 127 | 200 | 300 | 263 | 0.154 | 0.485 | http://downloads-wilo-select.wilo.com/assets/WIB_WILO8400403.jpg | https://wilo.com/quick/PL/pl/articleNumber/2201730
2201732 | 4048482882857 | ClimaForm Stratos MAXO 32/0,5-16 pokrywa termoizolacyjna | Akcesoria ClimaForm Stratos MAXO 32/0,5-16 | 263 | 253 | PG14 | 14 | C | NIE | 28.13.31.0 | 84139100 | 84139100 | 170 | ClimaForm Stratos MAXO 32/0,5-16 | Pokrywa termoizolacyjna | Wilo-ClimaForm Stratos MAXO | Pokrywa termoizolacyjna Wilo-ClimaForm Pokrywa termoizolacyjna odporna na dyfuzję do izolacji korpusów pompy na miejscu w klimatyzacjach i układach chłodzenia. Produkt dostosowany do pomp pojedynczych typoszeregów: *Wilo-Stratos MAXO *Wilo-Stratos MAXO-Z Do zapobiegania tworzeniu się kondensatu na powierzchni korpusu pompy i związanym z tym uszkodzeniom spowodowanym skroplinami i korozją na korpusie pompy i w dalszej części instalacji Zakres dostawy: *Pokrywa termoizolacyjna Wilo-ClimaForm *Taśma uszczelniająca Armaflex (uszczelnienie pomiędzy pokrywą termoizolacyjną i kołnierzem silnika na korpusie pompy) *Taśma klejąca Armaflex (taśma do przyklejenia na spoinę klejową obu połówek kształtowych poniżej otworu spływu kondensatu korpusu silnika) *Instrukcja montażu Środki do obróbki wymagane do systemu Armacell (np. specjalne preparaty czyszczące Armaflex, klej Armaflex 520) dostarczane są przez użytkownika. Dane techniczne *Materiał : AF *Kolor sprzedażowy: Czarny *Min. temperatura p | 130 | Akcesoria | Wilo | Wilo | 1 | SZT | - | - | - | - | Karton | - | 1 | - | 225 | 350 | 190 | 300 | 400 | 395 | 0.449 | 1.01 | http://downloads-wilo-select.wilo.com/assets/WIB_WILO8400403.jpg | https://wilo.com/quick/PL/pl/articleNumber/2201732
2201731 | 4048482882840 | ClimaForm Stratos MAXO 32/0,5-8/10/12 pokrywa termoizolacyjna | Akcesoria ClimaForm Stratos MAXO 32/0,5-8/10/12 | 263 | 253 | PG14 | 14 | C | NIE | 28.13.31.0 | 84139100 | 84139100 | 170 | ClimaForm Stratos MAXO 32/0,5-8/10/12 | Pokrywa termoizolacyjna | Wilo-ClimaForm Stratos MAXO | Pokrywa termoizolacyjna Wilo-ClimaForm Pokrywa termoizolacyjna odporna na dyfuzję do izolacji korpusów pompy na miejscu w klimatyzacjach i układach chłodzenia. Produkt dostosowany do pomp pojedynczych typoszeregów: *Wilo-Stratos MAXO *Wilo-Stratos MAXO-Z Do zapobiegania tworzeniu się kondensatu na powierzchni korpusu pompy i związanym z tym uszkodzeniom spowodowanym skroplinami i korozją na korpusie pompy i w dalszej części instalacji Zakres dostawy: *Pokrywa termoizolacyjna Wilo-ClimaForm *Taśma uszczelniająca Armaflex (uszczelnienie pomiędzy pokrywą termoizolacyjną i kołnierzem silnika na korpusie pompy) *Taśma klejąca Armaflex (taśma do przyklejenia na spoinę klejową obu połówek kształtowych poniżej otworu spływu kondensatu korpusu silnika) *Instrukcja montażu Środki do obróbki wymagane do systemu Armacell (np. specjalne preparaty czyszczące Armaflex, klej Armaflex 520) dostarczane są przez użytkownika. Dane techniczne *Materiał : AF *Kolor sprzedażowy: Czarny *Min. temperatura p | 130 | Akcesoria | Wilo | Wilo | 1 | SZT | - | - | - | - | Karton | - | 1 | - | 225 | 350 | 189 | 300 | 400 | 395 | 0.456 | 1.03 | http://downloads-wilo-select.wilo.com/assets/WIB_WILO8400403.jpg | https://wilo.com/quick/PL/pl/articleNumber/2201731
2201734 | 4048482882871 | ClimaForm Stratos MAXO 40/0,5-12/16 pokrywa termoizolacyjna | Akcesoria ClimaForm Stratos MAXO 40/0,5-12/16 | 282 | 270 | PG14 | 14 | C | NIE | 28.13.31.0 | 84139100 | 84139100 | 170 | ClimaForm Stratos MAXO 40/0,5-12/16 | Pokrywa termoizolacyjna | Wilo-ClimaForm Stratos MAXO | Pokrywa termoizolacyjna Wilo-ClimaForm Pokrywa termoizolacyjna odporna na dyfuzję do izolacji korpusów pompy na miejscu w klimatyzacjach i układach chłodzenia. Produkt dostosowany do pomp pojedynczych typoszeregów: *Wilo-Stratos MAXO *Wilo-Stratos MAXO-Z Do zapobiegania tworzeniu się kondensatu na powierzchni korpusu pompy i związanym z tym uszkodzeniom spowodowanym skroplinami i korozją na korpusie pompy i w dalszej części instalacji Zakres dostawy: *Pokrywa termoizolacyjna Wilo-ClimaForm *Taśma uszczelniająca Armaflex (uszczelnienie pomiędzy pokrywą termoizolacyjną i kołnierzem silnika na korpusie pompy) *Taśma klejąca Armaflex (taśma do przyklejenia na spoinę klejową obu połówek kształtowych poniżej otworu spływu kondensatu korpusu silnika) *Instrukcja montażu Środki do obróbki wymagane do systemu Armacell (np. specjalne preparaty czyszczące Armaflex, klej Armaflex 520) dostarczane są przez użytkownika. Dane techniczne *Materiał : AF *Kolor sprzedażowy: Czarny *Min. temperatura p | 130 | Akcesoria | Wilo | Wilo | 1 | SZT | - | - | - | - | Karton | - | 1 | - | 240 | 380 | 186 | 300 | 400 | 395 | 0.472 | 1.125 | http://downloads-wilo-select.wilo.com/assets/WIB_WILO8400403.jpg | https://wilo.com/quick/PL/pl/articleNumber/2201734
2201733 | 4048482882864 | ClimaForm Stratos MAXO 40/0,5-4/8 pokrywa termoizolacyjna | Akcesoria ClimaForm Stratos MAXO 40/0,5-4/8 | 282 | 270 | PG14 | 14 | C | NIE | 28.13.31.0 | 84139100 | 84139100 | 170 | ClimaForm Stratos MAXO 40/0,5-4/8 | Pokrywa termoizolacyjna | Wilo-ClimaForm Stratos MAXO | Pokrywa termoizolacyjna Wilo-ClimaForm Pokrywa termoizolacyjna odporna na dyfuzję do izolacji korpusów pompy na miejscu w klimatyzacjach i układach chłodzenia. Produkt dostosowany do pomp pojedynczych typoszeregów: *Wilo-Stratos MAXO *Wilo-Stratos MAXO-Z Do zapobiegania tworzeniu się kondensatu na powierzchni korpusu pompy i związanym z tym uszkodzeniom spowodowanym skroplinami i korozją na korpusie pompy i w dalszej części instalacji Zakres dostawy: *Pokrywa termoizolacyjna Wilo-ClimaForm *Taśma uszczelniająca Armaflex (uszczelnienie pomiędzy pokrywą termoizolacyjną i kołnierzem silnika na korpusie pompy) *Taśma klejąca Armaflex (taśma do przyklejenia na spoinę klejową obu połówek kształtowych poniżej otworu spływu kondensatu korpusu silnika) *Instrukcja montażu Środki do obróbki wymagane do systemu Armacell (np. specjalne preparaty czyszczące Armaflex, klej Armaflex 520) dostarczane są przez użytkownika. Dane techniczne *Materiał : AF *Kolor sprzedażowy: Czarny *Min. temperatura p | 130 | Akcesoria | Wilo | Wilo | 1 | SZT | - | - | - | - | Karton | - | 1 | - | 240 | 350 | 195 | 300 | 400 | 395 | 0.478 | 1.035 | http://downloads-wilo-select.wilo.com/assets/WIB_WILO8400403.jpg | https://wilo.com/quick/PL/pl/articleNumber/2201733
2201738 | 4048482882925 | ClimaForm Stratos MAXO 50/0,5-14/16 pokrywa termoizolacyjna | Akcesoria ClimaForm Stratos MAXO 50/0,5-14/16 | 337 | 323 | PG14 | 14 | C | NIE | 28.13.31.0 | 84139100 | 84139100 | 170 | ClimaForm Stratos MAXO 50/0,5-14/16 | Pokrywa termoizolacyjna | Wilo-ClimaForm Stratos MAXO | Pokrywa termoizolacyjna Wilo-ClimaForm Pokrywa termoizolacyjna odporna na dyfuzję do izolacji korpusów pompy na miejscu w klimatyzacjach i układach chłodzenia. Produkt dostosowany do pomp pojedynczych typoszeregów: *Wilo-Stratos MAXO *Wilo-Stratos MAXO-Z Do zapobiegania tworzeniu się kondensatu na powierzchni korpusu pompy i związanym z tym uszkodzeniom spowodowanym skroplinami i korozją na korpusie pompy i w dalszej części instalacji Zakres dostawy: *Pokrywa termoizolacyjna Wilo-ClimaForm *Taśma uszczelniająca Armaflex (uszczelnienie pomiędzy pokrywą termoizolacyjną i kołnierzem silnika na korpusie pompy) *Taśma klejąca Armaflex (taśma do przyklejenia na spoinę klejową obu połówek kształtowych poniżej otworu spływu kondensatu korpusu silnika) *Instrukcja montażu Środki do obróbki wymagane do systemu Armacell (np. specjalne preparaty czyszczące Armaflex, klej Armaflex 520) dostarczane są przez użytkownika. Dane techniczne *Materiał : AF *Kolor sprzedażowy: Czarny *Min. temperatura p | 130 | Akcesoria | Wilo | Wilo | 1 | SZT | - | - | - | - | Karton | - | 1 | - | 285 | 475 | 210 | 400 | 600 | 395 | 0.88 | 1.9 | http://downloads-wilo-select.wilo.com/assets/WIB_WILO8400403.jpg | https://wilo.com/quick/PL/pl/articleNumber/2201738
2201735 | 4048482882888 | ClimaForm Stratos MAXO 50/0,5-6 pokrywa termoizolacyjna | Akcesoria ClimaForm Stratos MAXO 50/0,5-6 | 301 | 289 | PG14 | 14 | C | NIE | 28.13.31.0 | 84139100 | 84139100 | 170 | ClimaForm Stratos MAXO 50/0,5-6 | Pokrywa termoizolacyjna | Wilo-ClimaForm Stratos MAXO | Pokrywa termoizolacyjna Wilo-ClimaForm Pokrywa termoizolacyjna odporna na dyfuzję do izolacji korpusów pompy na miejscu w klimatyzacjach i układach chłodzenia. Produkt dostosowany do pomp pojedynczych typoszeregów: *Wilo-Stratos MAXO *Wilo-Stratos MAXO-Z Do zapobiegania tworzeniu się kondensatu na powierzchni korpusu pompy i związanym z tym uszkodzeniom spowodowanym skroplinami i korozją na korpusie pompy i w dalszej części instalacji Zakres dostawy: *Pokrywa termoizolacyjna Wilo-ClimaForm *Taśma uszczelniająca Armaflex (uszczelnienie pomiędzy pokrywą termoizolacyjną i kołnierzem silnika na korpusie pompy) *Taśma klejąca Armaflex (taśma do przyklejenia na spoinę klejową obu połówek kształtowych poniżej otworu spływu kondensatu korpusu silnika) *Instrukcja montażu Środki do obróbki wymagane do systemu Armacell (np. specjalne preparaty czyszczące Armaflex, klej Armaflex 520) dostarczane są przez użytkownika. Dane techniczne *Materiał : AF *Kolor sprzedażowy: Czarny *Min. temperatura p | 130 | Akcesoria | Wilo | Wilo | 1 | SZT | - | - | - | - | Karton | - | 1 | - | 240 | 380 | 207 | 300 | 400 | 395 | 0.545 | 1.09 | http://downloads-wilo-select.wilo.com/assets/WIB_WILO8400403.jpg | https://wilo.com/quick/PL/pl/articleNumber/2201735
2201736 | 4048482882895 | ClimaForm Stratos MAXO 50/0,5-8 pokrywa termoizolacyjna | Akcesoria ClimaForm Stratos MAXO 50/0,5-8 | 301 | 289 | PG14 | 14 | C | NIE | 28.13.31.0 | 84139100 | 84139100 | 170 | ClimaForm Stratos MAXO 50/0,5-8 | Pokrywa termoizolacyjna | Wilo-ClimaForm Stratos MAXO | Pokrywa termoizolacyjna Wilo-ClimaForm Pokrywa termoizolacyjna odporna na dyfuzję do izolacji korpusów pompy na miejscu w klimatyzacjach i układach chłodzenia. Produkt dostosowany do pomp pojedynczych typoszeregów: *Wilo-Stratos MAXO *Wilo-Stratos MAXO-Z Do zapobiegania tworzeniu się kondensatu na powierzchni korpusu pompy i związanym z tym uszkodzeniom spowodowanym skroplinami i korozją na korpusie pompy i w dalszej części instalacji Zakres dostawy: *Pokrywa termoizolacyjna Wilo-ClimaForm *Taśma uszczelniająca Armaflex (uszczelnienie pomiędzy pokrywą termoizolacyjną i kołnierzem silnika na korpusie pompy) *Taśma klejąca Armaflex (taśma do przyklejenia na spoinę klejową obu połówek kształtowych poniżej otworu spływu kondensatu korpusu silnika) *Instrukcja montażu Środki do obróbki wymagane do systemu Armacell (np. specjalne preparaty czyszczące Armaflex, klej Armaflex 520) dostarczane są przez użytkownika. Dane techniczne *Materiał : AF *Kolor sprzedażowy: Czarny *Min. temperatura p | 130 | Akcesoria | Wilo | Wilo | 1 | SZT | - | - | - | - | Karton | - | 1 | - | 240 | 380 | 207 | 300 | 400 | 395 | 0.494 | 1.085 | http://downloads-wilo-select.wilo.com/assets/WIB_WILO8400403.jpg | https://wilo.com/quick/PL/pl/articleNumber/2201736
2201737 | 4048482882918 | ClimaForm Stratos MAXO 50/0,5-9/12 pokrywa termoizolacyjna | Akcesoria ClimaForm Stratos MAXO 50/0,5-9/12 | 301 | 289 | PG14 | 14 | C | NIE | 28.13.31.0 | 84139100 | 84139100 | 170 | ClimaForm Stratos MAXO 50/0,5-9/12 | Pokrywa termoizolacyjna | Wilo-ClimaForm Stratos MAXO | Pokrywa termoizolacyjna Wilo-ClimaForm Pokrywa termoizolacyjna odporna na dyfuzję do izolacji korpusów pompy na miejscu w klimatyzacjach i układach chłodzenia. Produkt dostosowany do pomp pojedynczych typoszeregów: *Wilo-Stratos MAXO *Wilo-Stratos MAXO-Z Do zapobiegania tworzeniu się kondensatu na powierzchni korpusu pompy i związanym z tym uszkodzeniom spowodowanym skroplinami i korozją na korpusie pompy i w dalszej części instalacji Zakres dostawy: *Pokrywa termoizolacyjna Wilo-ClimaForm *Taśma uszczelniająca Armaflex (uszczelnienie pomiędzy pokrywą termoizolacyjną i kołnierzem silnika na korpusie pompy) *Taśma klejąca Armaflex (taśma do przyklejenia na spoinę klejową obu połówek kształtowych poniżej otworu spływu kondensatu korpusu silnika) *Instrukcja montażu Środki do obróbki wymagane do systemu Armacell (np. specjalne preparaty czyszczące Armaflex, klej Armaflex 520) dostarczane są przez użytkownika. Dane techniczne *Materiał : AF *Kolor sprzedażowy: Czarny *Min. temperatura p | 130 | Akcesoria | Wilo | Wilo | 1 | SZT | - | - | - | - | Karton | - | 1 | - | 270 | 420 | 209 | 400 | 600 | 395 | 0.64 | 1.69 | http://downloads-wilo-select.wilo.com/assets/WIB_WILO8400403.jpg | https://wilo.com/quick/PL/pl/articleNumber/2201737
2201740 | 4048482882949 | ClimaForm Stratos MAXO 65/0,5-12/16 pokrywa termoizolacyjna | Akcesoria ClimaForm Stratos MAXO 65/0,5-12/16 | 374 | 359 | PG14 | 14 | C | NIE | 28.13.31.0 | 84139100 | 84139100 | 170 | ClimaForm Stratos MAXO 65/0,5-12/16 | Pokrywa termoizolacyjna | Wilo-ClimaForm Stratos MAXO | Pokrywa termoizolacyjna Wilo-ClimaForm Pokrywa termoizolacyjna odporna na dyfuzję do izolacji korpusów pompy na miejscu w klimatyzacjach i układach chłodzenia. Produkt dostosowany do pomp pojedynczych typoszeregów: *Wilo-Stratos MAXO *Wilo-Stratos MAXO-Z Do zapobiegania tworzeniu się kondensatu na powierzchni korpusu pompy i związanym z tym uszkodzeniom spowodowanym skroplinami i korozją na korpusie pompy i w dalszej części instalacji Zakres dostawy: *Pokrywa termoizolacyjna Wilo-ClimaForm *Taśma uszczelniająca Armaflex (uszczelnienie pomiędzy pokrywą termoizolacyjną i kołnierzem silnika na korpusie pompy) *Taśma klejąca Armaflex (taśma do przyklejenia na spoinę klejową obu połówek kształtowych poniżej otworu spływu kondensatu korpusu silnika) *Instrukcja montażu Środki do obróbki wymagane do systemu Armacell (np. specjalne preparaty czyszczące Armaflex, klej Armaflex 520) dostarczane są przez użytkownika. Dane techniczne *Materiał : AF *Kolor sprzedażowy: Czarny *Min. temperatura p | 130 | Akcesoria | Wilo | Wilo | 1 | SZT | - | - | - | - | Karton | - | 1 | - | 290 | 470 | 228 | 400 | 600 | 395 | 0.95 | 1.97 | http://downloads-wilo-select.wilo.com/assets/WIB_WILO8400403.jpg | https://wilo.com/quick/PL/pl/articleNumber/2201740
2201739 | 4048482882932 | ClimaForm Stratos MAXO 65/0,5-6/9 pokrywa termoizolacyjna | Akcesoria ClimaForm Stratos MAXO 65/0,5-6/9 | 349 | 335 | PG14 | 14 | C | NIE | 28.13.31.0 | 84139100 | 84139100 | 170 | ClimaForm Stratos MAXO 65/0,5-6/9 | Pokrywa termoizolacyjna | Wilo-ClimaForm Stratos MAXO | Pokrywa termoizolacyjna Wilo-ClimaForm Pokrywa termoizolacyjna odporna na dyfuzję do izolacji korpusów pompy na miejscu w klimatyzacjach i układach chłodzenia. Produkt dostosowany do pomp pojedynczych typoszeregów: *Wilo-Stratos MAXO *Wilo-Stratos MAXO-Z Do zapobiegania tworzeniu się kondensatu na powierzchni korpusu pompy i związanym z tym uszkodzeniom spowodowanym skroplinami i korozją na korpusie pompy i w dalszej części instalacji Zakres dostawy: *Pokrywa termoizolacyjna Wilo-ClimaForm *Taśma uszczelniająca Armaflex (uszczelnienie pomiędzy pokrywą termoizolacyjną i kołnierzem silnika na korpusie pompy) *Taśma klejąca Armaflex (taśma do przyklejenia na spoinę klejową obu połówek kształtowych poniżej otworu spływu kondensatu korpusu silnika) *Instrukcja montażu Środki do obróbki wymagane do systemu Armacell (np. specjalne preparaty czyszczące Armaflex, klej Armaflex 520) dostarczane są przez użytkownika. Dane techniczne *Materiał : AF *Kolor sprzedażowy: Czarny *Min. temperatura p | 130 | Akcesoria | Wilo | Wilo | 1 | SZT | - | - | - | - | Karton | - | 1 | - | 275 | 415 | 227 | 400 | 600 | 395 | 0.8 | 1.78 | http://downloads-wilo-select.wilo.com/assets/WIB_WILO8400403.jpg | https://wilo.com/quick/PL/pl/articleNumber/2201739
2201741 | 4048482882956 | ClimaForm Stratos MAXO 80/0,5-6/12/16 pokrywa termoizolacyjna | Akcesoria ClimaForm Stratos MAXO 80/0,5-6/12/16 | 405 | 389 | PG14 | 14 | C | NIE | 28.13.31.0 | 84139100 | 84139100 | 170 | ClimaForm Stratos MAXO 80/0,5-6/12/16 | Pokrywa termoizolacyjna | Wilo-ClimaForm Stratos MAXO | Pokrywa termoizolacyjna Wilo-ClimaForm Pokrywa termoizolacyjna odporna na dyfuzję do izolacji korpusów pompy na miejscu w klimatyzacjach i układach chłodzenia. Produkt dostosowany do pomp pojedynczych typoszeregów: *Wilo-Stratos MAXO *Wilo-Stratos MAXO-Z Do zapobiegania tworzeniu się kondensatu na powierzchni korpusu pompy i związanym z tym uszkodzeniom spowodowanym skroplinami i korozją na korpusie pompy i w dalszej części instalacji Zakres dostawy: *Pokrywa termoizolacyjna Wilo-ClimaForm *Taśma uszczelniająca Armaflex (uszczelnienie pomiędzy pokrywą termoizolacyjną i kołnierzem silnika na korpusie pompy) *Taśma klejąca Armaflex (taśma do przyklejenia na spoinę klejową obu połówek kształtowych poniżej otworu spływu kondensatu korpusu silnika) *Instrukcja montażu Środki do obróbki wymagane do systemu Armacell (np. specjalne preparaty czyszczące Armaflex, klej Armaflex 520) dostarczane są przez użytkownika. Dane techniczne *Materiał : AF *Kolor sprzedażowy: Czarny *Min. temperatura p | 130 | Akcesoria | Wilo | Wilo | 1 | SZT | - | - | - | - | Karton | - | 1 | - | 390 | 505 | 231 | 400 | 600 | 395 | 1.16 | 2.21 | http://downloads-wilo-select.wilo.com/assets/WIB_WILO8400403.jpg | https://wilo.com/quick/PL/pl/articleNumber/2201741
2198920 | 4048482838373 | Czujnik membrany Sinum | Czujnik membrany do monitorowania automatów wyrównawczych w przypadku pomp pojedynczych i podwójnych. Czujnik jest także możliwy do doposażenia. | 857 | 824 | PG06 | 14 | C | NIE | 28.99.39.0 | 84139100 | 84139100 | 1457 | Czujnik membrany Sinum | Czujnik membrany Sinum | Wilo-Czujnik zerwania membrany Sinum | Czujnik zerwania membrany do monitorowania automatów wyrównawczych w przypadku pomp pojedynczych i podwójnych. Czujnik jest także możliwy do doposażenia. Dane techniczne *do pomp Wilo: Sinum Mono and Double Pump Control Units *Długość przewodu: 0.5 m *Nr art.: 2198920 *Numer EAN: 4048482838373 *Masa: 4 kg | 350 | Akcesoria | Wilo | Wilo | 1 | SZT | - | - | - | - |  | - | 1 | - | 90 | 185 | 90 | 100 | 210 | 100 | 4 | 4 | http://downloads-wilo-select.wilo.com/assets/WIB_WILO33028462.jpg | https://wilo.com/quick/PL/pl/articleNumber/2198920
6088842 | 4062679000183 | Czujnik poziomu 0-1 m, przewód 10 m | Wyposażenie dodatkowe | 634 | 608 | PG14 | 14 | C | NIE | 26.51.52.0 | 90262020 | 90262020 | 769 | Czujnik poziomu 0-1 m, przewód 10 m | Wyposażenie dodatkowe | Wilo-Czujnik poziomu | Czujnik poziomu Wilo 0-1,0 m słupa wody Wyjście: 4...20 mA, długość przewodu: 10 m | 911 | Odprowadzanie wody brudnej i ścieków | Wilo | Wilo | 1 | SZT | - | - | - | Biały | Torba | 1 | 1 | 1 | 375 | 375 | 40 | 375 | 375 | 40 | 0.8 | 0.8 | http://downloads-wilo-select.wilo.com/assets/WIB_WILO1408228.jpg | https://wilo.com/quick/PL/pl/articleNumber/6088842 |  |  | 0
6088841 | 4062679000176 | Czujnik poziomu 0-1 m, przewód 30 m | Wyposażenie dodatkowe | 748 | 717 | PG14 | 14 | C | NIE | 26.51.52.0 | 90262020 | 90262020 | 769 | Czujnik poziomu 0-1 m, przewód 30 m | Wyposażenie dodatkowe | Wilo-Czujnik poziomu | Czujnik poziomu Wilo 0-1,0 m słupa wody Wyjście: 4...20 mA, długość przewodu: 30 m | 911 | Odprowadzanie wody brudnej i ścieków | Wilo | Wilo | 1 | SZT | - | - | - | Biały | Torba | 1 | 1 | 1 | 375 | 375 | 60 | 375 | 375 | 60 | 1.9 | 1.9 | http://downloads-wilo-select.wilo.com/assets/WIB_WILO1408228.jpg | https://wilo.com/quick/PL/pl/articleNumber/6088841 |  |  | 0
6088840 | 4062679000169 | Czujnik poziomu 0-1 m, przewód 50 m | Wyposażenie dodatkowe | 906 | 869 | PG14 | 28 | K | NIE | 26.51.52.0 | 90262020 | 90262020 | 769 | Czujnik poziomu 0-1 m, przewód 50 m | Wyposażenie dodatkowe | Wilo-Czujnik poziomu | Czujnik poziomu Wilo 0-1,0 m słupa wody Wyjście: 4...20 mA, długość przewodu: 50 m | 911 | Odprowadzanie wody brudnej i ścieków | Wilo | Wilo | 1 | SZT | - | - | - | Biały | Torba | 1 | 1 | 1 | 375 | 375 | 90 | 375 | 375 | 90 | 3 | 3 | http://downloads-wilo-select.wilo.com/assets/WIB_WILO1408228.jpg | https://wilo.com/quick/PL/pl/articleNumber/6088840 |  |  | 0
6088833 | 4062679000091 | Czujnik poziomu 0-10 m, przewód 20 m | Wyposażenie dodatkowe | 705 | 676 | PG14 | 4 | L | NIE | 26.51.52.0 | 90262020 | 90262020 | 769 | Czujnik poziomu 0-10 m, przewód 20 m | Wyposażenie dodatkowe | Wilo-Czujnik poziomu | Czujnik poziomu z certyfikatem ATEX do sterowania poziomem w mediach zawierających fekalia. Ciśnienie hydrostatyczne w medium jest mierzone przez czujnik poziomu i przekształcane za pośrednictwem membrany na sygnał elektryczny bezpośrednio w czujniku ciśnienia. Sygnał jest przekazywany do urządzenia sterującego i odpowiednio analizowany. W przypadku stosowania w strefach zagrożenia wybuchem należy zastosować barierę Zenera! Dane techniczne *Max. obciążalność styku: 4...20 mA *Długość przewodu: 20 m *Stopień ochrony: *Masa: 1.4 kg *Produkt: *Nr art.: 6088833 | 911 | Odprowadzanie wody brudnej i ścieków | Wilo | Wilo | 1 | SZT | - | - | - | Biały | Torba | 1 | 1 | 1 | 375 | 375 | 50 | 375 | 375 | 50 | 1.4 | 1.4 | http://downloads-wilo-select.wilo.com/assets/WIB_WILO1408228.jpg | https://wilo.com/quick/PL/pl/articleNumber/6088833 |  |  | 0
6088832 | 4062679000084 | Czujnik poziomu 0-10 m, przewód 30 m | Wyposażenie dodatkowe | 720 | 691 | PG14 | 14 | C | NIE | 26.51.52.0 | 90262020 | 90262020 | 769 | Czujnik poziomu 0-10 m, przewód 30 m | Wyposażenie dodatkowe | Wilo-Czujnik poziomu | Czujnik poziomu z certyfikatem ATEX do sterowania poziomem w mediach zawierających fekalia. Ciśnienie hydrostatyczne w medium jest mierzone przez czujnik poziomu i przekształcane za pośrednictwem membrany na sygnał elektryczny bezpośrednio w czujniku ciśnienia. Sygnał jest przekazywany do urządzenia sterującego i odpowiednio analizowany. W przypadku stosowania w strefach zagrożenia wybuchem należy zastosować barierę Zenera! Dane techniczne *Max. obciążalność styku: 4...20 mA *Długość przewodu: 30 m *Stopień ochrony: *Masa: 1.9 kg *Produkt: *Nr art.: 6088832 | 911 | Odprowadzanie wody brudnej i ścieków | Wilo | Wilo | 1 | SZT | - | - | - | Biały | Torba | 1 | 1 | 1 | 375 | 375 | 60 | 375 | 375 | 60 | 1.9 | 1.9 | http://downloads-wilo-select.wilo.com/assets/WIB_WILO1408228.jpg | https://wilo.com/quick/PL/pl/articleNumber/6088832 |  |  | 0
6088831 | 4062679000077 | Czujnik poziomu 0-10 m, przewód 50 m | Wyposażenie dodatkowe | 1474 | 1413 | PG14 | 28 | K | NIE | 26.51.52.0 | 90262020 | 90262020 | 769 | Czujnik poziomu 0-10 m, przewód 50 m | Wyposażenie dodatkowe | Wilo-Czujnik poziomu | Czujnik poziomu z certyfikatem ATEX do sterowania poziomem w mediach zawierających fekalia. Ciśnienie hydrostatyczne w medium jest mierzone przez czujnik poziomu i przekształcane za pośrednictwem membrany na sygnał elektryczny bezpośrednio w czujniku ciśnienia. Sygnał jest przekazywany do urządzenia sterującego i odpowiednio analizowany. W przypadku stosowania w strefach zagrożenia wybuchem należy zastosować barierę Zenera! Dane techniczne *Max. obciążalność styku: 4...20 mA *Długość przewodu: 50 m *Stopień ochrony: *Masa: 3 kg *Produkt: *Nr art.: 6088831 | 911 | Odprowadzanie wody brudnej i ścieków | Wilo | Wilo | 1 | SZT | - | - | - | Biały | Torba | 1 | 1 | 1 | 375 | 375 | 90 | 375 | 375 | 90 | 3 | 3 | http://downloads-wilo-select.wilo.com/assets/WIB_WILO1408228.jpg | https://wilo.com/quick/PL/pl/articleNumber/6088831 |  |  | 0
6088839 | 4062679000152 | Czujnik poziomu 0-2,5 m, przewód 10 m | Wyposażenie dodatkowe | 634 | 608 | PG14 | 14 | C | NIE | 26.51.52.0 | 90262020 | 90262020 | 769 | Czujnik poziomu 0-2,5 m, przewód 10 m | Wyposażenie dodatkowe | Wilo-Czujnik poziomu | Czujnik poziomu z certyfikatem ATEX do sterowania poziomem w mediach zawierających fekalia. Ciśnienie hydrostatyczne w medium jest mierzone przez czujnik poziomu i przekształcane za pośrednictwem membrany na sygnał elektryczny bezpośrednio w czujniku ciśnienia. Sygnał jest przekazywany do urządzenia sterującego i odpowiednio analizowany. W przypadku stosowania w strefach zagrożenia wybuchem należy zastosować barierę Zenera! Dane techniczne *Max. obciążalność styku: 4...20 mA *Długość przewodu: 10 m *Stopień ochrony: *Masa: 0.8 kg *Produkt: *Nr art.: 6088839 | 911 | Odprowadzanie wody brudnej i ścieków | Wilo | Wilo | 1 | SZT | - | - | - | Biały | Torba | 1 | 1 | 1 | 375 | 375 | 40 | 375 | 375 | 40 | 0.8 | 0.8 | http://downloads-wilo-select.wilo.com/assets/WIB_WILO1408228.jpg | https://wilo.com/quick/PL/pl/articleNumber/6088839 |  |  | 0
6088837 | 4062679000138 | Czujnik poziomu 0-2,5 m, przewód 30 m | Wyposażenie dodatkowe | 748 | 717 | PG14 | 28 | K | NIE | 26.51.52.0 | 90262020 | 90262020 | 769 | Czujnik poziomu 0-2,5 m, przewód 30 m | Wyposażenie dodatkowe | Wilo-Czujnik poziomu | Czujnik poziomu z certyfikatem ATEX do sterowania poziomem w mediach zawierających fekalia. Ciśnienie hydrostatyczne w medium jest mierzone przez czujnik poziomu i przekształcane za pośrednictwem membrany na sygnał elektryczny bezpośrednio w czujniku ciśnienia. Sygnał jest przekazywany do urządzenia sterującego i odpowiednio analizowany. W przypadku stosowania w strefach zagrożenia wybuchem należy zastosować barierę Zenera! Dane techniczne *Max. obciążalność styku: 4...20 mA *Długość przewodu: 30 m *Stopień ochrony: *Masa: 1.9 kg *Produkt: *Nr art.: 6088837 | 911 | Odprowadzanie wody brudnej i ścieków | Wilo | Wilo | 1 | SZT | - | - | - | Biały | Torba | 1 | 1 | 1 | 375 | 375 | 60 | 375 | 375 | 60 | 1.9 | 1.9 | http://downloads-wilo-select.wilo.com/assets/WIB_WILO1408228.jpg | https://wilo.com/quick/PL/pl/articleNumber/6088837 |  |  | 0
6088836 | 4062679000121 | Czujnik poziomu 0-2,5 m, przewód 50 m | Wyposażenie dodatkowe | 906 | 869 | PG14 | 28 | K | NIE | 26.51.52.0 | 90262020 | 90262020 | 769 | Czujnik poziomu 0-2,5 m, przewód 50 m | Wyposażenie dodatkowe | Wilo-Czujnik poziomu | Czujnik poziomu z certyfikatem ATEX do sterowania poziomem w mediach zawierających fekalia. Ciśnienie hydrostatyczne w medium jest mierzone przez czujnik poziomu i przekształcane za pośrednictwem membrany na sygnał elektryczny bezpośrednio w czujniku ciśnienia. Sygnał jest przekazywany do urządzenia sterującego i odpowiednio analizowany. W przypadku stosowania w strefach zagrożenia wybuchem należy zastosować barierę Zenera! Dane techniczne *Max. obciążalność styku: 4...20 mA *Długość przewodu: 50 m *Stopień ochrony: *Masa: 3 kg *Produkt: *Nr art.: 6088836 | 911 | Odprowadzanie wody brudnej i ścieków | Wilo | Wilo | 1 | SZT | - | - | - | Biały | Torba | 1 | 1 | 1 | 375 | 375 | 90 | 375 | 375 | 90 | 3 | 3 | http://downloads-wilo-select.wilo.com/assets/WIB_WILO1408228.jpg | https://wilo.com/quick/PL/pl/articleNumber/6088836 |  |  | 0
6028701 | 4044966234686 | Czujnik PT100 3x0,75 10m dla silników pomp 6" | Czujnik PT100 3x0,75 10m dla silników pomp 6" | 1126 | 1085 | PG14 | 28 | K | NIE | 26.51.82.0 | 90259000 | 90259000 | 560 | Czujnik PT100 3x0,75 10m | Czujnik dla silników pomp 6 | Wilo-Czujnik Pt 100 | Czujnik PT100 dla silników pomp 6" | 711 | Zaopatrzenie w wodę | Wilo | Wilo | 1 | SZT | - | - | - | Srebrny | Karton | 1 | 1 | 1 | 100 | 100 | 100 | 110 | 110 | 110 | 0.5 | 1 | http://downloads-wilo-select.wilo.com/assets/WIB_WILO27268392.jpg | https://wilo.com/quick/PL/pl/articleNumber/6028701
6035453 | 4044966329559 | Czujnik PT100 3x0,75 10m dla silników pomp 8" | Czujnik PT100 3x0,75 10m dla silników pomp 8" | 1231 | 1186 | PG14 | 28 | K | NIE | 26.51.82.0 | 90259000 | 90259000 | 560 | Czujnik PT100 3x0,75 10m | Czujnik dla silników pomp 8 | Wilo-Czujnik Pt 100 | Czujnik PT100 dla silników pomp 8" | 711 | Zaopatrzenie w wodę | Wilo | Wilo | 1 | SZT | - | - | - | Srebrny | Karton | 1 | 1 | 1 | 100 | 100 | 100 | 110 | 110 | 110 | 0.5 | 0.5 | http://downloads-wilo-select.wilo.com/assets/WIB_WILO27268392.jpg | https://wilo.com/quick/PL/pl/articleNumber/6035453
503184295 | 4016322224785 | Czujnik różnicy ciśnień DDG 2 (4-20mA) | Czujnik różnicy ciśnień DDG 2 (4-20mA) | 1171 | 1123 | PG14 | 28 | K | NIE | 26.51.52.0 | 90262020 | 90262020 | 321 | Czujnik różnicy ciśnień DDG 2 (4-20mA) | Czujnik | Wilo-DDG (4-20mA) | Czujnik różnicy ciśnień DDG 2 (4-20mA) | 340 | Ogrzewanie, klimatyzacja, chłodnictwo | Wilo | Wilo | 1 | SZT | - | - | - | Srebrny | Karton | 1 | 1 | 1 | 140 | 230 | 100 | 140 | 230 | 100 | 2 | 2 | http://downloads-wilo-select.wilo.com/assets/WIB_WILO283993.jpg | https://wilo.com/quick/PL/pl/articleNumber/503184295
2104492 | 4048482094793 | Czujnik różnicy ciśnień DDG100-1 (0-10V) dla pomp IL-E/DL-E | Czujnik różnicy ciśnień DDG100-1 IL-E/DL-E(0-10V) | 710 | 683 | PG15 | 14 | C | NIE | 26.51.52.0 | 90262020 | 90262020 | 321 | Czujnik różnicy ciśnień DDG100-1 (0-10V) | dla pomp IL-E/DL-E | Wilo-DDG (0-10V) | Czujnik różnicy ciśnień DDG 100-1 (0-10V) | 340 | Ogrzewanie, klimatyzacja, chłodnictwo | Wilo | Wilo | 1 | SZT | - | - | - | Srebrny | Karton | 1 | 1 | 1 | 87 | 132 | 74 | 87 | 132 | 74 | 0.32 | 0.32 | http://downloads-wilo-select.wilo.com/assets/WIB_WILO293580.jpg | https://wilo.com/quick/PL/pl/articleNumber/2104492
2137275 | 4048482357201 | Czujnik różnicy ciśnień DDG100-2 (0-10V) dla pomp BL-E | Czujnik różnicy ciśnień DDG100-2 BL-E(0-10V) | 710 | 683 | PG15 | 28 | K | NIE | 26.51.52.0 | 90262020 | 90262020 | 321 | Czujnik różnicy ciśnień DDG100-2 (0-10V) | dla pomp BL-E | Wilo-DDG (0-10V) | Czujnik różnicy ciśnień DDG 100-2 (0-10V) | 340 | Ogrzewanie, klimatyzacja, chłodnictwo | Wilo | Wilo | 1 | SZT | - | - | - | Srebrny | Karton | 1 | 1 | 1 | 87 | 132 | 74 | 87 | 132 | 74 | 0.32 | 0.32 | http://downloads-wilo-select.wilo.com/assets/WIB_WILO293580.jpg | https://wilo.com/quick/PL/pl/articleNumber/2137275
2137276 | 4048482357218 | Czujnik różnicy ciśnień DDG100-3 (0-10V) dla pomp BL-E | Czujnik różnicy ciśnień DDG100-3 BL-E(0-10V) | 710 | 683 | PG15 | 28 | K | NIE | 26.51.52.0 | 90262020 | 90262020 | 321 | Czujnik różnicy ciśnień DDG100-3 (0-10V) | dla pomp BL-E | Wilo-DDG (0-10V) | Czujnik różnicy ciśnień DDG 100-3 (0-10V) | 340 | Ogrzewanie, klimatyzacja, chłodnictwo | Wilo | Wilo | 1 | SZT | - | - | - | Srebrny | Karton | 1 | 1 | 1 | 87 | 132 | 74 | 87 | 132 | 74 | 0.32 | 0.32 | http://downloads-wilo-select.wilo.com/assets/WIB_WILO293580.jpg | https://wilo.com/quick/PL/pl/articleNumber/2137276
2104479 | 4048482094281 | Czujnik różnicy ciśnień DDG20-1 (0-10V) dla pomp IP-E | Czujnik różnicy ciśnień DDG20-1 IP-E(0-10V) | 710 | 683 | PG15 | 14 | C | NIE | 26.51.52.0 | 90262020 | 90262020 | 321 | Czujnik różnicy ciśnień DDG20-1 (0-10V) | dla pomp IP-E | Wilo-DDG (0-10V) | Czujnik różnicy ciśnień DDG 20-1 (0-10V) | 340 | Ogrzewanie, klimatyzacja, chłodnictwo | Wilo | Wilo | 1 | SZT | - | - | - | Srebrny | Karton | 1 | 1 | 1 | 87 | 132 | 74 | 100 | 140 | 82 | 0.44 | 0.44 | http://downloads-wilo-select.wilo.com/assets/WIB_WILO293580.jpg | https://wilo.com/quick/PL/pl/articleNumber/2104479
2137267 | 4048482356648 | Czujnik różnicy ciśnień DDG20-10 (0-10V) dla pomp BL-E | Czujnik różnicy ciśnień DDG20-10 BL-E(0-10V) | 710 | 683 | PG15 | 14 | C | NIE | 26.51.52.0 | 90262020 | 90262020 | 321 | Czujnik różnicy ciśnień DDG20-10 (0-10V) | dla pomp BL-E | Wilo-DDG (0-10V) | Czujnik różnicy ciśnień DDG 20-10 (0-10V) | 340 | Ogrzewanie, klimatyzacja, chłodnictwo | Wilo | Wilo | 1 | SZT | - | - | - | Srebrny | Karton | 1 | 1 | 1 | 87 | 132 | 74 | 87 | 132 | 74 | 0.32 | 0.32 | http://downloads-wilo-select.wilo.com/assets/WIB_WILO293580.jpg | https://wilo.com/quick/PL/pl/articleNumber/2137267
2137268 | 4048482357133 | Czujnik różnicy ciśnień DDG20-11 (0-10V) dla pomp BL-E | Czujnik różnicy ciśnień DDG20-11 BL-E(0-10V) | 710 | 683 | PG15 | 28 | K | NIE | 26.51.52.0 | 90262020 | 90262020 | 321 | Czujnik różnicy ciśnień DDG20-11 (0-10V) | dla pomp BL-E | Wilo-DDG (0-10V) | Czujnik różnicy ciśnień DDG 20-11 (0-10V) | 340 | Ogrzewanie, klimatyzacja, chłodnictwo | Wilo | Wilo | 1 | SZT | - | - | - | Srebrny | Karton | 1 | 1 | 1 | 87 | 132 | 74 | 87 | 132 | 74 | 0.32 | 0.32 | http://downloads-wilo-select.wilo.com/assets/WIB_WILO293580.jpg | https://wilo.com/quick/PL/pl/articleNumber/2137268
2137269 | 4048482357140 | Czujnik różnicy ciśnień DDG20-12 (0-10V) dla pomp BL-E | Czujnik różnicy ciśnień DDG20-12 BL-E(0-10V) | 710 | 683 | PG15 | 28 | K | NIE | 26.51.52.0 | 90262020 | 90262020 | 321 | Czujnik różnicy ciśnień DDG20-12 (0-10V) | dla pomp BL-E | Wilo-DDG (0-10V) | Czujnik różnicy ciśnień DDG 20-12 (0-10V) | 340 | Ogrzewanie, klimatyzacja, chłodnictwo | Wilo | Wilo | 1 | SZT | - | - | - | Srebrny | Karton | 1 | 1 | 1 | 87 | 132 | 74 | 87 | 132 | 74 | 0.32 | 0.32 | http://downloads-wilo-select.wilo.com/assets/WIB_WILO293580.jpg | https://wilo.com/quick/PL/pl/articleNumber/2137269
2162544 | 4048482611327 | Czujnik różnicy ciśnień DDG20-13 (0-10V) dla pomp Stratos GIGA | Czujnik różnicy ciśnień DDG20-13 Stratos GIGA B(0-10V) | 710 | 683 | PG15 | 14 | C | NIE | 26.51.52.0 | 90262020 | 90262020 | 321 | Czujnik różnicy ciśnień DDG20-13 (0-10V) | dla pomp Stratos GIGA | Wilo-DDG (0-10V) | Czujnik różnicy ciśnień DDG 20-13 (0-10V) | 340 | Ogrzewanie, klimatyzacja, chłodnictwo | Wilo | Wilo | 1 | SZT | - | - | - | Srebrny | Karton | 1 | 1 | 1 | 87 | 132 | 74 | 87 | 132 | 74 | 0.32 | 0.48 | http://downloads-wilo-select.wilo.com/assets/WIB_WILO293580.jpg | https://wilo.com/quick/PL/pl/articleNumber/2162544
2191057 | 4048482769936 | Czujnik różnicy ciśnień DDG20-14 (0-10V) dla pomp Stratos GIGA D | Czujnik różnicy ciśnień DDG20-14 Stratos GIGA D(0-10V) | 712 | 685 | PG15 | 28 | K | NIE | 26.51.52.0 | 90262020 | 90262020 | 321 | Czujnik różnicy ciśnień DDG20-14 (0-10V) | dla pomp Stratos GIGA D | Wilo-DDG (0-10V) | Zestaw DDG 20-14 Stratos GIGA (0-10V) | 340 | Ogrzewanie, klimatyzacja, chłodnictwo | Wilo | Wilo | 1 | SZT | - | - | - | - | Karton | - | 1 | - | 87 | 132 | 74 | 87 | 132 | 74 | 0.32 | 0.48 | http://downloads-wilo-select.wilo.com/assets/WIB_WILO293580.jpg | https://wilo.com/quick/PL/pl/articleNumber/2191057
2104480 | 4048482094298 | Czujnik różnicy ciśnień DDG20-2 (0-10V) dla pomp IP-E | Czujnik różnicy ciśnień DDG20-2 IP-E(0-10V) | 710 | 683 | PG15 | 14 | C | NIE | 26.51.52.0 | 90262020 | 90262020 | 321 | Czujnik różnicy ciśnień DDG20-2 (0-10V) | dla pomp IP-E | Wilo-DDG (0-10V) | Czujnik różnicy ciśnień DDG 20-2 (0-10V) | 340 | Ogrzewanie, klimatyzacja, chłodnictwo | Wilo | Wilo | 1 | SZT | - | - | - | Srebrny | Karton | 1 | 1 | 1 | 87 | 132 | 74 | 87 | 132 | 74 | 0.32 | 0.32 | http://downloads-wilo-select.wilo.com/assets/WIB_WILO293580.jpg | https://wilo.com/quick/PL/pl/articleNumber/2104480
2104481 | 4048482094304 | Czujnik różnicy ciśnień DDG20-3 (0-10V) dla pomp DP-E | Czujnik różnicy ciśnień DDG20-3 DP-E(0-10V) | 710 | 683 | PG15 | 28 | K | NIE | 26.51.52.0 | 90262020 | 90262020 | 321 | Czujnik różnicy ciśnień DDG20-3 (0-10V) | dla pomp DP-E | Wilo-DDG (0-10V) | Czujnik różnicy ciśnień DDG 20-3 (0-10V) | 340 | Ogrzewanie, klimatyzacja, chłodnictwo | Wilo | Wilo | 1 | SZT | - | - | - | Srebrny | Karton | 1 | 1 | 1 | 87 | 132 | 74 | 87 | 132 | 74 | 0.32 | 0.32 | http://downloads-wilo-select.wilo.com/assets/WIB_WILO293580.jpg | https://wilo.com/quick/PL/pl/articleNumber/2104481
2104482 | 4048482094717 | Czujnik różnicy ciśnień DDG20-4 (0-10V) dla pomp DP-E | Czujnik różnicy ciśnień DDG20-4 DP-E(0-10V) | 710 | 683 | PG15 | 28 | K | NIE | 26.51.52.0 | 90262020 | 90262020 | 321 | Czujnik różnicy ciśnień DDG20-4 (0-10V) | dla pomp DP-E | Wilo-DDG (0-10V) | Czujnik różnicy ciśnień DDG 20-4 (0-10V) | 340 | Ogrzewanie, klimatyzacja, chłodnictwo | Wilo | Wilo | 1 | SZT | - | - | - | Srebrny | Karton | 1 | 1 | 1 | 87 | 132 | 74 | 87 | 132 | 74 | 0.32 | 0.32 | http://downloads-wilo-select.wilo.com/assets/WIB_WILO293580.jpg | https://wilo.com/quick/PL/pl/articleNumber/2104482
2104483 | 4048482094724 | Czujnik różnicy ciśnień DDG20-5 (0-10V) dla pomp DP-E | Czujnik różnicy ciśnień DDG20-5 DP-E(0-10V) | 710 | 683 | PG15 | 28 | K | NIE | 26.51.52.0 | 90262020 | 90262020 | 321 | Czujnik różnicy ciśnień DDG20-5 (0-10V) | dla pomp DP-E | Wilo-DDG (0-10V) | Czujnik różnicy ciśnień DDG 20-5 (0-10V) | 340 | Ogrzewanie, klimatyzacja, chłodnictwo | Wilo | Wilo | 1 | SZT | - | - | - | Srebrny | Karton | 1 | 1 | 1 | 87 | 132 | 74 | 87 | 132 | 74 | 0.32 | 0.32 | http://downloads-wilo-select.wilo.com/assets/WIB_WILO293580.jpg | https://wilo.com/quick/PL/pl/articleNumber/2104483
2104484 | 4048482094731 | Czujnik różnicy ciśnień DDG20-6 (0-10V) dla pomp IL-E/DL-E | Czujnik różnicy ciśnień DDG20-6 IL-E/DL-E(0-10V) | 710 | 683 | PG15 | 28 | K | NIE | 26.51.52.0 | 90262020 | 90262020 | 321 | Czujnik różnicy ciśnień DDG20-6 (0-10V) | dla pomp IL-E/DL-E | Wilo-DDG (0-10V) | Czujnik różnicy ciśnień DDG 20-6 (0-10V) | 340 | Ogrzewanie, klimatyzacja, chłodnictwo | Wilo | Wilo | 1 | SZT | - | - | - | Srebrny | Karton | 1 | 1 | 1 | 87 | 132 | 74 | 87 | 132 | 74 | 0.32 | 0.32 | http://downloads-wilo-select.wilo.com/assets/WIB_WILO293580.jpg | https://wilo.com/quick/PL/pl/articleNumber/2104484
2116734 | 4048482178257 | Czujnik różnicy ciśnień DDG20-7 (0-10V) dla pomp IL-E/DL-E | Czujnik różnicy ciśnień DDG20-7 IL-E/DL-E(0-10V) | 710 | 683 | PG15 | 28 | K | NIE | 26.51.52.0 | 90262020 | 90262020 | 321 | Czujnik różnicy ciśnień DDG20-7 (0-10V) | dla pomp IL-E/DL-E | Wilo-DDG (0-10V) | Czujnik różnicy ciśnień DDG 20-7 (0-10V) | 340 | Ogrzewanie, klimatyzacja, chłodnictwo | Wilo | Wilo | 1 | SZT | - | - | - | Srebrny | Karton | 1 | 1 | 1 | 87 | 132 | 74 | 87 | 132 | 74 | 0.32 | 0.32 | http://downloads-wilo-select.wilo.com/assets/WIB_WILO293580.jpg | https://wilo.com/quick/PL/pl/articleNumber/2116734
2123558 | 4048482248752 | Czujnik różnicy ciśnień DDG20-8 (0-10V) dla pomp Stratos GIGA | Czujnik różnicy ciśnień DDG20-8 Stratos GIGA(0-10V) | 710 | 683 | PG15 | 28 | K | NIE | 26.51.52.0 | 90262020 | 90262020 | 321 | Czujnik różnicy ciśnień DDG20-8 (0-10V) | dla pomp Stratos GIGA | Wilo-DDG (0-10V) | Czujnik różnicy ciśnień DDG 20-8 (0-10V) | 340 | Ogrzewanie, klimatyzacja, chłodnictwo | Wilo | Wilo | 1 | SZT | - | - | - | Srebrny | Karton | 1 | 1 | 1 | 87 | 132 | 74 | 100 | 130 | 100 | 0.46 | 0.46 | http://downloads-wilo-select.wilo.com/assets/WIB_WILO293580.jpg | https://wilo.com/quick/PL/pl/articleNumber/2123558
2104485 | 4048482091587 | Czujnik różnicy ciśnień DDG40-1 (0-10V) dla pomp IP-E | Czujnik różnicy ciśnień DDG40-1 IP-E(0-10V) | 710 | 683 | PG15 | 14 | C | NIE | 26.51.52.0 | 90262020 | 90262020 | 321 | Czujnik różnicy ciśnień DDG40-1 (0-10V) | dla pomp IP-E | Wilo-DDG (0-10V) | Czujnik różnicy ciśnień DDG 40-1 (0-10V) | 340 | Ogrzewanie, klimatyzacja, chłodnictwo | Wilo | Wilo | 1 | SZT | - | - | - | Srebrny | Karton | 1 | 1 | 1 | 87 | 132 | 74 | 160 | 210 | 125 | 0.59 | 0.59 | http://downloads-wilo-select.wilo.com/assets/WIB_WILO293580.jpg | https://wilo.com/quick/PL/pl/articleNumber/2104485
2137271 | 4048482357164 | Czujnik różnicy ciśnień DDG40-10 (0-10V) dla pomp BL-E | Czujnik różnicy ciśnień DDG40-10 BL-E(0-10V) | 710 | 683 | PG15 | 14 | C | NIE | 26.51.52.0 | 90262020 | 90262020 | 321 | Czujnik różnicy ciśnień DDG40-10 (0-10V) | dla pomp BL-E | Wilo-DDG (0-10V) | Czujnik różnicy ciśnień DDG 40-10 (0-10V) | 340 | Ogrzewanie, klimatyzacja, chłodnictwo | Wilo | Wilo | 1 | SZT | - | - | - | Srebrny | Karton | 1 | 1 | 1 | 87 | 132 | 74 | 87 | 132 | 74 | 0.32 | 0.32 | http://downloads-wilo-select.wilo.com/assets/WIB_WILO293580.jpg | https://wilo.com/quick/PL/pl/articleNumber/2137271
2137272 | 4048482357171 | Czujnik różnicy ciśnień DDG40-11 (0-10V) dla pomp BL-E | Czujnik różnicy ciśnień DDG40-11 BL-E(0-10V) | 710 | 683 | PG15 | 28 | K | NIE | 26.51.52.0 | 90262020 | 90262020 | 321 | Czujnik różnicy ciśnień DDG40-11 (0-10V) | dla pomp BL-E | Wilo-DDG (0-10V) | Czujnik różnicy ciśnień DDG 40-11 (0-10V) | 340 | Ogrzewanie, klimatyzacja, chłodnictwo | Wilo | Wilo | 1 | SZT | - | - | - | Srebrny | Torba | 1 | 1 | 1 | 87 | 132 | 74 | 100 | 140 | 80 | 0.74 | 0.74 | http://downloads-wilo-select.wilo.com/assets/WIB_WILO293580.jpg | https://wilo.com/quick/PL/pl/articleNumber/2137272
2162543 | 4048482611310 | Czujnik różnicy ciśnień DDG40-12 (0-10V) dla pomp Stratos GIGA B | Czujnik różnicy ciśnień DDG40-12 Stratos GIGA B(0-10V) | 710 | 683 | PG15 | 14 | C | NIE | 26.51.52.0 | 90262020 | 90262020 | 321 | Czujnik różnicy ciśnień DDG40-12 (0-10V) | dla pomp Stratos GIGA B | Wilo-DDG (0-10V) | Czujnik różnicy ciśnień DDG 40-12 (0-10V) | 340 | Ogrzewanie, klimatyzacja, chłodnictwo | Wilo | Wilo | 1 | SZT | - | - | - | Srebrny | Karton | 1 | 1 | 1 | 87 | 132 | 74 | 87 | 132 | 74 | 0.32 | 0.48 | http://downloads-wilo-select.wilo.com/assets/WIB_WILO293580.jpg | https://wilo.com/quick/PL/pl/articleNumber/2162543
2178962 | 4048482757889 | Czujnik różnicy ciśnień DDG40-13 (0-10V) dla pomp Stratos GIGA D | Czujnik różnicy ciśnień DDG40-13 Stratos GIGA D(0-10V) | 712 | 685 | PG15 | 28 | K | NIE | 26.51.52.0 | 90262020 | 90262020 | 321 | Czujnik różnicy ciśnień DDG40-13 (0-10V) | dla pomp Stratos GIGA D | Wilo-DDG (0-10V) | Zestaw DDG 40-13 Stratos GIGA (0-10V) | 340 | Ogrzewanie, klimatyzacja, chłodnictwo | Wilo | Wilo | 1 | SZT | - | - | - | - | Karton | - | 1 | - | 87 | 132 | 74 | 87 | 132 | 74 | 0.32 | 0.48 | http://downloads-wilo-select.wilo.com/assets/WIB_WILO293580.jpg | https://wilo.com/quick/PL/pl/articleNumber/2178962
2104486 | 4048482090597 | Czujnik różnicy ciśnień DDG40-2 (0-10V) dla pomp IL-E | Czujnik różnicy ciśnień DDG40-2 IL-E(0-10V) | 710 | 683 | PG15 | 14 | C | NIE | 26.51.52.0 | 90262020 | 90262020 | 321 | Czujnik różnicy ciśnień DDG40-2 (0-10V) | dla pomp IL-E | Wilo-DDG (0-10V) | Czujnik różnicy ciśnień DDG 40-2 (0-10V) | 340 | Ogrzewanie, klimatyzacja, chłodnictwo | Wilo | Wilo | 1 | SZT | - | - | - | Srebrny | Karton | 1 | 1 | 1 | 87 | 132 | 74 | 87 | 132 | 74 | 0.32 | 0.32 | http://downloads-wilo-select.wilo.com/assets/WIB_WILO293580.jpg | https://wilo.com/quick/PL/pl/articleNumber/2104486
2104487 | 4048482094748 | Czujnik różnicy ciśnień DDG40-3 (0-10V) dla pomp DP-E | Czujnik różnicy ciśnień DDG40-3 DP-E(0-10V) | 710 | 683 | PG15 | 14 | C | NIE | 26.51.52.0 | 90262020 | 90262020 | 321 | Czujnik różnicy ciśnień DDG40-3 (0-10V) | dla pomp DP-E | Wilo-DDG (0-10V) | Czujnik różnicy ciśnień DDG 40-3 (0-10V) | 340 | Ogrzewanie, klimatyzacja, chłodnictwo | Wilo | Wilo | 1 | SZT | - | - | - | Srebrny | Karton | 1 | 1 | 1 | 87 | 132 | 74 | 87 | 132 | 74 | 0.32 | 0.32 | http://downloads-wilo-select.wilo.com/assets/WIB_WILO293580.jpg | https://wilo.com/quick/PL/pl/articleNumber/2104487
2104488 | 4048482094755 | Czujnik różnicy ciśnień DDG40-4 (0-10V) dla pomp DP-E | Czujnik różnicy ciśnień DDG40-4 DP-E(0-10V) | 710 | 683 | PG15 | 14 | C | NIE | 26.51.52.0 | 90262020 | 90262020 | 321 | Czujnik różnicy ciśnień DDG40-4 (0-10V) | dla pomp DP-E | Wilo-DDG (0-10V) | Czujnik różnicy ciśnień DDG 40-4(0-10V) | 340 | Ogrzewanie, klimatyzacja, chłodnictwo | Wilo | Wilo | 1 | SZT | - | - | - | Srebrny | Karton | 1 | 1 | 1 | 87 | 132 | 74 | 87 | 132 | 74 | 0.32 | 0.32 | http://downloads-wilo-select.wilo.com/assets/WIB_WILO293580.jpg | https://wilo.com/quick/PL/pl/articleNumber/2104488
2104489 | 4048482094762 | Czujnik różnicy ciśnień DDG40-5 (0-10V) dla pomp IL-E/DL-E | Czujnik różnicy ciśnień DDG40-5 IL-E/DL-E(0-10V) | 710 | 683 | PG15 | 14 | C | NIE | 26.51.52.0 | 90262020 | 90262020 | 321 | Czujnik różnicy ciśnień DDG40-5 (0-10V) | dla pomp IL-E/DL-E | Wilo-DDG (0-10V) | Czujnik różnicy ciśnień DDG 40-5 (0-10V) | 340 | Ogrzewanie, klimatyzacja, chłodnictwo | Wilo | Wilo | 1 | SZT | - | - | - | Srebrny | Karton | 1 | 1 | 1 | 87 | 132 | 74 | 87 | 132 | 74 | 0.32 | 0.32 | http://downloads-wilo-select.wilo.com/assets/WIB_WILO293580.jpg | https://wilo.com/quick/PL/pl/articleNumber/2104489
2104490 | 4048482094779 | Czujnik różnicy ciśnień DDG40-6 (0-10V) dla pomp IL-E/DL-E | Czujnik różnicy ciśnień DDG40-6 IL-E/DL-E(0-10V) | 710 | 683 | PG15 | 14 | C | NIE | 26.51.52.0 | 90262020 | 90262020 | 321 | Czujnik różnicy ciśnień DDG40-6 (0-10V) | dla pomp IL-E/DL-E | Wilo-DDG (0-10V) | Czujnik różnicy ciśnień DDG 40-6 (0-10V) | 340 | Ogrzewanie, klimatyzacja, chłodnictwo | Wilo | Wilo | 1 | SZT | - | - | - | Srebrny | Karton | 1 | 1 | 1 | 87 | 132 | 74 | 87 | 132 | 74 | 0.32 | 0.32 | http://downloads-wilo-select.wilo.com/assets/WIB_WILO293580.jpg | https://wilo.com/quick/PL/pl/articleNumber/2104490
2123559 | 4048482248769 | Czujnik różnicy ciśnień DDG40-7 (0-10V) dla pomp Stratos GIGA | Czujnik różnicy ciśnień DDG40-7 Stratos GIGA(0-10V) | 710 | 683 | PG15 | 14 | C | NIE | 26.51.52.0 | 90262020 | 90262020 | 321 | Czujnik różnicy ciśnień DDG40-7 (0-10V) | dla pomp Stratos GIGA | Wilo-DDG (0-10V) | Czujnik różnicy ciśnień DDG 40-7 (0-10V) | 340 | Ogrzewanie, klimatyzacja, chłodnictwo | Wilo | Wilo | 1 | SZT | - | - | - | Srebrny | Karton | 1 | 1 | 1 | 87 | 132 | 74 | 100 | 140 | 80 | 0.48 | 0.48 | http://downloads-wilo-select.wilo.com/assets/WIB_WILO293580.jpg | https://wilo.com/quick/PL/pl/articleNumber/2123559
2137270 | 4048482357157 | Czujnik różnicy ciśnień DDG40-9 (0-10V) dla pomp BL-E | Czujnik różnicy ciśnień DDG40-9 BL-E(0-10V) | 710 | 683 | PG15 | 28 | K | NIE | 26.51.52.0 | 90262020 | 90262020 | 321 | Czujnik różnicy ciśnień DDG40-9 (0-10V) | dla pomp BL-E | Wilo-DDG (0-10V) | Czujnik różnicy ciśnień DDG 40-9 (0-10V) | 340 | Ogrzewanie, klimatyzacja, chłodnictwo | Wilo | Wilo | 1 | SZT | - | - | - | Srebrny | Karton | 1 | 1 | 1 | 87 | 132 | 74 | 87 | 132 | 74 | 0.32 | 0.32 | http://downloads-wilo-select.wilo.com/assets/WIB_WILO293580.jpg | https://wilo.com/quick/PL/pl/articleNumber/2137270
2104491 | 4048482094786 | Czujnik różnicy ciśnień DDG60-1 (0-10V) dla pomp IL-E/DL-E | Czujnik różnicy ciśnień DDG60-1 IL-E/DL-E(0-10V) | 710 | 683 | PG15 | 14 | C | NIE | 26.51.52.0 | 90262080 | 90262020 | 321 | Czujnik różnicy ciśnień DDG60-1 (0-10V) | dla pomp IL-E/DL-E | Wilo-DDG (0-10V) | Czujnik różnicy ciśnień DDG 60-1 (0-10V) | 340 | Ogrzewanie, klimatyzacja, chłodnictwo | Wilo | Wilo | 1 | SZT | - | - | - | Srebrny | Karton | 1 | 1 | 1 | 87 | 132 | 74 | 87 | 132 | 74 | 0.32 | 0.32 | http://downloads-wilo-select.wilo.com/assets/WIB_WILO293580.jpg | https://wilo.com/quick/PL/pl/articleNumber/2104491
2116735 | 4048482178264 | Czujnik różnicy ciśnień DDG60-2 (0-10V) dla pomp IL-E/DL-E | Czujnik różnicy ciśnień DDG60-2 IL-E/DL-E(0-10V) | 710 | na zapytanie | PG15 | 28 | K | NIE | 26.51.52.0 | 90262020 | 90262020 | 321 | Czujnik różnicy ciśnień DDG60-2 (0-10V) | dla pomp IL-E/DL-E | Wilo-DDG (0-10V) | Czujnik różnicy ciśnień DDG 60-2 (0-10V) | 340 | Ogrzewanie, klimatyzacja, chłodnictwo | Wilo | Wilo | 1 | SZT | - | - | - | Srebrny | Karton | 1 | 1 | 1 |  | 132 | 74 | 87 | 132 | 74 | 0.32 | 0.32 |  | https://wilo.com/quick/PL/pl/articleNumber/2116735
2123560 | 4048482248776 | Czujnik różnicy ciśnień DDG60-3 (0-10V) dla pomp Stratos GIGA | Czujnik różnicy ciśnień DDG60-3 Stratos GIGA(0-10V) | 710 | na zapytanie | PG15 | 14 | C | NIE | 26.51.52.0 | 90262020 | 90262020 | 321 | Czujnik różnicy ciśnień DDG60-3 (0-10V) | dla pomp Stratos GIGA | Wilo-DDG (0-10V) | Czujnik różnicy ciśnień DDG 60-3 (0-10V) | 340 | Ogrzewanie, klimatyzacja, chłodnictwo | Wilo | Wilo | 1 | SZT | - | - | - | Srebrny | Karton | 1 | 1 | 1 |  | 132 | 74 | 87 | 132 | 74 | 0.32 | 0.32 |  | https://wilo.com/quick/PL/pl/articleNumber/2123560
2137273 | 4048482357188 | Czujnik różnicy ciśnień DDG60-5 (0-10V) dla pomp BL-E | Czujnik różnicy ciśnień DDG60-5 BL-E(0-10V) | 710 | 683 | PG15 | 14 | C | NIE | 26.51.52.0 | 90262020 | 90262020 | 321 | Czujnik różnicy ciśnień DDG60-5 (0-10V) | dla pomp BL-E | Wilo-DDG (0-10V) | Czujnik różnicy ciśnień DDG 60-5 (0-10V) | 340 | Ogrzewanie, klimatyzacja, chłodnictwo | Wilo | Wilo | 1 | SZT | - | - | - | Srebrny | Karton | 1 | 1 | 1 | 87 | 132 | 74 | 87 | 132 | 74 | 0.32 | 0.32 | http://downloads-wilo-select.wilo.com/assets/WIB_WILO293580.jpg | https://wilo.com/quick/PL/pl/articleNumber/2137273
2137274 | 4048482357195 | Czujnik różnicy ciśnień DDG60-6 (0-10V) dla pomp BL-E | Czujnik różnicy ciśnień DDG60-6 BL-E(0-10V) | 710 | 683 | PG15 | 28 | K | NIE | 26.51.52.0 | 90262020 | 90262020 | 321 | Czujnik różnicy ciśnień DDG60-6 (0-10V) | dla pomp BL-E | Wilo-DDG (0-10V) | Czujnik różnicy ciśnień DDG 60-5 (0-10V) | 340 | Ogrzewanie, klimatyzacja, chłodnictwo | Wilo | Wilo | 1 | SZT | - | - | - | Srebrny | Karton | 1 | 1 | 1 | 87 | 132 | 74 | 100 | 140 | 80 | 0.5 | 0.5 | http://downloads-wilo-select.wilo.com/assets/WIB_WILO293580.jpg | https://wilo.com/quick/PL/pl/articleNumber/2137274
2168158 | 4048482666969 | Czujnik różnicy ciśnień DDG60-7 (0-10V) dla pomp Stratos GIGA B | Czujnik różnicy ciśnień DDG60-7 Stratos GIGA B(0-10V) | 710 | 683 | PG15 | 28 | K | NIE | 26.51.52.0 | 90262020 | 90262020 | 321 | Czujnik różnicy ciśnień DDG60-7 (0-10V) | dla pomp Stratos GIGA B | Wilo-DDG (0-10V) | Czujnik różnicy ciśnień DDG 60-7 (0-10V) | 340 | Ogrzewanie, klimatyzacja, chłodnictwo | Wilo | Wilo | 1 | SZT | - | - | - | Srebrny | Karton | 1 | 1 | 1 | 87 | 132 | 74 | 87 | 132 | 74 | 0.32 | 0.48 | http://downloads-wilo-select.wilo.com/assets/WIB_WILO293580.jpg | https://wilo.com/quick/PL/pl/articleNumber/2168158
2191056 | 4048482769929 | Czujnik różnicy ciśnień DDG60-8 (0-10V) dla pomp Stratos GIGA D | Czujnik różnicy ciśnień DDG60-8 Stratos GIGA D(0-10V) | 712 | 685 | PG15 | 28 | K | NIE | 26.51.52.0 | 90262020 | 90262020 | 321 | Czujnik różnicy ciśnień DDG60-8 (0-10V) | dla pomp Stratos GIGA D | Wilo-DDG (0-10V) | Zestaw DDG 60-8 Stratos GIGA (0-10V) | 340 | Ogrzewanie, klimatyzacja, chłodnictwo | Wilo | Wilo | 1 | SZT | - | - | - | - | Karton | - | 1 | - | 87 | 132 | 74 | 87 | 132 | 74 | 0.32 | 0.48 | http://downloads-wilo-select.wilo.com/assets/WIB_WILO293580.jpg | https://wilo.com/quick/PL/pl/articleNumber/2191056
2136454 | 4048482344805 | Czujnik różnicy ciśnień Wilo-DDG 10 (4-20mA) 2G VP. | Czujnik różnicy ciśnień Wilo-DDG 10 (4-20mA) 2G VP. | 1171 | 1123 | PG14 | 14 | C | NIE | 26.51.52.0 | 90262020 | 90262020 | 321 | Czujnik różnicy ciśnień Wilo-DDG 10 (4-20mA) | 2G VP. | Wilo-DDG (4-20mA) | Czujnik różnicy ciśnień DDG 10 (4-20mA) | 340 | Ogrzewanie, klimatyzacja, chłodnictwo | Wilo | Wilo | 1 | SZT | - | - | - | Srebrny | Karton | 1 | 1 | 1 | 185 | 225 | 155 | 185 | 225 | 155 | 0.79 | 0.79 | http://downloads-wilo-select.wilo.com/assets/WIB_WILO24384504.jpg | https://wilo.com/quick/PL/pl/articleNumber/2136454 |  | 503184398 | -
2211740 | 4062679032917 | Czujnik różnicy ciśnień Wilo-DDG 100 (4-20mA) 2G VP. | Czujnik różnicy ciśnień Wilo-DDG 100 (4-20mA) 2G VP. | 1171 | 1123 | PG14 | 14 | C | NIE | 26.51.52.0 | 90262020 | 90262020 | 321 | Czujnik różnicy ciśnień Wilo-DDG 100 (4-20mA) | 2G VP. | Wilo-DDG (4-20mA) | Czujnik różnicy ciśnień DDG 100 (4-20mA) | 340 | Akcesoria | Wilo | Wilo | 1 | SZT | - | - | - | Srebrny | Karton | 1 | 1 | 1 | 185 | 225 | 155 | 185 | 225 | 155 | 0.79 | 0.79 | http://downloads-wilo-select.wilo.com/assets/WIB_WILO24384504.jpg | https://wilo.com/quick/PL/pl/articleNumber/2211740 |  | 503184799 | -
2136456 | 4048482345017 | Czujnik różnicy ciśnień Wilo-DDG 20 (4-20mA) 2G VP. | Czujnik różnicy ciśnień Wilo-DDG 20 (4-20mA) 2G VP. | 1171 | 1123 | PG14 | 4 | L | NIE | 26.51.52.0 | 90262020 | 90262020 | 321 | Czujnik różnicy ciśnień Wilo-DDG 20 (4-20mA) | 2G VP. | Wilo-DDG (4-20mA) | Czujnik różnicy ciśnień DDG 20 (4-20mA) | 340 | Ogrzewanie, klimatyzacja, chłodnictwo | Wilo | Wilo | 1 | SZT | - | - | - | Srebrny | Karton | 1 | 1 | 1 | 185 | 225 | 155 | 185 | 225 | 155 | 0.79 | 0.79 | http://downloads-wilo-select.wilo.com/assets/WIB_WILO24384504.jpg | https://wilo.com/quick/PL/pl/articleNumber/2136456 |  | 503184490 | -
2136458 | 4062679034355 | Czujnik różnicy ciśnień Wilo-DDG 40 (4-20mA) 2G VP. | Czujnik różnicy ciśnień Wilo-DDG 40 (4-20mA) 2G VP. | 1171 | 1123 | PG14 | 4 | L | NIE | 26.51.52.0 | 90262020 | 90262020 | 321 | Czujnik różnicy ciśnień Wilo-DDG 40 (4-20mA) | 2G VP. | Wilo-DDG (4-20mA) | Czujnik różnicy ciśnień DDG 40 (4-20mA) | 340 | Ogrzewanie, klimatyzacja, chłodnictwo | Wilo | Wilo | 1 | SZT | - | - | - | Srebrny | Karton | 1 | 1 | 1 | 185 | 225 | 155 | 185 | 225 | 155 | 0.79 | 0.79 | http://downloads-wilo-select.wilo.com/assets/WIB_WILO24384504.jpg | https://wilo.com/quick/PL/pl/articleNumber/2136458 |  | 503184593 | -
2136460 | 4048482345024 | Czujnik różnicy ciśnień Wilo-DDG 60 (4-20mA) 2G VP. | Czujnik różnicy ciśnień Wilo-DDG 60 (4-20mA) 2G VP. | 1171 | 1123 | PG14 | 14 | C | NIE | 26.51.52.0 | 90262020 | 90262020 | 321 | Czujnik różnicy ciśnień Wilo-DDG 60 (4-20mA) | 2G VP. | Wilo-DDG (4-20mA) | Czujnik różnicy ciśnień DDG 60 (4-20mA) | 340 | Ogrzewanie, klimatyzacja, chłodnictwo | Wilo | Wilo | 1 | SZT | - | - | - | Srebrny | Karton | 1 | 1 | 1 | 185 | 225 | 155 | 185 | 225 | 155 | 0.79 | 0.79 | http://downloads-wilo-select.wilo.com/assets/WIB_WILO24384504.jpg | https://wilo.com/quick/PL/pl/articleNumber/2136460 |  | 503184696 | -
2533772 | 4048482135885 | Czujnik temperatury PT 100 dla CC/CCe/SC/Sce | CC - Czujnik temperatury zewnetrznej PT 100 | 136 | 130 | PG14 | 28 | K | NIE | 26.51.82.0 | 90259000 | 90259000 | 320 | Czujnik temperatury PT 100 dla CC/CCe/SC/Sce | Czujnik | Wilo-Czujnik zewnętrzny temperatury PT 100 | Czujnik temperatury zewnetrznej PT 100 | 411 | Akcesoria | Wilo | Wilo | 1 | SZT | - | - | - | Biały | Skrzynka | 1 | 1 | 1 | 50 | 92 | 41 | 215 | 265 | 150 | 0.07 | 0.12 | http://downloads-wilo-select.wilo.com/assets/WIB_WILO27268392.jpg | https://wilo.com/quick/PL/pl/articleNumber/2533772
2212000 | 4062679045238 | DDG100-4(0-10V) zestaw czujnika różnicy ciśnień | Zestaw czujnika różnicy ciśnień DDG100-4(0-10V) Zestaw | 656 | 629 | PG14 | 28 | K | NIE | x | 90262020 | 90262020 | 321 | DDG100-4(0-10V) Zestaw | Wyposażenie dodatkowe | Wilo-DDG (0-10V) | zestaw czujnika różnicy ciśnień | 340 | Akcesoria | Wilo | Wilo | 1 | SZT | - | 0.7 | IE5 |  |  |  | 1 |  | 84 | 132 | 74 | 84 | 132 | 74 | 0.518 | 0.56 | http://downloads-wilo-select.wilo.com/assets/WIB_WILO293580.jpg | https://wilo.com/quick/PL/pl/articleNumber/2212000
2213424 | 4062679150109 | DDG20-1(2-10V) zestaw czujnika różnicy ciśnień | Nadajnik sygnału do płynnej regulacji prędkości obrotowej zależnej od różnicy ciśnień. Do bezpośredniego przyłącza do Stratos GIGA2.0. Pasuje do wersji pompy …-R1. | 460 | 437 | PG14 | 28 | K | NIE | x | 84139100 | #N/A | 321 | DDG20-1(2-10V) Zestaw | Wyposażenie dodatkowe | Wilo-DDG (0-10V) | Nadajnik sygnału do płynnej regulacji prędkości obrotowej zależnej od różnicy ciśnień. Do bezpośredniego przyłącza do Stratos GIGA2.0. Pasuje do wersji pompy …-R1. | 340 | Akcesoria | Wilo | Wilo | 1 | SZT | [6 empty] | 1 |  | 87 | 132 | 74 | 100 | 140 | 82 | 0.44 | 0.44 | http://downloads-wilo-select.wilo.com/assets/WIB_WILO293580.jpg | https://wilo.com/quick/PL/pl/articleNumber/2213424 |  |  | 0
2211992 | 4062679045153 | DDG20-15(0-10V) zestaw czujnika różnicy ciśnień | zestaw czujnika różnicy ciśnień DDG20-15(0-10V) Zestaw | 656 | 629 | PG14 | 28 | K | NIE | x | 90262020 | 90262020 | 321 | DDG20-15(0-10V) Zestaw | Wyposażenie dodatkowe | Wilo-DDG (0-10V) | zestaw czujnika różnicy ciśnień | 340 | Akcesoria | Wilo | Wilo | 1 | SZT | - | 0.7 | IE5 |  |  |  | 1 |  | 84 | 132 | 74 | 84 | 132 | 74 | 0.478 | 0.52 | http://downloads-wilo-select.wilo.com/assets/WIB_WILO293580.jpg | https://wilo.com/quick/PL/pl/articleNumber/2211992
2211995 | 4062679045160 | DDG20-16(0-10V) zestaw czujnika różnicy ciśnień | zestaw czujnika różnicy ciśnień DDG20-16(0-10V) Zestaw | 656 | 629 | PG14 | 28 | K | NIE | x | 90262020 | 90262020 | 321 | DDG20-16(0-10V) Zestaw | Wyposażenie dodatkowe | Wilo-DDG (0-10V) | zestaw czujnika różnicy ciśnień | 340 | Akcesoria | Wilo | Wilo | 1 | SZT | - | 0.7 | IE5 |  |  |  | 1 |  | 84 | 132 | 74 | 84 | 132 | 74 | 0.518 | 0.56 | http://downloads-wilo-select.wilo.com/assets/WIB_WILO293580.jpg | https://wilo.com/quick/PL/pl/articleNumber/2211995
2211997 | 4062679045177 | DDG20-17(0-10V) zestaw czujnika różnicy ciśnień | zestaw czujnika różnicy ciśnień DDG20-17(0-10V) Zestaw | 656 | 629 | PG14 | 28 | K | NIE | x | 90262020 | #N/A | 321 | DDG20-17(0-10V) Zestaw | Wyposażenie dodatkowe | DDG | zestaw czujnika różnicy ciśnień | 340 | Akcesoria | Wilo | Wilo | 1 | SZT | - | 0.7 | IE5 |  |  |  | 1 | [10 empty] | https://wilo.com/quick/PL/pl/articleNumber/2211997
2213422 | 4062679150123 | DDG40-1(2-10V) zestaw czujnika różnicy ciśnień | Nadajnik sygnału do płynnej regulacji prędkości obrotowej zależnej od różnicy ciśnień. Do bezpośredniego przyłącza do Stratos GIGA2.0. Pasuje do wersji pompy …-R1. | 460 | 437 | PG14 | 28 | K | NIE | x | 84139100 | #N/A | 321 | DDG40-1(2-10V) Zestaw | Wyposażenie dodatkowe | Wilo-DDG (0-10V) | Nadajnik sygnału do płynnej regulacji prędkości obrotowej zależnej od różnicy ciśnień. Do bezpośredniego przyłącza do Stratos GIGA2.0. Pasuje do wersji pompy …-R1. | 340 | Akcesoria | Wilo | Wilo | 1 | SZT | [6 empty] | 1 |  | 87 | 132 | 74 | 160 | 210 | 125 | 0.59 | 0.59 | http://downloads-wilo-select.wilo.com/assets/WIB_WILO293580.jpg | https://wilo.com/quick/PL/pl/articleNumber/2213422 |  |  | 0
2211993 | 4062679045184 | DDG40-14(0-10V) zestaw czujnika różnicy ciśnień | Zestawczujnika różnicy ciśnień DDG40-14(0-10V) Zestaw | 656 | 629 | PG14 | 28 | K | NIE | x | 90262020 | 90262020 | 321 | DDG40-14(0-10V) Zestaw | Wyposażenie dodatkowe | Wilo-DDG (0-10V) | zestaw czujnika różnicy ciśnień | 340 | Akcesoria | Wilo | Wilo | 1 | SZT | - | 0.7 | IE5 |  |  |  | 1 |  | 84 | 132 | 74 | 84 | 132 | 74 | 0.478 | 0.52 | http://downloads-wilo-select.wilo.com/assets/WIB_WILO293580.jpg | https://wilo.com/quick/PL/pl/articleNumber/2211993
2211996 | 4062679045191 | DDG40-15(0-10V) zestaw czujnika różnicy ciśnień | Zestaw czujnika różnicy ciśnień DDG40-15(0-10V) Zestaw | 656 | 629 | PG14 | 28 | K | NIE | x | 90262020 | 90262020 | 321 | DDG40-15(0-10V) Zestaw | Wyposażenie dodatkowe | Wilo-DDG (0-10V) | zestaw czujnika różnicy ciśnień | 340 | Akcesoria | Wilo | Wilo | 1 | SZT | - | 0.7 | IE5 |  |  |  | 1 |  | 84 | 132 | 74 | 84 | 132 | 74 | 0.518 | 0.56 | http://downloads-wilo-select.wilo.com/assets/WIB_WILO293580.jpg | https://wilo.com/quick/PL/pl/articleNumber/2211996
2211998 | 4062679045207 | DDG40-16(0-10V) zestaw czujnika różnicy ciśnień | zestaw czujnika różnicy ciśnień DDG40-16(0-10V) Zestaw | 656 | 629 | PG14 | 28 | K | NIE | x | 90262020 | #N/A | 321 | DDG40-16(0-10V) Zestaw | Wyposażenie dodatkowe | DDG | zestaw czujnika różnicy ciśnień | 340 | Akcesoria | Wilo | Wilo | 1 | SZT | - | 0.7 | IE5 |  |  |  | 1 | [10 empty] | https://wilo.com/quick/PL/pl/articleNumber/2211998
2211999 | 4062679045221 | DDG60-10(0-10V) zestaw czujnika różnicy ciśnień | Zestaw czujnika różnicy ciśnień DDG60-10(0-10V) Zestaw | 656 | 629 | PG14 | 28 | K | NIE | x | 90262020 | 90262020 | 321 | DDG60-10(0-10V) Zestaw | Wyposażenie dodatkowe | Wilo-DDG (0-10V) | zestaw czujnika różnicy ciśnień | 340 | Akcesoria | Wilo | Wilo | 1 | SZT | - | 0.7 | IE5 |  |  |  | 1 |  | 84 | 132 | 74 | 84 | 132 | 74 | 0.518 | 0.56 | http://downloads-wilo-select.wilo.com/assets/WIB_WILO293580.jpg | https://wilo.com/quick/PL/pl/articleNumber/2211999
2211994 | 4062679045214 | DDG60-9(0-10V) zestaw czujnika różnicy ciśnień | Zestaw czujnika różnicy ciśnień DDG60-9(0-10V) Zestaw | 656 | 629 | PG14 | 28 | K | NIE | x | 90262020 | 90262020 | 321 | DDG60-9(0-10V) Zestaw | Wyposażenie dodatkowe | Wilo-DDG (0-10V) | zestaw czujnika różnicy ciśnień | 340 | Akcesoria | Wilo | Wilo | 1 | SZT | - | 0.7 | IE5 |  |  |  | 1 |  | 84 | 132 | 74 | 84 | 132 | 74 | 0.478 | 0.52 | http://downloads-wilo-select.wilo.com/assets/WIB_WILO293580.jpg | https://wilo.com/quick/PL/pl/articleNumber/2211994
2193452 | 4048482791319 | DeviceNet MCA dla Wilo-EFC | DeviceNet MCA Wilo-EFC | 502 | 481 | PG14 | na zapytanie | na zapytanie | NIE | 26.51.70.0 | 90328900 | 90328900 | 320 | DeviceNet MCA dla Wilo-EFC | Akcesoria | Wilo-IF-Moduł EFC | DeviceNet MCA Wilo-EFC | 411 | Akcesoria | Wilo | Wilo | 1 | SZT | - | - | - | - | Karton | - | 1 | - | 213.5 | 213.5 | 95 | 300 | 400 | 260 | 9.6 | 10.3 | http://downloads-wilo-select.wilo.com/assets/WIB_WILO23437295.jpg | https://wilo.com/quick/PL/pl/articleNumber/2193452 | NOWOŚĆ
2215131 | 4062679145990 | Dławik kablowy M20x1,5 CIF-Modul | Dławik kablowy M20x1,5 CIF-Modul | 21 | na zapytanie | PG14 | na zapytanie | na zapytanie | NIE | x | x | #N/A |  | Dławik kablowy M20x1,5 CIF-Modul | Dławik kablowy M20x1,5 CIF-Modul |  | Dławik kablowy M20x1,5 CIF-Modul |  | Akcesoria | Wilo | Wilo | 1 | SZT | [6 empty] | 1 | [10 empty] | https://wilo.com/quick/PL/pl/articleNumber/2215131
2550526 | 4048482893549 | DrainAlarm FIRST (GSM) urządzenie alarmowe | DrainAlarm FIRST (GSM) | 307 | 295 | PG14 | 14 | C | NIE | 27.90.20.0 | 85318070 | 85318070 | 769 | DrainAlarm FIRST (GSM) | Urządzenie alarmowe | Wilo-DrainAlarm | Centrala alarmowa Wilo DrainAlarm FIRST | 922 | Odprowadzanie wody brudnej i ścieków | Wilo | Wilo | 1 | SZT | - | - | - | - | Karton | - | 1 | - | 200 | 95 | 120 | 305 | 240 | 195 | 1.5 | 2.2 | http://downloads-wilo-select.wilo.com/assets/WIB_WILO586292.jpg | https://wilo.com/quick/PL/pl/articleNumber/2550526
2542911 | 3517280500931 | DrainAlarm GSM urządzenie alarmowe | Niezależne od sieci urządzenie alarmowe do montażu naściennego z optycznym i akustycznym sygnałem alarmowym oraz alarmem za pośrednictwem sieci komórkowej | 1612 | 1550 | PG14 | na zapytanie | na zapytanie | NIE | 27.90.20.0 | 85318070 | 85318070 | 769 | DrainAlarm GSM | Urządzenie alarmowe | Wilo-DrainAlarm | DrainAlarm GSM | 911 | Odprowadzanie wody brudnej i ścieków | Wilo | Wilo | 1 | SZT | - | - | - | Biały | Karton | 1 | 1 | 1 | 200 | 95 | 120 | 305 | 240 | 195 | 1.7 | 2.4 | http://downloads-wilo-select.wilo.com/assets/WIB_WILO586290.jpg | https://wilo.com/quick/PL/pl/articleNumber/2542911
2526774 | 4016322899006 | Elastyczna rura podłączeniowa R 1¼ X 400 VA | Elastyczna rura podłączeniowa R 1¼ X 400 VA | 428 | 412 | PG14 | 14 | C | NIE | 22.21.29.0 | 39173900 | 39173900 | 640 | Elastyczna rura podłączeniowa R 1¼ X 400 VA | Zestaw zabezpieczenia | Wilo Zestaw zabezpieczenia | Elastyczna rura podłączeniowa R1¼ X400 VA | 823 | Zaopatrzenie w wodę | Wilo | Wilo | 1 | SZT | - | - | - | Srebrno-szaro-czarny | Torba | 1 | 1 | 1 | 81 | 400 | 81 | 100 | 400 | 100 | 1.1 | 1.1 | http://downloads-wilo-select.wilo.com/assets/WIB_WILO23436690.jpg | https://wilo.com/quick/PL/pl/articleNumber/2526774
2012362 | 4016322526841 | Elastyczna rura podłączeniowa R 1½ X 400 VA | Elastyczna rura podłączeniowa R 1½ X 400 VA | 488 | 470 | PG14 | 14 | C | NIE | 22.21.29.0 | 39173900 | 39173900 | 640 | Elastyczna rura podłączeniowa R 1½ X 400 VA | Zestaw zabezpieczenia | Wilo Zestaw zabezpieczenia | Elastyczna rura podłączeniowa R1 ½X400 VA | 823 | Zaopatrzenie w wodę | Wilo | Wilo | 1 | SZT | - | - | - | Srebrno-szaro-czarny | Torba | 1 | 1 | 1 | 87 | 400 | 87 | 110 | 400 | 110 | 1.2 | 1.2 | http://downloads-wilo-select.wilo.com/assets/WIB_WILO23436690.jpg | https://wilo.com/quick/PL/pl/articleNumber/2012362
180592096 | 4016322155553 | Elastyczna rura podłączeniowa R 2 X 400 VA | Elastyczna rura podłączeniowa R 2 X 400 VA | 579 | 557 | PG14 | 14 | C | NIE | 22.19.30.0 | 40092200 | 40092200 | 640 | Elastyczna rura podłączeniowa R 2 X 400 VA | Zestaw zabezpieczenia | Wilo Zestaw zabezpieczenia | Elastyczna rura podłączeniowa R2X400 VA | 823 | Zaopatrzenie w wodę | Wilo | Wilo | 1 | SZT | - | - | - | Srebrno-szaro-czarny | Torba | 1 | 1 | 1 | 104 | 400 | 104 | 120 | 400 | 120 | 2 | 2 | http://downloads-wilo-select.wilo.com/assets/WIB_WILO23436690.jpg | https://wilo.com/quick/PL/pl/articleNumber/180592096
2012363 | 4016322526858 | Elastyczna rura podłączeniowa R 2½ X400 VA | Elastyczna rura podłączeniowa R 2½ X400 VA | 942 | 906 | PG14 | 14 | C | NIE | 22.21.29.0 | 84139100 | 84139100 | 640 | Elastyczna rura podłączeniowa R 2½ X400 VA | Zestaw zabezpieczenia | Wilo Zestaw zabezpieczenia | Elastyczna rura podłączeniowa R2 ½X400 VA | 823 | Zaopatrzenie w wodę | Wilo | Wilo | 1 | SZT | - | - | - | Srebrno-szaro-czarny | Torba | 1 | 1 | 1 | 127 | 400 | 127 | 140 | 400 | 140 | 3 | 3 | http://downloads-wilo-select.wilo.com/assets/WIB_WILO23436690.jpg | https://wilo.com/quick/PL/pl/articleNumber/2012363
6042222 | 4044966447505 | Elektroda prętowa z kablem 10 m (210 mm) | Zewnętrzna elektroda prętowa w obudowie ze stali nierdzewnej z kablem do monitorowania przedostawania się wycieków do uszczelnienia komory. Długość pręta należy dopasować na miejscu do warunków montażu. | 146 | 141 | PG14 | 14 | C | NIE | 27.11.61.0 | 85030099 | 85030099 | 769 | Elektroda prętowa z kablem 10 m (210 mm) | Akcesoria | Akcesoria mechaniczne pompowni ścieków | Zewnętrzna elektroda prętowa w obudowie ze stali nierdzewnej z kablem do monitorowania przedostawania się wycieków do uszczelnienia komory. Długość pręta należy dopasować na miejscu do warunków montażu. Informacje na temat umiejscowienia zamówień *Masa: 1 kg *Produkt: *Nr art.: 6042222 | 911 | Odprowadzanie wody brudnej i ścieków | Wilo | Wilo | 1 | SZT | - | - | - | - | Wiązka | - | 1 | - | 330 | 410 | 50 | 330 | 410 | 50 | 1 | 1 | http://downloads-wilo-select.wilo.com/assets/WIB_WILO116717.jpg | https://wilo.com/quick/PL/pl/articleNumber/6042222
6065216 | 4048482243498 | Elektroda prętowa z kablem 10 m (30mm) | Zewnętrzna elektroda prętowa w obudowie ze stali nierdzewnej z kablem do monitorowania przedostawania się wycieków do uszczelnienia komory. Długość pręta należy dopasować na miejscu do warunków montażu. | 146 | 141 | PG14 | 14 | C | NIE | 27.11.61.0 | 85030099 | 85030099 | 769 | Elektroda prętowa z kablem 10 m (30mm) | Akcesoria | Akcesoria mechaniczne pompowni ścieków | Zewnętrzna elektroda prętowa w obudowie ze stali nierdzewnej z kablem do monitorowania przedostawania się wycieków do uszczelnienia komory. Długość pręta należy dopasować na miejscu do warunków montażu. Informacje na temat umiejscowienia zamówień *Masa: 1 kg *Produkt: *Nr art.: 6065216 | 911 | Odprowadzanie wody brudnej i ścieków | Wilo | Wilo | 1 | SZT | - | - | - | - | Wiązka | - | 1 | - | 330 | 410 | 50 | 330 | 410 | 50 | 1 | 1 | http://downloads-wilo-select.wilo.com/assets/WIB_WILO116717.jpg | https://wilo.com/quick/PL/pl/articleNumber/6065216
2501937 | 4016322301462 | Elektroda zanurzeniowa 10 m | Elektroda zanurzeniowa 10 m | 122 | 117 | PG14 | 14 | C | NIE | 26.51.52.0 | 90261029 | 90261029 | 560 | Elektroda zanurzeniowa 10 m | Akcesoria | Wilo-Elektroda zanurzeniowa | Elektroda zanurzeniowa 10 m | 711 | Zaopatrzenie w wodę | Wilo | Wilo | 1 | SZT | - | - | - | Szary_Czarny | Karton | 1 | 1 | 1 | 130 | 130 | 25 | 185 | 185 | 30 | 0.5 | 0.5 | http://downloads-wilo-select.wilo.com/assets/WIB_WILO116951.jpg | https://wilo.com/quick/PL/pl/articleNumber/2501937
500938193 | 4016322179931 | Elektroda zanurzeniowa 15 m | Elektroda zanurzeniowa 15 m | 216 | 207 | PG14 | 14 | C | NIE | 26.51.52.0 | 90261029 | 90261029 | 560 | Elektroda zanurzeniowa 15 m | Akcesoria | Wilo-Elektroda zanurzeniowa | Elektroda zanurzeniowa 15 m | 711 | Zaopatrzenie w wodę | Wilo | Wilo | 1 | SZT | - | - | - | Szary_Czarny | Karton | 1 | 1 | 1 | 140 | 150 | 25 | 150 | 155 | 30 | 1 | 1.5 | http://downloads-wilo-select.wilo.com/assets/WIB_WILO116951.jpg | https://wilo.com/quick/PL/pl/articleNumber/500938193
2516283 | 4016322510529 | Elektroda zanurzeniowa 20 m | Elektroda zanurzeniowa 20 m | 187 | 180 | PG14 | 14 | C | NIE | 26.51.52.0 | 90261029 | 90261029 | 560 | Elektroda zanurzeniowa 20 m | Akcesoria | Wilo-Elektroda zanurzeniowa | Elektroda zanurzeniowa 20 m | 711 | Zaopatrzenie w wodę | Wilo | Wilo | 1 | SZT | - | - | - | Czarny | Karton | 1 | 1 | 1 | 160 | 170 | 25 | 195 | 195 | 30 | 1 | 1.5 | http://downloads-wilo-select.wilo.com/assets/WIB_WILO116951.jpg | https://wilo.com/quick/PL/pl/articleNumber/2516283
2000601 | 4016322249528 | Elektroda zanurzeniowa 25 m | Elektroda zanurzeniowa 25 m | 259 | 249 | PG14 | 28 | K | NIE | 26.51.52.0 | 90261029 | 90261029 | 560 | Elektroda zanurzeniowa 25 m | Akcesoria | Wilo-Elektroda zanurzeniowa | Elektroda zanurzeniowa 25 m | 711 | Zaopatrzenie w wodę | Wilo | Wilo | 1 | SZT | - | - | - | Szary_Czarny | Karton | 1 | 1 | 1 | 155 | 150 | 25 | 160 | 160 | 30 | 0.5 | 0.5 | http://downloads-wilo-select.wilo.com/assets/WIB_WILO116951.jpg | https://wilo.com/quick/PL/pl/articleNumber/2000601
500183799 | 4016322171164 | Elektroda zanurzeniowa 3 m | Elektroda zanurzeniowa 3 m | 71 | 68 | PG14 | 14 | C | NIE | 26.51.52.0 | 90261029 | 90261029 | 560 | Elektroda zanurzeniowa 3 m | Akcesoria | Wilo-Elektroda zanurzeniowa | Elektroda zanurzeniowa 3m | 711 | Zaopatrzenie w wodę | Wilo | Wilo | 1 | SZT | - | - | - | Szary_Czarny | Karton | 1 | 1 | 1 | 140 | 140 | 25 | 145 | 150 | 30 | 0.5 | 1 | http://downloads-wilo-select.wilo.com/assets/WIB_WILO116951.jpg | https://wilo.com/quick/PL/pl/articleNumber/500183799
2514045 | 4016322439271 | Elektroda zanurzeniowa 30 m | Elektroda zanurzeniowa 30 m | 226 | 217 | PG14 | 14 | C | NIE | 26.51.52.0 | 90261029 | 90261029 | 560 | Elektroda zanurzeniowa 30 m | Akcesoria | Wilo-Elektroda zanurzeniowa | Elektroda zanurzeniowa 30 m | 711 | Zaopatrzenie w wodę | Wilo | Wilo | 1 | SZT | - | - | - | Czarny | Karton | 1 | 1 | 1 | 170 | 180 | 30 | 175 | 185 | 35 | 1.5 | 2 | http://downloads-wilo-select.wilo.com/assets/WIB_WILO116951.jpg | https://wilo.com/quick/PL/pl/articleNumber/2514045
2516284 | 4016322510536 | Elektroda zanurzeniowa 35 m | Elektroda zanurzeniowa 35 m | 251 | 242 | PG14 | 14 | C | NIE | 26.51.52.0 | 90261029 | 90261029 | 560 | Elektroda zanurzeniowa 35 m | Akcesoria | Wilo-Elektroda zanurzeniowa | Elektroda zanurzeniowa 35 m | 711 | Zaopatrzenie w wodę | Wilo | Wilo | 1 | SZT | - | - | - | Czarny | Karton | 1 | 1 | 1 | 155 | 170 | 40 | 160 | 175 | 45 | 2 | 2.5 | http://downloads-wilo-select.wilo.com/assets/WIB_WILO116951.jpg | https://wilo.com/quick/PL/pl/articleNumber/2516284
2516278 | 4016322510475 | Elektroda zanurzeniowa 4 m | Elektroda zanurzeniowa 4 m | 82 | 79 | PG14 | na zapytanie | na zapytanie | NIE | 26.51.52.0 | 90261029 | 90261029 | 560 | Elektroda zanurzeniowa 4 m | Akcesoria | Wilo-Elektroda zanurzeniowa | Elektroda zanurzeniowa 4 m | 711 | Zaopatrzenie w wodę | Wilo | Wilo | 1 | SZT | - | - | - | Szary_Czarny | Karton | 1 | 1 | 1 | 120 | 120 | 25 | 185 | 185 | 30 | 0.5 | 1 | http://downloads-wilo-select.wilo.com/assets/WIB_WILO116951.jpg | https://wilo.com/quick/PL/pl/articleNumber/2516278
2516285 | 4016322510543 | Elektroda zanurzeniowa 40 m | Elektroda zanurzeniowa 40 m | 267 | 257 | PG14 | 14 | C | NIE | 26.51.52.0 | 90261029 | 90261029 | 560 | Elektroda zanurzeniowa 40 m | Akcesoria | Wilo-Elektroda zanurzeniowa | Elektroda zanurzeniowa 40 m | 711 | Zaopatrzenie w wodę | Wilo | Wilo | 1 | SZT | - | - | - | Czarny | Karton | 1 | 1 | 1 | 205 | 205 | 25 | 210 | 210 | 30 | 2.5 | 3 | http://downloads-wilo-select.wilo.com/assets/WIB_WILO116951.jpg | https://wilo.com/quick/PL/pl/articleNumber/2516285
500937990 | 4016322179924 | Elektroda zanurzeniowa 5 m | Elektroda zanurzeniowa 5 m | 102 | 98 | PG14 | 28 | K | NIE | 26.51.52.0 | 90261029 | 90261029 | 560 | Elektroda zanurzeniowa 5 m | Akcesoria | Wilo-Elektroda zanurzeniowa | Elektroda zanurzeniowa 5 m | 711 | Zaopatrzenie w wodę | Wilo | Wilo | 1 | SZT | - | - | - | Szary_Czarny | Karton | 1 | 1 | 1 | 120 | 120 | 25 | 130 | 130 | 30 | 0.5 | 1 | http://downloads-wilo-select.wilo.com/assets/WIB_WILO116951.jpg | https://wilo.com/quick/PL/pl/articleNumber/500937990
2500315 | 4016322510468 | Elektroda zanurzeniowa 50 m | Elektroda zanurzeniowa 50 m | 302 | 291 | PG14 | 14 | C | NIE | 26.51.52.0 | 90261089 | 90261089 | 560 | Elektroda zanurzeniowa 50 m | Akcesoria | Wilo-Elektroda zanurzeniowa | Elektroda zanurzeniowa 50 m | 711 | Zaopatrzenie w wodę | Wilo | Wilo | 1 | SZT | - | - | - | Szary_Czarny | Karton | 1 | 1 | 1 | 175 | 180 | 35 | 190 | 190 | 40 | 1 | 1 | http://downloads-wilo-select.wilo.com/assets/WIB_WILO116951.jpg | https://wilo.com/quick/PL/pl/articleNumber/2500315
64873 | 3517280191757 | Elektroda zanurzeniowa bez kabla | Elektroda zanurzeniowa bez kabla | 53 | 52 | PG14 | 14 | C | NIE | 26.51.52.0 | 90269000 | 90269000 | 560 | Elektroda zanurzeniowa bez kabla | Akcesoria | Wilo-Elektroda zanurzeniowa | Elektroda zanurzeniowa bez kabla | 711 | Zaopatrzenie w wodę | Wilo | Wilo | 1 | SZT | - | - | - | Szary_Czarny | Karton | 1 | 1 | 1 | 40 | 85 | 25 | 80 | 120 | 30 | 0.25 | 0.25 | http://downloads-wilo-select.wilo.com/assets/WIB_WILO116618.jpg | https://wilo.com/quick/PL/pl/articleNumber/64873
4252615 | 4062679211565 | Elektroniczna płytka rozszerzająca do Wilo-Isar BOOST5 | Elektroniczna płytka rozszerzająca do Wilo-Isar BOOST5 | 114 | na zapytanie | PG14 | na zapytanie | na zapytanie | NIE | x | x | #N/A |  | Elektroniczna płytka rozszerzająca do Isar BOOST5 | Elektroniczna płytka rozszerzająca |  | Elektroniczna płytka rozszerzająca do Wilo-Isar BOOST5 |  | Akcesoria | Wilo | Wilo | 1 | SZT | [6 empty] | 1 | [10 empty] | https://wilo.com/quick/PL/pl/articleNumber/4252615
110786891 | 4016322004080 | Element wyrównawczy - R 1 | Element wyrównawczy - R 1 | 71 | 68 | PG14 | 28 | K | NIE | 24.20.40.0 | 84139100 | 84139100 | 170 | Element wyrównawczy - R 1 | Akcesoria dla pomp cyrkulacyjnych | Akcesoria dla pomp cyrkulacyjnych | Element wyrównawczy - R 1 | 130 | Ogrzewanie, klimatyzacja, chłodnictwo | Wilo | Wilo | 1 | SZT | - | - | - | Szary | Torba | 5 | 1 | 5 | 60 | 70 | 41 | 200 | 350 | 90 | 0.4 | 0.5 | http://downloads-wilo-select.wilo.com/assets/WIB_WILO284043.jpg | https://wilo.com/quick/PL/pl/articleNumber/110786891
110627394 | 4016322003045 | Element wyrównawczy - R 10 | Element wyrównawczy - R 10 | 71 | 68 | PG14 | 28 | K | NIE | 24.20.40.0 | 84139100 | 84139100 | 170 | Element wyrównawczy - R 10 | Akcesoria dla pomp cyrkulacyjnych | Akcesoria dla pomp cyrkulacyjnych | Element wyrównawczy - R 10 | 130 | Ogrzewanie, klimatyzacja, chłodnictwo | Wilo | Wilo | 1 | SZT | - | - | - | Szary | Torba | 5 | 1 | 5 | 70 | 81 | 37 | 200 | 350 | 90 | 0.5 | 0.6 | http://downloads-wilo-select.wilo.com/assets/WIB_WILO284043.jpg | https://wilo.com/quick/PL/pl/articleNumber/110627394
110627590 | 4016322003069 | Element wyrównawczy - R 11 | Element wyrównawczy - R 11 | 83 | 80 | PG14 | 28 | K | NIE | 24.20.40.0 | 84139100 | 84139100 | 170 | Element wyrównawczy - R 11 | Akcesoria dla pomp cyrkulacyjnych | Akcesoria dla pomp cyrkulacyjnych | Element wyrównawczy - R 11 | 130 | Ogrzewanie, klimatyzacja, chłodnictwo | Wilo | Wilo | 1 | SZT | - | - | - | Szary | Torba | 5 | 1 | 5 | 70 | 81 | 81 | 200 | 350 | 90 | 1.1 | 1.2 | http://downloads-wilo-select.wilo.com/assets/WIB_WILO284043.jpg | https://wilo.com/quick/PL/pl/articleNumber/110627590
110788294 | 4016322004196 | Element wyrównawczy - R 12 | Element wyrównawczy - R 12 | 71 | 68 | PG14 | 28 | K | NIE | 24.20.40.0 | 84139100 | 84139100 | 170 | Element wyrównawczy - R 12 | Akcesoria dla pomp cyrkulacyjnych | Akcesoria dla pomp cyrkulacyjnych | Element wyrównawczy - R 12 | 130 | Ogrzewanie, klimatyzacja, chłodnictwo | Wilo | Wilo | 1 | SZT | - | - | - | Brązowy | Torba | 5 | 1 | 5 | 57 | 57 | 13 | 200 | 350 | 90 | 0.2 | 0.3 | http://downloads-wilo-select.wilo.com/assets/WIB_WILO7641514.jpg | https://wilo.com/quick/PL/pl/articleNumber/110788294
110627497 | 4016322003052 | Element wyrównawczy - R 14 | Element wyrównawczy - R 14 | 78 | 74 | PG14 | 28 | K | NIE | 24.20.40.0 | 84139100 | 84139100 | 170 | Element wyrównawczy - R 14 | Akcesoria dla pomp cyrkulacyjnych | Akcesoria dla pomp cyrkulacyjnych | Element wyrównawczy - R 14 | 130 | Ogrzewanie, klimatyzacja, chłodnictwo | Wilo | Wilo | 1 | SZT | - | - | - | Szary | Torba | 5 | 1 | 5 | 70 | 81 | 51 | 200 | 350 | 90 | 0.6 | 0.7 | http://downloads-wilo-select.wilo.com/assets/WIB_WILO284043.jpg | https://wilo.com/quick/PL/pl/articleNumber/110627497
110626790 | 4016322003007 | Element wyrównawczy - R 2 | Element wyrównawczy - R 2 | 71 | 68 | PG14 | 28 | K | NIE | 24.20.40.0 | 84139100 | 84139100 | 170 | Element wyrównawczy - R 2 | Akcesoria dla pomp cyrkulacyjnych | Akcesoria dla pomp cyrkulacyjnych | Element wyrównawczy - R 2 | 130 | Ogrzewanie, klimatyzacja, chłodnictwo | Wilo | Wilo | 1 | SZT | - | - | - | Szary | Torba | 5 | 1 | 5 | 60 | 70 | 51 | 167 | 260 | 51 | 0.5 | 0.6 | http://downloads-wilo-select.wilo.com/assets/WIB_WILO284043.jpg | https://wilo.com/quick/PL/pl/articleNumber/110626790
110680092 | 4016322003403 | Element wyrównawczy - R 22 | Element wyrównawczy - R 22 | 159 | 154 | PG14 | 28 | K | NIE | 24.20.40.0 | 84139100 | 84139100 | 170 | Element wyrównawczy - R 22 | Akcesoria dla pomp cyrkulacyjnych | Akcesoria dla pomp cyrkulacyjnych | Element wyrównawczy - R 22 | 130 | Ogrzewanie, klimatyzacja, chłodnictwo | Wilo | Wilo | 1 | SZT | - | - | - | Brązowy | Torba | 5 | 1 | 5 | 70 | 81 | 51 | 167 | 260 | 51 | 0.9 | 1 | http://downloads-wilo-select.wilo.com/assets/WIB_WILO7641514.jpg | https://wilo.com/quick/PL/pl/articleNumber/110680092
110678298 | 4016322003311 | Element wyrównawczy - R 5 | Element wyrównawczy - R 5 | 71 | 68 | PG14 | 28 | K | NIE | 24.20.40.0 | 84139100 | 84139100 | 170 | Element wyrównawczy - R 5 | Akcesoria dla pomp cyrkulacyjnych | Akcesoria dla pomp cyrkulacyjnych | Element wyrównawczy - R 5 | 130 | Ogrzewanie, klimatyzacja, chłodnictwo | Wilo | Wilo | 1 | SZT | - | - | - | Brązowy | Torba | 5 | 1 | 5 | 51 | 51 | 13 | 200 | 350 | 90 | 0.1 | 0.2 | http://downloads-wilo-select.wilo.com/assets/WIB_WILO7641514.jpg | https://wilo.com/quick/PL/pl/articleNumber/110678298
110678493 | 4016322003328 | Element wyrównawczy - R 6 | Element wyrównawczy - R 6 | 71 | 68 | PG14 | 28 | K | NIE | 24.20.40.0 | 84139100 | 84139100 | 170 | Element wyrównawczy - R 6 | Akcesoria dla pomp cyrkulacyjnych | Akcesoria dla pomp cyrkulacyjnych | Element wyrównawczy - R 6 | 130 | Ogrzewanie, klimatyzacja, chłodnictwo | Wilo | Wilo | 1 | SZT | - | - | - | Szary | Torba | 5 | 1 | 5 | 70 | 81 | 26 | 200 | 350 | 90 | 0.4 | 0.5 | http://downloads-wilo-select.wilo.com/assets/WIB_WILO284043.jpg | https://wilo.com/quick/PL/pl/articleNumber/110678493
110787094 | 4016322004103 | Element wyrównawczy - R 7 | Element wyrównawczy - R 7 | 71 | 68 | PG14 | 28 | K | NIE | 24.20.40.0 | 84139100 | 84139100 | 170 | Element wyrównawczy - R 7 | Akcesoria dla pomp cyrkulacyjnych | Akcesoria dla pomp cyrkulacyjnych | Element wyrównawczy - R 7 | 130 | Ogrzewanie, klimatyzacja, chłodnictwo | Wilo | Wilo | 1 | SZT | - | - | - | Szary | Torba | 5 | 1 | 5 | 70 | 81 | 31 | 200 | 350 | 90 | 0.5 | 0.6 | http://downloads-wilo-select.wilo.com/assets/WIB_WILO284043.jpg | https://wilo.com/quick/PL/pl/articleNumber/110787094
110627199 | 4016322003021 | Element wyrównawczy - R 8 | Element wyrównawczy - R 8 | 71 | 68 | PG14 | 28 | K | NIE | 24.20.40.0 | 84139100 | 84139100 | 170 | Element wyrównawczy - R 8 | Akcesoria dla pomp cyrkulacyjnych | Akcesoria dla pomp cyrkulacyjnych | Element wyrównawczy - R 8 | 130 | Ogrzewanie, klimatyzacja, chłodnictwo | Wilo | Wilo | 1 | SZT | - | - | - | Szary | Torba | 5 | 1 | 5 | 70 | 81 | 31 | 200 | 350 | 90 | 0.4 | 0.5 | http://downloads-wilo-select.wilo.com/assets/WIB_WILO284043.jpg | https://wilo.com/quick/PL/pl/articleNumber/110627199
110627291 | 4016322003038 | Element wyrównawczy - R 9 | Element wyrównawczy - R 9 | 71 | 68 | PG14 | 28 | K | NIE | 24.20.40.0 | 84139100 | 84139100 | 170 | Element wyrównawczy - R 9 | Akcesoria dla pomp cyrkulacyjnych | Akcesoria dla pomp cyrkulacyjnych | Element wyrównawczy - R 9 | 130 | Ogrzewanie, klimatyzacja, chłodnictwo | Wilo | Wilo | 1 | SZT | - | - | - | Szary | Torba | 5 | 1 | 5 | 70 | 81 | 37 | 200 | 350 | 90 | 0.5 | 0.6 | http://downloads-wilo-select.wilo.com/assets/WIB_WILO284043.jpg | https://wilo.com/quick/PL/pl/articleNumber/110627291
2193454 | 4048482791333 | Ethernet/IPMCA dla Wilo-EFC | Ethernet/IPMCA Wilo-EFC | 820 | 788 | PG14 | na zapytanie | na zapytanie | NIE | 26.51.70.0 | 90328900 | 90328900 | 320 | Ethernet/IPMCA dla Wilo-EFC | Akcesoria | Akcesoria | Moduł wtykowy przy przetwornicy częstotliwości Wilo-EFC - EtherNet/IP bazuje na najnowocześniejszej technologii, dostępnej do wykorzystania w przemyśle i dlatego spełnia najbardziej wyśrubowane wymagania. Informacje na temat umiejscowienia zamówień *Produkt: *Nr art.: 2193454 | 411 | Akcesoria | Wilo | Wilo | 1 | SZT | - | - | - | - | Karton | - | 1 | - | 213.5 | 213.5 | 95 | 300 | 400 | 260 | 9.6 | 10.3 | http://downloads-wilo-select.wilo.com/assets/WIB_WILO23437295.jpg | https://wilo.com/quick/PL/pl/articleNumber/2193454 | NOWOŚĆ
6084555 | 4048482857350 | Filtr 106A du/dt IP20 dla Wilo-EFC | Filtr 106A du/dt IP20 Wilo-EFC | 2444 | 2351 | PG14 | na zapytanie | na zapytanie | NIE | 27.90.11.0 | 85045000 | 85045000 | 320 | Filtr 106A du/dt IP20 dla Wilo-EFC | Akcesoria | Akcesoria | Filtry wyjściowe dU/dt i sinusoidalne są zalecane w celu zwiększenia zabezpieczenia silnika w zastosowaniach z krótkimi przewodami silnikowymi, silnikami starej generacji, częstym hamowaniem lub agresywnym środowiskiem. <b>Szczegóły/zalety produktu:</b> Filtr dU/dt: *Do długości przewodu 100 m (ekranowany/nieekranowany) spełnione są wymagania normy IEC 60034-17* (silniki ogólnego przeznaczenia). Powyżej tej długości kabla wzrasta ryzyko wystąpienia 'podwójnego pulsowania'. *Nieznacznie zmniejszone obciążenie łożyska silnika, głównie w przypadku silników o dużej mocy *Zapobiega powrotnemu działaniu sieci. Brak zmiany klasy emisji. Nie przewiduje się dłuższych przewodów silnika niż podane dla wbudowanego filtra RFI przetwornicy częstotliwości *Maks. długość przewodu silnika od 100 m ... 150 m. Z gwarantowaną mocą kompatybilności elektromagnetycznej: 150 m ekranowany. Bez gwarantowanej mocy kompatybilności elektromagnetycznej: 150 m nieekranowany *Nie eliminuje akustycznych odgłosów prze | 411 | Akcesoria | Wilo | Wilo | 1 | SZT | - | - | - | - | Karton | - | 1 | - | 475 | 158 | 248 | 500 | 500 | 500 | 25.5 | 30 | http://downloads-wilo-select.wilo.com/assets/WIV_WILO27266954.jpg | https://wilo.com/quick/PL/pl/articleNumber/6084555
6084546 | 4048482857244 | Filtr 106A du/dt IP54 dla Wilo-EFC | Filtr 106A du/dt IP54 Wilo-EFC | 3393 | 3263 | PG14 | na zapytanie | na zapytanie | NIE | 27.90.11.0 | 85437090 | #N/A | 320 | Filtr 106A du/dt IP54 dla Wilo-EFC | Akcesoria | Akcesoria | Filtr 106A du/dt IP54 dla Wilo-EFC | 411 | Akcesoria | Wilo | Wilo | 1 | SZT | - | - | - | - | Karton | - | 1 | - | [9 empty] | https://wilo.com/quick/PL/pl/articleNumber/6084546
6084571 | 4048482857817 | Filtr 106A sin IP54 dla Wilo-EFC | Filtr 106A sin IP54 Wilo-EFC | 8838 | 8502 | PG14 | na zapytanie | na zapytanie | NIE | 27.90.11.0 | 85045000 | 85045000 | 320 | Filtr 106A sin IP54 dla Wilo-EFC | Akcesoria | Akcesoria | Filtry wyjściowe dU/dt i sinusoidalne są zalecane w celu zwiększenia zabezpieczenia silnika w zastosowaniach z krótkimi przewodami silnikowymi, silnikami starej generacji, częstym hamowaniem lub agresywnym środowiskiem. <b>Szczegóły/zalety produktu:</b> Filtr dU/dt: *Do długości przewodu 100 m (ekranowany/nieekranowany) spełnione są wymagania normy IEC 60034-17* (silniki ogólnego przeznaczenia). Powyżej tej długości kabla wzrasta ryzyko wystąpienia 'podwójnego pulsowania'. *Nieznacznie zmniejszone obciążenie łożyska silnika, głównie w przypadku silników o dużej mocy *Zapobiega powrotnemu działaniu sieci. Brak zmiany klasy emisji. Nie przewiduje się dłuższych przewodów silnika niż podane dla wbudowanego filtra RFI przetwornicy częstotliwości *Maks. długość przewodu silnika od 100 m ... 150 m. Z gwarantowaną mocą kompatybilności elektromagnetycznej: 150 m ekranowany. Bez gwarantowanej mocy kompatybilności elektromagnetycznej: 150 m nieekranowany *Nie eliminuje akustycznych odgłosów prze | 411 | Akcesoria | Wilo | Wilo | 1 | SZT | - | - | - | - | Karton | - | 1 | - | 660 | 560 | 590 | 750 | 750 | 750 | 134 | 140 | http://downloads-wilo-select.wilo.com/assets/WIV_WILO27266948.jpg | https://wilo.com/quick/PL/pl/articleNumber/6084571
6084577 | 4048482857886 | Filtr 10A sin IP00 dla Wilo-EFC | Filtr 10A sin IP00 Wilo-EFC | 600 | 577 | PG14 | na zapytanie | na zapytanie | NIE | 27.90.11.0 | 85437090 | #N/A | 320 | Filtr 10A sin IP00 dla Wilo-EFC | Akcesoria | Akcesoria | Filtr 10A sin IP00 dla Wilo-EFC | 411 | Akcesoria | Wilo | Wilo | 1 | SZT | - | - | - | - | Karton | - | 1 | - | [9 empty] | https://wilo.com/quick/PL/pl/articleNumber/6084577
6084903 | 4048482858050 | Filtr 10A sin IP20 dla Wilo-EFC | Filtr 10A sin IP20 Wilo-EFC | 644 | 619 | PG14 | na zapytanie | na zapytanie | NIE | 27.90.41.0 | 85044088 | #N/A | 320 | Filtr 10A sin IP20 dla Wilo-EFC | Akcesoria | Akcesoria | Filtr 10A sin IP20 dla Wilo-EFC | 411 | Akcesoria | Wilo | Wilo | 1 | SZT | - | - | - | - | Karton | - | 1 | - | [9 empty] | https://wilo.com/quick/PL/pl/articleNumber/6084903
6084562 | 4048482857725 | Filtr 10A sin IP54 dla Wilo-EFC | Filtr 10A sin IP54 Wilo-EFC | 1834 | 1765 | PG14 | na zapytanie | na zapytanie | NIE | 27.90.11.0 | 85045000 | 85045000 | 320 | Filtr 10A sin IP54 dla Wilo-EFC | Akcesoria | Akcesoria | Filtry wyjściowe dU/dt i sinusoidalne są zalecane w celu zwiększenia zabezpieczenia silnika w zastosowaniach z krótkimi przewodami silnikowymi, silnikami starej generacji, częstym hamowaniem lub agresywnym środowiskiem. <b>Szczegóły/zalety produktu:</b> Filtr dU/dt: *Do długości przewodu 100 m (ekranowany/nieekranowany) spełnione są wymagania normy IEC 60034-17* (silniki ogólnego przeznaczenia). Powyżej tej długości kabla wzrasta ryzyko wystąpienia 'podwójnego pulsowania'. *Nieznacznie zmniejszone obciążenie łożyska silnika, głównie w przypadku silników o dużej mocy *Zapobiega powrotnemu działaniu sieci. Brak zmiany klasy emisji. Nie przewiduje się dłuższych przewodów silnika niż podane dla wbudowanego filtra RFI przetwornicy częstotliwości *Maks. długość przewodu silnika od 100 m ... 150 m. Z gwarantowaną mocą kompatybilności elektromagnetycznej: 150 m ekranowany. Bez gwarantowanej mocy kompatybilności elektromagnetycznej: 150 m nieekranowany *Nie eliminuje akustycznych odgłosów prze | 411 | Akcesoria | Wilo | Wilo | 1 | SZT | - | - | - | - | Karton | - | 1 | - | 360 | 450 | 215 | 500 | 500 | 500 | 23 | 25 | http://downloads-wilo-select.wilo.com/assets/WIV_WILO27266955.jpg | https://wilo.com/quick/PL/pl/articleNumber/6084562
6084584 | 4048482857978 | Filtr 115A sin IP00 dla Wilo-EFC | Filtr 115A sin IP00 Wilo-EFC | 5387 | 5182 | PG14 | na zapytanie | na zapytanie | NIE | 27.90.11.0 | 85045000 | 85045000 | 320 | Filtr 115A sin IP00 dla Wilo-EFC | Akcesoria | Akcesoria | Filtry wyjściowe dU/dt i sinusoidalne są zalecane w celu zwiększenia zabezpieczenia silnika w zastosowaniach z krótkimi przewodami silnikowymi, silnikami starej generacji, częstym hamowaniem lub agresywnym środowiskiem. <b>Szczegóły/zalety produktu:</b> Filtr dU/dt: *Do długości przewodu 100 m (ekranowany/nieekranowany) spełnione są wymagania normy IEC 60034-17* (silniki ogólnego przeznaczenia). Powyżej tej długości kabla wzrasta ryzyko wystąpienia 'podwójnego pulsowania'. *Nieznacznie zmniejszone obciążenie łożyska silnika, głównie w przypadku silników o dużej mocy *Zapobiega powrotnemu działaniu sieci. Brak zmiany klasy emisji. Nie przewiduje się dłuższych przewodów silnika niż podane dla wbudowanego filtra RFI przetwornicy częstotliwości *Maks. długość przewodu silnika od 100 m ... 150 m. Z gwarantowaną mocą kompatybilności elektromagnetycznej: 150 m ekranowany. Bez gwarantowanej mocy kompatybilności elektromagnetycznej: 150 m nieekranowany *Nie eliminuje akustycznych odgłosów prze | 411 | Akcesoria | Wilo | Wilo | 1 | SZT | - | - | - | - | Karton | - | 1 | - | 520 | 470 | 334 | 750 | 500 | 500 | 95 | 100 | http://downloads-wilo-select.wilo.com/assets/WIV_WILO27266946.jpg | https://wilo.com/quick/PL/pl/articleNumber/6084584
6084910 | 4048482858128 | Filtr 115A sin IP23 dla Wilo-EFC | Filtr 115A sin IP23 Wilo-EFC | 6931 | 6668 | PG14 | na zapytanie | na zapytanie | NIE | 27.90.41.0 | 85045000 | 85045000 | 320 | Filtr 115A sin IP23 dla Wilo-EFC | Akcesoria | Akcesoria | Filtry wyjściowe dU/dt i sinusoidalne są zalecane w celu zwiększenia zabezpieczenia silnika w zastosowaniach z krótkimi przewodami silnikowymi, silnikami starej generacji, częstym hamowaniem lub agresywnym środowiskiem. <b>Szczegóły/zalety produktu:</b> Filtr dU/dt: *Do długości przewodu 100 m (ekranowany/nieekranowany) spełnione są wymagania normy IEC 60034-17* (silniki ogólnego przeznaczenia). Powyżej tej długości kabla wzrasta ryzyko wystąpienia 'podwójnego pulsowania'. *Nieznacznie zmniejszone obciążenie łożyska silnika, głównie w przypadku silników o dużej mocy *Zapobiega powrotnemu działaniu sieci. Brak zmiany klasy emisji. Nie przewiduje się dłuższych przewodów silnika niż podane dla wbudowanego filtra RFI przetwornicy częstotliwości *Maks. długość przewodu silnika od 100 m ... 150 m. Z gwarantowaną mocą kompatybilności elektromagnetycznej: 150 m ekranowany. Bez gwarantowanej mocy kompatybilności elektromagnetycznej: 150 m nieekranowany *Nie eliminuje akustycznych odgłosów prze | 411 | Akcesoria | Wilo | Wilo | 1 | SZT | - | - | - | - | Karton | - | 1 | - | 918 | 904 | 792 | 1000 | 1000 | 1000 | 205 | 215 | http://downloads-wilo-select.wilo.com/assets/WIV_WILO27266947.jpg | https://wilo.com/quick/PL/pl/articleNumber/6084910
6084572 | 4048482857824 | Filtr 150A sin IP54 dla Wilo-EFC | Filtr 150A sin IP54 Wilo-EFC | 12457 | 11983 | PG14 | na zapytanie | na zapytanie | NIE | 27.90.11.0 | 85045000 | 85045000 | 320 | Filtr 150A sin IP54 dla Wilo-EFC | Akcesoria | Akcesoria | Filtry wyjściowe dU/dt i sinusoidalne są zalecane w celu zwiększenia zabezpieczenia silnika w zastosowaniach z krótkimi przewodami silnikowymi, silnikami starej generacji, częstym hamowaniem lub agresywnym środowiskiem. <b>Szczegóły/zalety produktu:</b> Filtr dU/dt: *Do długości przewodu 100 m (ekranowany/nieekranowany) spełnione są wymagania normy IEC 60034-17* (silniki ogólnego przeznaczenia). Powyżej tej długości kabla wzrasta ryzyko wystąpienia 'podwójnego pulsowania'. *Nieznacznie zmniejszone obciążenie łożyska silnika, głównie w przypadku silników o dużej mocy *Zapobiega powrotnemu działaniu sieci. Brak zmiany klasy emisji. Nie przewiduje się dłuższych przewodów silnika niż podane dla wbudowanego filtra RFI przetwornicy częstotliwości *Maks. długość przewodu silnika od 100 m ... 150 m. Z gwarantowaną mocą kompatybilności elektromagnetycznej: 150 m ekranowany. Bez gwarantowanej mocy kompatybilności elektromagnetycznej: 150 m nieekranowany *Nie eliminuje akustycznych odgłosów prze | 411 | Akcesoria | Wilo | Wilo | 1 | SZT | - | - | - | - | Karton | - | 1 | - | 760 | 640 | 690 | 1000 | 750 | 750 | 215 | 220 | http://downloads-wilo-select.wilo.com/assets/WIV_WILO27266948.jpg | https://wilo.com/quick/PL/pl/articleNumber/6084572
6084550 | 4048482857282 | Filtr 177A du/dt IP00 dla Wilo-EFC | Filtr 177A du/dt IP00 Wilo-EFC | 2884 | 2774 | PG14 | na zapytanie | na zapytanie | NIE | 27.90.11.0 | 85045000 | 85045000 | 320 | Filtr 177A du/dt IP00 dla Wilo-EFC | Akcesoria | Akcesoria | Filtry wyjściowe dU/dt i sinusoidalne są zalecane w celu zwiększenia zabezpieczenia silnika w zastosowaniach z krótkimi przewodami silnikowymi, silnikami starej generacji, częstym hamowaniem lub agresywnym środowiskiem. <b>Szczegóły/zalety produktu:</b> Filtr dU/dt: *Do długości przewodu 100 m (ekranowany/nieekranowany) spełnione są wymagania normy IEC 60034-17* (silniki ogólnego przeznaczenia). Powyżej tej długości kabla wzrasta ryzyko wystąpienia 'podwójnego pulsowania'. *Nieznacznie zmniejszone obciążenie łożyska silnika, głównie w przypadku silników o dużej mocy *Zapobiega powrotnemu działaniu sieci. Brak zmiany klasy emisji. Nie przewiduje się dłuższych przewodów silnika niż podane dla wbudowanego filtra RFI przetwornicy częstotliwości *Maks. długość przewodu silnika od 100 m ... 150 m. Z gwarantowaną mocą kompatybilności elektromagnetycznej: 150 m ekranowany. Bez gwarantowanej mocy kompatybilności elektromagnetycznej: 150 m nieekranowany *Nie eliminuje akustycznych odgłosów prze | 411 | Akcesoria | Wilo | Wilo | 1 | SZT | - | - | - | - | Karton | - | 1 | - | 445 | 185 | 235 | 500 | 500 | 500 | 27 | 30 | http://downloads-wilo-select.wilo.com/assets/WIV_WILO27266953.jpg | https://wilo.com/quick/PL/pl/articleNumber/6084550
6084556 | 4048482857367 | Filtr 177A du/dt IP20 dla Wilo-EFC | Filtr 177A du/dt IP20 Wilo-EFC | 3730 | 3589 | PG14 | na zapytanie | na zapytanie | NIE | 27.90.11.0 | 85045000 | 85045000 | 320 | Filtr 177A du/dt IP20 dla Wilo-EFC | Akcesoria | Akcesoria | Filtry wyjściowe dU/dt i sinusoidalne są zalecane w celu zwiększenia zabezpieczenia silnika w zastosowaniach z krótkimi przewodami silnikowymi, silnikami starej generacji, częstym hamowaniem lub agresywnym środowiskiem. <b>Szczegóły/zalety produktu:</b> Filtr dU/dt: *Do długości przewodu 100 m (ekranowany/nieekranowany) spełnione są wymagania normy IEC 60034-17* (silniki ogólnego przeznaczenia). Powyżej tej długości kabla wzrasta ryzyko wystąpienia 'podwójnego pulsowania'. *Nieznacznie zmniejszone obciążenie łożyska silnika, głównie w przypadku silników o dużej mocy *Zapobiega powrotnemu działaniu sieci. Brak zmiany klasy emisji. Nie przewiduje się dłuższych przewodów silnika niż podane dla wbudowanego filtra RFI przetwornicy częstotliwości *Maks. długość przewodu silnika od 100 m ... 150 m. Z gwarantowaną mocą kompatybilności elektromagnetycznej: 150 m ekranowany. Bez gwarantowanej mocy kompatybilności elektromagnetycznej: 150 m nieekranowany *Nie eliminuje akustycznych odgłosów prze | 411 | Akcesoria | Wilo | Wilo | 1 | SZT | - | - | - | - | Karton | - | 1 | - | 525 | 188 | 335 | 500 | 500 | 500 | 30 | 35 | http://downloads-wilo-select.wilo.com/assets/WIV_WILO27266954.jpg | https://wilo.com/quick/PL/pl/articleNumber/6084556
6084547 | 4048482857251 | Filtr 177A du/dt IP54 dla Wilo-EFC | Filtr 177A du/dt IP54 Wilo-EFC | 4747 | 4567 | PG14 | na zapytanie | na zapytanie | NIE | 27.90.11.0 | 85437090 | #N/A | 320 | Filtr 177A du/dt IP54 dla Wilo-EFC | Akcesoria | Akcesoria | Filtr 177A du/dt IP54 dla Wilo-EFC | 411 | Akcesoria | Wilo | Wilo | 1 | SZT | - | - | - | - | Karton | - | 1 | - | [9 empty] | https://wilo.com/quick/PL/pl/articleNumber/6084547
6084578 | 4048482857893 | Filtr 17A sin IP00 dla Wilo-EFC | Filtr 17A sin IP00 Wilo-EFC | 654 | 629 | PG14 | na zapytanie | na zapytanie | NIE | 27.90.11.0 | 85437090 | #N/A | 320 | Filtr 17A sin IP00 dla Wilo-EFC | Akcesoria | Akcesoria | Filtr 17A sin IP00 dla Wilo-EFC | 411 | Akcesoria | Wilo | Wilo | 1 | SZT | - | - | - | - | Karton | - | 1 | - | [9 empty] | https://wilo.com/quick/PL/pl/articleNumber/6084578
6084904 | 4048482858067 | Filtr 17A sin IP20 dla Wilo-EFC | Filtr 17A sin IP20 Wilo-EFC | 714 | 687 | PG14 | na zapytanie | na zapytanie | NIE | 27.90.41.0 | 85044088 | #N/A | 320 | Filtr 17A sin IP20 dla Wilo-EFC | Akcesoria | Akcesoria | Filtr 17A sin IP20 dla Wilo-EFC | 411 | Akcesoria | Wilo | Wilo | 1 | SZT | - | - | - | - | Karton | - | 1 | - | [9 empty] | https://wilo.com/quick/PL/pl/articleNumber/6084904
6084563 | 4048482857732 | Filtr 17A sin IP54 dla Wilo-EFC | Filtr 17A sin IP54 Wilo-EFC | 2095 | 2015 | PG14 | na zapytanie | na zapytanie | NIE | 27.90.11.0 | 85045000 | 85045000 | 320 | Filtr 17A sin IP54 dla Wilo-EFC | Akcesoria | Akcesoria | Filtry wyjściowe dU/dt i sinusoidalne są zalecane w celu zwiększenia zabezpieczenia silnika w zastosowaniach z krótkimi przewodami silnikowymi, silnikami starej generacji, częstym hamowaniem lub agresywnym środowiskiem. <b>Szczegóły/zalety produktu:</b> Filtr dU/dt: *Do długości przewodu 100 m (ekranowany/nieekranowany) spełnione są wymagania normy IEC 60034-17* (silniki ogólnego przeznaczenia). Powyżej tej długości kabla wzrasta ryzyko wystąpienia 'podwójnego pulsowania'. *Nieznacznie zmniejszone obciążenie łożyska silnika, głównie w przypadku silników o dużej mocy *Zapobiega powrotnemu działaniu sieci. Brak zmiany klasy emisji. Nie przewiduje się dłuższych przewodów silnika niż podane dla wbudowanego filtra RFI przetwornicy częstotliwości *Maks. długość przewodu silnika od 100 m ... 150 m. Z gwarantowaną mocą kompatybilności elektromagnetycznej: 150 m ekranowany. Bez gwarantowanej mocy kompatybilności elektromagnetycznej: 150 m nieekranowany *Nie eliminuje akustycznych odgłosów prze | 411 | Akcesoria | Wilo | Wilo | 1 | SZT | - | - | - | - | Karton | - | 1 | - | 460 | 600 | 215 | 500 | 500 | 500 | 29 | 35 | http://downloads-wilo-select.wilo.com/assets/WIV_WILO27266955.jpg | https://wilo.com/quick/PL/pl/articleNumber/6084563
6084585 | 4048482857985 | Filtr 180A sin IP00 dla Wilo-EFC | Filtr 180A sin IP00 Wilo-EFC | 7311 | 7033 | PG14 | na zapytanie | na zapytanie | NIE | 27.90.11.0 | 85045000 | 85045000 | 320 | Filtr 180A sin IP00 dla Wilo-EFC | Akcesoria | Akcesoria | Filtry wyjściowe dU/dt i sinusoidalne są zalecane w celu zwiększenia zabezpieczenia silnika w zastosowaniach z krótkimi przewodami silnikowymi, silnikami starej generacji, częstym hamowaniem lub agresywnym środowiskiem. <b>Szczegóły/zalety produktu:</b> Filtr dU/dt: *Do długości przewodu 100 m (ekranowany/nieekranowany) spełnione są wymagania normy IEC 60034-17* (silniki ogólnego przeznaczenia). Powyżej tej długości kabla wzrasta ryzyko wystąpienia 'podwójnego pulsowania'. *Nieznacznie zmniejszone obciążenie łożyska silnika, głównie w przypadku silników o dużej mocy *Zapobiega powrotnemu działaniu sieci. Brak zmiany klasy emisji. Nie przewiduje się dłuższych przewodów silnika niż podane dla wbudowanego filtra RFI przetwornicy częstotliwości *Maks. długość przewodu silnika od 100 m ... 150 m. Z gwarantowaną mocą kompatybilności elektromagnetycznej: 150 m ekranowany. Bez gwarantowanej mocy kompatybilności elektromagnetycznej: 150 m nieekranowany *Nie eliminuje akustycznych odgłosów prze | 411 | Akcesoria | Wilo | Wilo | 1 | SZT | - | - | - | - | Karton | - | 1 | - | 580 | 470 | 311 | 750 | 500 | 500 | 127 | 130 | http://downloads-wilo-select.wilo.com/assets/WIV_WILO27266946.jpg | https://wilo.com/quick/PL/pl/articleNumber/6084585
6084911 | 4048482858135 | Filtr 180A sin IP23 dla Wilo-EFC | Filtr 180A sin IP23 Wilo-EFC | 9488 | 9128 | PG14 | na zapytanie | na zapytanie | NIE | 27.90.41.0 | 85045000 | 85045000 | 320 | Filtr 180A sin IP23 dla Wilo-EFC | Akcesoria | Akcesoria | Filtry wyjściowe dU/dt i sinusoidalne są zalecane w celu zwiększenia zabezpieczenia silnika w zastosowaniach z krótkimi przewodami silnikowymi, silnikami starej generacji, częstym hamowaniem lub agresywnym środowiskiem. <b>Szczegóły/zalety produktu:</b> Filtr dU/dt: *Do długości przewodu 100 m (ekranowany/nieekranowany) spełnione są wymagania normy IEC 60034-17* (silniki ogólnego przeznaczenia). Powyżej tej długości kabla wzrasta ryzyko wystąpienia 'podwójnego pulsowania'. *Nieznacznie zmniejszone obciążenie łożyska silnika, głównie w przypadku silników o dużej mocy *Zapobiega powrotnemu działaniu sieci. Brak zmiany klasy emisji. Nie przewiduje się dłuższych przewodów silnika niż podane dla wbudowanego filtra RFI przetwornicy częstotliwości *Maks. długość przewodu silnika od 100 m ... 150 m. Z gwarantowaną mocą kompatybilności elektromagnetycznej: 150 m ekranowany. Bez gwarantowanej mocy kompatybilności elektromagnetycznej: 150 m nieekranowany *Nie eliminuje akustycznych odgłosów prze | 411 | Akcesoria | Wilo | Wilo | 1 | SZT | - | - | - | - | Karton | - | 1 | - | 918 | 904 | 792 | 500 | 1000 | 1000 | 237 | 245 | http://downloads-wilo-select.wilo.com/assets/WIV_WILO27266947.jpg | https://wilo.com/quick/PL/pl/articleNumber/6084911
6084573 | 4048482857831 | Filtr 180A sin IP54 dla Wilo-EFC | Filtr 180A sin IP54 Wilo-EFC | 13660 | 13141 | PG14 | na zapytanie | na zapytanie | NIE | 27.90.11.0 | 85045000 | 85045000 | 320 | Filtr 180A sin IP54 dla Wilo-EFC | Akcesoria | Akcesoria | Filtry wyjściowe dU/dt i sinusoidalne są zalecane w celu zwiększenia zabezpieczenia silnika w zastosowaniach z krótkimi przewodami silnikowymi, silnikami starej generacji, częstym hamowaniem lub agresywnym środowiskiem. <b>Szczegóły/zalety produktu:</b> Filtr dU/dt: *Do długości przewodu 100 m (ekranowany/nieekranowany) spełnione są wymagania normy IEC 60034-17* (silniki ogólnego przeznaczenia). Powyżej tej długości kabla wzrasta ryzyko wystąpienia 'podwójnego pulsowania'. *Nieznacznie zmniejszone obciążenie łożyska silnika, głównie w przypadku silników o dużej mocy *Zapobiega powrotnemu działaniu sieci. Brak zmiany klasy emisji. Nie przewiduje się dłuższych przewodów silnika niż podane dla wbudowanego filtra RFI przetwornicy częstotliwości *Maks. długość przewodu silnika od 100 m ... 150 m. Z gwarantowaną mocą kompatybilności elektromagnetycznej: 150 m ekranowany. Bez gwarantowanej mocy kompatybilności elektromagnetycznej: 150 m nieekranowany *Nie eliminuje akustycznych odgłosów prze | 411 | Akcesoria | Wilo | Wilo | 1 | SZT | - | - | - | - | Karton | - | 1 | - | 760 | 640 | 690 | 1000 | 750 | 750 | 245 | 250 | http://downloads-wilo-select.wilo.com/assets/WIV_WILO27266948.jpg | https://wilo.com/quick/PL/pl/articleNumber/6084573
6084559 | 4048482857398 | Filtr 2,4A sin IP54 dla Wilo-EFC | Filtr 2,4A sin IP54 Wilo-EFC | 1406 | 1352 | PG14 | na zapytanie | na zapytanie | NIE | 27.90.11.0 | 85045000 | 85045000 | 320 | Filtr 2,4A sin IP54 dla Wilo-EFC | Akcesoria | Akcesoria | Filtry wyjściowe dU/dt i sinusoidalne są zalecane w celu zwiększenia zabezpieczenia silnika w zastosowaniach z krótkimi przewodami silnikowymi, silnikami starej generacji, częstym hamowaniem lub agresywnym środowiskiem. <b>Szczegóły/zalety produktu:</b> Filtr dU/dt: *Do długości przewodu 100 m (ekranowany/nieekranowany) spełnione są wymagania normy IEC 60034-17* (silniki ogólnego przeznaczenia). Powyżej tej długości kabla wzrasta ryzyko wystąpienia 'podwójnego pulsowania'. *Nieznacznie zmniejszone obciążenie łożyska silnika, głównie w przypadku silników o dużej mocy *Zapobiega powrotnemu działaniu sieci. Brak zmiany klasy emisji. Nie przewiduje się dłuższych przewodów silnika niż podane dla wbudowanego filtra RFI przetwornicy częstotliwości *Maks. długość przewodu silnika od 100 m ... 150 m. Z gwarantowaną mocą kompatybilności elektromagnetycznej: 150 m ekranowany. Bez gwarantowanej mocy kompatybilności elektromagnetycznej: 150 m nieekranowany *Nie eliminuje akustycznych odgłosów prze | 411 | Akcesoria | Wilo | Wilo | 1 | SZT | - | - | - | - | Karton | - | 1 | - | 260 | 300 | 135 | 500 | 500 | 500 | 9 | 10 | http://downloads-wilo-select.wilo.com/assets/WIV_WILO27266955.jpg | https://wilo.com/quick/PL/pl/articleNumber/6084559
6084574 | 4048482857848 | Filtr 2,5A sin IP00 dla Wilo-EFC | Filtr 2,5A sin IP00 Wilo-EFC | 439 | 422 | PG14 | na zapytanie | na zapytanie | NIE | 27.90.11.0 | 85437090 | #N/A | 320 | Filtr 2,5A sin IP00 dla Wilo-EFC | Akcesoria | Akcesoria | Filtr 2,5A sin IP00 dla Wilo-EFC | 411 | Akcesoria | Wilo | Wilo | 1 | SZT | - | - | - | - | Karton | - | 1 | - | [9 empty] | https://wilo.com/quick/PL/pl/articleNumber/6084574
6084900 | 4048482858029 | Filtr 2,5A sin IP20 dla Wilo-EFC | Filtr 2,5A sin IP20 Wilo-EFC | 436 | 419 | PG14 | na zapytanie | na zapytanie | NIE | 27.90.41.0 | 85044088 | #N/A | 320 | Filtr 2,5A sin IP20 dla Wilo-EFC | Akcesoria | Akcesoria | Filtr 2,5A sin IP20 dla Wilo-EFC | 411 | Akcesoria | Wilo | Wilo | 1 | SZT | - | - | - | - | Karton | - | 1 | - | [9 empty] | https://wilo.com/quick/PL/pl/articleNumber/6084900
6084564 | 4048482857749 | Filtr 24,2A sin IP54 dla Wilo-EFC | Filtr 24,2A sin IP54 Wilo-EFC | 2872 | 2763 | PG14 | na zapytanie | na zapytanie | NIE | 27.90.11.0 | 85045000 | 85045000 | 320 | Filtr 24,2A sin IP54 dla Wilo-EFC | Akcesoria | Akcesoria | Filtry wyjściowe dU/dt i sinusoidalne są zalecane w celu zwiększenia zabezpieczenia silnika w zastosowaniach z krótkimi przewodami silnikowymi, silnikami starej generacji, częstym hamowaniem lub agresywnym środowiskiem. <b>Szczegóły/zalety produktu:</b> Filtr dU/dt: *Do długości przewodu 100 m (ekranowany/nieekranowany) spełnione są wymagania normy IEC 60034-17* (silniki ogólnego przeznaczenia). Powyżej tej długości kabla wzrasta ryzyko wystąpienia 'podwójnego pulsowania'. *Nieznacznie zmniejszone obciążenie łożyska silnika, głównie w przypadku silników o dużej mocy *Zapobiega powrotnemu działaniu sieci. Brak zmiany klasy emisji. Nie przewiduje się dłuższych przewodów silnika niż podane dla wbudowanego filtra RFI przetwornicy częstotliwości *Maks. długość przewodu silnika od 100 m ... 150 m. Z gwarantowaną mocą kompatybilności elektromagnetycznej: 150 m ekranowany. Bez gwarantowanej mocy kompatybilności elektromagnetycznej: 150 m nieekranowany *Nie eliminuje akustycznych odgłosów prze | 411 | Akcesoria | Wilo | Wilo | 1 | SZT | - | - | - | - | Karton | - | 1 | - | 460 | 600 | 215 | 500 | 750 | 500 | 6 | 10 | http://downloads-wilo-select.wilo.com/assets/WIV_WILO27266955.jpg | https://wilo.com/quick/PL/pl/articleNumber/6084564
6084579 | 4048482857923 | Filtr 24A sin IP00 dla Wilo-EFC | Filtr 24A sin IP00 Wilo-EFC | 1064 | 1024 | PG14 | na zapytanie | na zapytanie | NIE | 27.90.11.0 | 85437090 | #N/A | 320 | Filtr 24A sin IP00 dla Wilo-EFC | Akcesoria | Akcesoria | Filtr 24A sin IP00 dla Wilo-EFC | 411 | Akcesoria | Wilo | Wilo | 1 | SZT | - | - | - | - | Karton | - | 1 | - | [9 empty] | https://wilo.com/quick/PL/pl/articleNumber/6084579
6084905 | 4048482858074 | Filtr 24A sin IP20 dla Wilo-EFC | Filtr 24A sin IP20 Wilo-EFC | 1101 | 1059 | PG14 | na zapytanie | na zapytanie | NIE | 27.90.41.0 | 85044088 | #N/A | 320 | Filtr 24A sin IP20 dla Wilo-EFC | Akcesoria | Akcesoria | Filtr 24A sin IP20 dla Wilo-EFC | 411 | Akcesoria | Wilo | Wilo | 1 | SZT | - | - | - | - | Karton | - | 1 | - | [9 empty] | https://wilo.com/quick/PL/pl/articleNumber/6084905
6084586 | 4048482857992 | Filtr 260A sin IP00 dla Wilo-EFC | Filtr 260A sin IP00 Wilo-EFC | 7533 | 7247 | PG14 | na zapytanie | na zapytanie | NIE | 27.90.11.0 | 85045000 | 85045000 | 320 | Filtr 260A sin IP00 dla Wilo-EFC | Akcesoria | Akcesoria | Filtry wyjściowe dU/dt i sinusoidalne są zalecane w celu zwiększenia zabezpieczenia silnika w zastosowaniach z krótkimi przewodami silnikowymi, silnikami starej generacji, częstym hamowaniem lub agresywnym środowiskiem. <b>Szczegóły/zalety produktu:</b> Filtr dU/dt: *Do długości przewodu 100 m (ekranowany/nieekranowany) spełnione są wymagania normy IEC 60034-17* (silniki ogólnego przeznaczenia). Powyżej tej długości kabla wzrasta ryzyko wystąpienia 'podwójnego pulsowania'. *Nieznacznie zmniejszone obciążenie łożyska silnika, głównie w przypadku silników o dużej mocy *Zapobiega powrotnemu działaniu sieci. Brak zmiany klasy emisji. Nie przewiduje się dłuższych przewodów silnika niż podane dla wbudowanego filtra RFI przetwornicy częstotliwości *Maks. długość przewodu silnika od 100 m ... 150 m. Z gwarantowaną mocą kompatybilności elektromagnetycznej: 150 m ekranowany. Bez gwarantowanej mocy kompatybilności elektromagnetycznej: 150 m nieekranowany *Nie eliminuje akustycznych odgłosów prze | 411 | Akcesoria | Wilo | Wilo | 1 | SZT | - | - | - | - | Karton | - | 1 | - | 520 | 500 | 350 | 750 | 500 | 500 | 197 | 200 | http://downloads-wilo-select.wilo.com/assets/WIV_WILO27266946.jpg | https://wilo.com/quick/PL/pl/articleNumber/6084586
6084912 | 4048482858142 | Filtr 260A sin IP23 dla Wilo-EFC | Filtr 260A sin IP23 Wilo-EFC | 12194 | 11731 | PG14 | na zapytanie | na zapytanie | NIE | 27.90.41.0 | 85045000 | 85045000 | 320 | Filtr 260A sin IP23 dla Wilo-EFC | Akcesoria | Akcesoria | Filtry wyjściowe dU/dt i sinusoidalne są zalecane w celu zwiększenia zabezpieczenia silnika w zastosowaniach z krótkimi przewodami silnikowymi, silnikami starej generacji, częstym hamowaniem lub agresywnym środowiskiem. <b>Szczegóły/zalety produktu:</b> Filtr dU/dt: *Do długości przewodu 100 m (ekranowany/nieekranowany) spełnione są wymagania normy IEC 60034-17* (silniki ogólnego przeznaczenia). Powyżej tej długości kabla wzrasta ryzyko wystąpienia 'podwójnego pulsowania'. *Nieznacznie zmniejszone obciążenie łożyska silnika, głównie w przypadku silników o dużej mocy *Zapobiega powrotnemu działaniu sieci. Brak zmiany klasy emisji. Nie przewiduje się dłuższych przewodów silnika niż podane dla wbudowanego filtra RFI przetwornicy częstotliwości *Maks. długość przewodu silnika od 100 m ... 150 m. Z gwarantowaną mocą kompatybilności elektromagnetycznej: 150 m ekranowany. Bez gwarantowanej mocy kompatybilności elektromagnetycznej: 150 m nieekranowany *Nie eliminuje akustycznych odgłosów prze | 411 | Akcesoria | Wilo | Wilo | 1 | SZT | - | - | - | - | Karton | - | 1 | - | 918 | 904 | 792 | 1000 | 1000 | 1000 | 307 | 315 | http://downloads-wilo-select.wilo.com/assets/WIV_WILO27266947.jpg | https://wilo.com/quick/PL/pl/articleNumber/6084912
6084551 | 4048482857299 | Filtr 315A du/dt IP00 dla Wilo-EFC | Filtr 315A du/dt IP00 Wilo-EFC | 3393 | 3263 | PG14 | na zapytanie | na zapytanie | NIE | 27.90.11.0 | 85045000 | 85045000 | 320 | Filtr 315A du/dt IP00 dla Wilo-EFC | Akcesoria | Akcesoria | Filtry wyjściowe dU/dt i sinusoidalne są zalecane w celu zwiększenia zabezpieczenia silnika w zastosowaniach z krótkimi przewodami silnikowymi, silnikami starej generacji, częstym hamowaniem lub agresywnym środowiskiem. <b>Szczegóły/zalety produktu:</b> Filtr dU/dt: *Do długości przewodu 100 m (ekranowany/nieekranowany) spełnione są wymagania normy IEC 60034-17* (silniki ogólnego przeznaczenia). Powyżej tej długości kabla wzrasta ryzyko wystąpienia 'podwójnego pulsowania'. *Nieznacznie zmniejszone obciążenie łożyska silnika, głównie w przypadku silników o dużej mocy *Zapobiega powrotnemu działaniu sieci. Brak zmiany klasy emisji. Nie przewiduje się dłuższych przewodów silnika niż podane dla wbudowanego filtra RFI przetwornicy częstotliwości *Maks. długość przewodu silnika od 100 m ... 150 m. Z gwarantowaną mocą kompatybilności elektromagnetycznej: 150 m ekranowany. Bez gwarantowanej mocy kompatybilności elektromagnetycznej: 150 m nieekranowany *Nie eliminuje akustycznych odgłosów prze | 411 | Akcesoria | Wilo | Wilo | 1 | SZT | - | - | - | - | Karton | - | 1 | - | 300 | 190 | 235 | 500 | 500 | 500 | 33 | 35 | http://downloads-wilo-select.wilo.com/assets/WIV_WILO27266949.jpg | https://wilo.com/quick/PL/pl/articleNumber/6084551
6084557 | 4048482857374 | Filtr 315A du/dt IP23 dla Wilo-EFC | Filtr 315A du/dt IP23 Wilo-EFC | 4747 | 4567 | PG14 | na zapytanie | na zapytanie | NIE | 27.90.11.0 | 85045000 | 85045000 | 320 | Filtr 315A du/dt IP23 dla Wilo-EFC | Akcesoria | Akcesoria | Filtry wyjściowe dU/dt i sinusoidalne są zalecane w celu zwiększenia zabezpieczenia silnika w zastosowaniach z krótkimi przewodami silnikowymi, silnikami starej generacji, częstym hamowaniem lub agresywnym środowiskiem. <b>Szczegóły/zalety produktu:</b> Filtr dU/dt: *Do długości przewodu 100 m (ekranowany/nieekranowany) spełnione są wymagania normy IEC 60034-17* (silniki ogólnego przeznaczenia). Powyżej tej długości kabla wzrasta ryzyko wystąpienia 'podwójnego pulsowania'. *Nieznacznie zmniejszone obciążenie łożyska silnika, głównie w przypadku silników o dużej mocy *Zapobiega powrotnemu działaniu sieci. Brak zmiany klasy emisji. Nie przewiduje się dłuższych przewodów silnika niż podane dla wbudowanego filtra RFI przetwornicy częstotliwości *Maks. długość przewodu silnika od 100 m ... 150 m. Z gwarantowaną mocą kompatybilności elektromagnetycznej: 150 m ekranowany. Bez gwarantowanej mocy kompatybilności elektromagnetycznej: 150 m nieekranowany *Nie eliminuje akustycznych odgłosów prze | 411 | Akcesoria | Wilo | Wilo | 1 | SZT | - | - | - | - | Karton | - | 1 | - | 425 | 700 | 620 | 500 | 750 | 750 | 64.5 | 70 | http://downloads-wilo-select.wilo.com/assets/WIV_WILO27266952.jpg | https://wilo.com/quick/PL/pl/articleNumber/6084557
6084565 | 4048482857756 | Filtr 32A sin IP54 dla Wilo-EFC | Filtr 32A sin IP54 Wilo-EFC | 4247 | 4086 | PG14 | na zapytanie | na zapytanie | NIE | 27.90.11.0 | 85045000 | 85045000 | 320 | Filtr 32A sin IP54 dla Wilo-EFC | Akcesoria | Akcesoria | Filtry wyjściowe dU/dt i sinusoidalne są zalecane w celu zwiększenia zabezpieczenia silnika w zastosowaniach z krótkimi przewodami silnikowymi, silnikami starej generacji, częstym hamowaniem lub agresywnym środowiskiem. <b>Szczegóły/zalety produktu:</b> Filtr dU/dt: *Do długości przewodu 100 m (ekranowany/nieekranowany) spełnione są wymagania normy IEC 60034-17* (silniki ogólnego przeznaczenia). Powyżej tej długości kabla wzrasta ryzyko wystąpienia 'podwójnego pulsowania'. *Nieznacznie zmniejszone obciążenie łożyska silnika, głównie w przypadku silników o dużej mocy *Zapobiega powrotnemu działaniu sieci. Brak zmiany klasy emisji. Nie przewiduje się dłuższych przewodów silnika niż podane dla wbudowanego filtra RFI przetwornicy częstotliwości *Maks. długość przewodu silnika od 100 m ... 150 m. Z gwarantowaną mocą kompatybilności elektromagnetycznej: 150 m ekranowany. Bez gwarantowanej mocy kompatybilności elektromagnetycznej: 150 m nieekranowany *Nie eliminuje akustycznych odgłosów prze | 411 | Akcesoria | Wilo | Wilo | 1 | SZT | - | - | - | - | Karton | - | 1 | - | 520 | 480 | 480 | 500 | 500 | 500 | 62 | 65 | http://downloads-wilo-select.wilo.com/assets/WIV_WILO27266948.jpg | https://wilo.com/quick/PL/pl/articleNumber/6084565
6084566 | 4048482857763 | Filtr 37,5A sin IP54 dla Wilo-EFC | Filtr 37,5A sin IP54 Wilo-EFC | 4622 | 4446 | PG14 | na zapytanie | na zapytanie | NIE | 27.90.11.0 | 85437090 | 85437090 | 320 | Filtr 37,5A sin IP54 dla Wilo-EFC | Akcesoria | Akcesoria | Filtry wyjściowe dU/dt i sinusoidalne są zalecane w celu zwiększenia zabezpieczenia silnika w zastosowaniach z krótkimi przewodami silnikowymi, silnikami starej generacji, częstym hamowaniem lub agresywnym środowiskiem. <b>Szczegóły/zalety produktu:</b> Filtr dU/dt: *Do długości przewodu 100 m (ekranowany/nieekranowany) spełnione są wymagania normy IEC 60034-17* (silniki ogólnego przeznaczenia). Powyżej tej długości kabla wzrasta ryzyko wystąpienia 'podwójnego pulsowania'. *Nieznacznie zmniejszone obciążenie łożyska silnika, głównie w przypadku silników o dużej mocy *Zapobiega powrotnemu działaniu sieci. Brak zmiany klasy emisji. Nie przewiduje się dłuższych przewodów silnika niż podane dla wbudowanego filtra RFI przetwornicy częstotliwości *Maks. długość przewodu silnika od 100 m ... 150 m. Z gwarantowaną mocą kompatybilności elektromagnetycznej: 150 m ekranowany. Bez gwarantowanej mocy kompatybilności elektromagnetycznej: 150 m nieekranowany *Nie eliminuje akustycznych odgłosów prze | 411 | Akcesoria | Wilo | Wilo | 1 | SZT | - | - | - | - | Karton | - | 1 | - | 520 | 480 | 480 | 500 | 500 | 500 | 64 | 70 | http://downloads-wilo-select.wilo.com/assets/WIV_WILO27266948.jpg | https://wilo.com/quick/PL/pl/articleNumber/6084566
6084580 | 4048482857930 | Filtr 38A sin IP00 dla Wilo-EFC | Filtr 38A sin IP00 Wilo-EFC | 1580 | 1520 | PG14 | na zapytanie | na zapytanie | NIE | 27.90.11.0 | 85437090 | #N/A | 320 | Filtr 38A sin IP00 dla Wilo-EFC | Akcesoria | Akcesoria | Filtr 38A sin IP00 dla Wilo-EFC | 411 | Akcesoria | Wilo | Wilo | 1 | SZT | - | - | - | - | Karton | - | 1 | - | [9 empty] | https://wilo.com/quick/PL/pl/articleNumber/6084580
6084906 | 4048482858081 | Filtr 38A sin IP20 dla Wilo-EFC | Filtr 38A sin IP20 Wilo-EFC | 1970 | 1895 | PG14 | na zapytanie | na zapytanie | NIE | 27.90.41.0 | 85044088 | #N/A | 320 | Filtr 38A sin IP20 dla Wilo-EFC | Akcesoria | Akcesoria | Filtr 38A sin IP20 dla Wilo-EFC | 411 | Akcesoria | Wilo | Wilo | 1 | SZT | - | - | - | - | Karton | - | 1 | - | [9 empty] | https://wilo.com/quick/PL/pl/articleNumber/6084906
6084560 | 4048482857404 | Filtr 4,1A sin IP54 dla Wilo-EFC | Filtr 4,1A sin IP54 Wilo-EFC | 1435 | 1380 | PG14 | na zapytanie | na zapytanie | NIE | 27.90.11.0 | 85045000 | 85045000 | 320 | Filtr 4,1A sin IP54 dla Wilo-EFC | Akcesoria | Akcesoria | Filtry wyjściowe dU/dt i sinusoidalne są zalecane w celu zwiększenia zabezpieczenia silnika w zastosowaniach z krótkimi przewodami silnikowymi, silnikami starej generacji, częstym hamowaniem lub agresywnym środowiskiem. <b>Szczegóły/zalety produktu:</b> Filtr dU/dt: *Do długości przewodu 100 m (ekranowany/nieekranowany) spełnione są wymagania normy IEC 60034-17* (silniki ogólnego przeznaczenia). Powyżej tej długości kabla wzrasta ryzyko wystąpienia 'podwójnego pulsowania'. *Nieznacznie zmniejszone obciążenie łożyska silnika, głównie w przypadku silników o dużej mocy *Zapobiega powrotnemu działaniu sieci. Brak zmiany klasy emisji. Nie przewiduje się dłuższych przewodów silnika niż podane dla wbudowanego filtra RFI przetwornicy częstotliwości *Maks. długość przewodu silnika od 100 m ... 150 m. Z gwarantowaną mocą kompatybilności elektromagnetycznej: 150 m ekranowany. Bez gwarantowanej mocy kompatybilności elektromagnetycznej: 150 m nieekranowany *Nie eliminuje akustycznych odgłosów prze | 411 | Akcesoria | Wilo | Wilo | 1 | SZT | - | - | - | - | Karton | - | 1 | - | 260 | 300 | 135 | 500 | 500 | 500 | 10 | 12 | http://downloads-wilo-select.wilo.com/assets/WIV_WILO27266955.jpg | https://wilo.com/quick/PL/pl/articleNumber/6084560
6084575 | 4048482857855 | Filtr 4,5A sin IP00 dla Wilo-EFC | Filtr 4,5A sin IP00 Wilo-EFC | 465 | 448 | PG14 | na zapytanie | na zapytanie | NIE | 27.90.11.0 | 85437090 | #N/A | 320 | Filtr 4,5A sin IP00 dla Wilo-EFC | Akcesoria | Akcesoria | Filtr 4,5A sin IP00 dla Wilo-EFC | 411 | Akcesoria | Wilo | Wilo | 1 | SZT | - | - | - | - | Karton | - | 1 | - | [9 empty] | https://wilo.com/quick/PL/pl/articleNumber/6084575
6084901 | 4048482858036 | Filtr 4,5A sin IP20 dla Wilo-EFC | Filtr 4,5A sin IP20 Wilo-EFC | 471 | 454 | PG14 | na zapytanie | na zapytanie | NIE | 27.90.41.0 | 85044088 | #N/A | 320 | Filtr 4,5A sin IP20 dla Wilo-EFC | Akcesoria | Akcesoria | Filtr 4,5A sin IP20 dla Wilo-EFC | 411 | Akcesoria | Wilo | Wilo | 1 | SZT | - | - | - | - | Karton | - | 1 | - | [9 empty] | https://wilo.com/quick/PL/pl/articleNumber/6084901
6084548 | 4048482857268 | Filtr 40A du/dt IP00 dla Wilo-EFC | Filtr 40A du/dt IP00 Wilo-EFC | 882 | 849 | PG14 | na zapytanie | na zapytanie | NIE | 27.90.11.0 | 85437090 | #N/A | 320 | Filtr 40A du/dt IP00 dla Wilo-EFC | Akcesoria | Akcesoria | Filtr 40A du/dt IP00 dla Wilo-EFC | 411 | Akcesoria | Wilo | Wilo | 1 | SZT | - | - | - | - | Karton | - | 1 | - | [9 empty] | https://wilo.com/quick/PL/pl/articleNumber/6084548
6084553 | 4048482857336 | Filtr 40A du/dt IP20 dla Wilo-EFC | Filtr 40A du/dt IP20 Wilo-EFC | 1050 | 1010 | PG14 | na zapytanie | na zapytanie | NIE | 27.90.11.0 | 85045000 | 85045000 | 320 | Filtr 40A du/dt IP20 dla Wilo-EFC | Akcesoria | Akcesoria | Filtry wyjściowe dU/dt i sinusoidalne są zalecane w celu zwiększenia zabezpieczenia silnika w zastosowaniach z krótkimi przewodami silnikowymi, silnikami starej generacji, częstym hamowaniem lub agresywnym środowiskiem. <b>Szczegóły/zalety produktu:</b> Filtr dU/dt: *Do długości przewodu 100 m (ekranowany/nieekranowany) spełnione są wymagania normy IEC 60034-17* (silniki ogólnego przeznaczenia). Powyżej tej długości kabla wzrasta ryzyko wystąpienia 'podwójnego pulsowania'. *Nieznacznie zmniejszone obciążenie łożyska silnika, głównie w przypadku silników o dużej mocy *Zapobiega powrotnemu działaniu sieci. Brak zmiany klasy emisji. Nie przewiduje się dłuższych przewodów silnika niż podane dla wbudowanego filtra RFI przetwornicy częstotliwości *Maks. długość przewodu silnika od 100 m ... 150 m. Z gwarantowaną mocą kompatybilności elektromagnetycznej: 150 m ekranowany. Bez gwarantowanej mocy kompatybilności elektromagnetycznej: 150 m nieekranowany *Nie eliminuje akustycznych odgłosów prze | 411 | Akcesoria | Wilo | Wilo | 1 | SZT | - | - | - | - | Karton | - | 1 | - | 370 | 118 | 242 | 500 | 500 | 500 | 6.3 | 10 | http://downloads-wilo-select.wilo.com/assets/WIV_WILO27266954.jpg | https://wilo.com/quick/PL/pl/articleNumber/6084553
6084544 | 4048482857220 | Filtr 40A du/dt IP54 dla Wilo-EFC | Filtr 40A du/dt IP54 Wilo-EFC | 1865 | 1794 | PG14 | na zapytanie | na zapytanie | NIE | 27.90.11.0 | 85437090 | #N/A | 320 | Filtr 40A du/dt IP54 dla Wilo-EFC | Akcesoria | Akcesoria | Filtr 40A du/dt IP54 dla Wilo-EFC | 411 | Akcesoria | Wilo | Wilo | 1 | SZT | - | - | - | - | Karton | - | 1 | - | [9 empty] | https://wilo.com/quick/PL/pl/articleNumber/6084544
6084587 | 4048482858005 | Filtr 410A sin IP00 dla Wilo-EFC | Filtr 410A sin IP00 Wilo-EFC | 11676 | 11233 | PG14 | na zapytanie | na zapytanie | NIE | 27.90.11.0 | 85045000 | 85045000 | 320 | Filtr 410A sin IP00 dla Wilo-EFC | Akcesoria | Akcesoria | Filtry wyjściowe dU/dt i sinusoidalne są zalecane w celu zwiększenia zabezpieczenia silnika w zastosowaniach z krótkimi przewodami silnikowymi, silnikami starej generacji, częstym hamowaniem lub agresywnym środowiskiem. <b>Szczegóły/zalety produktu:</b> Filtr dU/dt: *Do długości przewodu 100 m (ekranowany/nieekranowany) spełnione są wymagania normy IEC 60034-17* (silniki ogólnego przeznaczenia). Powyżej tej długości kabla wzrasta ryzyko wystąpienia 'podwójnego pulsowania'. *Nieznacznie zmniejszone obciążenie łożyska silnika, głównie w przypadku silników o dużej mocy *Zapobiega powrotnemu działaniu sieci. Brak zmiany klasy emisji. Nie przewiduje się dłuższych przewodów silnika niż podane dla wbudowanego filtra RFI przetwornicy częstotliwości *Maks. długość przewodu silnika od 100 m ... 150 m. Z gwarantowaną mocą kompatybilności elektromagnetycznej: 150 m ekranowany. Bez gwarantowanej mocy kompatybilności elektromagnetycznej: 150 m nieekranowany *Nie eliminuje akustycznych odgłosów prze | 411 | Akcesoria | Wilo | Wilo | 1 | SZT | - | - | - | - | Karton | - | 1 | - | 520 | 500 | 400 | 750 | 500 | 500 | 260 | 265 | http://downloads-wilo-select.wilo.com/assets/WIV_WILO27266946.jpg | https://wilo.com/quick/PL/pl/articleNumber/6084587
6084913 | 4048482858159 | Filtr 410A sin IP23 dla Wilo-EFC | Filtr 410A sin IP23 Wilo-EFC | 15359 | 14775 | PG14 | na zapytanie | na zapytanie | NIE | 27.90.41.0 | 85045000 | 85045000 | 320 | Filtr 410A sin IP23 dla Wilo-EFC | Akcesoria | Akcesoria | Filtry wyjściowe dU/dt i sinusoidalne są zalecane w celu zwiększenia zabezpieczenia silnika w zastosowaniach z krótkimi przewodami silnikowymi, silnikami starej generacji, częstym hamowaniem lub agresywnym środowiskiem. <b>Szczegóły/zalety produktu:</b> Filtr dU/dt: *Do długości przewodu 100 m (ekranowany/nieekranowany) spełnione są wymagania normy IEC 60034-17* (silniki ogólnego przeznaczenia). Powyżej tej długości kabla wzrasta ryzyko wystąpienia 'podwójnego pulsowania'. *Nieznacznie zmniejszone obciążenie łożyska silnika, głównie w przypadku silników o dużej mocy *Zapobiega powrotnemu działaniu sieci. Brak zmiany klasy emisji. Nie przewiduje się dłuższych przewodów silnika niż podane dla wbudowanego filtra RFI przetwornicy częstotliwości *Maks. długość przewodu silnika od 100 m ... 150 m. Z gwarantowaną mocą kompatybilności elektromagnetycznej: 150 m ekranowany. Bez gwarantowanej mocy kompatybilności elektromagnetycznej: 150 m nieekranowany *Nie eliminuje akustycznych odgłosów prze | 411 | Akcesoria | Wilo | Wilo | 1 | SZT | - | - | - | - | Karton | - | 1 | - | 918 | 904 | 792 | 1000 | 1000 | 1000 | 370 | 380 | http://downloads-wilo-select.wilo.com/assets/WIV_WILO27266947.jpg | https://wilo.com/quick/PL/pl/articleNumber/6084913
6084567 | 4048482857770 | Filtr 46,2A sin IP54 dla Wilo-EFC | Filtr 46,2A sin IP54 Wilo-EFC | 5167 | 4971 | PG14 | na zapytanie | na zapytanie | NIE | 27.90.11.0 | 85045000 | 85045000 | 320 | Filtr 46,2A sin IP54 dla Wilo-EFC | Akcesoria | Akcesoria | Filtry wyjściowe dU/dt i sinusoidalne są zalecane w celu zwiększenia zabezpieczenia silnika w zastosowaniach z krótkimi przewodami silnikowymi, silnikami starej generacji, częstym hamowaniem lub agresywnym środowiskiem. <b>Szczegóły/zalety produktu:</b> Filtr dU/dt: *Do długości przewodu 100 m (ekranowany/nieekranowany) spełnione są wymagania normy IEC 60034-17* (silniki ogólnego przeznaczenia). Powyżej tej długości kabla wzrasta ryzyko wystąpienia 'podwójnego pulsowania'. *Nieznacznie zmniejszone obciążenie łożyska silnika, głównie w przypadku silników o dużej mocy *Zapobiega powrotnemu działaniu sieci. Brak zmiany klasy emisji. Nie przewiduje się dłuższych przewodów silnika niż podane dla wbudowanego filtra RFI przetwornicy częstotliwości *Maks. długość przewodu silnika od 100 m ... 150 m. Z gwarantowaną mocą kompatybilności elektromagnetycznej: 150 m ekranowany. Bez gwarantowanej mocy kompatybilności elektromagnetycznej: 150 m nieekranowany *Nie eliminuje akustycznych odgłosów prze | 411 | Akcesoria | Wilo | Wilo | 1 | SZT | - | - | - | - | Karton | - | 1 | - | 520 | 480 | 480 | 500 | 500 | 500 | 74 | 80 | http://downloads-wilo-select.wilo.com/assets/WIV_WILO27266948.jpg | https://wilo.com/quick/PL/pl/articleNumber/6084567
6084552 | 4048482857305 | Filtr 480A du/dt IP00 dla Wilo-EFC | Filtr 480A du/dt IP00 Wilo-EFC | 4410 | 4242 | PG14 | na zapytanie | na zapytanie | NIE | 27.90.11.0 | 85045000 | 85045000 | 320 | Filtr 480A du/dt IP00 dla Wilo-EFC | Akcesoria | Akcesoria | Filtry wyjściowe dU/dt i sinusoidalne są zalecane w celu zwiększenia zabezpieczenia silnika w zastosowaniach z krótkimi przewodami silnikowymi, silnikami starej generacji, częstym hamowaniem lub agresywnym środowiskiem. <b>Szczegóły/zalety produktu:</b> Filtr dU/dt: *Do długości przewodu 100 m (ekranowany/nieekranowany) spełnione są wymagania normy IEC 60034-17* (silniki ogólnego przeznaczenia). Powyżej tej długości kabla wzrasta ryzyko wystąpienia 'podwójnego pulsowania'. *Nieznacznie zmniejszone obciążenie łożyska silnika, głównie w przypadku silników o dużej mocy *Zapobiega powrotnemu działaniu sieci. Brak zmiany klasy emisji. Nie przewiduje się dłuższych przewodów silnika niż podane dla wbudowanego filtra RFI przetwornicy częstotliwości *Maks. długość przewodu silnika od 100 m ... 150 m. Z gwarantowaną mocą kompatybilności elektromagnetycznej: 150 m ekranowany. Bez gwarantowanej mocy kompatybilności elektromagnetycznej: 150 m nieekranowany *Nie eliminuje akustycznych odgłosów prze | 411 | Akcesoria | Wilo | Wilo | 1 | SZT | - | - | - | - | Karton | - | 1 | - | 300 | 250 | 235 | 500 | 500 | 500 | 36 | 40 | http://downloads-wilo-select.wilo.com/assets/WIV_WILO27266949.jpg | https://wilo.com/quick/PL/pl/articleNumber/6084552
6084558 | 4048482857381 | Filtr 480A du/dt IP23 dla Wilo-EFC | Filtr 480A du/dt IP23 Wilo-EFC | 5594 | 5382 | PG14 | na zapytanie | na zapytanie | NIE | 27.90.11.0 | 85045000 | 85045000 | 320 | Filtr 480A du/dt IP23 dla Wilo-EFC | Akcesoria | Akcesoria | Filtry wyjściowe dU/dt i sinusoidalne są zalecane w celu zwiększenia zabezpieczenia silnika w zastosowaniach z krótkimi przewodami silnikowymi, silnikami starej generacji, częstym hamowaniem lub agresywnym środowiskiem. <b>Szczegóły/zalety produktu:</b> Filtr dU/dt: *Do długości przewodu 100 m (ekranowany/nieekranowany) spełnione są wymagania normy IEC 60034-17* (silniki ogólnego przeznaczenia). Powyżej tej długości kabla wzrasta ryzyko wystąpienia 'podwójnego pulsowania'. *Nieznacznie zmniejszone obciążenie łożyska silnika, głównie w przypadku silników o dużej mocy *Zapobiega powrotnemu działaniu sieci. Brak zmiany klasy emisji. Nie przewiduje się dłuższych przewodów silnika niż podane dla wbudowanego filtra RFI przetwornicy częstotliwości *Maks. długość przewodu silnika od 100 m ... 150 m. Z gwarantowaną mocą kompatybilności elektromagnetycznej: 150 m ekranowany. Bez gwarantowanej mocy kompatybilności elektromagnetycznej: 150 m nieekranowany *Nie eliminuje akustycznych odgłosów prze | 411 | Akcesoria | Wilo | Wilo | 1 | SZT | - | - | - | - | Karton | - | 1 | - | 425 | 700 | 620 | 500 | 750 | 750 | 67.5 | 70 | http://downloads-wilo-select.wilo.com/assets/WIV_WILO27266952.jpg | https://wilo.com/quick/PL/pl/articleNumber/6084558
6084581 | 4048482857947 | Filtr 48A sin IP00 dla Wilo-EFC | Filtr 48A sin IP00 Wilo-EFC | 1984 | 1909 | PG14 | na zapytanie | na zapytanie | NIE | 27.90.11.0 | 85437090 | #N/A | 320 | Filtr 48A sin IP00 dla Wilo-EFC | Akcesoria | Akcesoria | Filtr 48A sin IP00 dla Wilo-EFC | 411 | Akcesoria | Wilo | Wilo | 1 | SZT | - | - | - | - | Karton | - | 1 | - | [9 empty] | https://wilo.com/quick/PL/pl/articleNumber/6084581
6084907 | 4048482858098 | Filtr 48A sin IP20 dla Wilo-EFC | Filtr 48A sin IP20 Wilo-EFC | 3614 | 3476 | PG14 | na zapytanie | na zapytanie | NIE | 27.90.41.0 | 85044088 | #N/A | 320 | Filtr 48A sin IP20 dla Wilo-EFC | Akcesoria | Akcesoria | Filtr 48A sin IP20 dla Wilo-EFC | 411 | Akcesoria | Wilo | Wilo | 1 | SZT | - | - | - | - | Karton | - | 1 | - | [9 empty] | https://wilo.com/quick/PL/pl/articleNumber/6084907
6084588 | 4048482858012 | Filtr 510A sin IP00 dla Wilo-EFC | Filtr 510A sin IP00 Wilo-EFC | 17393 | 16733 | PG14 | na zapytanie | na zapytanie | NIE | 27.90.11.0 | 85045000 | 85045000 | 320 | Filtr 510A sin IP00 dla Wilo-EFC | Akcesoria | Akcesoria | Filtry wyjściowe dU/dt i sinusoidalne są zalecane w celu zwiększenia zabezpieczenia silnika w zastosowaniach z krótkimi przewodami silnikowymi, silnikami starej generacji, częstym hamowaniem lub agresywnym środowiskiem. <b>Szczegóły/zalety produktu:</b> Filtr dU/dt: *Do długości przewodu 100 m (ekranowany/nieekranowany) spełnione są wymagania normy IEC 60034-17* (silniki ogólnego przeznaczenia). Powyżej tej długości kabla wzrasta ryzyko wystąpienia 'podwójnego pulsowania'. *Nieznacznie zmniejszone obciążenie łożyska silnika, głównie w przypadku silników o dużej mocy *Zapobiega powrotnemu działaniu sieci. Brak zmiany klasy emisji. Nie przewiduje się dłuższych przewodów silnika niż podane dla wbudowanego filtra RFI przetwornicy częstotliwości *Maks. długość przewodu silnika od 100 m ... 150 m. Z gwarantowaną mocą kompatybilności elektromagnetycznej: 150 m ekranowany. Bez gwarantowanej mocy kompatybilności elektromagnetycznej: 150 m nieekranowany *Nie eliminuje akustycznych odgłosów prze | 411 | Akcesoria | Wilo | Wilo | 1 | SZT | - | - | - | - | Karton | - | 1 | - | 520 | 500 | 400 | 750 | 500 | 500 | 265 | 270 | http://downloads-wilo-select.wilo.com/assets/WIV_WILO27266946.jpg | https://wilo.com/quick/PL/pl/articleNumber/6084588
6084914 | 4048482858166 | Filtr 510A sin IP23 dla Wilo-EFC | Filtr 510A sin IP23 Wilo-EFC | 20865 | 20072 | PG14 | na zapytanie | na zapytanie | NIE | 27.90.41.0 | 85045000 | 85045000 | 320 | Filtr 510A sin IP23 dla Wilo-EFC | Akcesoria | Akcesoria | Filtry wyjściowe dU/dt i sinusoidalne są zalecane w celu zwiększenia zabezpieczenia silnika w zastosowaniach z krótkimi przewodami silnikowymi, silnikami starej generacji, częstym hamowaniem lub agresywnym środowiskiem. <b>Szczegóły/zalety produktu:</b> Filtr dU/dt: *Do długości przewodu 100 m (ekranowany/nieekranowany) spełnione są wymagania normy IEC 60034-17* (silniki ogólnego przeznaczenia). Powyżej tej długości kabla wzrasta ryzyko wystąpienia 'podwójnego pulsowania'. *Nieznacznie zmniejszone obciążenie łożyska silnika, głównie w przypadku silników o dużej mocy *Zapobiega powrotnemu działaniu sieci. Brak zmiany klasy emisji. Nie przewiduje się dłuższych przewodów silnika niż podane dla wbudowanego filtra RFI przetwornicy częstotliwości *Maks. długość przewodu silnika od 100 m ... 150 m. Z gwarantowaną mocą kompatybilności elektromagnetycznej: 150 m ekranowany. Bez gwarantowanej mocy kompatybilności elektromagnetycznej: 150 m nieekranowany *Nie eliminuje akustycznych odgłosów prze | 411 | Akcesoria | Wilo | Wilo | 1 | SZT | - | - | - | - | Karton | - | 1 | - | 1161 | 1260 | 991 | 1500 | 1500 | 1000 | 425 | 435 | http://downloads-wilo-select.wilo.com/assets/WIV_WILO27266947.jpg | https://wilo.com/quick/PL/pl/articleNumber/6084914
6084568 | 4048482857787 | Filtr 61A sin IP54 dla Wilo-EFC | Filtr 61A sin IP54 Wilo-EFC | 6115 | 5883 | PG14 | na zapytanie | na zapytanie | NIE | 27.90.11.0 | 85045000 | 85045000 | 320 | Filtr 61A sin IP54 dla Wilo-EFC | Akcesoria | Akcesoria | Filtry wyjściowe dU/dt i sinusoidalne są zalecane w celu zwiększenia zabezpieczenia silnika w zastosowaniach z krótkimi przewodami silnikowymi, silnikami starej generacji, częstym hamowaniem lub agresywnym środowiskiem. <b>Szczegóły/zalety produktu:</b> Filtr dU/dt: *Do długości przewodu 100 m (ekranowany/nieekranowany) spełnione są wymagania normy IEC 60034-17* (silniki ogólnego przeznaczenia). Powyżej tej długości kabla wzrasta ryzyko wystąpienia 'podwójnego pulsowania'. *Nieznacznie zmniejszone obciążenie łożyska silnika, głównie w przypadku silników o dużej mocy *Zapobiega powrotnemu działaniu sieci. Brak zmiany klasy emisji. Nie przewiduje się dłuższych przewodów silnika niż podane dla wbudowanego filtra RFI przetwornicy częstotliwości *Maks. długość przewodu silnika od 100 m ... 150 m. Z gwarantowaną mocą kompatybilności elektromagnetycznej: 150 m ekranowany. Bez gwarantowanej mocy kompatybilności elektromagnetycznej: 150 m nieekranowany *Nie eliminuje akustycznych odgłosów prze | 411 | Akcesoria | Wilo | Wilo | 1 | SZT | - | - | - | - | Karton | - | 1 | - | 660 | 560 | 590 | 500 | 750 | 750 | 100 | 105 | http://downloads-wilo-select.wilo.com/assets/WIV_WILO27266948.jpg | https://wilo.com/quick/PL/pl/articleNumber/6084568
6084582 | 4048482857954 | Filtr 62A sin IP00 dla Wilo-EFC | Filtr 62A sin IP00 Wilo-EFC | 2444 | 2351 | PG14 | na zapytanie | na zapytanie | NIE | 27.90.11.0 | 85437090 | #N/A | 320 | Filtr 62A sin IP00 dla Wilo-EFC | Akcesoria | Akcesoria | Filtr 62A sin IP00 dla Wilo-EFC | 411 | Akcesoria | Wilo | Wilo | 1 | SZT | - | - | - | - | Karton | - | 1 | - | [9 empty] | https://wilo.com/quick/PL/pl/articleNumber/6084582
6084908 | 4048482858104 | Filtr 62A sin IP20 dla Wilo-EFC | Filtr 62A sin IP20 Wilo-EFC | 4000 | 3847 | PG14 | na zapytanie | na zapytanie | NIE | 27.90.41.0 | 85044088 | #N/A | 320 | Filtr 62A sin IP20 dla Wilo-EFC | Akcesoria | Akcesoria | Filtr 62A sin IP20 dla Wilo-EFC | 411 | Akcesoria | Wilo | Wilo | 1 | SZT | - | - | - | - | Karton | - | 1 | - | [9 empty] | https://wilo.com/quick/PL/pl/articleNumber/6084908
6084561 | 4048482857718 | Filtr 7,5A sin IP54 dla Wilo-EFC | Filtr 7,5A sin IP54 Wilo-EFC | 1691 | 1627 | PG14 | na zapytanie | na zapytanie | NIE | 27.90.11.0 | 85045000 | 85045000 | 320 | Filtr 7,5A sin IP54 dla Wilo-EFC | Akcesoria | Akcesoria | Filtry wyjściowe dU/dt i sinusoidalne są zalecane w celu zwiększenia zabezpieczenia silnika w zastosowaniach z krótkimi przewodami silnikowymi, silnikami starej generacji, częstym hamowaniem lub agresywnym środowiskiem. <b>Szczegóły/zalety produktu:</b> Filtr dU/dt: *Do długości przewodu 100 m (ekranowany/nieekranowany) spełnione są wymagania normy IEC 60034-17* (silniki ogólnego przeznaczenia). Powyżej tej długości kabla wzrasta ryzyko wystąpienia 'podwójnego pulsowania'. *Nieznacznie zmniejszone obciążenie łożyska silnika, głównie w przypadku silników o dużej mocy *Zapobiega powrotnemu działaniu sieci. Brak zmiany klasy emisji. Nie przewiduje się dłuższych przewodów silnika niż podane dla wbudowanego filtra RFI przetwornicy częstotliwości *Maks. długość przewodu silnika od 100 m ... 150 m. Z gwarantowaną mocą kompatybilności elektromagnetycznej: 150 m ekranowany. Bez gwarantowanej mocy kompatybilności elektromagnetycznej: 150 m nieekranowany *Nie eliminuje akustycznych odgłosów prze | 411 | Akcesoria | Wilo | Wilo | 1 | SZT | - | - | - | - | Karton | - | 1 | - | 360 | 450 | 215 | 500 | 500 | 500 | 18 | 20 | http://downloads-wilo-select.wilo.com/assets/WIV_WILO27266955.jpg | https://wilo.com/quick/PL/pl/articleNumber/6084561
6084583 | 4048482857961 | Filtr 75A sin IP00 dla Wilo-EFC | Filtr 75A sin IP00 Wilo-EFC | 3190 | 3068 | PG14 | na zapytanie | na zapytanie | NIE | 27.90.11.0 | 85437090 | #N/A | 320 | Filtr 75A sin IP00 dla Wilo-EFC | Akcesoria | Akcesoria | Filtr 75A sin IP00 dla Wilo-EFC | 411 | Akcesoria | Wilo | Wilo | 1 | SZT | - | - | - | - | Karton | - | 1 | - | [9 empty] | https://wilo.com/quick/PL/pl/articleNumber/6084583
6084909 | 4048482858111 | Filtr 75A sin IP20 dla Wilo-EFC | Filtr 75A sin IP20 Wilo-EFC | 4826 | 4643 | PG14 | na zapytanie | na zapytanie | NIE | 27.90.41.0 | 85044088 | #N/A | 320 | Filtr 75A sin IP20 dla Wilo-EFC | Akcesoria | Akcesoria | Filtr 75A sin IP20 dla Wilo-EFC | 411 | Akcesoria | Wilo | Wilo | 1 | SZT | - | - | - | - | Karton | - | 1 | - | [9 empty] | https://wilo.com/quick/PL/pl/articleNumber/6084909
6084569 | 4048482857794 | Filtr 75A sin IP54 dla Wilo-EFC | Filtr 75A sin IP54 Wilo-EFC | 6827 | 6568 | PG14 | na zapytanie | na zapytanie | NIE | 27.90.11.0 | 85045000 | 85045000 | 320 | Filtr 75A sin IP54 dla Wilo-EFC | Akcesoria | Akcesoria | Filtry wyjściowe dU/dt i sinusoidalne są zalecane w celu zwiększenia zabezpieczenia silnika w zastosowaniach z krótkimi przewodami silnikowymi, silnikami starej generacji, częstym hamowaniem lub agresywnym środowiskiem. <b>Szczegóły/zalety produktu:</b> Filtr dU/dt: *Do długości przewodu 100 m (ekranowany/nieekranowany) spełnione są wymagania normy IEC 60034-17* (silniki ogólnego przeznaczenia). Powyżej tej długości kabla wzrasta ryzyko wystąpienia 'podwójnego pulsowania'. *Nieznacznie zmniejszone obciążenie łożyska silnika, głównie w przypadku silników o dużej mocy *Zapobiega powrotnemu działaniu sieci. Brak zmiany klasy emisji. Nie przewiduje się dłuższych przewodów silnika niż podane dla wbudowanego filtra RFI przetwornicy częstotliwości *Maks. długość przewodu silnika od 100 m ... 150 m. Z gwarantowaną mocą kompatybilności elektromagnetycznej: 150 m ekranowany. Bez gwarantowanej mocy kompatybilności elektromagnetycznej: 150 m nieekranowany *Nie eliminuje akustycznych odgłosów prze | 411 | Akcesoria | Wilo | Wilo | 1 | SZT | - | - | - | - | Karton | - | 1 | - | 660 | 560 | 590 | 750 | 750 | 750 | 109 | 115 | http://downloads-wilo-select.wilo.com/assets/WIV_WILO27266948.jpg | https://wilo.com/quick/PL/pl/articleNumber/6084569
6084576 | 4048482857879 | Filtr 8A sin IP00 dla Wilo-EFC | Filtr 8A sin IP00 Wilo-EFC | 580 | 558 | PG14 | na zapytanie | na zapytanie | NIE | 27.90.11.0 | 85437090 | #N/A | 320 | Filtr 8A sin IP00 dla Wilo-EFC | Akcesoria | Akcesoria | Filtr 8A sin IP00 dla Wilo-EFC | 411 | Akcesoria | Wilo | Wilo | 1 | SZT | - | - | - | - | Karton | - | 1 | - | [9 empty] | https://wilo.com/quick/PL/pl/articleNumber/6084576
6084902 | 4048482858043 | Filtr 8A sin IP20 dla Wilo-EFC | Filtr 8A sin IP20 Wilo-EFC | 577 | 556 | PG14 | na zapytanie | na zapytanie | NIE | 27.90.41.0 | 85044088 | #N/A | 320 | Filtr 8A sin IP20 dla Wilo-EFC | Akcesoria | Akcesoria | Filtr 8A sin IP20 dla Wilo-EFC | 411 | Akcesoria | Wilo | Wilo | 1 | SZT | - | - | - | - | Karton | - | 1 | - | [9 empty] | https://wilo.com/quick/PL/pl/articleNumber/6084902
6084549 | 4048482857275 | Filtr 90A du/dt IP00 dla Wilo-EFC | Filtr 90A du/dt IP00 Wilo-EFC | 1559 | 1500 | PG14 | na zapytanie | na zapytanie | NIE | 27.90.11.0 | 85437090 | #N/A | 320 | Filtr 90A du/dt IP00 dla Wilo-EFC | Akcesoria | Akcesoria | Filtr 90A du/dt IP00 dla Wilo-EFC | 411 | Akcesoria | Wilo | Wilo | 1 | SZT | - | - | - | - | Karton | - | 1 | - | [9 empty] | https://wilo.com/quick/PL/pl/articleNumber/6084549
6084554 | 4048482857343 | Filtr 90A du/dt IP20 dla Wilo-EFC | Filtr 90A du/dt IP20 Wilo-EFC | 1865 | 1794 | PG14 | na zapytanie | na zapytanie | NIE | 27.90.11.0 | 85045000 | 85045000 | 320 | Filtr 90A du/dt IP20 dla Wilo-EFC | Akcesoria | Akcesoria | Filtry wyjściowe dU/dt i sinusoidalne są zalecane w celu zwiększenia zabezpieczenia silnika w zastosowaniach z krótkimi przewodami silnikowymi, silnikami starej generacji, częstym hamowaniem lub agresywnym środowiskiem. <b>Szczegóły/zalety produktu:</b> Filtr dU/dt: *Do długości przewodu 100 m (ekranowany/nieekranowany) spełnione są wymagania normy IEC 60034-17* (silniki ogólnego przeznaczenia). Powyżej tej długości kabla wzrasta ryzyko wystąpienia 'podwójnego pulsowania'. *Nieznacznie zmniejszone obciążenie łożyska silnika, głównie w przypadku silników o dużej mocy *Zapobiega powrotnemu działaniu sieci. Brak zmiany klasy emisji. Nie przewiduje się dłuższych przewodów silnika niż podane dla wbudowanego filtra RFI przetwornicy częstotliwości *Maks. długość przewodu silnika od 100 m ... 150 m. Z gwarantowaną mocą kompatybilności elektromagnetycznej: 150 m ekranowany. Bez gwarantowanej mocy kompatybilności elektromagnetycznej: 150 m nieekranowany *Nie eliminuje akustycznych odgłosów prze | 411 | Akcesoria | Wilo | Wilo | 1 | SZT | - | - | - | - | Karton | - | 1 | - | 475 | 157 | 248 | 500 | 500 | 500 | 16.2 | 20 | http://downloads-wilo-select.wilo.com/assets/WIV_WILO27266954.jpg | https://wilo.com/quick/PL/pl/articleNumber/6084554
6084545 | 4048482857237 | Filtr 90A du/dt IP54 dla Wilo-EFC | Filtr 90A du/dt IP54 Wilo-EFC | 2714 | 2611 | PG14 | na zapytanie | na zapytanie | NIE | 27.90.11.0 | 85437090 | #N/A | 320 | Filtr 90A du/dt IP54 dla Wilo-EFC | Akcesoria | Akcesoria | Filtr 90A du/dt IP54 dla Wilo-EFC | 411 | Akcesoria | Wilo | Wilo | 1 | SZT | - | - | - | - | Karton | - | 1 | - | [9 empty] | https://wilo.com/quick/PL/pl/articleNumber/6084545
6084570 | 4048482857800 | Filtr 90A sin IP54 dla Wilo-EFC | Filtr 90A sin IP54 Wilo-EFC | 8036 | 7730 | PG14 | na zapytanie | na zapytanie | NIE | 27.90.11.0 | 85045000 | 85045000 | 320 | Filtr 90A sin IP54 dla Wilo-EFC | Akcesoria | Akcesoria | Filtry wyjściowe dU/dt i sinusoidalne są zalecane w celu zwiększenia zabezpieczenia silnika w zastosowaniach z krótkimi przewodami silnikowymi, silnikami starej generacji, częstym hamowaniem lub agresywnym środowiskiem. <b>Szczegóły/zalety produktu:</b> Filtr dU/dt: *Do długości przewodu 100 m (ekranowany/nieekranowany) spełnione są wymagania normy IEC 60034-17* (silniki ogólnego przeznaczenia). Powyżej tej długości kabla wzrasta ryzyko wystąpienia 'podwójnego pulsowania'. *Nieznacznie zmniejszone obciążenie łożyska silnika, głównie w przypadku silników o dużej mocy *Zapobiega powrotnemu działaniu sieci. Brak zmiany klasy emisji. Nie przewiduje się dłuższych przewodów silnika niż podane dla wbudowanego filtra RFI przetwornicy częstotliwości *Maks. długość przewodu silnika od 100 m ... 150 m. Z gwarantowaną mocą kompatybilności elektromagnetycznej: 150 m ekranowany. Bez gwarantowanej mocy kompatybilności elektromagnetycznej: 150 m nieekranowany *Nie eliminuje akustycznych odgłosów prze | 411 | Akcesoria | Wilo | Wilo | 1 | SZT | - | - | - | - | Karton | - | 1 | - | 660 | 560 | 590 | 750 | 750 | 750 | 122 | 130 | http://downloads-wilo-select.wilo.com/assets/WIV_WILO27266948.jpg | https://wilo.com/quick/PL/pl/articleNumber/6084570
2035069 | 4016322550143 | IF Moduł PLR Moduł komunikacyjny | IF Moduł PLR | 162 | 156 | PG14 | 4 | L | NIE | 26.51.70.0 | 90328900 | 90328900 | 321 | IF Moduł PLR | Moduł komunikacyjny | Akcesoria, zabezp. przez suchobiegiem | IF Moduł PLR | 340 | Ogrzewnictwo, Klimatyzacja, Chłodnictwo | Wilo | Wilo | 1 | SZT | - | - | - | Szary | Karton | 1 | 1 | 1 | 50 | 80 | 36 | 50 | 80 | 36 | 0.16 | 0.16 | http://downloads-wilo-select.wilo.com/assets/WIB_WILO24319687.jpg | https://wilo.com/quick/PL/pl/articleNumber/2035069
2066600 | 4016322927457 | IF Moduł Stratos CAN Moduł komunikacyjny | IF Moduł Stratos CAN | 227 | 218 | PG14 | 4 | L | NIE | 26.51.70.0 | 90328900 | 90328900 | 170 | IF Moduł Stratos CAN | Moduł komunikacyjny | Akcesoria dla pomp cyrkulacyjnych | IF Moduł Stratos CAN | 130 | Ogrzewnictwo, Klimatyzacja, Chłodnictwo | Wilo | Wilo | 1 | SZT | - | - | - | Czarny | Karton | 228 | 1 | 456 | 95 | 140 | 80 | 87 | 132 | 74 | 0.06 | 0.15 | http://downloads-wilo-select.wilo.com/assets/WIB_WILO99927.jpg | https://wilo.com/quick/PL/pl/articleNumber/2066600
2084867 | 4016322918493 | IF Moduł Stratos Ext. Off/SBM Moduł komunikacyjny | IF Moduł Stratos Ext. Off/SBM | 202 | 194 | PG14 | 4 | L | NIE | 26.51.70.0 | 90328900 | 90328900 | 170 | IF Moduł Stratos Ext. Off/SBM | Moduł komunikacyjny | Akcesoria dla pomp cyrkulacyjnych | IF Moduł Stratos Ext. Off/SBM | 130 | Ogrzewnictwo, Klimatyzacja, Chłodnictwo | Wilo | Wilo | 1 | SZT | - | - | - | Czarny | Karton | 228 | 1 | 456 | 45 | 40 | 90 | 87 | 132 | 74 | 0.06 | 0.14 | http://downloads-wilo-select.wilo.com/assets/WIB_WILO101373.jpg | https://wilo.com/quick/PL/pl/articleNumber/2084867
2097811 | 4048482136882 | IF-Moduł BACnet MS/TP Moduł komunikacyjny | IF-Moduł BACnet MS/TP | 413 | 397 | PG14 | 4 | L | NIE | 26.51.70.0 | 90328900 | 90328900 | 321 | IF-Moduł BACnet MS/TP | Moduł komunikacyjny | Akcesoria, zabezp. przez suchobiegiem | IF-Moduł BACnet MS/TP | 340 | Ogrzewnictwo, Klimatyzacja, Chłodnictwo | Wilo | Wilo | 1 | SZT | - | - | - | Szary | Karton | 1 | 1 | 1 | 87 | 132 | 74 | 87 | 132 | 74 | 0.14 | 0.14 | http://downloads-wilo-select.wilo.com/assets/WIB_WILO24319687.jpg | https://wilo.com/quick/PL/pl/articleNumber/2097811
2085044 | 4016322946076 | IF-Moduł CAN Moduł komunikacyjny | IF-Moduł CAN | 248 | 239 | PG14 | 4 | L | NIE | 26.51.70.0 | 90328900 | 90328900 | 321 | IF-Moduł CAN | Moduł komunikacyjny | Akcesoria, zabezp. przez suchobiegiem | IF-Moduł CAN | 340 | Ogrzewnictwo, Klimatyzacja, Chłodnictwo | Wilo | Wilo | 1 | SZT | - | - | - | Szary | Karton | 1 | 1 | 1 | 87 | 132 | 74 | 87 | 132 | 74 | 0.12 | 0.124 | http://downloads-wilo-select.wilo.com/assets/WIB_WILO24319687.jpg | https://wilo.com/quick/PL/pl/articleNumber/2085044
2022530 | 4016322465973 | IF-Moduł LON Moduł komunikacyjny | IF-Moduł LON | 367 | 352 | PG14 | 4 | L | NIE | 26.51.70.0 | 90328900 | 90328900 | 321 | IF-Moduł LON | Moduł komunikacyjny | Akcesoria, zabezp. przez suchobiegiem | IF-Moduł LON | 340 | Ogrzewnictwo, Klimatyzacja, Chłodnictwo | Wilo | Wilo | 1 | SZT | - | - | - | Srebrny | Pojemnik siatkowy | 29 | 1 | 155 | 25 | 60 | 70 | 116 | 200 | 145 | 0.32 | 0.455 | http://downloads-wilo-select.wilo.com/assets/WIB_WILO293201.jpg | https://wilo.com/quick/PL/pl/articleNumber/2022530
2097809 | 4048482136875 | IF-Moduł Modbus RTU Moduł komunikacyjny | IF-Moduł Modbus RTU | 380 | 366 | PG14 | 4 | L | NIE | 26.51.70.0 | 90328900 | 90328900 | 321 | IF-Moduł Modbus RTU | Moduł komunikacyjny | Akcesoria, zabezp. przez suchobiegiem | IF-Moduł Modbus RTU | 340 | Ogrzewnictwo, Klimatyzacja, Chłodnictwo | Wilo | Wilo | 1 | SZT | - | - | - | Szary | Karton | 1 | 1 | 1 | 100 | 132 | 74 | 100 | 132 | 74 | 0.14 | 0.149 | http://downloads-wilo-select.wilo.com/assets/WIB_WILO24389878.jpg | https://wilo.com/quick/PL/pl/articleNumber/2097809
2097810 | 4048482089874 | IF-Moduł Stratos BACnet Moduł komunikacyjny | IF-Moduł Stratos BACnet | 379 | 364 | PG14 | 4 | L | NIE | 26.51.70.0 | 90328900 | 90328900 | 170 | IF-Moduł Stratos BACnet | Moduł komunikacyjny | Akcesoria dla pomp cyrkulacyjnych | IF-Moduł Stratos BACnet | 130 | Ogrzewnictwo, Klimatyzacja, Chłodnictwo | Wilo | Wilo | 1 | SZT | - | - | - | Czarny | Karton | 228 | 1 | 456 | 166 | 212 | 126 | 87 | 132 | 74 | 0.06 | 0.36 | http://downloads-wilo-select.wilo.com/assets/WIB_WILO101001.jpg | https://wilo.com/quick/PL/pl/articleNumber/2097810
2105254 | 4048482089881 | IF-Moduł Stratos DP Moduł komunikacyjny | IF-Moduł Stratos DP | 146 | 140 | PG14 | 4 | L | NIE | 26.51.70.0 | 90328900 | 90328900 | 170 | IF-Moduł Stratos DP | Moduł komunikacyjny | Akcesoria dla pomp cyrkulacyjnych | IF-Moduł Stratos DP | 130 | Ogrzewnictwo, Klimatyzacja, Chłodnictwo | Wilo | Wilo | 1 | SZT | - | - | - | Czarny | Karton | 228 | 1 | 456 | 166 | 212 | 126 | 87 | 132 | 74 | 0.06 | 0.36 | http://downloads-wilo-select.wilo.com/assets/WIB_WILO101004.jpg | https://wilo.com/quick/PL/pl/articleNumber/2105254
2030475 | 4016322591214 | IF-Moduł Stratos ExtAus Moduł komunikacyjny | IF-Moduł Stratos ExtAus | 179 | 172 | PG14 | 4 | L | NIE | 26.51.70.0 | 90328900 | 90328900 | 170 | IF-Moduł Stratos ExtAus | Moduł komunikacyjny | Akcesoria dla pomp cyrkulacyjnych | IF-Moduł Stratos ExtAus | 130 | Ogrzewnictwo, Klimatyzacja, Chłodnictwo | Wilo | Wilo | 1 | SZT | - | - | - | Czarny | Karton | 228 | 1 | 456 | 45 | 40 | 90 | 87 | 132 | 74 | 0.06 | 0.139 | http://downloads-wilo-select.wilo.com/assets/WIB_WILO23436828.jpg | https://wilo.com/quick/PL/pl/articleNumber/2030475
2030485 | 4016322591221 | IF-Moduł Stratos Extmin Moduł komunikacyjny | IF-Moduł Stratos Extmin | 179 | 172 | PG14 | 4 | L | NIE | 26.51.70.0 | 90328900 | 90328900 | 170 | IF-Moduł Stratos Extmin | Moduł komunikacyjny | Akcesoria dla pomp cyrkulacyjnych | IF-Moduł Stratos Extmin | 130 | Ogrzewnictwo, Klimatyzacja, Chłodnictwo | Wilo | Wilo | 1 | SZT | - | - | - | Czarny | Karton | 228 | 1 | 456 | 45 | 40 | 90 | 87 | 132 | 74 | 0.06 | 0.14 | http://downloads-wilo-select.wilo.com/assets/WIB_WILO23436827.jpg | https://wilo.com/quick/PL/pl/articleNumber/2030485
2030455 | 4016322591191 | IF-Moduł Stratos LON Moduł komunikacyjny | IF-Moduł Stratos LON | 398 | 383 | PG14 | 4 | L | NIE | 26.51.70.0 | 90328900 | 90328900 | 170 | IF-Moduł Stratos LON | Moduł komunikacyjny | Akcesoria dla pomp cyrkulacyjnych | IF-Moduł Stratos LON | 130 | Ogrzewnictwo, Klimatyzacja, Chłodnictwo | Wilo | Wilo | 1 | SZT | - | - | - | Czarny | Pojemnik siatkowy | 29 | 1 | 155 | 45 | 40 | 90 | 116 | 200 | 145 | 0.06 | 0.36 | http://downloads-wilo-select.wilo.com/assets/WIB_WILO23436830.jpg | https://wilo.com/quick/PL/pl/articleNumber/2030455
2097808 | 4048482089867 | IF-Moduł Stratos Modbus Moduł komunikacyjny | IF-Moduł Stratos Modbus | 342 | 329 | PG14 | 4 | L | NIE | 26.51.70.0 | 84139100 | 84139100 | 170 | IF-Moduł Stratos Modbus | Moduł komunikacyjny | Akcesoria dla pomp cyrkulacyjnych | IF-Moduł Stratos Modbus | 130 | Ogrzewnictwo, Klimatyzacja, Chłodnictwo | Wilo | Wilo | 1 | SZT | - | - | - | Czarny | Karton | 228 | 1 | 456 | 166 | 212 | 126 | 87 | 132 | 74 | 0.06 | 0.36 | http://downloads-wilo-select.wilo.com/assets/WIB_WILO101007.jpg | https://wilo.com/quick/PL/pl/articleNumber/2097808
2030465 | 4016322591238 | IF-Moduł Stratos PLR Moduł komunikacyjny | IF-Moduł Stratos PLR | 146 | 140 | PG14 | 4 | L | NIE | 26.51.70.0 | 90328900 | 90328900 | 170 | IF-Moduł Stratos PLR | Moduł komunikacyjny | Akcesoria dla pomp cyrkulacyjnych | IF-Moduł Stratos PLR | 130 | Ogrzewnictwo, Klimatyzacja, Chłodnictwo | Wilo | Wilo | 1 | SZT | - | - | - | Czarny | Karton | 228 | 1 | 456 | 45 | 40 | 90 | 87 | 132 | 74 | 0.06 | 0.16 | http://downloads-wilo-select.wilo.com/assets/WIB_WILO23436842.jpg | https://wilo.com/quick/PL/pl/articleNumber/2030465
2030495 | 4016322591207 | IF-Moduł Stratos SBM Moduł komunikacyjny | IF-Moduł Stratos SBM | 202 | 194 | PG14 | 4 | L | NIE | 26.51.70.0 | 90328900 | 90328900 | 170 | IF-Moduł Stratos SBM | Moduł komunikacyjny | Akcesoria dla pomp cyrkulacyjnych | IF-Moduł Stratos SBM | 130 | Ogrzewnictwo, Klimatyzacja, Chłodnictwo | Wilo | Wilo | 1 | SZT | - | - | - | Czarny | Karton | 228 | 1 | 456 | 45 | 40 | 90 | 87 | 132 | 74 | 0.06 | 0.14 | http://downloads-wilo-select.wilo.com/assets/WIB_WILO23436847.jpg | https://wilo.com/quick/PL/pl/articleNumber/2030495
2109467 | 4048482150550 | IR-Stick | Akcesoria Wilo-IR-Stick pamięć USB do bezprzewodowej wymiany danych do wszystkich pomp Wilo dysponujących złączem na podczerwień, możliwość zastosowania w każdym laptopie wyposażonym w port USB. | 353 | 340 | PG14 | 4 | L | NIE | 26.51.70.0 | 90328900 | 90328900 | 170 | IR-Stick | Akcesoria | Akcesoria dla pomp cyrkulacyjnych | IR-Stick | 130 | Odprowadzanie wody brudnej i ścieków | Wilo | Wilo | 1 | SZT | - | - | - | transparent | Pojemnik siatkowy | 29 | 1 | 155 | 20 | 80 | 12 | 116 | 200 | 145 | 0.15 | 0.2 | http://downloads-wilo-select.wilo.com/assets/WIB_WILO101745.jpg | https://wilo.com/quick/PL/pl/articleNumber/2109467
2213804 | 4062679152776 | Izolacja termiczna do układów chłodu Para MAXO 25(30)-130-11 | Izolacja termiczna do układów chłodu Para MAXO 25(30)-130-11 | brak |  | PG14 | na zapytanie | na zapytanie | NIE |  |  | #N/A |  | Izolacja termiczna do układów chłodu Para MAXO 25(30)-130-11 | Izolacja termiczna do układów chłodu |  | Izolacja termiczna do układów chłodu Para MAXO 25(30)-130-11 |  | Akcesoria | Wilo | Wilo | 1 | SZT | [6 empty] | 1 | [7 empty] | 0 | 0 |  | https://wilo.com/quick/PL/pl/articleNumber/2213804
2213802 | 4062679152752 | Izolacja termiczna do układów chłodu Para MAXO 25(30)-130-8(10) | Izolacja termiczna do układów chłodu Para MAXO 25(30)-130-8(10) | brak |  | PG14 | na zapytanie | na zapytanie | NIE |  |  | #N/A |  | Izolacja termiczna do układów chłodu Para MAXO 25(30)-130-8(10) | Izolacja termiczna do układów chłodu |  | Izolacja termiczna do układów chłodu Para MAXO 25(30)-130-8(10) |  | Akcesoria | Wilo | Wilo | 1 | SZT | [6 empty] | 1 | [7 empty] | 0 | 0 |  | https://wilo.com/quick/PL/pl/articleNumber/2213802
2213805 | 4062679152783 | Izolacja termiczna do układów chłodu Para MAXO 25(30)-180-11 | Izolacja termiczna do układów chłodu Para MAXO 25(30)-180-11 | brak |  | PG14 | na zapytanie | na zapytanie | NIE |  |  | #N/A |  | Izolacja termiczna do układów chłodu Para MAXO 25(30)-180-11 | Izolacja termiczna do układów chłodu |  | Izolacja termiczna do układów chłodu Para MAXO 25(30)-180-11 |  | Akcesoria | Wilo | Wilo | 1 | SZT | [6 empty] | 1 | [7 empty] | 0 | 0 |  | https://wilo.com/quick/PL/pl/articleNumber/2213805
2213803 | 4062679152769 | Izolacja termiczna do układów chłodu Para MAXO 25(30)-180-8(10) | Izolacja termiczna do układów chłodu Para MAXO 25(30)-180-8(10) | brak |  | PG14 | na zapytanie | na zapytanie | NIE |  |  | #N/A |  | Izolacja termiczna do układów chłodu Para MAXO 25(30)-180-8(10) | Izolacja termiczna do układów chłodu |  | Izolacja termiczna do układów chłodu Para MAXO 25(30)-180-8(10) |  | Akcesoria | Wilo | Wilo | 1 | SZT | [6 empty] | 1 | [7 empty] | 0 | 0 |  | https://wilo.com/quick/PL/pl/articleNumber/2213803
2546080 | 4048482765020 | Jednst. podłączenia WMS.-CO-1 Helix -8"(304) | Jednst. podłączenia WMS.-CO-1 Helix -8"(304) | 193 | 185 | PG14 | 28 | K | NIE | 28.13.31.0 | 84139100 | 84139100 | 640 | Jednst. podłączenia WMS.-CO-1 Helix -8"(304) | Akcesoria |  | Zestaw do podłączania zabezpieczenia przed brakiem wody do nieregulowanych, jednopompowych urządzeń do podnoszenia ciśnienia CO-1 Helix V 22/36/52. <b>Zakres dostawy</b> *Kolano 90o R 1/4" *Kolano gwintowane R 1/4" *Nypel R 1/4"- R 1/8" *Śruba spustowa *Pierścienie uszczelniające Dane techniczne *Przyłącze wejścia: G ⅜ *Przyłącze wyjścia: R 1/4 *do pomp Wilo: Helix VE 22../36../52.. ES *Masa: 0.24 kg *Produkt: *Nr art.: 2546080 | 823 | Akcesoria | Wilo | Wilo | 1 | SZT | - | - | - | - | Karton | - | 1 | - | 30 | 133 | 66 | 155 | 160 | 100 | 0.24 | 0.33 | http://downloads-wilo-select.wilo.com/assets/WIB_WILO283955.jpg | https://wilo.com/quick/PL/pl/articleNumber/2546080
4230317 | 4048482888774 | KIT PRESS Helix 8" AISI304 | KIT PRESS Helix 8" AISI304 | 681 | 655 | PG14 | 28 | K | NIE | 28.13.31.0 | 84139100 | 84139100 | 520 | KIT PRESS Helix 8" AISI304 | Akcesoria | Akcesoria do zaopatrzenia w wodę | Zastosowanie rurociągu bypasu jest uzasadnione zawsze, gdy przetłaczane jest medium o dużym udziale powietrza lub tlenu, lub takie, które w inny sposób ma tendencje do odgazowywania. Recyrkulacja między głowicą pompy a stroną ssawną pompy umożliwia stałe odprowadzanie powietrza lub tlenu gromadzącego się w obszarze uszczelnienia mechanicznego. Typowe obszary zastosowania to np. tłoczenie kondensatu lub podwyższanie ciśnienia z tłoczeniem ze zbiorników napowietrzanych powietrzem atmosferycznym. Manometr wskazuje ciśnienie końcowe za pompą i umożliwia wyciągnięcie wniosków co do zachowania pompy podczas eksploatacji. <b>Zakres dostawy</b> Zestaw zawiera wszystkie elementy niezbędne do montażu kompletnego rurociągu bypasu łącznie z manometrem. Informacje na temat umiejscowienia zamówień *Masa: 1.5 kg *Produkt: *Nr art.: 4230317 | 811 | Zaopatrzenie w wodę | Wilo | Wilo | 1 | SZT | - | - | - | - | Wąskie opakowanie | - | 1 | - | 345 | 495 | 20 | 428 | 578 | 25 | 1.5 | 1.7 | http://downloads-wilo-select.wilo.com/assets/WIB_WILO116721.jpg | https://wilo.com/quick/PL/pl/articleNumber/4230317
4230316 | 4048482888767 | KIT PRESS Helix 8" AISI316L | KIT PRESS Helix 8" AISI316L | 626 | 602 | PG14 | 28 | K | NIE | 28.13.31.0 | 84139100 | 84139100 | 520 | KIT PRESS Helix 8" AISI316L | Akcesoria | Akcesoria do zaopatrzenia w wodę | Zastosowanie rurociągu bypasu jest uzasadnione zawsze, gdy przetłaczane jest medium o dużym udziale powietrza lub tlenu, lub takie, które w inny sposób ma tendencje do odgazowywania. Recyrkulacja między głowicą pompy a stroną ssawną pompy umożliwia stałe odprowadzanie powietrza lub tlenu gromadzącego się w obszarze uszczelnienia mechanicznego. Typowe obszary zastosowania to np. tłoczenie kondensatu lub podwyższanie ciśnienia z tłoczeniem ze zbiorników napowietrzanych powietrzem atmosferycznym. Manometr wskazuje ciśnienie końcowe za pompą i umożliwia wyciągnięcie wniosków co do zachowania pompy podczas eksploatacji. <b>Zakres dostawy</b> Zestaw zawiera wszystkie elementy niezbędne do montażu kompletnego rurociągu bypasu łącznie z manometrem. Informacje na temat umiejscowienia zamówień *Masa: 1.5 kg *Produkt: *Nr art.: 4230316 | 811 | Zaopatrzenie w wodę | Wilo | Wilo | 1 | SZT | - | - | - | - | Wąskie opakowanie | - | 1 | - | 345 | 495 | 20 | 428 | 578 | 25 | 1.5 | 1.7 | http://downloads-wilo-select.wilo.com/assets/WIB_WILO116721.jpg | https://wilo.com/quick/PL/pl/articleNumber/4230316
4230318 | 4048482888781 | KIT PRESS Helix 8" FIRST | KIT PRESS Helix 8" FIRST | 769 | 739 | PG14 | 28 | K | NIE | 28.13.31.0 | 84139100 | 84139100 | 520 | KIT PRESS Helix 8" FIRST | Akcesoria | Akcesoria do zaopatrzenia w wodę | Zastosowanie rurociągu bypasu jest uzasadnione zawsze, gdy przetłaczane jest medium o dużym udziale powietrza lub tlenu, lub takie, które w inny sposób ma tendencje do odgazowywania. Recyrkulacja między głowicą pompy a stroną ssawną pompy umożliwia stałe odprowadzanie powietrza lub tlenu gromadzącego się w obszarze uszczelnienia mechanicznego. Typowe obszary zastosowania to np. tłoczenie kondensatu lub podwyższanie ciśnienia z tłoczeniem ze zbiorników napowietrzanych powietrzem atmosferycznym. Manometr wskazuje ciśnienie końcowe za pompą i umożliwia wyciągnięcie wniosków co do zachowania pompy podczas eksploatacji. <b>Zakres dostawy</b> Zestaw zawiera wszystkie elementy niezbędne do montażu kompletnego rurociągu bypasu łącznie z manometrem. Informacje na temat umiejscowienia zamówień *Masa: 1.5 kg *Produkt: *Nr art.: 4230318 | 811 | Zaopatrzenie w wodę | Wilo | Wilo | 1 | SZT | - | - | - | - | Wąskie opakowanie | - | 1 | - | 345 | 495 | 20 | 428 | 578 | 25 | 1.5 | 1.7 | http://downloads-wilo-select.wilo.com/assets/WIB_WILO116721.jpg | https://wilo.com/quick/PL/pl/articleNumber/4230318
4213036 | 4048482762913 | KIT-podkładka pompy H110-KTL | Podkładka pompy H110-KTL | 888 | na zapytanie | PG14 | na zapytanie | na zapytanie | NIE | x | 84139100 | #N/A | 321 | KIT-podkładka pompy H110-KTL | KIT-Podkładka pompy |  | KIT-podkładka pompy H110-KTL | 340 | Akcesoria | Wilo | Wilo | 1 | SZT | [6 empty] | 1 |  | 90 | 170 | 110 | 204 | 204 | 120 | 27.2 | 27.3 | http://downloads-wilo-select.wilo.com/assets/WIB_WILO23437578.jpg | https://wilo.com/quick/PL/pl/articleNumber/4213036
4213039 | 4048482762944 | KIT-podkładka pompy H25-KTL (125/400-150/400) | KIT-Podkładka pompy H25-KTL (125/400-150/400) | 459 | na zapytanie | PG14 | na zapytanie | na zapytanie | NIE | x | 84139100 | #N/A | 321 | KIT-podkładka pompy H25-KTL (125/400-150/400) | KIT-Podkładka pompy |  | KIT-podkładka pompy H25-KTL (125/400-150/400) | 340 | Akcesoria | Wilo | Wilo | 1 | SZT | [6 empty] | 1 |  | 100 | 200 | 25 | 204 | 204 | 120 | 10.2 | 10.3 | http://downloads-wilo-select.wilo.com/assets/WIB_WILO23437578.jpg | https://wilo.com/quick/PL/pl/articleNumber/4213039
4213033 | 4048482762685 | KIT-podkładka pompy H55-KTL (100-250) | KIT-Podkładka pompy H55-KTL (100-250) | 414 | na zapytanie | PG14 | na zapytanie | na zapytanie | NIE | x | 84139100 | #N/A | 321 | KIT-podkładka pompy H55-KTL (100-250) | KIT-Podkładka pompy |  | KIT-podkładka pompy H55-KTL (100-250) | 340 | Akcesoria | Wilo | Wilo | 1 | SZT | [6 empty] | 1 |  | 90 | 170 | 55 | 204 | 204 | 120 | 6.1 | 6.2 | http://downloads-wilo-select.wilo.com/assets/WIB_WILO23437578.jpg | https://wilo.com/quick/PL/pl/articleNumber/4213033
4213029 | 4048482762678 | KIT-podkładka pompy H55-KTL (50-315) | Podkładka pompy H55-KTL (50-315) | 438 | na zapytanie | PG14 | na zapytanie | na zapytanie | NIE | x | 84139100 | #N/A | 321 | KIT-podkładka pompy H55-KTL (50-315) | KIT-Podkładka pompy |  | KIT-podkładka pompy H55-KTL (50-315) | 340 | Akcesoria | Wilo | Wilo | 1 | SZT | [6 empty] | 1 |  | 70 | 140 | 55 | 204 | 204 | 120 | 5.8 | 5.9 | http://downloads-wilo-select.wilo.com/assets/WIB_WILO23437578.jpg | https://wilo.com/quick/PL/pl/articleNumber/4213029
6022280 | 4044966150214 | Klucz do złączek Storz A, B, C | Klucz do złączek Storz A, B, C | 63 | 60 | PG14 | 28 | K | NIE | 25.73.30.0 | 82041100 | 82041100 | 720 | Klucz do złączek Storz A, B, C | Akcesoria | Akcesoria mechaniczne pompowni ścieków | Klucz do złączek Storz A, B, C | 911 | Odprowadzanie wody brudnej i ścieków | Wilo | Wilo | 1 | SZT | - | - | - | Szary_Czarny | Karton | 1 | 1 | 1 | 95 | 393 | 15 | 95 | 420 | 20 | 1 | 1 | http://downloads-wilo-select.wilo.com/assets/WIB_WILO116691.jpg | https://wilo.com/quick/PL/pl/articleNumber/6022280
6022281 | 4044966150221 | Klucz do złączek Storz F | Klucz do złączek Storz F | 79 | 74 | PG14 | 28 | K | NIE | 28.13.31.0 | 84139100 | 84139100 | 720 | Klucz do złączek Storz F | Akcesoria | Akcesoria mechaniczne pompowni ścieków | Klucz do złączek Storz F | 911 | Odprowadzanie wody brudnej i ścieków | Wilo | Wilo | 1 | SZT | - | - | - | Szary_Czarny | Karton | 1 | 1 | 1 | 100 | 100 | 100 | 245 | 470 | 130 | 2 | 2 | http://downloads-wilo-select.wilo.com/assets/WIB_WILO116692.jpg | https://wilo.com/quick/PL/pl/articleNumber/6022281
6003089 | 4044966256701 | Kolanko 90° gwintowane | Kolanko 90° gwintowane | 70 | 67 | PG14 | 28 | K | NIE | 24.20.40.0 | 73079290 | #N/A |  | Kolanko 90° gwintowane | Akcesoria | Akcesoria mechaniczne pompowni ścieków | Kolanko 90° gwintowane | 922 | Odprowadzanie wody brudnej i ścieków | Wilo | Wilo | 1 | SZT | - | - | - | Szary_Czarny |  | 1 | 1 | 1 | [9 empty] | https://wilo.com/quick/PL/pl/articleNumber/6003089
6031672 | 4044966276006 | Kolanko ze złączką Storz DN 100 | Kolanko ze złączką Storz DN 100 | 475 | 457 | PG14 | 28 | K | NIE | 28.13.31.0 | 73071190 | 73071190 | 720 | Kolanko ze złączką Storz DN 100 | Akcesoria | Akcesoria mechaniczne pompowni ścieków | Kolanko ze złączką Storz DN 100 | 911 | Odprowadzanie wody brudnej i ścieków | Wilo | Wilo | 1 | SZT | - | - | - | Szary_Czarny | Karton | 1 | 1 | 1 | 240 | 360 | 190 | 330 | 400 | 330 | 10 | 11 | http://downloads-wilo-select.wilo.com/assets/WIB_WILO7641197.jpg | https://wilo.com/quick/PL/pl/articleNumber/6031672
2004669 | 4016322290834 | Kolano 90° DN 100 - żeliwo GJS | Kolano 90° DN 100 - żeliwo GJS | 426 | 410 | PG14 | 14 | C | NIE | 28.13.31.0 | 73071910 | 73071910 | 720 | Kolano 90° DN 100 - żeliwo GJS | Akcesoria | Akcesoria mechaniczne pompowni ścieków | Kolano 90° DN 100 - żeliwo GJS | 911 | Odprowadzanie wody brudnej i ścieków | Wilo | Wilo | 1 | SZT | - | - | - | Szary_Czarny | Karton | 1 | 1 | 1 | 220 | 290 | 290 | 250 | 300 | 300 | 28 | 30 | http://downloads-wilo-select.wilo.com/assets/WIB_WILO8130701.jpg | https://wilo.com/quick/PL/pl/articleNumber/2004669
2017184 | 4016322526995 | Kolano 90° DN 100/110 mm | Kolano 90° DN 100/110 mm | 1202 | 1156 | PG14 | na zapytanie | na zapytanie | NIE | 28.13.31.0 | 84139100 | 84139100 | 720 | Kolano 90° DN 100/110 mm | Akcesoria | Akcesoria mechaniczne pompowni ścieków | Kolano 90° DN 100/110 mm | 911 | Odprowadzanie wody brudnej i ścieków | Wilo | Wilo | 1 | SZT | - | - | - | Szary_Czarny | Karton | 1 | 1 | 1 | 220 | 280 | 140 | 365 | 355 | 240 | 5.5 | 6 | http://downloads-wilo-select.wilo.com/assets/WIB_WILO116707.jpg | https://wilo.com/quick/PL/pl/articleNumber/2017184
2017186 | 4016322316138 | Kolano 90° DN 150 - żeliwo GJS | Kolano 90° DN 150 - żeliwo GJS | 681 | 655 | PG14 | 28 | K | NIE | 28.13.31.0 | 73071910 | 73071910 | 720 | Kolano 90° DN 150 - żeliwo GJS | Akcesoria | Akcesoria mechaniczne pompowni ścieków | Kolano 90° DN 150 - żeliwo GJS | 911 | Odprowadzanie wody brudnej i ścieków | Wilo | Wilo | 1 | SZT | - | - | - | Szary_Czarny | Karton | 1 | 1 | 1 | 285 | 312.5 | 312.5 | 300 | 350 | 350 | 32 | 34 | http://downloads-wilo-select.wilo.com/assets/WIB_WILO8130701.jpg | https://wilo.com/quick/PL/pl/articleNumber/2017186
2018053 | 4016322317067 | Kolano 90° DN 50 | Kolano 90° DN 50 | 322 | 310 | PG14 | 14 | C | NIE | 28.13.31.0 | 84139100 | 84139100 | 720 | Kolano 90° DN 50 | Akcesoria | Akcesoria mechaniczne pompowni ścieków | Kolano 90° DN 50 | 911 | Odprowadzanie wody brudnej i ścieków | Wilo | Wilo | 1 | SZT | - | - | - | Szary_Czarny | Karton | 1 | 1 | 1 | 170 | 225 | 225 | 250 | 300 | 300 | 20 | 22 | http://downloads-wilo-select.wilo.com/assets/WIB_WILO8130701.jpg | https://wilo.com/quick/PL/pl/articleNumber/2018053
4027344 | 4016322530374 | Kolano 90° DN 50/60 mm | Kolano 90° DN 50/60 mm | 167 | 161 | PG14 | 28 | K | NIE | 22.21.29.0 | 39172390 | 39174000 | 720 | Kolano 90° DN 50/60 mm | Akcesoria | Akcesoria mechaniczne pompowni ścieków | Kolano 90° DN 50/60 mm | 911 | Odprowadzanie wody brudnej i ścieków | Wilo | Wilo | 1 | SZT | - | - | - | Szary_Czarny | Karton | 1 | 1 | 1 | 160 | 250 | 150 | 215 | 260 | 190 | 1.5 | 2 | http://downloads-wilo-select.wilo.com/assets/WIB_WILO116708.jpg | https://wilo.com/quick/PL/pl/articleNumber/4027344
2017183 | 4016322316121 | Kolano 90° DN 65 | Kolano 90° DN 65 | 328 | 315 | PG14 | 14 | C | NIE | 28.13.31.0 | 84139100 | 84139100 | 720 | Kolano 90° DN 65 | Akcesoria | Akcesoria mechaniczne pompowni ścieków | Kolano 90° DN 65 | 911 | Odprowadzanie wody brudnej i ścieków | Wilo | Wilo | 1 | SZT | - | - | - | Szary_Czarny | Karton | 1 | 1 | 1 | 185 | 257.5 | 257.5 | 250 | 300 | 300 | 25 | 27 | http://downloads-wilo-select.wilo.com/assets/WIB_WILO8130701.jpg | https://wilo.com/quick/PL/pl/articleNumber/2017183
2017207 | 4016322527091 | Kolano 90° DN 80/90 mm | Kolano 90° DN 80/90 mm | 958 | 921 | PG14 | na zapytanie | na zapytanie | NIE | 28.13.31.0 | 84139100 | 84139100 | 720 | Kolano 90° DN 80/90 mm | Akcesoria | Akcesoria mechaniczne pompowni ścieków | Kolano 90° DN 80/90 mm | 911 | Odprowadzanie wody brudnej i ścieków | Wilo | Wilo | 1 | SZT | - | - | - | Szary_Czarny | Karton | 1 | 1 | 1 | 180 | 250 | 130 | 365 | 360 | 220 | 4 | 4.5 | http://downloads-wilo-select.wilo.com/assets/WIB_WILO116706.jpg | https://wilo.com/quick/PL/pl/articleNumber/2017207
2083117 | 4016322911524 | Kolano 90° G 1½ | Kolano 90° G 1½ | 77 | 74 | PG14 | 28 | K | NIE | 28.13.31.0 | 84139100 | 84139100 | 720 | Kolano 90° G 1½ | Akcesoria | Akcesoria mechaniczne pompowni ścieków | Kolano 90° G 1½ | 911 | Odprowadzanie wody brudnej i ścieków | Wilo | Wilo | 1 | SZT | - | - | - | Szary_Czarny | Karton | 1 | 1 | 1 | 80 | 100 | 65 | 80 | 100 | 65 | 0.5 | 1 | http://downloads-wilo-select.wilo.com/assets/WIB_WILO7641517.jpg | https://wilo.com/quick/PL/pl/articleNumber/2083117
2083118 | 4016322911531 | Kolano 90° G 2 | Kolano 90° G 2 | 140 | 135 | PG14 | 28 | K | NIE | 28.13.31.0 | 84139100 | 84139100 | 720 | Kolano 90° G 2 | Akcesoria | Akcesoria mechaniczne pompowni ścieków | Kolano 90° G 2 | 911 | Odprowadzanie wody brudnej i ścieków | Wilo | Wilo | 1 | SZT | - | - | - | Szary_Czarny | Karton | 1 | 1 | 1 | 90 | 100 | 70 | 90 | 100 | 70 | 0.5 | 1 | http://downloads-wilo-select.wilo.com/assets/WIB_WILO7641517.jpg | https://wilo.com/quick/PL/pl/articleNumber/2083118
2083119 | 4016322911548 | Kolano 90° G 3 | Kolano 90° G 3 | 446 | 429 | PG14 | 28 | K | NIE | 28.13.31.0 | 84139100 | 84139100 | 720 | Kolano 90° G 3 | Akcesoria | Akcesoria mechaniczne pompowni ścieków | Kolano 90° G 3 | 911 | Odprowadzanie wody brudnej i ścieków | Wilo | Wilo | 1 | SZT | - | - | - | Szary_Czarny | Karton | 1 | 1 | 1 | 120 | 150 | 100 | 120 | 150 | 100 | 1.5 | 2 | http://downloads-wilo-select.wilo.com/assets/WIB_WILO7641517.jpg | https://wilo.com/quick/PL/pl/articleNumber/2083119
2057401 | 4016322786962 | Kolano rurowe 90° dla RexaCUT DN 40/G 1½ | Kolano rurowe 90° dla RexaCUT DN 40/G 1½ | 177 | 170 | PG14 | 28 | K | NIE | 28.13.31.0 | 84139100 | 84139100 | 720 | Kolano rurowe 90° dla RexaCUT DN 40/G 1½ | Akcesoria | Akcesoria mechaniczne pompowni ścieków | Kolano rurowe 90° dla RexaCUT DN 40/G 1½ | 911 | Odprowadzanie wody brudnej i ścieków | Wilo | Wilo | 1 | SZT | - | - | - | Szary_Czarny | Karton | 1 | 1 | 1 | 150 | 220 | 60 | 205 | 355 | 150 | 3 | 3 | http://downloads-wilo-select.wilo.com/assets/WIB_WILO28534591.jpg | https://wilo.com/quick/PL/pl/articleNumber/2057401
2057400 | 4016322786955 | Kolano rurowe 90° dla RexaCUT G1¼ | Kolano rurowe 90° dla RexaCUT G1¼ | 78 | 75 | PG14 | 28 | K | NIE | 28.13.31.0 | 84139100 | 84139100 | 720 | Kolano rurowe 90° dla RexaCUT G1¼ | Akcesoria | Akcesoria mechaniczne pompowni ścieków | Kolano rurowe 90° dla RexaCUT G 1¼ | 911 | Odprowadzanie wody brudnej i ścieków | Wilo | Wilo | 1 | SZT | - | - | - | Szary_Czarny | Karton | 1 | 1 | 1 | 65 | 90 | 52 | 150 | 205 | 150 | 0.5 | 3 | http://downloads-wilo-select.wilo.com/assets/WIB_WILO28534591.jpg | https://wilo.com/quick/PL/pl/articleNumber/2057400
4027346 | 4016322530381 | Kolano rurowe 90° DN 65/70 | Kolano rurowe 90° DN 65/70 | 163 | 157 | PG14 | 14 | C | NIE | 28.13.31.0 | 73071190 | 84139100 | 720 | Kolano rurowe 90° DN 65/70 | Akcesoria | Akcesoria mechaniczne pompowni ścieków | Kolano rurowe 90° DN 65/70 | 911 | Odprowadzanie wody brudnej i ścieków | Wilo | Wilo | 1 | SZT | - | - | - | Szary_Czarny | Karton | 1 | 1 | 1 | 140 | 245 | 110 | 220 | 255 | 95 | 3.5 | 4 | http://downloads-wilo-select.wilo.com/assets/WIB_WILO116709.jpg | https://wilo.com/quick/PL/pl/articleNumber/4027346
2012064 | 4016322310235 | Kolano rurowe 90° DN 80 GJS | Kolano rurowe 90° DN 80 GJS | 448 | 431 | PG14 | 14 | C | NIE | 28.13.31.0 | 73071910 | 73071910 | 720 | Kolano rurowe 90° DN 80 GJS | Akcesoria | Akcesoria mechaniczne pompowni ścieków | Kolano rurowe 90° DN80 GJS | 911 | Odprowadzanie wody brudnej i ścieków | Wilo | Wilo | 1 | SZT | - | - | - | Szary_Czarny | Karton | 1 | 1 | 1 | 185 | 257.5 | 257.5 | 250 | 300 | 300 | 26 | 28 | http://downloads-wilo-select.wilo.com/assets/WIB_WILO8130701.jpg | https://wilo.com/quick/PL/pl/articleNumber/2012064
4015212 | 4016322314486 | Kolano rurowe 90° G 2½ | Kolano rurowe 90° G 2½ | 171 | 164 | PG14 | 14 | C | NIE | 24.20.40.0 | 73079290 | 73079290 | 720 | Kolano rurowe 90° G 2½ | Akcesoria | Akcesoria mechaniczne pompowni ścieków | Kolano rurowe 90° G 2½ | 911 | Odprowadzanie wody brudnej i ścieków | Wilo | Wilo | 1 | SZT | - | - | - | Szary_Czarny | Karton | 1 | 1 | 1 | 200 | 220 | 90 | 210 | 260 | 190 | 2 | 2.5 | http://downloads-wilo-select.wilo.com/assets/WIB_WILO27918535.jpg | https://wilo.com/quick/PL/pl/articleNumber/4015212
6003669 | 4044966172612 | Kołnierz C100 PN 10-16 DIN2566 Stvz | Kołnierz C100 PN 10-16 DIN2566 Stvz | 78 | 75 | PG14 | 28 | K | NIE | 24.20.40.0 | 73079100 | 73079100 | 720 | Kołnierz C100 PN 10-16 DIN2566 Stvz | Akcesoria | Akcesoria mechaniczne pompowni ścieków | Kołnierz gwintowany z nasadką i cylindrycznym gwintem wewnętrznym jako elementem przejściowym do połączenia kołnierzowego Przystosowany do wkręcania rur gwintowanych ze stożkowym gwintem zewnętrznym Z 1 zestawem osprzętu montażowego Dane techniczne *Przyłącze wejścia: DN 100 *Przyłącze wyjścia: Rp 4 *Materiał : Steel, galvanised *Masa: 5 kg *Produkt: *Nr art.: 6003669 | 911 | Odprowadzanie wody brudnej i ścieków | Wilo | Wilo | 1 | SZT | - | - | - | Szary_Czarny | Karton | 1 | 1 | 1 | 220 | 220 | 40 | 230 | 230 | 55 | 5 | 6 | http://downloads-wilo-select.wilo.com/assets/WIB_WILO116940.jpg | https://wilo.com/quick/PL/pl/articleNumber/6003669
6003672 | 4044966026076 | Kołnierz C80 PN 10-16 DIN2566 Stvz | Kołnierz C80 PN 10-16 DIN2566 Stvz | 110 | 106 | PG14 | 28 | K | NIE | 28.13.31.0 | 73079100 | 73079100 | 720 | Kołnierz C80 PN 10-16 DIN2566 Stvz | Akcesoria | Akcesoria mechaniczne pompowni ścieków | Kołnierz gwintowany z nasadką i cylindrycznym gwintem wewnętrznym jako elementem przejściowym do połączenia kołnierzowego Przystosowany do wkręcania rur gwintowanych ze stożkowym gwintem zewnętrznym Z 1 zestawem osprzętu montażowego Dane techniczne *Przyłącze wejścia: DN 80 *Przyłącze wyjścia: Rp 3 *Materiał : Steel, galvanised *Masa: 4 kg *Produkt: *Nr art.: 6003672 | 911 | Odprowadzanie wody brudnej i ścieków | Wilo | Wilo | 1 | SZT | - | - | - | Szary_Czarny | Karton | 1 | 1 | 1 | 200 | 200 | 35 | 210 | 210 | 50 | 4 | 5 | http://downloads-wilo-select.wilo.com/assets/WIB_WILO116940.jpg | https://wilo.com/quick/PL/pl/articleNumber/6003672
4027333 | 4016322342656 | Kołnierz DN 50/Rp 2 STZN KPL." | Kołnierz DN 50/Rp 2 STZN KPL." | 118 | 113 | PG14 | na zapytanie | na zapytanie | NIE | 28.13.31.0 | 84139100 | 84139100 | 720 | Kołnierz DN 50/Rp 2 STZN KPL." | Akcesoria | Akcesoria mechaniczne pompowni ścieków | Kołnierz gwintowany z nasadką i cylindrycznym gwintem wewnętrznym jako elementem przejściowym do połączenia kołnierzowego Przystosowany do wkręcania rur gwintowanych ze stożkowym gwintem zewnętrznym Z 1 zestawem osprzętu montażowego Dane techniczne *Przyłącze wejścia: DN 50 *Przyłącze wyjścia: Rp 2 *Materiał : Steel, galvanised *Masa: 3 kg *Produkt: *Nr art.: 4027333 | 911 | Odprowadzanie wody brudnej i ścieków | Wilo | Wilo | 1 | SZT | - | - | - | Szary_Czarny | Karton | 1 | 1 | 1 | 170 | 170 | 33 | 210 | 260 | 170 | 3 | 3.5 | http://downloads-wilo-select.wilo.com/assets/WIB_WILO116940.jpg | https://wilo.com/quick/PL/pl/articleNumber/4027333
6030438 | 4044966255667 | Kołnierz EMU/Flygt 100/100 GG KIT | Kołnierz EMU/Flygt 100/100 GG KIT | 449 | 432 | PG14 | na zapytanie | na zapytanie | NIE | 28.13.31.0 | 73251000 | 73251000 | 720 | Kołnierz EMU/Flygt 100/100 GG KIT | Akcesoria | Akcesoria mechaniczne pompowni ścieków | Kołnierz sprzęgający do stóp sprzęgających Flygt do zastosowania pomp zatapialnych do ścieków Wilo-EMU FA. Dane techniczne *Przyłącze wejścia: DN 100 *Przyłącze wyjścia: DN 100 *Materiał : Grey cast iron *Masa: 11.5 kg *Produkt: *Nr art.: 6030438 | 911 | Odprowadzanie wody brudnej i ścieków | Wilo | Wilo | 1 | SZT | - | - | - | Szary_Czarny | Karton | 1 | 1 | 1 | 220 | 300 | 200 | 320 | 320 | 220 | 11.5 | 12 | http://downloads-wilo-select.wilo.com/assets/WIB_WILO116684.jpg | https://wilo.com/quick/PL/pl/articleNumber/6030438
6030437 | 4044966255650 | Kołnierz EMU80 /Flygt 80/100 GG KIT | Kołnierz EMU80 /Flygt 80/100 GG KIT | 502 | 483 | PG14 | na zapytanie | na zapytanie | NIE | 28.13.31.0 | 73251000 | 73071190 | 720 | Kołnierz EMU80 /Flygt 80/100 GG KIT | Akcesoria | Akcesoria mechaniczne pompowni ścieków | Kołnierz sprzęgający do stóp sprzęgających Flygt do zastosowania pomp zatapialnych do ścieków Wilo-EMU FA. Dane techniczne *Przyłącze wejścia: DN 80 *Przyłącze wyjścia: DN 100 *Materiał : Grey cast iron *Masa: 11.5 kg *Produkt: *Nr art.: 6030437 | 911 | Odprowadzanie wody brudnej i ścieków | Wilo | Wilo | 1 | SZT | - | - | - | Szary_Czarny | Karton | 1 | 1 | 1 | 220 | 300 | 200 | 245 | 325 | 220 | 11.5 | 12 | http://downloads-wilo-select.wilo.com/assets/WIB_WILO116684.jpg | https://wilo.com/quick/PL/pl/articleNumber/6030437
2515504 | 4016322764786 | Kołnierz gwintowany stal ocynk. Dn 40 Rp 1½ | Kołnierz gwintowany stal ocynk. Dn 40 Rp 1½ | 51 | 49 | PG14 | na zapytanie | na zapytanie | NIE | 24.20.40.0 | 73072100 | 73072100 | 640 | Kołnierz gwintowany stal ocynk. Dn 40 Rp 1½ | Zestaw zabezpieczenia | Wilo Zestaw zabezpieczenia | Kołnierz gwintowany stal ocynk. Dn 40 Rp 1½ | 823 | Zaopatrzenie w wodę | Wilo | Wilo | 1 | SZT | - | - | - | Srebrny | Karton | 1 | 1 | 1 | 150 | 150 | 26 | 150 | 150 | 26 | 2.06 | 2.06 | http://downloads-wilo-select.wilo.com/assets/WIB_WILO288328.jpg | https://wilo.com/quick/PL/pl/articleNumber/2515504
2515505 | 4044966137352 | Kołnierz gwintowany stal ocynk. Dn 50 Rp 2 | Kołnierz gwintowany stal ocynk. Dn 50 Rp 2 | 59 | 57 | PG14 | 28 | K | NIE | 24.20.40.0 | 73072100 | 73072100 | 640 | Kołnierz gwintowany stal ocynk. Dn 50 Rp 2 | Zestaw zabezpieczenia | Wilo Zestaw zabezpieczenia | Kołnierz gwintowany stal ocynk. Dn 50 Rp 2 | 823 | Zaopatrzenie w wodę | Wilo | Wilo | 1 | SZT | - | - | - | Srebrny | Karton | 1 | 1 | 1 | 165 | 165 | 28 | 165 | 165 | 28 | 2.39 | 2.39 | http://downloads-wilo-select.wilo.com/assets/WIB_WILO288328.jpg | https://wilo.com/quick/PL/pl/articleNumber/2515505
2515506 | 4016322764793 | Kołnierz gwintowany stal ocynk. Dn 65 Rp 2½ | Kołnierz gwintowany stal ocynk. Dn 65 Rp 2½ | 71 | 68 | PG14 | 28 | K | NIE | 24.20.40.0 | 73072100 | 73072100 | 640 | Kołnierz gwintowany stal ocynk. Dn 65 Rp 2½ | Zestaw zabezpieczenia | Wilo Zestaw zabezpieczenia | Kołnierz gwintowany stal ocynk. Dn 65 Rp 2½ | 823 | Zaopatrzenie w wodę | Wilo | Wilo | 1 | SZT | - | - | - | Srebrny | Karton | 1 | 1 | 1 | 185 | 185 | 32 | 185 | 185 | 32 | 2.97 | 2.97 | http://downloads-wilo-select.wilo.com/assets/WIB_WILO288328.jpg | https://wilo.com/quick/PL/pl/articleNumber/2515506
2521286 | 4016322693451 | Kołnierz gwintowany stal ocynk. Dn 80 Rp 3 | Kołnierz gwintowany stal ocynk. Dn 80 Rp 3 | 92 | 88 | PG14 | 28 | K | NIE | 24.20.40.0 | 73072100 | 73072100 | 640 | Kołnierz gwintowany stal ocynk. Dn 80 Rp 3 | Zestaw zabezpieczenia | Wilo Zestaw zabezpieczenia | Kołnierz gwintowany stal ocynk. Dn 80 Rp 3 | 823 | Zaopatrzenie w wodę | Wilo | Wilo | 1 | SZT | - | - | - | Srebrny | Karton | 1 | 1 | 1 | 200 | 200 | 34 | 200 | 200 | 34 | 3.78 | 3.78 | http://downloads-wilo-select.wilo.com/assets/WIB_WILO288328.jpg | https://wilo.com/quick/PL/pl/articleNumber/2521286
2502268 | 4016322663355 | Kołnierz gwintowany stal V 4A Dn 40 Rp 1½ | Kołnierz gwintowany stal V 4A Dn 40 Rp 1½ | 142 | 136 | PG14 | 28 | K | NIE | 24.20.40.0 | 84137075 | 84137075 | 640 | Kołnierz gwintowany stal V 4A Dn 40 Rp 1½ | Zestaw zabezpieczenia | Wilo Zestaw zabezpieczenia | Kołnierz gwintowany stal V4A Dn 40 Rp 1½ | 823 | Zaopatrzenie w wodę | Wilo | Wilo | 1 | SZT | - | - | - | Srebrny | Karton | 1 | 1 | 1 | 150 | 150 | 26 | 150 | 150 | 26 | 2.06 | 2.06 | http://downloads-wilo-select.wilo.com/assets/WIB_WILO288328.jpg | https://wilo.com/quick/PL/pl/articleNumber/2502268
2507438 | 4016322381884 | Kołnierz gwintowany stal V 4A Dn 50 Rp 2 | Kołnierz gwintowany stal V 4A Dn 50 Rp 2 | 205 | 196 | PG14 | 28 | K | NIE | 24.20.40.0 | 73072100 | 73072100 | 640 | Kołnierz gwintowany stal V 4A Dn 50 Rp 2 | Zestaw zabezpieczenia | Wilo Zestaw zabezpieczenia | Kołnierz gwintowany stal V4A Dn 50 Rp 2 | 823 | Zaopatrzenie w wodę | Wilo | Wilo | 1 | SZT | - | - | - | Srebrny | Karton | 1 | 1 | 1 | 165 | 165 | 28 | 165 | 165 | 28 | 2.39 | 2.39 | http://downloads-wilo-select.wilo.com/assets/WIB_WILO288328.jpg | https://wilo.com/quick/PL/pl/articleNumber/2507438
2506380 | 4016322663485 | Kołnierz gwintowany stal V 4A Dn 65 Rp 2½ | Kołnierz gwintowany stal V 4A Dn 65 Rp 2½ | 265 | 254 | PG14 | 14 | C | NIE | 24.20.40.0 | 73072100 | 73072100 | 640 | Kołnierz gwintowany stal V 4A Dn 65 Rp 2½ | Zestaw zabezpieczenia | Wilo Zestaw zabezpieczenia | Kołnierz gwintowany stal V4A Dn 65 Rp 2½ | 823 | Zaopatrzenie w wodę | Wilo | Wilo | 1 | SZT | - | - | - | Srebrny | Karton | 1 | 1 | 1 | 185 | 185 | 32 | 185 | 185 | 32 | 2.97 | 2.97 | http://downloads-wilo-select.wilo.com/assets/WIB_WILO288328.jpg | https://wilo.com/quick/PL/pl/articleNumber/2506380
2521287 | 4016322693468 | Kołnierz gwintowany stal V 4A Dn 80 Rp 3 | Kołnierz gwintowany stal V 4A Dn 80 Rp 3 | 333 | 318 | PG14 | 14 | C | NIE | 24.20.40.0 | 73072100 | 73072100 | 640 | Kołnierz gwintowany stal V 4A Dn 80 Rp 3 | Zestaw zabezpieczenia | Wilo Zestaw zabezpieczenia | Kołnierz gwintowany stal V4A Dn 80 Rp 3 | 823 | Zaopatrzenie w wodę | Wilo | Wilo | 1 | SZT | - | - | - | Srebrny | Karton | 1 | 1 | 1 | 200 | 200 | 34 | 200 | 200 | 34 | 3.78 | 3.78 | http://downloads-wilo-select.wilo.com/assets/WIB_WILO288328.jpg | https://wilo.com/quick/PL/pl/articleNumber/2521287
2546476 | 4048482745589 | Kołnierz uszczelniający dla DrainLift Box | Kołnierz uszczelniający dla DrainLift Box | 70 | 67 | PG14 | 14 | C | NIE | 22.19.73.0 | 40169300 | 40169300 | 720 | Kołnierz uszczelniający dla DrainLift Box | Akcesoria mechaniczne pompowni ścieków | Akcesoria mechaniczne pompowni ścieków | Manszeta do zabezpieczenia płyty podstawy przed przedostawaniem się wody gruntowej, z odpornymi na korozję obręczami naprężającymi. Dane techniczne *do pomp Wilo: DrainLift BOX *Materiał : NBR Informacje na temat umiejscowienia zamówień *Masa: 1.5 kg *Produkt: *Nr art.: 2546476 | 911 | Odprowadzanie wody brudnej i ścieków | Wilo | Wilo | 1 | SZT | - | - | - | - | Karton | - | 1 | - | 373 | 373 | 70 | 224 | 220 | 94 | 1.5 | 2 | http://downloads-wilo-select.wilo.com/assets/WIB_WILO20388481.jpg | https://wilo.com/quick/PL/pl/articleNumber/2546476
110842497 | 4016322005797 | Kołnierz wyrównawczy DN 40x15 PN 6 KPL | Kołnierz wyrównawczy DN 40x15 PN 6 KPL.F0 | 75 | 72 | PG14 | 14 | C | NIE | 24.20.40.0 | 84139100 | 84139100 | 170 | Kołnierz wyrównawczy DN 40x15 PN 6 KPL | Akcesoria pomp cyrkulacyjnych | Akcesoria dla pomp cyrkulacyjnych | Kołnierz wyrównawczy DN40x15 PN6 KPL.F0 | 130 | Ogrzewanie, klimatyzacja, chłodnictwo | Wilo | Wilo | 1 | SZT | - | - | - | Czarny | Torba | 5 | 1 | 5 | 91 | 91 | 13 | 200 | 350 | 13 | 0.8 | 0.89 | http://downloads-wilo-select.wilo.com/assets/WIB_WILO312224.jpg | https://wilo.com/quick/PL/pl/articleNumber/110842497
110628790 | 4016322003090 | Kołnierz wyrównawczy R 1½" DN 25 OV, RF7 | Kołnierz wyrównawczy R 1½" DN 25 OV, RF7 | 78 | 74 | PG14 | 28 | K | NIE | 24.20.40.0 | 84139100 | 84139100 | 170 | Kołnierz wyrównawczy R 1½" DN 25 OV, RF7 | Akcesoria pomp cyrkulacyjnych | Akcesoria dla pomp cyrkulacyjnych | Kołnierz wyrównawczy R1½" DN25 OV, RF8 | 130 | Ogrzewanie, klimatyzacja, chłodnictwo | Wilo | Wilo | 1 | SZT | - | - | - | Szary | Torba | 5 | 1 | 5 | 60 | 105 | 16 | 117 | 200 | 16 | 0.3 | 0.4 | http://downloads-wilo-select.wilo.com/assets/WIB_WILO7641323.jpg | https://wilo.com/quick/PL/pl/articleNumber/110628790
110851499 | 4016322005926 | Kołnierz wyrównawczy R 1½" DN 25x30. PN 6, RF10 | Kołnierz wyrównawczy R 1½" DN 25x30. PN 6, RF10 | 94 | 90 | PG14 | 28 | K | NIE | 24.20.40.0 | 84139100 | 84139100 | 170 | Kołnierz wyrównawczy R 1½" DN 25x30. PN 6, RF10 | Akcesoria pomp cyrkulacyjnych | Akcesoria dla pomp cyrkulacyjnych | Kołnierz wyrównawczy 1½" DN25x30. PN6, RF11 | 130 | Ogrzewanie, klimatyzacja, chłodnictwo | Wilo | Wilo | 1 | SZT | - | - | - | Szary | Torba | 5 | 1 | 5 | 130 | 130 | 32 | 200 | 350 | 90 | 1.1 | 1.15 | http://downloads-wilo-select.wilo.com/assets/WIB_WILO284028.jpg | https://wilo.com/quick/PL/pl/articleNumber/110851499
110679395 | 4016322003366 | Kołnierz wyrównawczy R 1½" DN 40x20, RF9 | Kołnierz wyrównawczy R 1½" DN 40x20, RF9 | 109 | 105 | PG14 | 14 | C | NIE | 24.20.40.0 | 84139100 | 84139100 | 170 | Kołnierz wyrównawczy R 1½" DN 40x20, RF9 | Akcesoria pomp cyrkulacyjnych | Akcesoria dla pomp cyrkulacyjnych | Kołnierz wyrównawczy R1½"DN40x20, RF10 | 130 | Ogrzewanie, klimatyzacja, chłodnictwo | Wilo | Wilo | 1 | SZT | - | - | - | Szary | Torba | 5 | 1 | 5 | 130 | 130 | 32 | 200 | 350 | 90 | 1.4 | 1.49 | http://downloads-wilo-select.wilo.com/assets/WIB_WILO284028.jpg | https://wilo.com/quick/PL/pl/articleNumber/110679395
110679498 | 4016322003373 | Kołnierz wyrównawczy R1½" DN 50x30, RF13 | Kołnierz wyrównawczy R1½" DN 50x30, RF13 | 94 | 90 | PG14 | 28 | K | NIE | 24.20.40.0 | 84139100 | 84139100 | 170 | Kołnierz wyrównawczy R1½" DN 50x30, RF13 | Akcesoria pomp cyrkulacyjnych | Akcesoria dla pomp cyrkulacyjnych | Kołnierz wyrównawczy R1½" DN50x30, RF13 | 130 | Ogrzewanie, klimatyzacja, chłodnictwo | Wilo | Wilo | 1 | SZT | - | - | - | Szary | Torba | 5 | 1 | 5 | 140 | 140 | 42 | 200 | 350 | 90 | 2.1 | 2.11 | http://downloads-wilo-select.wilo.com/assets/WIB_WILO284028.jpg | https://wilo.com/quick/PL/pl/articleNumber/110679498
110627990 | 4016322003083 | Kołnierz wyrównawczy R2" DN 32, PN 6, RF1 | Kołnierz wyrównawczy R2" DN 32, PN 6, RF1 | 94 | 90 | PG14 | 14 | C | NIE | 24.20.40.0 | 84139100 | 84139100 | 170 | Kołnierz wyrównawczy R2" DN 32, PN 6, RF1 | Akcesoria pomp cyrkulacyjnych | Akcesoria dla pomp cyrkulacyjnych | Kołnierz wyrównawczy R2" DN32, PN6, RF1 | 130 | Ogrzewanie, klimatyzacja, chłodnictwo | Wilo | Wilo | 1 | SZT | - | - | - | Szary | Torba | 5 | 1 | 5 | 120 | 120 | 14 | 200 | 350 | 90 | 1.1 | 1.17 | http://downloads-wilo-select.wilo.com/assets/WIB_WILO7641323.jpg | https://wilo.com/quick/PL/pl/articleNumber/110627990
110680596 | 4016322003458 | Kołnierz wyrównawczy R2" DN 32x20, PN 6, RF3 | Kołnierz wyrównawczy R2" DN 32x20, PN 6, RF3 | 94 | 90 | PG14 | 14 | C | NIE | 24.20.40.0 | 84139100 | 84139100 | 170 | Kołnierz wyrównawczy R2" DN 32x20, PN 6, RF3 | Akcesoria pomp cyrkulacyjnych | Akcesoria dla pomp cyrkulacyjnych | Kołnierz wyrównawczy R2" DN32x20, PN6, RF3 | 130 | Ogrzewanie, klimatyzacja, chłodnictwo | Wilo | Wilo | 1 | SZT | - | - | - | Szary | Torba | 5 | 1 | 5 | 120 | 120 | 32 | 200 | 350 | 90 | 1.5 | 1.54 | http://downloads-wilo-select.wilo.com/assets/WIB_WILO284028.jpg | https://wilo.com/quick/PL/pl/articleNumber/110680596
110680791 | 4016322003472 | Kołnierz wyrównawczy R2" DN 32x35, PN 10/16, RF4 | Kołnierz wyrównawczy R2" DN 32x35, PN 10/16, RF4 | 120 | 116 | PG14 | 28 | K | NIE | 24.20.40.0 | 84139100 | 84139100 | 170 | Kołnierz wyrównawczy R2" DN 32x35, PN 10/16, RF4 | Akcesoria pomp cyrkulacyjnych | Akcesoria dla pomp cyrkulacyjnych | Kołnierz wyrównawczy R2" DN32x35, PN10/16, RF4 | 130 | Ogrzewanie, klimatyzacja, chłodnictwo | Wilo | Wilo | 1 | SZT | - | - | - | Szary | Torba | 5 | 1 | 5 | 140 | 140 | 47 | 200 | 350 | 90 | 2.6 | 2.69 | http://downloads-wilo-select.wilo.com/assets/WIB_WILO284028.jpg | https://wilo.com/quick/PL/pl/articleNumber/110680791
110680699 | 4016322003465 | Kołnierz wyrównawczy R2" DN 32x35, PN 6, RF4 | Kołnierz wyrównawczy R2" DN 32x35, PN 6, RF4 | 109 | 105 | PG14 | 28 | K | NIE | 24.20.40.0 | 84139100 | 84139100 | 170 | Kołnierz wyrównawczy R2" DN 32x35, PN 6, RF4 | Akcesoria pomp cyrkulacyjnych | Akcesoria dla pomp cyrkulacyjnych | Kołnierz wyrównawczy R2" DN32x35, PN6, RF4 | 130 | Ogrzewanie, klimatyzacja, chłodnictwo | Wilo | Wilo | 1 | SZT | - | - | - | Szary | Torba | 5 | 1 | 5 | 120 | 120 | 47 | 200 | 350 | 90 | 1.8 | 1.84 | http://downloads-wilo-select.wilo.com/assets/WIB_WILO284028.jpg | https://wilo.com/quick/PL/pl/articleNumber/110680699
110680997 | 4016322003496 | Kołnierz wyrównawczy R2" DN 40 4-KANT, RF8 | Kołnierz wyrównawczy R2" DN 40 4-KANT, RF8 | 94 | 90 | PG14 | 28 | K | NIE | 24.20.40.0 | 84139100 | 84139100 | 170 | Kołnierz wyrównawczy R2" DN 40 4-KANT, RF8 | Akcesoria pomp cyrkulacyjnych | Akcesoria dla pomp cyrkulacyjnych | Kołnierz wyrównawczy R2" DN40 4-KANT, RF8 | 130 | Ogrzewanie, klimatyzacja, chłodnictwo | Wilo | Wilo | 1 | SZT | - | - | - | Szary | Torba | 5 | 1 | 5 | 90 | 90 | 23 | 200 | 350 | 90 | 1.1 | 1.15 | http://downloads-wilo-select.wilo.com/assets/WIB_WILO284028.jpg | https://wilo.com/quick/PL/pl/articleNumber/110680997
110679796 | 4016322003380 | Kołnierz wyrównawczy R2" DN 40, PN 6, RF0 | Kołnierz wyrównawczy R2" DN 40, PN 6, RF0 | 94 | 90 | PG14 | 28 | K | NIE | 24.20.40.0 | 84139100 | 84139100 | 170 | Kołnierz wyrównawczy R2" DN 40, PN 6, RF0 | Akcesoria pomp cyrkulacyjnych | Akcesoria dla pomp cyrkulacyjnych | Kołnierz wyrównawczy R2" DN40, PN6, RF0 | 130 | Ogrzewanie, klimatyzacja, chłodnictwo | Wilo | Wilo | 1 | SZT | - | - | - | Szary | Torba | 5 | 1 | 5 | 130 | 130 | 15 | 200 | 350 | 90 | 1.4 | 1.47 | http://downloads-wilo-select.wilo.com/assets/WIB_WILO7641323.jpg | https://wilo.com/quick/PL/pl/articleNumber/110679796
110851797 | 4016322005957 | Kołnierz wyrównawczy R2" DN 40x10, PN 6, RF12 | Kołnierz wyrównawczy R2" DN 40x10, PN 6, RF12 | 94 | 90 | PG14 | 28 | K | NIE | 24.20.40.0 | 84139100 | 84139100 | 170 | Kołnierz wyrównawczy R2" DN 40x10, PN 6, RF12 | Akcesoria pomp cyrkulacyjnych | Akcesoria dla pomp cyrkulacyjnych | Kołnierz wyrównawczy R2" DN40x10, PN6, RF12 | 130 | Ogrzewanie, klimatyzacja, chłodnictwo | Wilo | Wilo | 1 | SZT | - | - | - | Szary | Torba | 5 | 1 | 5 | 130 | 130 | 22 | 200 | 350 | 90 | 1.4 | 1.49 | http://downloads-wilo-select.wilo.com/assets/WIB_WILO284028.jpg | https://wilo.com/quick/PL/pl/articleNumber/110851797
110679899 | 4016322003397 | Kołnierz wyrównawczy R2" DN 50, PN 6, RF11 | Kołnierz wyrównawczy R2" DN 50, PN 6, RF11 | 109 | 105 | PG14 | 14 | C | NIE | 24.20.40.0 | 84139100 | 84139100 | 170 | Kołnierz wyrównawczy R2" DN 50, PN 6, RF11 | Akcesoria pomp cyrkulacyjnych | Akcesoria dla pomp cyrkulacyjnych | Kołnierz wyrównawczy R2" DN50, PN6, RF11 | 130 | Ogrzewanie, klimatyzacja, chłodnictwo | Wilo | Wilo | 1 | SZT | - | - | - | Szary | Torba | 5 | 1 | 5 | 140 | 140 | 17 | 200 | 350 | 90 | 1.9 | 1.93 | http://downloads-wilo-select.wilo.com/assets/WIB_WILO7641323.jpg | https://wilo.com/quick/PL/pl/articleNumber/110679899
110791299 | 4016322004219 | Kołnierz wyrównawczy R2" DN 50x20, PN 10/16, RF5 | Kołnierz wyrównawczy R2" DN 50x20, PN 10/16, RF5 | 149 | 143 | PG14 | 28 | K | NIE | 24.20.40.0 | 84139100 | 84139100 | 170 | Kołnierz wyrównawczy R2" DN 50x20, PN 10/16, RF5 | Akcesoria pomp cyrkulacyjnych | Akcesoria dla pomp cyrkulacyjnych | Kołnierz wyrównawczy R2" DN50x20, PN10/16, RF5 | 130 | Ogrzewanie, klimatyzacja, chłodnictwo | Wilo | Wilo | 1 | SZT | - | - | - | Szary | Torba | 5 | 1 | 5 | 165 | 165 | 32 | 202 | 290 | 32 | 3.2 | 5.25 | http://downloads-wilo-select.wilo.com/assets/WIB_WILO284028.jpg | https://wilo.com/quick/PL/pl/articleNumber/110791299
110787197 | 4016322004110 | Kołnierz wyrównawczy R2" DN 50x20, PN 6, RF5 | Kołnierz wyrównawczy R2" DN 50x20, PN 6, RF5 | 109 | 105 | PG14 | 28 | K | NIE | 24.20.40.0 | 84139100 | 84139100 | 170 | Kołnierz wyrównawczy R2" DN 50x20, PN 6, RF5 | Akcesoria pomp cyrkulacyjnych | Akcesoria dla pomp cyrkulacyjnych | Kołnierz wyrównawczy R2" DN50x20, PN6, RF5 | 130 | Ogrzewanie, klimatyzacja, chłodnictwo | Wilo | Wilo | 1 | SZT | - | - | - | Szary | Torba | 5 | 1 | 5 | 140 | 140 | 32 | 200 | 350 | 90 | 1.8 | 1.85 | http://downloads-wilo-select.wilo.com/assets/WIB_WILO284028.jpg | https://wilo.com/quick/PL/pl/articleNumber/110787197
110791391 | 4016322004226 | Kołnierz wyrównawczy R2" DN 50x35, PN 10/16, RF6 | Kołnierz wyrównawczy R2" DN 50x35, PN 10/16, RF6 | 149 | 143 | PG14 | 28 | K | NIE | 24.20.40.0 | 84139100 | 84139100 | 170 | Kołnierz wyrównawczy R2" DN 50x35, PN 10/16, RF6 | Akcesoria pomp cyrkulacyjnych | Akcesoria dla pomp cyrkulacyjnych | Kołnierz wyrównawczy R2" DN50x35, PN10/16, RF6 | 130 | Ogrzewanie, klimatyzacja, chłodnictwo | Wilo | Wilo | 1 | SZT | - | - | - | Szary | Torba | 5 | 1 | 5 | 165 | 165 | 47 | 200 | 350 | 90 | 3.4 | 3.45 | http://downloads-wilo-select.wilo.com/assets/WIB_WILO284028.jpg | https://wilo.com/quick/PL/pl/articleNumber/110791391
110787290 | 4016322004127 | Kołnierz wyrównawczy R2" DN 50x35, PN 6, RF6 | Kołnierz wyrównawczy R2" DN 50x35, PN 6, RF6 | 109 | 105 | PG14 | 28 | K | NIE | 24.20.40.0 | 84139100 | 84139100 | 170 | Kołnierz wyrównawczy R2" DN 50x35, PN 6, RF6 | Akcesoria pomp cyrkulacyjnych | Akcesoria dla pomp cyrkulacyjnych | Kołnierz wyrównawczy R2" DN50x35, PN6, RF6 | 130 | Ogrzewanie, klimatyzacja, chłodnictwo | Wilo | Wilo | 1 | SZT | - | - | - | Szary | Torba | 5 | 1 | 5 | 140 | 140 | 32 | 200 | 350 | 90 | 2.1 | 2.19 | http://downloads-wilo-select.wilo.com/assets/WIB_WILO284028.jpg | https://wilo.com/quick/PL/pl/articleNumber/110787290
110680298 | 4016322003427 | Kołnierz wyrównawczy RF 2" DN 32x25 | Kołnierz wyrównawczy RF 2" DN 32x25 | 94 | 90 | PG14 | 28 | K | NIE | 24.20.40.0 | 84139100 | 84139100 | 170 | Kołnierz wyrównawczy RF 2" DN 32x25 | Akcesoria pomp cyrkulacyjnych | Akcesoria dla pomp cyrkulacyjnych | Kołnierz wyrównawczy RF 2" DN32x25 | 130 | Ogrzewanie, klimatyzacja, chłodnictwo | Wilo | Wilo | 1 | SZT | - | - | - | Szary | Torba | 5 | 1 | 5 | 120 | 120 | 19 | 167 | 260 | 19 | 1.4 | 1.44 | http://downloads-wilo-select.wilo.com/assets/WIB_WILO284028.jpg | https://wilo.com/quick/PL/pl/articleNumber/110680298
110842590 | 4016322005803 | Kołnierz wyrównawczy F0 DN 40x15 PN 10/16 KPL | Kołnierz wyrównawczy F0 DN 40x15 PN 10/16 KPL.F0 | 83 | 80 | PG14 | 28 | K | NIE | 24.20.40.0 | 84139100 | 84139100 | 170 | Kołnierz wyrównawczy F0 DN 40x15 PN 10/16 KPL | Akcesoria pomp cyrkulacyjnych | Akcesoria dla pomp cyrkulacyjnych | Kołnierz wyrównawczy F0 DN40x15 PN10/16 KPL.F0 | 130 | Ogrzewanie, klimatyzacja, chłodnictwo | Wilo | Wilo | 1 | SZT | - | - | - | Czarny | Torba | 5 | 1 | 5 | 91 | 91 | 13 | 200 | 350 | 13 | 1.1 | 3.25 | http://downloads-wilo-select.wilo.com/assets/WIB_WILO312224.jpg | https://wilo.com/quick/PL/pl/articleNumber/110842590
110586696 | 4016322002796 | Kołnierz wyrównawczy F1 DN 40x30 PN 10/16 KPL | Kołnierz wyrównawczy F1 DN 40x30 PN 10/16 KPL.F1 | 102 | 99 | PG14 | 14 | C | NIE | 24.20.40.0 | 84139100 | 84139100 | 170 | Kołnierz wyrównawczy F1 DN 40x30 PN 10/16 KPL | Akcesoria pomp cyrkulacyjnych | Akcesoria dla pomp cyrkulacyjnych | Kołnierz wyrównawczy F1 DN40x30 PN10/16 KPL.F1 | 130 | Ogrzewanie, klimatyzacja, chłodnictwo | Wilo | Wilo | 1 | SZT | - | - | - | Czarny | Torba | 5 | 1 | 5 | 91 | 91 | 28 | 200 | 350 | 28 | 1.7 | 1.8 | http://downloads-wilo-select.wilo.com/assets/WIB_WILO312224.jpg | https://wilo.com/quick/PL/pl/articleNumber/110586696
110586593 | 4016322002789 | Kołnierz wyrównawczy F1 DN 40x30 PN 6 KPL | Kołnierz wyrównawczy F1 DN 40x30 PN 6 KPL.F1 | 87 | 84 | PG14 | 14 | C | NIE | 24.20.40.0 | 74122000 | 74122000 | 170 | Kołnierz wyrównawczy F1 DN 40x30 PN 6 KPL | Akcesoria pomp cyrkulacyjnych | Akcesoria dla pomp cyrkulacyjnych | Kołnierz wyrównawczy F1 DN40x30 PN6 KPL.F1 | 130 | Ogrzewanie, klimatyzacja, chłodnictwo | Wilo | Wilo | 1 | SZT | - | - | - | Czarny | Torba | 5 | 1 | 5 | 91 | 91 | 28 | 200 | 350 | 28 | 1.4 | 1.4 | http://downloads-wilo-select.wilo.com/assets/WIB_WILO312224.jpg | https://wilo.com/quick/PL/pl/articleNumber/110586593
2060865 | 4048482077109 | Kołnierz wyrównawczy F1 DN 40x30 PN 6 KPL. F1-MS | Kołnierz wyrównawczy F1 DN 40x30 PN 6 KPL.F1-MS | 168 | 162 | PG14 | 14 | C | NIE | 24.20.40.0 | 74122000 | 74122000 | 170 | Kołnierz wyrównawczy F1 DN 40x30 PN 6 KPL. | Akcesoria pomp cyrkulacyjnych | Akcesoria dla pomp cyrkulacyjnych | Kołnierz wyrównawczy F1 DN40x30 PN6 KPL.F1-MS | 130 | Ogrzewanie, klimatyzacja, chłodnictwo | Wilo | Wilo | 1 | SZT | - | - | - | Brązowy | Torba | 5 | 1 | 5 | 91 | 91 | 28 | 200 | 350 | 28 | 1.6 | 3.2 | http://downloads-wilo-select.wilo.com/assets/WIB_WILO7641237.jpg | https://wilo.com/quick/PL/pl/articleNumber/2060865
110624195 | 4016322002932 | Kołnierz wyrównawczy F10 DN 65x20 PN 10/16 KPL | Kołnierz wyrównawczy F10 DN 65x20 PN 10/16 KPL.F10 | 113 | 109 | PG14 | 28 | K | NIE | 24.20.40.0 | 84139100 | 84139100 | 170 | Kołnierz wyrównawczy F10 DN 65x20 PN 10/16 KPL | Akcesoria pomp cyrkulacyjnych | Akcesoria dla pomp cyrkulacyjnych | Kołnierz wyrównawczy F10 DN65x20 PN10/16 KPL.F10 | 130 | Ogrzewanie, klimatyzacja, chłodnictwo | Wilo | Wilo | 1 | SZT | - | - | - | Czarny | Torba | 5 | 1 | 5 | 126 | 126 | 18 | 200 | 350 | 18 | 1.9 | 1.9 | http://downloads-wilo-select.wilo.com/assets/WIB_WILO312224.jpg | https://wilo.com/quick/PL/pl/articleNumber/110624195
110624092 | 4016322002925 | Kołnierz wyrównawczy F10 DN 65x20 PN 6 KPL | Kołnierz wyrównawczy F10 DN 65x20 PN 6 KPL.F10 | 102 | 99 | PG14 | 28 | K | NIE | 24.20.40.0 | 84139100 | 84139100 | 170 | Kołnierz wyrównawczy F10 DN 65x20 PN 6 KPL | Akcesoria pomp cyrkulacyjnych | Akcesoria dla pomp cyrkulacyjnych | Kołnierz wyrównawczy F10 DN65x20 PN6 KPL.F10 | 130 | Ogrzewanie, klimatyzacja, chłodnictwo | Wilo | Wilo | 1 | SZT | - | - | - | Czarny | Torba | 5 | 1 | 5 | 126 | 126 | 18 | 200 | 350 | 18 | 1.5 | 2.5 | http://downloads-wilo-select.wilo.com/assets/WIB_WILO312224.jpg | https://wilo.com/quick/PL/pl/articleNumber/110624092
110624390 | 4016322002956 | Kołnierz wyrównawczy F11 DN 65x30 PN 10/16 KPL | Kołnierz wyrównawczy F11 DN 65x30 PN 10/16 KPL.F11 | 119 | 115 | PG14 | 28 | K | NIE | 24.20.40.0 | 84139100 | 84139100 | 170 | Kołnierz wyrównawczy F11 DN 65x30 PN 10/16 KPL | Akcesoria pomp cyrkulacyjnych | Akcesoria dla pomp cyrkulacyjnych | Kołnierz wyrównawczy F11 DN65x30 PN10/16 KPL.F11 | 130 | Ogrzewanie, klimatyzacja, chłodnictwo | Wilo | Wilo | 1 | SZT | - | - | - | Czarny | Torba | 5 | 1 | 5 | 126 | 126 | 28 | 200 | 350 | 28 | 2.5 | 2.585 | http://downloads-wilo-select.wilo.com/assets/WIB_WILO312224.jpg | https://wilo.com/quick/PL/pl/articleNumber/110624390
110624298 | 4016322002949 | Kołnierz wyrównawczy F11 DN 65x30 PN 6 KPL | Kołnierz wyrównawczy F11 DN 65x30 PN 6 KPL.F11 | 109 | 105 | PG14 | 14 | C | NIE | 24.20.40.0 | 84139100 | 84139100 | 170 | Kołnierz wyrównawczy F11 DN 65x30 PN 6 KPL | Akcesoria pomp cyrkulacyjnych | Akcesoria dla pomp cyrkulacyjnych | Kołnierz wyrównawczy F11 DN65x30 PN6 KPL.F11 | 130 | Ogrzewanie, klimatyzacja, chłodnictwo | Wilo | Wilo | 1 | SZT | - | - | - | Czarny | Torba | 5 | 1 | 5 | 126 | 126 | 28 | 200 | 350 | 28 | 2.1 | 2.1 | http://downloads-wilo-select.wilo.com/assets/WIB_WILO312224.jpg | https://wilo.com/quick/PL/pl/articleNumber/110624298
110788099 | 4016322004189 | Kołnierz wyrównawczy F16 DN 80x10 PN 6 KPL | Kołnierz wyrównawczy F16 DN 80x10 PN 6 KPL.F16 | 79 | 76 | PG14 | 28 | K | NIE | 24.20.40.0 | 84139100 | 84139100 | 170 | Kołnierz wyrównawczy F16 DN 80x10 PN 6 KPL | Akcesoria pomp cyrkulacyjnych | Akcesoria dla pomp cyrkulacyjnych | Kołnierz wyrównawczy F16 DN80x10 PN6 KPL.F16 | 130 | Ogrzewanie, klimatyzacja, chłodnictwo | Wilo | Wilo | 1 | SZT | - | - | - | Czarny | Torba | 5 | 1 | 5 | 141 | 141 | 8 | 200 | 350 | 8 | 1.3 | 1.35 | http://downloads-wilo-select.wilo.com/assets/WIB_WILO312224.jpg | https://wilo.com/quick/PL/pl/articleNumber/110788099
110625097 | 4016322002963 | Kołnierz wyrównawczy F17 DN 80x20 PN 6 KPL | Kołnierz wyrównawczy F17 DN 80x20 PN 6 KPL.F17 | 106 | 103 | PG14 | 28 | K | NIE | 24.20.40.0 | 84139100 | 84139100 | 170 | Kołnierz wyrównawczy F17 DN 80x20 PN 6 KPL | Akcesoria pomp cyrkulacyjnych | Akcesoria dla pomp cyrkulacyjnych | Kołnierz wyrównawczy F17 DN80x20 PN6 KPL.F17 | 130 | Ogrzewanie, klimatyzacja, chłodnictwo | Wilo | Wilo | 1 | SZT | - | - | - | Czarny | Torba | 5 | 1 | 5 | 141 | 141 | 18 | 200 | 350 | 18 | 2.2 | 2.23 | http://downloads-wilo-select.wilo.com/assets/WIB_WILO312224.jpg | https://wilo.com/quick/PL/pl/articleNumber/110625097
110625292 | 4016322002987 | Kołnierz wyrównawczy F18 DN 80x40 PN 6 KPL | Kołnierz wyrównawczy F18 DN 80x40 PN 6 KPL.F18 | 141 | 135 | PG14 | 28 | K | NIE | 24.20.40.0 | 84139100 | 84139100 | 170 | Kołnierz wyrównawczy F18 DN 80x40 PN 6 KPL | Akcesoria pomp cyrkulacyjnych | Akcesoria dla pomp cyrkulacyjnych | Kołnierz wyrównawczy F18 DN80x40 PN6 KPL.F18 | 130 | Ogrzewanie, klimatyzacja, chłodnictwo | Wilo | Wilo | 1 | SZT | - | - | - | Czarny | Torba | 5 | 1 | 5 | 141 | 141 | 38 | 200 | 350 | 38 | 3.7 | 3.73 | http://downloads-wilo-select.wilo.com/assets/WIB_WILO312224.jpg | https://wilo.com/quick/PL/pl/articleNumber/110625292
2060920 | 4048482077512 | Kołnierz wyrównawczy F1-MS DN 40x30 PN 10/16 KPL F1-MS | Kołnierz wyrównawczy F1-MS DN 40x30 PN 10/16 KPL.F1-MS | 182 | 174 | PG14 | 14 | C | NIE | 24.20.40.0 | 74122000 | 74122000 | 170 | Kołnierz wyrównawczy F1-MS DN 40x30 PN 10/16 KPL | Akcesoria pomp cyrkulacyjnych | Akcesoria dla pomp cyrkulacyjnych | Kołnierz wyrównawczy F1-MS DN40x30 PN10/16 KPL.F1-MS | 130 | Ogrzewanie, klimatyzacja, chłodnictwo | Wilo | Wilo | 1 | SZT | - | - | - | Brązowy | Torba | 5 | 1 | 5 | 91 | 91 | 28 | 167 | 260 | 28 | 1.9 | 3.2 | http://downloads-wilo-select.wilo.com/assets/WIB_WILO7641237.jpg | https://wilo.com/quick/PL/pl/articleNumber/2060920
110791494 | 4016322004233 | Kołnierz wyrównawczy F2 DN 50x10 PN 10/16 KPL | Kołnierz wyrównawczy F2 DN 50x10 PN 10/16 KPL.F2 | 75 | 72 | PG14 | 28 | K | NIE | 24.20.40.0 | 84139100 | 84139100 | 170 | Kołnierz wyrównawczy F2 DN 50x10 PN 10/16 KPL | Akcesoria pomp cyrkulacyjnych | Akcesoria dla pomp cyrkulacyjnych | Kołnierz wyrównawczy F2 DN50x10 PN10/16 KPL.F2 | 130 | Ogrzewanie, klimatyzacja, chłodnictwo | Wilo | Wilo | 1 | SZT | - | - | - | Czarny | Torba | 5 | 1 | 5 | 106 | 106 | 8 | 132 | 230 | 8 | 1 | 1.05 | http://downloads-wilo-select.wilo.com/assets/WIB_WILO312224.jpg | https://wilo.com/quick/PL/pl/articleNumber/110791494
110787690 | 4016322004165 | Kołnierz wyrównawczy F2 DN 50X10 PN 6 KPL. | Kołnierz wyrównawczy F2 DN 50X10 PN 6 KPL.F2 | 75 | 72 | PG14 | 28 | K | NIE | 24.20.40.0 | 84139100 | 84139100 | 170 | Kołnierz wyrównawczy F2 DN 50X10 PN 6 KPL. | Akcesoria pomp cyrkulacyjnych | Akcesoria dla pomp cyrkulacyjnych | Kołnierz wyrównawczy F2 DN50X10 PN6 KPL.F2 | 130 | Ogrzewanie, klimatyzacja, chłodnictwo | Wilo | Wilo | 1 | SZT | - | - | - | Czarny | Torba | 5 | 1 | 5 | 106 | 106 | 8 | 200 | 350 | 8 | 0.7 | 0.8 | http://downloads-wilo-select.wilo.com/assets/WIB_WILO312224.jpg | https://wilo.com/quick/PL/pl/articleNumber/110787690
110851190 | 4016322005896 | Kołnierz wyrównawczy F26 DN 40x50 PN 10/16 KPL | Kołnierz wyrównawczy F26 DN 40x50 PN 10/16 KPL.F26 | 149 | 143 | PG14 | 28 | K | NIE | 24.20.40.0 | 84139100 | 84139100 | 170 | Kołnierz wyrównawczy F26 DN 40x50 PN 10/16 KPL | Akcesoria pomp cyrkulacyjnych | Akcesoria dla pomp cyrkulacyjnych | Kołnierz wyrównawczy F26 DN40x50 PN10/16 KPL.F26 | 130 | Ogrzewanie, klimatyzacja, chłodnictwo | Wilo | Wilo | 1 | SZT | - | - | - | Czarny | Torba | 5 | 1 | 5 | 91 | 91 | 48 | 200 | 350 | 48 | 2.5 | 6.55 | http://downloads-wilo-select.wilo.com/assets/WIB_WILO312224.jpg | https://wilo.com/quick/PL/pl/articleNumber/110851190
110851098 | 4016322005889 | Kołnierz wyrównawczy F26 DN 40X50 PN 6 KPL | Kołnierz wyrównawczy F26 DN 40X50 PN 6 KPL.F26 | 126 | 120 | PG14 | 14 | C | NIE | 24.20.40.0 | 84139100 | 84139100 | 170 | Kołnierz wyrównawczy F26 DN 40X50 PN 6 KPL | Akcesoria pomp cyrkulacyjnych | Akcesoria dla pomp cyrkulacyjnych | Kołnierz wyrównawczy F26 DN40X50 PN6 KPL.F26 | 130 | Ogrzewanie, klimatyzacja, chłodnictwo | Wilo | Wilo | 1 | SZT | - | - | - | Czarny | Torba | 5 | 1 | 5 | 91 | 91 | 48 | 200 | 350 | 48 | 2.2 | 2.27 | http://downloads-wilo-select.wilo.com/assets/WIB_WILO312224.jpg | https://wilo.com/quick/PL/pl/articleNumber/110851098
110681590 | 4016322003533 | Kołnierz wyrównawczy F28 DN 65x40 PN 10/16 KPL | Kołnierz wyrównawczy F28 DN 65x40 PN 10/16 KPL.F28 | 149 | 143 | PG14 | 28 | K | NIE | 24.20.40.0 | 84139100 | 84139100 | 170 | Kołnierz wyrównawczy F28 DN 65x40 PN 10/16 KPL | Akcesoria pomp cyrkulacyjnych | Akcesoria dla pomp cyrkulacyjnych | Kołnierz wyrównawczy F28 DN65x40 PN10/16 KPL.F28 | 130 | Ogrzewanie, klimatyzacja, chłodnictwo | Wilo | Wilo | 1 | SZT | - | - | - | Czarny | Torba | 5 | 1 | 5 | 126 | 126 | 38 | 200 | 350 | 38 | 3.4 | 3.47 | http://downloads-wilo-select.wilo.com/assets/WIB_WILO312224.jpg | https://wilo.com/quick/PL/pl/articleNumber/110681590
110681498 | 4016322003526 | Kołnierz wyrównawczy F28 DN 65x40 PN 6 KPL | Kołnierz wyrównawczy F28 DN 65x40 PN 6 KPL.F28 | 126 | 120 | PG14 | 28 | K | NIE | 24.20.40.0 | 84139100 | 84139100 | 170 | Kołnierz wyrównawczy F28 DN 65x40 PN 6 KPL | Akcesoria pomp cyrkulacyjnych | Akcesoria dla pomp cyrkulacyjnych | Kołnierz wyrównawczy F28 DN65x40 PN6 KPL.F28 | 130 | Ogrzewanie, klimatyzacja, chłodnictwo | Wilo | Wilo | 1 | SZT | - | - | - | Czarny | Torba | 5 | 1 | 5 | 126 | 126 | 38 | 200 | 350 | 38 | 3.1 | 3.16 | http://downloads-wilo-select.wilo.com/assets/WIB_WILO312224.jpg | https://wilo.com/quick/PL/pl/articleNumber/110681498
110681796 | 4016322003557 | Kołnierz wyrównawczy F29 DN 65x45 PN 10/16 KPL | Kołnierz wyrównawczy F29 DN 65x45 PN 10/16 KPL.F29 | 183 | 176 | PG14 | 28 | K | NIE | 24.20.40.0 | 84139100 | 84139100 | 170 | Kołnierz wyrównawczy F29 DN 65x45 PN 10/16 KPL | Akcesoria pomp cyrkulacyjnych | Akcesoria dla pomp cyrkulacyjnych | Kołnierz wyrównawczy F29 DN65x45 PN10/16 KPL.F29 | 130 | Ogrzewanie, klimatyzacja, chłodnictwo | Wilo | Wilo | 1 | SZT | - | - | - | Czarny | Torba | 5 | 1 | 5 | 126 | 126 | 43 | 200 | 350 | 43 | 4.5 | 4.57 | http://downloads-wilo-select.wilo.com/assets/WIB_WILO312224.jpg | https://wilo.com/quick/PL/pl/articleNumber/110681796
110681693 | 4016322003540 | Kołnierz wyrównawczy F29 DN 65x45 PN 6 KPL | Kołnierz wyrównawczy F29 DN 65x45 PN 6 KPL.F29 | 153 | 147 | PG14 | 28 | K | NIE | 24.20.40.0 | 84139100 | 84139100 | 170 | Kołnierz wyrównawczy F29 DN 65x45 PN 6 KPL | Akcesoria pomp cyrkulacyjnych | Akcesoria dla pomp cyrkulacyjnych | Kołnierz wyrównawczy F29 DN65x45 PN6 KPL.F29 | 130 | Ogrzewanie, klimatyzacja, chłodnictwo | Wilo | Wilo | 1 | SZT | - | - | - | Czarny | Torba | 5 | 1 | 5 | 126 | 126 | 43 | 200 | 350 | 43 | 3.2 | 3.27 | http://downloads-wilo-select.wilo.com/assets/WIB_WILO312224.jpg | https://wilo.com/quick/PL/pl/articleNumber/110681693
110623190 | 4016322002871 | Kołnierz wyrównawczy F3 DN 50x20 PN 10/16 KPL | Kołnierz wyrównawczy F3 DN 50x20 PN 10/16 KPL.F3 | 89 | 85 | PG14 | 14 | C | NIE | 24.20.40.0 | 84139100 | 84139100 | 170 | Kołnierz wyrównawczy F3 DN 50x20 PN 10/16 KPL | Akcesoria pomp cyrkulacyjnych | Akcesoria dla pomp cyrkulacyjnych | Kołnierz wyrównawczy F3 DN50x20 PN10/16 KPL.F3 | 130 | Ogrzewanie, klimatyzacja, chłodnictwo | Wilo | Wilo | 1 | SZT | - | - | - | Czarny | Torba | 5 | 1 | 5 | 106 | 106 | 18 | 200 | 350 | 18 | 1.6 | 1.7 | http://downloads-wilo-select.wilo.com/assets/WIB_WILO312224.jpg | https://wilo.com/quick/PL/pl/articleNumber/110623190
110623098 | 4016322002864 | Kołnierz wyrównawczy F3 DN 50x20 PN 6 KPL. | Kołnierz wyrównawczy F3 DN 50x20 PN 6 KPL.F3 | 83 | 80 | PG14 | 14 | C | NIE | 24.20.40.0 | 84139100 | 84139100 | 170 | Kołnierz wyrównawczy F3 DN 50x20 PN 6 KPL. | Akcesoria pomp cyrkulacyjnych | Akcesoria dla pomp cyrkulacyjnych | Kołnierz wyrównawczy F3 DN50x20 PN6 KPL.F3 | 130 | Ogrzewanie, klimatyzacja, chłodnictwo | Wilo | Wilo | 1 | SZT | - | - | - | Czarny | Torba | 5 | 1 | 5 | 106 | 106 | 18 | 200 | 350 | 18 | 1.3 | 1.3 | http://downloads-wilo-select.wilo.com/assets/WIB_WILO312224.jpg | https://wilo.com/quick/PL/pl/articleNumber/110623098
110681991 | 4016322003571 | Kołnierz wyrównawczy F30 DN 80x25 PN 10/16 KPL | Kołnierz wyrównawczy F30 DN 80x25 PN 10/16 KPL.F30 | 145 | 139 | PG14 | 28 | K | NIE | 24.20.40.0 | 84139100 | 84139100 | 170 | Kołnierz wyrównawczy F30 DN 80x25 PN 10/16 KPL | Akcesoria pomp cyrkulacyjnych | Akcesoria dla pomp cyrkulacyjnych | Kołnierz wyrównawczy F30 DN80x25 PN10/16 KPL.F30 | 130 | Ogrzewanie, klimatyzacja, chłodnictwo | Wilo | Wilo | 1 | SZT | - | - | - | Czarny | Torba | 5 | 1 | 5 | 141 | 141 | 23 | 200 | 350 | 23 | 3.3 | 3.37 | http://downloads-wilo-select.wilo.com/assets/WIB_WILO312224.jpg | https://wilo.com/quick/PL/pl/articleNumber/110681991
110681899 | 4016322003564 | Kołnierz wyrównawczy F30 DN 80x25 PN 6 KPL | Kołnierz wyrównawczyF30 DN 80x25 PN 6 KPL.F30 | 120 | 116 | PG14 | 28 | K | NIE | 24.20.40.0 | 84139100 | 84139100 | 170 | Kołnierz wyrównawczy F30 DN 80x25 PN 6 KPL | Akcesoria pomp cyrkulacyjnych | Akcesoria dla pomp cyrkulacyjnych | Kołnierz wyrównawczyF30 DN80x25 PN6 KPL.F30 | 130 | Ogrzewanie, klimatyzacja, chłodnictwo | Wilo | Wilo | 1 | SZT | - | - | - | Czarny | Torba | 5 | 1 | 5 | 141 | 141 | 23 | 200 | 350 | 23 | 2.5 | 2.57 | http://downloads-wilo-select.wilo.com/assets/WIB_WILO312224.jpg | https://wilo.com/quick/PL/pl/articleNumber/110681899
110851396 | 4016322005919 | Kołnierz wyrównawczy F34 DN 100x35 PN 10/16 KPL | Kołnierz wyrównawczy F34 DN 100x35 PN 10/16 KPL.F34 | 198 | 190 | PG14 | 28 | K | NIE | 24.20.40.0 | 84139100 | 84139100 | 170 | Kołnierz wyrównawczy F34 DN 100x35 PN 10/16 KPL | Akcesoria pomp cyrkulacyjnych | Akcesoria dla pomp cyrkulacyjnych | Kołnierz wyrównawczy F34 DN100x35 PN10/16 KPL.F34 | 130 | Ogrzewanie, klimatyzacja, chłodnictwo | Wilo | Wilo | 1 | SZT | - | - | - | Czarny | Karton | 5 | 1 | 5 | 161 | 161 | 33 | 162 | 162 | 53 | 3.8 | 3.815 | http://downloads-wilo-select.wilo.com/assets/WIB_WILO312224.jpg | https://wilo.com/quick/PL/pl/articleNumber/110851396
110851293 | 4016322005902 | Kołnierz wyrównawczy F34 DN 100x35 PN 6 KPL | Kołnierz wyrównawczy F34 DN 100x35 PN 6 KPL.F34 | 182 | 174 | PG14 | 14 | C | NIE | 24.20.40.0 | 84139100 | 84139100 | 170 | Kołnierz wyrównawczy F34 DN 100x35 PN 6 KPL | Akcesoria pomp cyrkulacyjnych | Akcesoria dla pomp cyrkulacyjnych | Kołnierz wyrównawczy F34 DN100x35 PN6 KPL.F34 | 130 | Ogrzewanie, klimatyzacja, chłodnictwo | Wilo | Wilo | 1 | SZT | - | - | - | Czarny | Karton | 5 | 1 | 5 | 161 | 161 | 30 | 166 | 203 | 95 | 3.9 | 3.95 | http://downloads-wilo-select.wilo.com/assets/WIB_WILO312224.jpg | https://wilo.com/quick/PL/pl/articleNumber/110851293
110862695 | 4016322006114 | Kołnierz wyrównawczy F35 DN 100x55 PN 10/16 KPL | Kołnierz wyrównawczy F35 DN 100x55 PN 10/16 KPL.F35 | 250 | 240 | PG14 | 28 | K | NIE | 24.20.40.0 | 84139100 | 84139100 | 170 | Kołnierz wyrównawczy F35 DN 100x55 PN 10/16 KPL | Akcesoria pomp cyrkulacyjnych | Akcesoria dla pomp cyrkulacyjnych | Kołnierz wyrównawczy F35 DN100x55 PN10/16 KPL.F35 | 130 | Ogrzewanie, klimatyzacja, chłodnictwo | Wilo | Wilo | 1 | SZT | - | - | - | Czarny | Karton | 5 | 1 | 5 | 161 | 161 | 53 | 166 | 203 | 95 | 5.8 | 5.85 | http://downloads-wilo-select.wilo.com/assets/WIB_WILO312224.jpg | https://wilo.com/quick/PL/pl/articleNumber/110862695
110862592 | 4016322006107 | Kołnierz wyrównawczy F35 DN 100x55 PN 6 KPL | Kołnierz wyrównawczy F35 DN 100x55 PN 6 KPL.F35 | 183 | 176 | PG14 | 28 | K | NIE | 24.20.40.0 | 84139100 | 84139100 | 170 | Kołnierz wyrównawczy F35 DN 100x55 PN 6 KPL | Akcesoria pomp cyrkulacyjnych | Akcesoria dla pomp cyrkulacyjnych | Kołnierz wyrównawczy F35 DN100x55 PN6 KPL.F35 | 130 | Ogrzewanie, klimatyzacja, chłodnictwo | Wilo | Wilo | 1 | SZT | - | - | - | Czarny | Karton | 5 | 1 | 5 | 161 | 161 | 53 | 125 | 173 | 173 | 5.7 | 5.75 | http://downloads-wilo-select.wilo.com/assets/WIB_WILO312224.jpg | https://wilo.com/quick/PL/pl/articleNumber/110862592
110681395 | 4016322003519 | Kołnierz wyrównawczy F4 DN 50x30 PN 10/16 KPL | Kołnierz wyrównawczy F4 DN 50x30 PN 10/16 KPL.F4 | 113 | 109 | PG14 | 14 | C | NIE | 24.20.40.0 | 84139100 | 84139100 | 170 | Kołnierz wyrównawczy F4 DN 50x30 PN 10/16 KPL | Akcesoria pomp cyrkulacyjnych | Akcesoria dla pomp cyrkulacyjnych | Kołnierz wyrównawczy F4 DN50x30 PN10/16 KPL.F4 | 130 | Ogrzewanie, klimatyzacja, chłodnictwo | Wilo | Wilo | 1 | SZT | - | - | - | Czarny | Torba | 5 | 1 | 5 | 106 | 106 | 28 | 200 | 350 | 28 | 2 | 2.1 | http://downloads-wilo-select.wilo.com/assets/WIB_WILO312224.jpg | https://wilo.com/quick/PL/pl/articleNumber/110681395
110681292 | 4016322003502 | Kołnierz wyrównawczy F4 DN 50x30 PN 6 KPL | Kołnierz wyrównawczy F4 DN 50x30 PN 6 KPL.F4 | 101 | 97 | PG14 | 14 | C | NIE | 24.20.40.0 | 74122000 | 74122000 | 170 | Kołnierz wyrównawczy F4 DN 50x30 PN 6 KPL | Akcesoria pomp cyrkulacyjnych | Akcesoria dla pomp cyrkulacyjnych | Kołnierz wyrównawczy F4 DN50x30 PN6 KPL.F4 | 130 | Ogrzewanie, klimatyzacja, chłodnictwo | Wilo | Wilo | 1 | SZT | - | - | - | Czarny | Torba | 5 | 1 | 5 | 106 | 106 | 28 | 200 | 350 | 28 | 1.7 | 1.8 | http://downloads-wilo-select.wilo.com/assets/WIB_WILO312224.jpg | https://wilo.com/quick/PL/pl/articleNumber/110681292
2101156 | 4048482072951 | Kołnierz wyrównawczy F40 DN 50x160 PN 10/16 KPL | Kołnierz wyrównawczy F40 DN 50x160 PN 10/16 KPL.F40 | 674 | 648 | PG14 | 28 | K | NIE | 24.20.40.0 | 73072100 | 73072100 | 170 | Kołnierz wyrównawczy F40 DN 50x160 PN 10/16 KPL | Akcesoria pomp cyrkulacyjnych | Akcesoria dla pomp cyrkulacyjnych | Kołnierz wyrównawczy F40 DN50x160 PN10/16 KPL.F40 | 130 | Ogrzewanie, klimatyzacja, chłodnictwo | Wilo | Wilo | 1 | SZT | - | - | - | Srebrny | Karton | 12 | 1 | 15 | 165 | 165 | 158 | 245 | 245 | 230 | 7.4 | 7.45 | http://downloads-wilo-select.wilo.com/assets/WIB_WILO7641215.jpg | https://wilo.com/quick/PL/pl/articleNumber/2101156
2101157 | 4048482072968 | Kołnierz wyrównawczy F41 DN 65x135 PN 10/16 KPL | Kołnierz wyrównawczy F41 DN 65x135 PN 10/16 KPL.F41 | 788 | 757 | PG14 | 28 | K | NIE | 24.20.40.0 | 84139100 | 84139100 | 170 | Kołnierz wyrównawczy F41 DN 65x135 PN 10/16 KPL | Akcesoria pomp cyrkulacyjnych | Akcesoria dla pomp cyrkulacyjnych | Kołnierz wyrównawczy F41 DN65x135 PN10/16 KPL.F41 | 130 | Ogrzewanie, klimatyzacja, chłodnictwo | Wilo | Wilo | 1 | SZT | - | - | - | Srebrny | Karton | 12 | 1 | 15 | 185 | 185 | 133 | 245 | 245 | 230 | 8.3 | 8.35 | http://downloads-wilo-select.wilo.com/assets/WIB_WILO7641215.jpg | https://wilo.com/quick/PL/pl/articleNumber/2101157
2101158 | 4048482072975 | Kołnierz wyrównawczy F42 DN 80x140 PN 10/16 KPL | Kołnierz wyrównawczy F42 DN 80x140 PN 10/16 KPL.F42 | 913 | 878 | PG14 | 28 | K | NIE | 24.20.40.0 | 73079100 | 73079100 | 170 | Kołnierz wyrównawczy F42 DN 80x140 PN 10/16 KPL | Akcesoria pomp cyrkulacyjnych | Akcesoria dla pomp cyrkulacyjnych | Kołnierz wyrównawczy F42 DN80x140 PN10/16 KPL.F42 | 130 | Ogrzewanie, klimatyzacja, chłodnictwo | Wilo | Wilo | 1 | SZT | - | - | - | Srebrny | Karton | 12 | 1 | 15 | 200 | 200 | 138 | 245 | 245 | 230 | 11.6 | 11.65 | http://downloads-wilo-select.wilo.com/assets/WIB_WILO7641227.jpg | https://wilo.com/quick/PL/pl/articleNumber/2101158
2101159 | 4048482072982 | Kołnierz wyrównawczy F43 DN 100x190 PN 10/16 KPL | Kołnierz wyrównawczy F43 DN 100x190 PN 10/16 KPL.F43 | 998 | 959 | PG14 | 28 | K | NIE | 24.20.40.0 | 84139100 | 84139100 | 170 | Kołnierz wyrównawczy F43 DN 100x190 PN 10/16 KPL | Akcesoria pomp cyrkulacyjnych | Akcesoria dla pomp cyrkulacyjnych | Kołnierz wyrównawczy F43 DN100x190 PN10/16 KPL.F43 | 130 | Ogrzewanie, klimatyzacja, chłodnictwo | Wilo | Wilo | 1 | SZT | - | - | - | Srebrny | Karton | 12 | 1 | 15 | 220 | 220 | 188 | 245 | 245 | 230 | 13.3 | 13.35 | http://downloads-wilo-select.wilo.com/assets/WIB_WILO7641227.jpg | https://wilo.com/quick/PL/pl/articleNumber/2101159
110623396 | 4016322002895 | Kołnierz wyrównawczy F5 DN 50x35 PN 10/16 KPL | Kołnierz wyrównawczy F5 DN 50x35 PN 10/16 KPL.F5 | 120 | 116 | PG14 | 28 | K | NIE | 24.20.40.0 | 84139100 | 84139100 | 170 | Kołnierz wyrównawczy F5 DN 50x35 PN 10/16 KPL | Akcesoria pomp cyrkulacyjnych | Akcesoria dla pomp cyrkulacyjnych | Kołnierz wyrównawczy F5 DN50x35 PN10/16 KPL.F5 | 130 | Ogrzewanie, klimatyzacja, chłodnictwo | Wilo | Wilo | 1 | SZT | - | - | - | Czarny | Torba | 5 | 1 | 5 | 106 | 106 | 33 | 200 | 350 | 33 | 2.4 | 2.5 | http://downloads-wilo-select.wilo.com/assets/WIB_WILO312224.jpg | https://wilo.com/quick/PL/pl/articleNumber/110623396
110623293 | 4016322002888 | Kołnierz wyrównawczy F5 DN 50X35 PN 6 KPL | Kołnierz wyrównawczy F5 DN 50X35 PN 6 KPL.F5 | 111 | 107 | PG14 | 28 | K | NIE | 24.20.40.0 | 84139100 | 84139100 | 170 | Kołnierz wyrównawczy F5 DN 50X35 PN 6 KPL | Akcesoria pomp cyrkulacyjnych | Akcesoria dla pomp cyrkulacyjnych | Kołnierz wyrównawczy F5 DN50X35 PN6 KPL.F5 | 130 | Ogrzewanie, klimatyzacja, chłodnictwo | Wilo | Wilo | 1 | SZT | - | - | - | Czarny | Torba | 5 | 1 | 5 | 106 | 106 | 33 | 200 | 350 | 33 | 2 | 2.1 | http://downloads-wilo-select.wilo.com/assets/WIB_WILO312224.jpg | https://wilo.com/quick/PL/pl/articleNumber/110623293
110791690 | 4016322004240 | Kołnierz wyrównawczy F9 DN 65x10 PN 10/16 KPL | Kołnierz wyrównawczy F9 DN 65x10 PN 10/16 KPL.F9 | 102 | 99 | PG14 | 28 | K | NIE | 24.20.40.0 | 84139100 | 84139100 | 170 | Kołnierz wyrównawczy F9 DN 65x10 PN 10/16 KPL | Akcesoria pomp cyrkulacyjnych | Akcesoria dla pomp cyrkulacyjnych | Kołnierz wyrównawczy F9 DN65x10 PN10/16 KPL.F9 | 130 | Ogrzewanie, klimatyzacja, chłodnictwo | Wilo | Wilo | 1 | SZT | - | - | - | Czarny | Torba | 5 | 1 | 5 | 126 | 126 | 8 | 167 | 260 | 8 | 1.3 | 1.3 | http://downloads-wilo-select.wilo.com/assets/WIB_WILO312224.jpg | https://wilo.com/quick/PL/pl/articleNumber/110791690
110787896 | 4016322004172 | Kołnierz wyrównawczy F9 DN 65x10 PN 6 KPL | Kołnierz wyrównawczy F9 DN 65x10 PN 6 KPL.F9 | 87 | 84 | PG14 | 28 | K | NIE | 24.20.40.0 | 84139100 | 84139100 | 170 | Kołnierz wyrównawczy F9 DN 65x10 PN 6 KPL | Akcesoria pomp cyrkulacyjnych | Akcesoria dla pomp cyrkulacyjnych | Kołnierz wyrównawczy F9 DN65x10 PN6 KPL.F9 | 130 | Ogrzewanie, klimatyzacja, chłodnictwo | Wilo | Wilo | 1 | SZT | - | - | - | Czarny | Torba | 5 | 1 | 5 | 126 | 126 | 8 | 200 | 350 | 8 | 0.9 | 1 | http://downloads-wilo-select.wilo.com/assets/WIB_WILO312224.jpg | https://wilo.com/quick/PL/pl/articleNumber/110787896
2230256 | 4062679340609 | Kołnierz zaślepiający P188-D150 MX SET | Pokrywa z kołnierzem do zamknięcia hydrauliki pompy po zdemontowaniu głowicy silnika Do montażu kołnierza zaślepiającego należy użyć śrub mocowania głowicy silnika. | na zapytanie |  | PG14 | na zapytanie | na zapytanie | NIE |  |  | #N/A |  | Kołnierz zaślepiający | P188-D150 MX SET | Akcesoria | Kołnierz zaślepiający P188-D150 MX SET |  | Akcesoria | Wilo | Wilo | 1 | SZT | [6 empty] | 1 | [10 empty] | https://wilo.com/quick/PL/pl/articleNumber/2230256
2230257 | 4062679340494 | Kołnierz zaślepiający P223-D185 MX SET | Pokrywa z kołnierzem do zamknięcia hydrauliki pompy po zdemontowaniu głowicy silnika Do montażu kołnierza zaślepiającego należy użyć śrub mocowania głowicy silnika. | na zapytanie |  | PG14 | na zapytanie | na zapytanie | NIE |  |  | #N/A |  | Kołnierz zaślepiający | P223-D185 MX SET | Akcesoria | Kołnierz zaślepiający P223-D185 MX SET |  | Akcesoria | Wilo | Wilo | 1 | SZT | [6 empty] | 1 | [10 empty] | https://wilo.com/quick/PL/pl/articleNumber/2230257
2230258 | 4062679340586 | Kołnierz zaślepiający P253-D215 MX SET | Pokrywa z kołnierzem do zamknięcia hydrauliki pompy po zdemontowaniu głowicy silnika Do montażu kołnierza zaślepiającego należy użyć śrub mocowania głowicy silnika. | na zapytanie |  | PG14 | na zapytanie | na zapytanie | NIE |  |  | #N/A |  | Kołnierz zaślepiający | P253-D215 MX SET | Akcesoria | Kołnierz zaślepiający P253-D215 MX SET |  | Akcesoria | Wilo | Wilo | 1 | SZT | [6 empty] | 1 | [10 empty] | https://wilo.com/quick/PL/pl/articleNumber/2230258
2230259 | 4062679340623 | Kołnierz zaślepiający P273-D235 MX SET | Pokrywa z kołnierzem do zamknięcia hydrauliki pompy po zdemontowaniu głowicy silnika Do montażu kołnierza zaślepiającego należy użyć śrub mocowania głowicy silnika. | na zapytanie |  | PG14 | na zapytanie | na zapytanie | NIE |  |  | #N/A |  | Kołnierz zaślepiający | P273-D235 MX SET | Akcesoria | Kołnierz zaślepiający P273-D235 MX SET |  | Akcesoria | Wilo | Wilo | 1 | SZT | [6 empty] | 1 | [10 empty] | https://wilo.com/quick/PL/pl/articleNumber/2230259
2230260 | 4062679340616 | Kołnierz zaślepiający P306-D265 MX SET | Pokrywa z kołnierzem do zamknięcia hydrauliki pompy po zdemontowaniu głowicy silnika Do montażu kołnierza zaślepiającego należy użyć śrub mocowania głowicy silnika. | na zapytanie |  | PG14 | na zapytanie | na zapytanie | NIE |  |  | #N/A |  | Kołnierz zaślepiający | P306-D265 MX SET | Akcesoria | Kołnierz zaślepiający P306-D265 MX SET |  | Akcesoria | Wilo | Wilo | 1 | SZT | [6 empty] | 1 | [10 empty] | https://wilo.com/quick/PL/pl/articleNumber/2230260
2230261 | 4062679340593 | Kołnierz zaślepiający P326-D285 MX SET | Pokrywa z kołnierzem do zamknięcia hydrauliki pompy po zdemontowaniu głowicy silnika Do montażu kołnierza zaślepiającego należy użyć śrub mocowania głowicy silnika. | na zapytanie |  | PG14 | na zapytanie | na zapytanie | NIE |  |  | #N/A |  | Kołnierz zaślepiający | P326-D285 MX SET | Akcesoria | Kołnierz zaślepiający P326-D285 MX SET |  | Akcesoria | Wilo | Wilo | 1 | SZT | [6 empty] | 1 | [10 empty] | https://wilo.com/quick/PL/pl/articleNumber/2230261
2230262 | 4062679340630 | Kołnierz zaślepiający P390-D347 MX SET | Pokrywa z kołnierzem do zamknięcia hydrauliki pompy po zdemontowaniu głowicy silnika Do montażu kołnierza zaślepiającego należy użyć śrub mocowania głowicy silnika. | na zapytanie |  | PG14 | na zapytanie | na zapytanie | NIE |  |  | #N/A |  | Kołnierz zaślepiający | P390-D347 MX SET | Akcesoria | Kołnierz zaślepiający P390-D347 MX SET |  | Akcesoria | Wilo | Wilo | 1 | SZT | [6 empty] | 1 | [10 empty] | https://wilo.com/quick/PL/pl/articleNumber/2230262
2230263 | 4062679340647 | Kołnierz zaślepiający P398-D355 MX SET | Pokrywa z kołnierzem do zamknięcia hydrauliki pompy po zdemontowaniu głowicy silnika Do montażu kołnierza zaślepiającego należy użyć śrub mocowania głowicy silnika. | na zapytanie |  | PG14 | na zapytanie | na zapytanie | NIE |  |  | #N/A |  | Kołnierz zaślepiający | P398-D355 MX SET | Akcesoria | Kołnierz zaślepiający P398-D355 MX SET |  | Akcesoria | Wilo | Wilo | 1 | SZT | [6 empty] | 1 | [10 empty] | https://wilo.com/quick/PL/pl/articleNumber/2230263
2508119 | 4016322355854 | Kołpak gwintowany Rp ½" F | Kołpak gwintowany Rp ½" F | 112 | 105 | PG14 | 4 | L | NIE | 25.94.11.0 | 73181900 | 73181900 | 640 | Kołpak gwintowany Rp ½" F | Zestaw zabezpieczenia | Wilo Zestaw zabezpieczenia | Kołpak gwintowany Rp 2½" F | 823 | Zaopatrzenie w wodę | Wilo | Wilo | 1 | SZT | - | - | - | Srebrny | Torba | 1 | 1 | 1 | 92 | 107 | 40 | 92 | 107 | 40 | 1.2 | 1.3 | http://downloads-wilo-select.wilo.com/assets/WIB_WILO288313.jpg | https://wilo.com/quick/PL/pl/articleNumber/2508119
2508120 | 4016322355847 | Kołpak gwintowany Rp 1½ | Kołpak gwintowany Rp 1½ | 43 | 40 | PG14 | 28 | K | NIE | 25.94.11.0 | 73181900 | 73181900 | 640 | Kołpak gwintowany Rp 1½ | Zestaw zabezpieczenia | Wilo Zestaw zabezpieczenia | Kołpak gwintowany Rp 1½ | 823 | Zaopatrzenie w wodę | Wilo | Wilo | 1 | SZT | - | - | - | Srebrny | Torba | 1 | 1 | 1 | 55 | 64 | 28 | 55 | 64 | 28 | 0.25 | 0.35 | http://downloads-wilo-select.wilo.com/assets/WIB_WILO288313.jpg | https://wilo.com/quick/PL/pl/articleNumber/2508120
2501216 | 4016322355861 | Kołpak gwintowany Rp 2 | Kołpak gwintowany Rp 2 | 48 | 45 | PG14 | 28 | K | NIE | 24.20.40.0 | 73072910 | 73072910 | 640 | Kołpak gwintowany Rp 2 | Zestaw zabezpieczenia | Wilo Zestaw zabezpieczenia | Kołpak gwintowany Rp 2 | 823 | Zaopatrzenie w wodę | Wilo | Wilo | 1 | SZT | - | - | - | Srebrny | Torba | 1 | 1 | 1 | 70 | 81 | 34 | 70 | 81 | 34 | 0.5 | 0.6 | http://downloads-wilo-select.wilo.com/assets/WIB_WILO288313.jpg | https://wilo.com/quick/PL/pl/articleNumber/2501216
2521156 | 4016322686477 | Kołpak gwintowany Rp 3 | Kołpak gwintowany Rp 3 | 121 | 113 | PG14 | 14 | C | NIE | 24.20.40.0 | 73072910 | 73072910 | 640 | Kołpak gwintowany Rp 3 | Zestaw zabezpieczenia | Wilo Zestaw zabezpieczenia | Kołpak gwintowany Rp 3 | 823 | Zaopatrzenie w wodę | Wilo | Wilo | 1 | SZT | - | - | - | Srebrny | Torba | 1 | 1 | 1 | 109 | 126 | 45 | 109 | 126 | 45 | 1.88 | 1.98 | http://downloads-wilo-select.wilo.com/assets/WIB_WILO288313.jpg | https://wilo.com/quick/PL/pl/articleNumber/2521156
2017190 | 4016322527039 | Kompensator DN 100 135LGSTZN +MONT-ZBH | Kompensator DN 100 135LGSTZN +MONT-ZBH | 425 | 408 | PG14 | na zapytanie | na zapytanie | NIE | 28.13.31.0 | 84139100 | 84139100 | 720 | Kompensator DN 100 135LGSTZN +MONT-ZBH | Akcesoria mechaniczne pompowni ścieków | Akcesoria mechaniczne pompowni ścieków | Kompensator DN 100 135LGSTZN +MONT-ZBH | 911 | Odprowadzanie wody brudnej i ścieków | Wilo | Wilo | 1 | SZT | - | - | - | Szary_Czarny | Karton | 1 | 1 | 1 | 220 | 135 | 220 | 300 | 200 | 300 | 7 | 9 | http://downloads-wilo-select.wilo.com/assets/WIB_WILO116981.jpg | https://wilo.com/quick/PL/pl/articleNumber/2017190
2017189 | 4016322527022 | Kompensator DN 80 L 130 | Kompensator DN 80 L 130 | 409 | 393 | PG14 | na zapytanie | na zapytanie | NIE | 28.13.31.0 | 84139100 | 84139100 | 720 | Kompensator DN 80 L 130 | Akcesoria mechaniczne pompowni ścieków | Akcesoria mechaniczne pompowni ścieków | Kompensator DN 80 L 130 | 911 | Odprowadzanie wody brudnej i ścieków | Wilo | Wilo | 1 | SZT | - | - | - | Szary_Czarny | Karton | 1 | 1 | 1 | 200 | 130 | 200 | 300 | 200 | 300 | 5 | 6 | http://downloads-wilo-select.wilo.com/assets/WIB_WILO116981.jpg | https://wilo.com/quick/PL/pl/articleNumber/2017189
4015746 | 4062679310831 | Kompensator gumowy DN 100 | Kompensator gumowy DN 100 | 244 | 235 | PG14 | 28 | K | NIE | 28.13.31.0 | 84139100 | 841391-- | 640 | Kompensator gumowy DN 100 | Zestaw zabezpieczenia | Wilo Zestaw zabezpieczenia | Kompensator gumowy DN 100 | 833 | Zaopatrzenie w wodę | Wilo | Wilo | 1 | SZT | - | - | - | Czarny |  | - | 1 | - | 300 | 135 | 300 | 300 | 135 | 300 | 20 | 20 | http://downloads-wilo-select.wilo.com/assets/WIB_WILO27918516.jpg | https://wilo.com/quick/PL/pl/articleNumber/4015746
4015747 | 4062679310848 | Kompensator gumowy DN 125 | Kompensator gumowy DN 125 | 418 | 402 | PG14 | 28 | K | NIE | 28.13.31.0 | 84139100 | 841391-- | 640 | Kompensator gumowy DN 125 | Zestaw zabezpieczenia | Wilo Zestaw zabezpieczenia | Kompensator gumowy DN 125 | 833 | Zaopatrzenie w wodę | Wilo | Wilo | 1 | SZT | - | - | - | Czarny |  | - | 1 | - | 300 | 170 | 300 | 300 | 170 | 300 | 20 | 20 | http://downloads-wilo-select.wilo.com/assets/WIB_WILO27918516.jpg | https://wilo.com/quick/PL/pl/articleNumber/4015747
4015748 | 3517280187231 | Kompensator gumowy DN 150 | Kompensator gumowy DN 150 | 410 | 395 | PG14 | 28 | K | NIE | 28.13.31.0 | 84139100 | 841391-- | 640 | Kompensator gumowy DN 150 | Zestaw zabezpieczenia | Wilo Zestaw zabezpieczenia | Kompensator gumowy DN 150 | 833 | Zaopatrzenie w wodę | Wilo | Wilo | 1 | SZT | - | - | - | Czarny |  | - | 1 | - | 300 | 180 | 300 | 300 | 180 | 300 | 20 | 20 | http://downloads-wilo-select.wilo.com/assets/WIB_WILO312517.jpg | https://wilo.com/quick/PL/pl/articleNumber/4015748
4015749 | 3517280259440 | Kompensator gumowy DN 200-PN 10 | Kompensator gumowy DN 200-PN 10 | 620 | 596 | PG14 | na zapytanie | na zapytanie | NIE | 28.13.31.0 | 84139100 | 841391-- | 640 | Kompensator gumowy DN 200-PN 10 | Zestaw zabezpieczenia | Wilo Zestaw zabezpieczenia | Kompensator gumowy DN 200-PN 10 | 833 | Zaopatrzenie w wodę | Wilo | Wilo | 1 | SZT | - | - | - | Czarny |  | - | 1 | - | 350 | 205 | 350 | 350 | 205 | 350 | 20 | 20 | http://downloads-wilo-select.wilo.com/assets/WIB_WILO312517.jpg | https://wilo.com/quick/PL/pl/articleNumber/4015749
4177482 | brak danych | Kompensator gumowy DN 250 | Kompensator gumowy DN 250 | 1141 | 1097 | PG14 | na zapytanie | na zapytanie | NIE | 28.13.31.0 | 84139100 | 841391-- | 640 | Kompensator gumowy DN 250 | Zestaw zabezpieczenia | Wilo Zestaw zabezpieczenia | Kompensator gumowy DN 250 | 833 | Zaopatrzenie w wodę | Wilo | Wilo | 1 | SZT | - | - | - | - |  | - | 1 | - | 400 | 240 | 400 | 400 | 240 | 400 | 20 | 20 | http://downloads-wilo-select.wilo.com/assets/WIB_WILO312517.jpg | https://wilo.com/quick/PL/pl/articleNumber/4177482
4177483 | brak danych | Kompensator gumowy DN 300 | Kompensator gumowy DN 300 | 1449 | 1394 | PG14 | na zapytanie | na zapytanie | NIE | 28.13.31.0 | 84137075 | #N/A | 640 | Kompensator gumowy DN 300 | Zestaw zabezpieczenia | Wilo Zestaw zabezpieczenia | Kompensator gumowy DN 300 | 833 | Zaopatrzenie w wodę | Wilo | Wilo | 1 | SZT | - | - | - | - |  | - | 1 | - | 450 | 260 | 450 | 450 | 260 | 450 | 20 | 20 | http://downloads-wilo-select.wilo.com/assets/WIB_WILO312517.jpg | https://wilo.com/quick/PL/pl/articleNumber/4177483
4015745 | brak danych | Kompensator gumowy DN 65 | Kompensator gumowy DN 65 | 163 | 157 | PG14 | 28 | K | NIE | 28.13.31.0 | 84139100 | 841391-- | 640 | Kompensator gumowy DN 65 | Zestaw zabezpieczenia | Wilo Zestaw zabezpieczenia | Kompensator gumowy DN 65 | 833 | Zaopatrzenie w wodę | Wilo | Wilo | 1 | SZT | - | - | - | Czarny |  | - | 1 | - | 250 | 115 | 250 | 250 | 115 | 250 | 20 | 20 | http://downloads-wilo-select.wilo.com/assets/WIB_WILO27918516.jpg | https://wilo.com/quick/PL/pl/articleNumber/4015745
4015461 | 4062679310794 | Kompensator gumowy DN 80 | Kompensator gumowy DN 80 | 196 | 189 | PG14 | 28 | K | NIE | 28.13.31.0 | 84139100 | 841391-- | 640 | Kompensator gumowy DN 80 | Zestaw zabezpieczenia | Wilo Zestaw zabezpieczenia | Kompensator gumowy DN 80 | 833 | Zaopatrzenie w wodę | Wilo | Wilo | 1 | SZT | - | - | - | Czarny |  | - | 1 | - | 250 | 130 | 250 | 250 | 130 | 250 | 20 | 20 | http://downloads-wilo-select.wilo.com/assets/WIB_WILO27918516.jpg | https://wilo.com/quick/PL/pl/articleNumber/4015461
2514244 | 4016322443582 | Kompensator ze stali nierdzewnej V 4A DN 100 | Kompensator ze stali nierdzewnej V 4A DN 100 | 1621 | 1550 | PG14 | 28 | K | NIE | 25.99.29.0 | 83071000 | 83071000 | 640 | Kompensator ze stali nierdzewnej V 4A DN 100 | Zestaw zabezpieczenia | Wilo Zestaw zabezpieczenia | Kompensator ze stali nierdzewnej V4A DN 100 | 823 | Zaopatrzenie w wodę | Wilo | Wilo | 1 | SZT | - | - | - | Srebrny | Karton | 1 | 1 | 1 | 220 | 210 | 347 | 220 | 210 | 347 | 14 | 14 | http://downloads-wilo-select.wilo.com/assets/WIB_WILO283498.jpg | https://wilo.com/quick/PL/pl/articleNumber/2514244
2514245 | 4016322443599 | Kompensator ze stali nierdzewnej V 4A DN 125 | Kompensator ze stali nierdzewnej V 4A DN 125 | 1713 | 1640 | PG14 | na zapytanie | na zapytanie | NIE | 25.99.29.0 | 73072980 | 73072980 | 640 | Kompensator ze stali nierdzewnej V 4A DN 125 | Zestaw zabezpieczenia | Wilo Zestaw zabezpieczenia | Kompensator ze stali nierdzewnej V4A DN 125 | 823 | Zaopatrzenie w wodę | Wilo | Wilo | 1 | SZT | - | - | - | Srebrny | Karton | 1 | 1 | 1 | 250 | 210 | 377 | 250 | 210 | 377 | 19 | 19 | http://downloads-wilo-select.wilo.com/assets/WIB_WILO283498.jpg | https://wilo.com/quick/PL/pl/articleNumber/2514245
2514246 | 4016322443605 | Kompensator ze stali nierdzewnej V 4A DN 150 | Kompensator ze stali nierdzewnej V 4A DN 150 | 2193 | 2098 | PG14 | na zapytanie | na zapytanie | NIE | 25.99.29.0 | 84139100 | 84139100 | 640 | Kompensator ze stali nierdzewnej V 4A DN 150 | Zestaw zabezpieczenia | Wilo Zestaw zabezpieczenia | Kompensator ze stali nierdzewnej V4A DN 150 | 823 | Zaopatrzenie w wodę | Wilo | Wilo | 1 | SZT | - | - | - | Srebrny | Karton | 1 | 1 | 1 | 285 | 210 | 349 | 285 | 210 | 349 | 24.2 | 24.2 | http://downloads-wilo-select.wilo.com/assets/WIB_WILO283498.jpg | https://wilo.com/quick/PL/pl/articleNumber/2514246
2525811 | brak danych | Kompensator ze stali nierdzewnej V 4A DN 200 | Kompensator ze stali nierdzewnej V 4A DN 200 | 3302 | 3160 | PG14 | na zapytanie | na zapytanie | NIE | 25.99.29.0 | 84139100 | 84139100 | 640 | Kompensator ze stali nierdzewnej V 4A DN 200 | Zestaw zabezpieczenia | Wilo Zestaw zabezpieczenia | Kompensator ze stali nierdzewnej V4A DN 200 | 823 | Zaopatrzenie w wodę | Wilo | Wilo | 1 | SZT | - | - | - | Srebrny | Karton | 1 | 1 | 1 | 340 | 200 | 469 | 340 | 200 | 469 | 40 | 40 | http://downloads-wilo-select.wilo.com/assets/WIB_WILO283498.jpg | https://wilo.com/quick/PL/pl/articleNumber/2525811
2525812 | 4016322870975 | Kompensator ze stali nierdzewnej V 4A DN 250 | Kompensator ze stali nierdzewnej V 4A DN 250 | 5534 | 5296 | PG14 | na zapytanie | na zapytanie | NIE | 25.99.29.0 | 84139100 | 84139100 | 640 | Kompensator ze stali nierdzewnej V 4A DN 250 | Zestaw zabezpieczenia | Wilo Zestaw zabezpieczenia | Kompensator ze stali nierdzewnej V4A DN 250 | 823 | Zaopatrzenie w wodę | Wilo | Wilo | 1 | SZT | - | - | - | Srebrny | Karton | 1 | 1 | 1 | 395 | 200 | 532 | 395 | 200 | 532 | 70.4 | 70.4 | http://downloads-wilo-select.wilo.com/assets/WIB_WILO283498.jpg | https://wilo.com/quick/PL/pl/articleNumber/2525812
2515508 | 4016322868781 | Kompensator ze stali nierdzewnej V 4A DN 40 | Kompensator ze stali nierdzewnej V 4A DN 40 | 799 | 765 | PG14 | na zapytanie | na zapytanie | NIE | 25.99.29.0 | 84139100 | 84139100 | 640 | Kompensator ze stali nierdzewnej V 4A DN 40 | Zestaw zabezpieczenia | Wilo Zestaw zabezpieczenia | Kompensator ze stali nierdzewnej V4A DN 40 | 823 | Zaopatrzenie w wodę | Wilo | Wilo | 1 | SZT | - | - | - | Srebrny | Karton | 1 | 1 | 1 | 150 | 188 | 231 | 150 | 188 | 231 | 5.65 | 5.65 | http://downloads-wilo-select.wilo.com/assets/WIB_WILO283498.jpg | https://wilo.com/quick/PL/pl/articleNumber/2515508
2514241 | 4016322443544 | Kompensator ze stali nierdzewnej V 4A DN 50 | Kompensator ze stali nierdzewnej V 4A DN 50 | 984 | 942 | PG14 | 28 | K | NIE | 25.99.29.0 | 84139100 | 84139100 | 640 | Kompensator ze stali nierdzewnej V 4A DN 50 | Zestaw zabezpieczenia | Wilo Zestaw zabezpieczenia | Elastyczna rura podłączeniowa R2 ½+F8496X400 VA | 823 | Zaopatrzenie w wodę | Wilo | Wilo | 1 | SZT | - | - | - | Srebrny | Karton | 1 | 1 | 1 | 165 | 188 | 246 | 165 | 188 | 246 | 7.4 | 7.4 | http://downloads-wilo-select.wilo.com/assets/WIB_WILO283498.jpg | https://wilo.com/quick/PL/pl/articleNumber/2514241
2514242 | 4016322443551 | Kompensator ze stali nierdzewnej V 4A DN 65 | Kompensator ze stali nierdzewnej V 4A DN 65 | 1110 | 1062 | PG14 | 28 | K | NIE | 25.99.29.0 | 84139100 | 84139100 | 640 | Kompensator ze stali nierdzewnej V 4A DN 65 | Zestaw zabezpieczenia | Wilo Zestaw zabezpieczenia | Kompensator ze stali nierdzewnej V4A DN 65 | 823 | Zaopatrzenie w wodę | Wilo | Wilo | 1 | SZT | - | - | - | Srebrny | Karton | 1 | 1 | 1 | 185 | 188 | 266 | 185 | 188 | 266 | 8.4 | 8.4 | http://downloads-wilo-select.wilo.com/assets/WIB_WILO283498.jpg | https://wilo.com/quick/PL/pl/articleNumber/2514242
2514243 | 4016322443568 | Kompensator ze stali nierdzewnej V 4A DN 80 | Kompensator ze stali nierdzewnej V 4A DN 80 | 1400 | 1340 | PG14 | 28 | K | NIE | 25.99.29.0 | 84139100 | 84139100 | 640 | Kompensator ze stali nierdzewnej V 4A DN 80 | Zestaw zabezpieczenia | Wilo Zestaw zabezpieczenia | Kompensator ze stali nierdzewnej V4A DN 80 | 823 | Zaopatrzenie w wodę | Wilo | Wilo | 1 | SZT | - | - | - | Srebrny | Karton | 1 | 1 | 1 | 200 | 188 | 281 | 200 | 188 | 281 | 10.2 | 10.2 | http://downloads-wilo-select.wilo.com/assets/WIB_WILO283498.jpg | https://wilo.com/quick/PL/pl/articleNumber/2514243
2516977 | 4016322648734 | Kompresor do wzmocenienia dzwona pomiarowego z zaworem zwrotnym - Przewód 3m | Kompresor do wzmocenienia dzwona pomiarowego z zaworem zwrotnym - Przewód 3m | 380 | 365 | PG14 | 14 | C | NIE | 26.51.52.0 | 90261089 | 90261089 | 769 | Kompresor do wzmocenienia dzwona pomiarowego | z zaworem zwrotnym - Przewód 3m | Akcesoria elektryczne pompowni ścieków | Mała sprężarka do ciągłego lub okresowego napowietrzania dzwonu pneumatycznego, z zaworem zwrotnym, wężem o dł. 3 m i trójnikiem Dane techniczne *Faza: *Napięcie znamionowe: 230 *Częstotliwość prądu: 50 Hz *Stopień ochrony: *Długość przewodu: 1 m *Masa: 1 kg *Produkt: *Nr art.: 2516977 | 911 | Odprowadzanie wody brudnej i ścieków | Wilo | Wilo | 1 | SZT | - | - | - | Biały | Karton | 1 | 1 | 1 | 310 | 215 | 70 | 150 | 205 | 150 | 1 | 1 | http://downloads-wilo-select.wilo.com/assets/WIB_WILO7641502.jpg | https://wilo.com/quick/PL/pl/articleNumber/2516977
4027328 | 4016322321132 | Konola ścienna MP/MC/FMP/FMC/MHI | Konola ścienna MP/MC/FMP/FMC/MHI | 183 | 176 | PG14 | na zapytanie | na zapytanie | NIE | 25.99.29.0 | 73269094 | 73269094 | 520 | Konola ścienna MP/MC/FMP/FMC/MHI | Akcesoria | Zaopatrzenie w wodę, akcesoria | Konsola naścienna | 512 | Zaopatrzenie w wodę | Wilo | Wilo | 1 | SZT | - | - | - | Srebrny | Karton | - | 1 | - | 218 | 450 | 135 | 166 | 513 | 232 | 3.8 | 4.4 | http://downloads-wilo-select.wilo.com/assets/WIB_WILO116882.jpg | https://wilo.com/quick/PL/pl/articleNumber/4027328
2163559 | 4048482620015 | Konsola F 2-12, zestaw - szt 2 dla: Stratos GIGA B | Konsola F 2-12, zestaw - szt 2 dla: Stratos GIGA B | 139 | 133 | PG14 | 14 | C | NIE | 28.13.31.0 | 84139100 | 84139100 | 321 | Konsola F 2-12, zestaw - szt 2 dla: Stratos GIGA B | Akcesoria, zabezp. przez suchobiegiem | Akcesoria, zabezp. przez suchobiegiem | Konsola F 2-12, zestaw - szt 2 dla: Stratos GIGA B | 340 | Ogrzewanie, klimatyzacja, chłodnictwo | Wilo | Wilo | 1 | SZT | - | - | - | Czarny | Torba | 1 | 1 | 1 | 160 | 120 | 120 | 160 | 120 | 120 | 2.1 | 2.2 | http://downloads-wilo-select.wilo.com/assets/WIB_WILO288058.jpg | https://wilo.com/quick/PL/pl/articleNumber/2163559
2085234 | 4016322940036 | Konsola F2-12 Zestaw- szt 2 | Konsola F2-12 Zestaw- szt 2 | 139 | 133 | PG14 | 28 | K | NIE | 28.13.31.0 | 84139100 | 84139100 | 321 | Konsola F2-12 Zestaw- szt 2 | Akcesoria, zabezp. przez suchobiegiem | Akcesoria, zabezp. przez suchobiegiem | Konsola F2-12 Zestaw- szt 2 | 340 | Ogrzewanie, klimatyzacja, chłodnictwo | Wilo | Wilo | 1 | SZT | - | - | - | Czarny | Torba | 1 | 1 | 1 | 160 | 120 | 60 | 160 | 120 | 120 | 2.1 | 4.25 | http://downloads-wilo-select.wilo.com/assets/WIB_WILO288058.jpg | https://wilo.com/quick/PL/pl/articleNumber/2085234
2040967 | 4048482057132 | Konsola F3-12 szt w komplecie- 3 kpl | Konsola F3-12 szt w komplecie- 3 kpl | 159 | 153 | PG14 | 14 | C | NIE | 28.13.31.0 | 84139100 | 84139100 | 170 | Konsola F3-12 szt w komplecie- 3 kpl | Akcesoria, zabezp. przez suchobiegiem | Akcesoria dla pomp cyrkulacyjnych | Konsola F3-12 szt w komplecie- 3 kpl, | 130 | Ogrzewanie, klimatyzacja, chłodnictwo | Wilo | Wilo | 1 | SZT | - | - | - | Czarny | Torba | 1 | 1 | 1 | 70 | 120 | 60 | 70 | 120 | 260 | 2.1 | 3 | http://downloads-wilo-select.wilo.com/assets/WIB_WILO288058.jpg | https://wilo.com/quick/PL/pl/articleNumber/2040967
2040968 | 4048482057149 | Konsola F3-14 Zestaw- szt 3 | Konsola F3-14 Zestaw- szt 3 | 191 | 184 | PG14 | 14 | C | NIE | 28.13.31.0 | 84139100 | 84139100 | 321 | Konsola F3-14 Zestaw- szt 3 | Akcesoria, zabezp. przez suchobiegiem | Akcesoria, zabezp. przez suchobiegiem | Konsola F3-14 Zestaw- szt 3 | 340 | Ogrzewanie, klimatyzacja, chłodnictwo | Wilo | Wilo | 1 | SZT | - | - | - | Czarny | Torba | 1 | 1 | 1 | 85 | 120 | 60 | 85 | 120 | 260 | 2.1 | 3.16 | http://downloads-wilo-select.wilo.com/assets/WIB_WILO288058.jpg | https://wilo.com/quick/PL/pl/articleNumber/2040968
2040969 | 4048482057156 | Konsola F3-18 Zestaw- szt 3 | Konsola F3-18 Zestaw- szt 3 | 265 | 256 | PG14 | 14 | C | NIE | 28.13.31.0 | 84139100 | 84139100 | 321 | Konsola F3-18 Zestaw- szt 3 | Akcesoria, zabezp. przez suchobiegiem | Akcesoria, zabezp. przez suchobiegiem | Konsola F3-18 Zestaw- szt 3 | 340 | Ogrzewanie, klimatyzacja, chłodnictwo | Wilo | Wilo | 1 | SZT | - | - | - | Czarny | Torba | 1 | 1 | 1 | 150 | 120 | 60 | 150 | 120 | 120 | 2.1 | 3.38 | http://downloads-wilo-select.wilo.com/assets/WIB_WILO288058.jpg | https://wilo.com/quick/PL/pl/articleNumber/2040969
2048012 | 4016322698869 | Konsola F4-12 Zestaw- szt 4 | Konsola F4-12 Zestaw- szt 4 | 153 | 147 | PG14 | 14 | C | NIE | 28.13.31.0 | 84139100 | #N/A | 321 | Konsola F4-12 Zestaw- szt 4 | Akcesoria, zabezp. przez suchobiegiem | Akcesoria, zabezp. przez suchobiegiem | Konsola F4-12 Zestaw- szt 4 | 340 | Ogrzewanie, klimatyzacja, chłodnictwo | Wilo | Wilo | 1 | SZT | - | - | - | Czarny |  | 1 | 1 | 1 | [9 empty] | https://wilo.com/quick/PL/pl/articleNumber/2048012
2048013 | 4016322698876 | Konsola F4-14 Zestaw- szt 4 | Konsola F4-14 Zestaw- szt 4 | 149 | 142 | PG14 | 14 | C | NIE | 28.13.31.0 | 84139100 | #N/A | 321 | Konsola F4-14 Zestaw- szt 4 | Akcesoria, zabezp. przez suchobiegiem | Akcesoria, zabezp. przez suchobiegiem | Konsola F4-14 Zestaw- szt 4 | 340 | Ogrzewanie, klimatyzacja, chłodnictwo | Wilo | Wilo | 1 | SZT | - | - | - | Czarny |  | 1 | 1 | 1 | [9 empty] | https://wilo.com/quick/PL/pl/articleNumber/2048013
2048014 | 4016322698883 | Konsola F4-18 Zestaw- szt 4 | Konsola F4-18 Zestaw- szt 4 | 378 | 364 | PG14 | 14 | C | NIE | 28.13.31.0 | 84139100 | #N/A | 321 | Konsola F4-18 Zestaw- szt 4 | Akcesoria, zabezp. przez suchobiegiem | Akcesoria, zabezp. przez suchobiegiem | Konsola F4-18 Zestaw- szt 4 | 340 | Ogrzewanie, klimatyzacja, chłodnictwo | Wilo | Wilo | 1 | SZT | - | - | - | Czarny |  | 1 | 1 | 1 | [9 empty] | https://wilo.com/quick/PL/pl/articleNumber/2048014
4177488 | 4048482324678 | Kontrola i certyfikacja pompy z silnikiem Diesla 130 do 177 kW | Kontrola i certyfikacja pompy z silnikiem Diesla 130 do 177 kW | 2222 | 2137 | PG14 | na zapytanie | na zapytanie | NIE | 28.13.31.0 | 84139100 | #N/A | 640 | Kontrola i certyfikacja pompy z silnikiem | Akcesoria |  | Kontrola i certyfikacja pompy z silnikiem Diesla 130 do 177 kW | 833 | Zaopatrzenie w wodę | Wilo | Wilo | 1 | SZT | - | - | - | - |  | - | 1 | - | [9 empty] | https://wilo.com/quick/PL/pl/articleNumber/4177488
4177489 | 4048482324685 | Kontrola i certyfikacja pompy z silnikiem Diesla 200 do 222 kW | Kontrola i certyfikacja pompy z silnikiem Diesla 200 do 222 kW | 2795 | 2688 | PG14 | na zapytanie | na zapytanie | NIE | 28.13.31.0 | 84139100 | #N/A | 640 | Kontrola i certyfikacja pompy z silnikiem | Akcesoria |  | Kontrola i certyfikacja pompy z silnikiem Diesla 200 do 222 kW | 833 | Zaopatrzenie w wodę | Wilo | Wilo | 1 | SZT | - | - | - | - |  | - | 1 | - | [9 empty] | https://wilo.com/quick/PL/pl/articleNumber/4177489
4177486 | 4048482324654 | Kontrola i certyfikacja pompy z silnikiem Diesla 31,5-47,7 KW | Kontrola i certyfikacja pompy z silnikiem Diesla 31,5-47,7 KW | 1216 | 1169 | PG14 | na zapytanie | na zapytanie | NIE | 28.13.31.0 | 84139100 | 841391-- | 640 | Kontrola i certyfikacja pompy z silnikiem | Akcesoria | Wilo Zestaw zabezpieczenia | Kontrola i certyfikacja pompy z silnikiem Diesla 31,5-47,7 KW | 833 | Zaopatrzenie w wodę | Wilo | Wilo | 1 | SZT | - | - | - | - |  | - | 1 | - | [9 empty] | https://wilo.com/quick/PL/pl/articleNumber/4177486
4177485 | 4048482324647 | Kontrola i certyfikacja pompy z silnikiem Diesla 4,25-26,5 kW | Kontrola i certyfikacja pompy z silnikiem Diesla 4,25-26,5 kW | 941 | 906 | PG14 | na zapytanie | na zapytanie | NIE | 28.13.31.0 | 84139100 | 841391-- | 640 | Kontrola i certyfikacja pompy z silnikiem | Akcesoria | Wilo Zestaw zabezpieczenia | Kontrola i certyfikacja pompy z silnikiem Diesla 4,25-26,5 kW | 833 | Zaopatrzenie w wodę | Wilo | Wilo | 1 | SZT | - | - | - | - |  | - | 1 | - | [9 empty] | https://wilo.com/quick/PL/pl/articleNumber/4177485
4177487 | 4048482324661 | Kontrola i certyfikacja pompy z silnikiem Diesla 66-109 kW | Kontrola i certyfikacja pompy z silnikiem Diesla 66-109 kW | 1551 | 1492 | PG14 | na zapytanie | na zapytanie | NIE | 28.13.31.0 | 84139100 | 841391-- | 640 | Kontrola i certyfikacja pompy z silnikiem | Akcesoria | Wilo Zestaw zabezpieczenia | Kontrola i certyfikacja pompy z silnikiem Diesla 66-109 kW | 833 | Zaopatrzenie w wodę | Wilo | Wilo | 1 | SZT | - | - | - | - |  | - | 1 | - | [9 empty] | https://wilo.com/quick/PL/pl/articleNumber/4177487
6091451 | 4062679151632 | Kontroler temperatury DGS2.01 GW DC/AC | Kontroler temperatury DGS2.01 GW DC/AC | 770 | na zapytanie | PG14 | na zapytanie | na zapytanie | NIE | x | 90303900 | #N/A | 765 | Kontroler temperatury DGS2.01 GW DC/AC | Kontroler temperatury |  | Kontroler temperatury DGS2.01 GW DC/AC | 911 | Akcesoria | Wilo | Wilo | 1 | SZT | [6 empty] | 1 |  | 22.5 | 114 | 112 | 30 | 120 | 120 | 0.16 | 0.25 | http://downloads-wilo-select.wilo.com/assets/WIB_WILO116698.jpg | https://wilo.com/quick/PL/pl/articleNumber/6091451
6079347 | 4048482650623 | Króciec kołnierzowy DN 100/PE-HD 110 | Króciec kołnierzowy DN 100/PE-HD 110 | 448 | 431 | PG14 | na zapytanie | na zapytanie | NIE | 24.20.40.0 | 73079100 | 73079100 | 720 | Króciec kołnierzowy DN 100/PE-HD 110 | Akcesoria mechaniczne pompowni ścieków | Akcesoria mechaniczne pompowni ścieków | Wilo Mechaniczne wyposażenie dodatkowe Króciec kołnierzowy DN 100/PE-HD 110 | 922 | Akcesoria | Wilo | Wilo | 1 | SZT | - | - | - | Szary_Czarny | Karton | 1 | 1 | 1 | 320 | 350 | 260 | 320 | 350 | 260 | 2 | 2 | http://downloads-wilo-select.wilo.com/assets/WIB_WILO1320902.jpg | https://wilo.com/quick/PL/pl/articleNumber/6079347
2546496 | 4048482745732 | Króciec kołnierzowy DN 200 f PE-HD 315x12,1 | Króciec kołnierzowy DN 200 auf PE-HD 315x12,1 do podłączenia rur z tworzywa sztucznego do kołnierza DN, z uszczelką i osprzętem montażowym. | 1585 | 1523 | PG14 | 21 | K | NIE | 24.20.40.0 | 84139100 | 84139100 | 720 | Króciec kołnierzowy DN 200 f PE-HD 315x12,1 | Akcesoria mechaniczne pompowni ścieków | Akcesoria mechaniczne pompowni ścieków | Wilo Mechaniczne wyposażenie dodatkowe Króciec kołnierzowy DN 200/PE-HD 315 | 922 | Akcesoria | Wilo | Wilo | 1 | SZT | - | - | - | - | Karton | - | 1 | - | 380 | 540 | 360 | 380 | 540 | 360 | 7 | 8 | http://downloads-wilo-select.wilo.com/assets/WIB_WILO1320962.jpg | https://wilo.com/quick/PL/pl/articleNumber/2546496
6078901 | 4048482637822 | Króciec kołnierzowy DN 200/PE-HD 160x9,5 | Króciec kołnierzowy DN 200/PE-HD 160x9,5 | 1889 | 1820 | PG14 | na zapytanie | na zapytanie | NIE | 22.21.29.0 | 39174000 | 39174000 | 720 | Króciec kołnierzowy DN 200/PE-HD 160x9,5 | Akcesoria mechaniczne pompowni ścieków | Akcesoria mechaniczne pompowni ścieków | Wilo Mechaniczne wyposażenie dodatkowe Króciec kołnierzowy DN 200/PE-HD 160 | 922 | Akcesoria | Wilo | Wilo | 1 | SZT | - | - | - | Szary_Czarny | Karton | 1 | 1 | 1 | 380 | 540 | 360 | 380 | 540 | 360 | 6 | 7 | http://downloads-wilo-select.wilo.com/assets/WIB_WILO1320962.jpg | https://wilo.com/quick/PL/pl/articleNumber/6078901
6078904 | 4048482637846 | Króciec kołnierzowy DN 200/PE-HD 225x13 | Króciec kołnierzowy DN 200/PE-HD 225x13 | 539 | 519 | PG14 | na zapytanie | na zapytanie | NIE | 22.21.29.0 | 39174000 | 39174000 | 720 | Króciec kołnierzowy DN 200/PE-HD 225x13 | Akcesoria mechaniczne pompowni ścieków | Akcesoria mechaniczne pompowni ścieków | Wilo Mechaniczne wyposażenie dodatkowe Króciec kołnierzowy DN 200/PE-HD 225 | 922 | Akcesoria | Wilo | Wilo | 1 | SZT | - | - | - | Szary_Czarny | Karton | 1 | 1 | 1 | 350 | 350 | 250 | 350 | 350 | 250 | 6 | 7 | http://downloads-wilo-select.wilo.com/assets/WIB_WILO1320962.jpg | https://wilo.com/quick/PL/pl/articleNumber/6078904
6078902 | 4048482637839 | Króciec kołnierzowy DN 200/PE-HD 280x16 | Króciec kołnierzowy DN 200/PE-HD 280x16 | 2267 | 2184 | PG14 | na zapytanie | na zapytanie | NIE | 22.21.29.0 | 39174000 | 39174000 | 720 | Króciec kołnierzowy DN 200/PE-HD 280x16 | Akcesoria mechaniczne pompowni ścieków | Akcesoria mechaniczne pompowni ścieków | Wilo Mechaniczne wyposażenie dodatkowe Króciec kołnierzowy DN 200/PE-HD 280 | 922 | Akcesoria | Wilo | Wilo | 1 | SZT | - | - | - | Szary_Czarny | Karton | 1 | 1 | 1 | 380 | 540 | 360 | 380 | 540 | 360 | 8 | 9 | http://downloads-wilo-select.wilo.com/assets/WIB_WILO1320962.jpg | https://wilo.com/quick/PL/pl/articleNumber/6078902
6079346 | 4048482650616 | Króciec kołnierzowy DN 80/PE-HD 90 | Króciec kołnierzowy DN 80/PE-HD 90 | 286 | 275 | PG14 | na zapytanie | na zapytanie | NIE | 24.20.40.0 | 73079100 | 73079100 | 720 | Króciec kołnierzowy DN 80/PE-HD 90 | Akcesoria mechaniczne pompowni ścieków | Akcesoria mechaniczne pompowni ścieków | Wilo Mechaniczne wyposażenie dodatkowe Króciec kołnierzowy DN 80/PE-HD 90 | 922 | Akcesoria | Wilo | Wilo | 1 | SZT | - | - | - | Szary_Czarny | Karton | 1 | 1 | 1 | 250 | 250 | 140 | 250 | 250 | 140 | 1 | 1 | http://downloads-wilo-select.wilo.com/assets/WIB_WILO1320902.jpg | https://wilo.com/quick/PL/pl/articleNumber/6079346
2017180 | 4016322316169 | Kształtka rozgałęźna DN 100 | Kształtka rozgałęźna DN 100 | 1532 | 1474 | PG14 | 14 | C | NIE | 28.13.31.0 | 84139100 | 84139100 | 720 | Kształtka rozgałęźna DN 100 | Akcesoria mechaniczne pompowni ścieków | Akcesoria mechaniczne pompowni ścieków | Wilo Mechaniczne wyposażenie dodatkowe Kształtka rozgałęźna DN 100 | 911 | Akcesoria | Wilo | Wilo | 1 | SZT | - | - | - | Szary_Czarny | Karton | 1 | 1 | 1 | 318 | 835 | 317 | 350 | 900 | 350 | 19 | 21 | http://downloads-wilo-select.wilo.com/assets/WIB_WILO24382226.jpg | https://wilo.com/quick/PL/pl/articleNumber/2017180
2511606 | 4016322416685 | Kształtka rozgałęźna DN 100 do Wilo-DrainLift XXL 840 | Kształtka rozgałęźna DN 100 do DrainLift XXL 840 | 770 | 742 | PG14 | 14 | C | NIE | 28.13.31.0 | 84139100 | 84139100 | 720 | Kształtka rozgałęźna DN 100 do Wilo-DrainLift XXL | Kształtka rozgałęźna | Akcesoria mechaniczne pompowni ścieków | Wilo Mechaniczne wyposażenie dodatkowe Kształtka rozgałęźna DN 100/100/100 | 922 | Akcesoria | Wilo | Wilo | 1 | SZT | - | - | - | Szary_Czarny | Karton | 1 | 1 | 1 | 480 | 700 | 230 | 500 | 750 | 250 | 15.5 | 17.5 | http://downloads-wilo-select.wilo.com/assets/WIB_WILO116686.jpg | https://wilo.com/quick/PL/pl/articleNumber/2511606
2017181 | 4016322316176 | Kształtka rozgałęźna DN 150 | Kształtka rozgałęźna DN 150 | 1903 | 1826 | PG14 | 28 | K | NIE | 28.13.31.0 | 84139100 | 84139100 | 720 | Kształtka rozgałęźna DN 150 | Akcesoria mechaniczne pompowni ścieków | Akcesoria mechaniczne pompowni ścieków | Wilo Mechaniczne wyposażenie dodatkowe Kształtka rozgałęźna DN 150 | 911 | Akcesoria | Wilo | Wilo | 1 | SZT | - | - | - | Szary_Czarny | Karton | 1 | 1 | 1 | 362 | 429.5 | 429.5 | 400 | 500 | 450 | 25 | 27 | http://downloads-wilo-select.wilo.com/assets/WIB_WILO24382226.jpg | https://wilo.com/quick/PL/pl/articleNumber/2017181
2019042 | 4016322323556 | Kształtka rozgałęźna DN 50 | Kształtka rozgałęźna DN 50 | 721 | 693 | PG14 | 14 | C | NIE | 28.13.31.0 | 84139100 | 84139100 | 720 | Kształtka rozgałęźna DN 50 | Akcesoria mechaniczne pompowni ścieków | Akcesoria mechaniczne pompowni ścieków | Wilo Mechaniczne wyposażenie dodatkowe Kształtka rozgałęźna DN 50 | 911 | Akcesoria | Wilo | Wilo | 1 | SZT | - | - | - | Szary_Czarny | Karton | 1 | 1 | 1 | 208 | 478 | 208 | 250 | 500 | 250 | 11 | 13 | http://downloads-wilo-select.wilo.com/assets/WIB_WILO24382226.jpg | https://wilo.com/quick/PL/pl/articleNumber/2019042
2017178 | 4016322316145 | Kształtka rozgałęźna DN 65 | Kształtka rozgałęźna DN 65 | 835 | 804 | PG14 | 14 | C | NIE | 28.13.31.0 | 84139100 | 84139100 | 720 | Kształtka rozgałęźna DN 65 | Akcesoria mechaniczne pompowni ścieków | Akcesoria mechaniczne pompowni ścieków | Wilo Mechaniczne wyposażenie dodatkowe Kształtka rozgałęźna DN 65 | 911 | Akcesoria | Wilo | Wilo | 1 | SZT | - | - | - | Szary_Czarny | Karton | 1 | 1 | 1 | 235.5 | 570 | 235.5 | 300 | 600 | 250 | 17 | 19 | http://downloads-wilo-select.wilo.com/assets/WIB_WILO24382226.jpg | https://wilo.com/quick/PL/pl/articleNumber/2017178
2511605 | 4016322416715 | Kształtka rozgałęźna DN 80 do Wilo-DrainLift XXL 840 | Kształtka rozgałęźna DN 80 do DrainLift XXL 840 | 2092 | 2016 | PG14 | 14 | C | NIE | 28.13.31.0 | 84139100 | 84139100 | 720 | Kształtka rozgałęźna DN 80 do Wilo-DrainLift XXL | Kształtka rozgałęźna | Akcesoria mechaniczne pompowni ścieków | Wilo Mechaniczne wyposażenie dodatkowe Kształtka rozgałęźna DN 80/80/80 | 922 | Akcesoria | Wilo | Wilo | 1 | SZT | - | - | - | Szary_Czarny | Karton | 1 | 1 | 1 | 200 | 640 | 400 | 250 | 640 | 450 | 11 | 13 | http://downloads-wilo-select.wilo.com/assets/WIB_WILO116685.jpg | https://wilo.com/quick/PL/pl/articleNumber/2511605
2017179 | 4016322316152 | Kształtka rozgałęźna DN 80, stal ocynkowana | Kształtka rozgałęźna DN 80, stal ocynkowana | 1282 | 1233 | PG14 | 14 | C | NIE | 28.13.31.0 | 84139100 | 84139100 | 720 | Kształtka rozgałęźna DN 80, stal ocynkowana | Akcesoria mechaniczne pompowni ścieków | Akcesoria mechaniczne pompowni ścieków | Wilo Mechaniczne wyposażenie dodatkowe Kształtka rozgałęźna DN 80 | 911 | Akcesoria | Wilo | Wilo | 1 | SZT | - | - | - | Szary_Czarny | Karton | 1 | 1 | 1 | 268 | 815 | 267 | 300 | 900 | 300 | 21 | 23 | http://downloads-wilo-select.wilo.com/assets/WIB_WILO24382226.jpg | https://wilo.com/quick/PL/pl/articleNumber/2017179
2510429 | 4016322528609 | Lamka sygnalizacyjna 230 V AC | Lamka sygnalizacyjna 230 V AC | 244 | 235 | PG14 | 14 | C | NIE | 26.51.85.0 | 85311095 | 85311095 | 769 | Lamka sygnalizacyjna 230 V AC | Akcesoria mechaniczne pompowni ścieków | Akcesoria elektryczne pompowni ścieków | Lampa błyskowa Xenon do wewnątrz i na zewnątrz do zabudowy w szafie sterowniczej. Barwa światła: Czerwona, częstotliwość migania: 0,75 Hz <b>Zalecenie:</b> Sygnalizator świetlny może być podłączony do bezpotencjałowego styku (SSM/ESM) na sterowniku. Zasilanie elektryczne powinno być zapewnione przez użytkownika! Dane techniczne *Przyłącze sieciowe: *Stopień ochrony: *Min. temperatura otoczenia: -20 oC *Maks. temperatura otoczenia: 50 oC *Masa: 0.5 kg *Produkt: *Nr art.: 2510429 | 911 | Akcesoria | Wilo | Wilo | 1 | SZT | - | - | - | Biały | Karton | 1 | 1 | 1 | 70 | 70 | 100 | 75 | 75 | 105 | 0.5 | 1 | http://downloads-wilo-select.wilo.com/assets/WIB_WILO24238748.jpg | https://wilo.com/quick/PL/pl/articleNumber/2510429
2551613 | 4048482941332 | Lampa błyskowa 1~230 VAC | Lampa błyskowa Xenon do wewnątrz i na zewnątrz do montażu naściennego | 296 | 283 | PG14 | 28 | K | NIE | x | 85318070 | 85318070 | 769 | Lampa błyskowa 1~230 VAC | Lampa | Lampa błyskowa 1~230 VAC | Lampa błyskowa Xenon do wewnątrz i na zewnątrz do montażu naściennego | 911 | Akcesoria | Wilo | Wilo | 1 | SZT | - | 0.7 | IE5 |  |  |  | 1 |  | 68 | 58 | 107 | 77 | 77 | 120 | 0.083 | 0.113 | http://downloads-wilo-select.wilo.com/assets/WIB_WILO24238749.jpg | https://wilo.com/quick/PL/pl/articleNumber/2551613
2551612 | 4048482941325 | Lampa błyskowa 24 VDC | Lampa błyskowa Xenon do wewnątrz i na zewnątrz do montażu naścienneg | 322 | 308 | PG14 | 28 | K | NIE | x | 85318070 | 85318070 | 769 | Lampa błyskowa 24 VDC | Lampa | Lampa błyskowa 24 VDC | Lampa błyskowa Xenon do wewnątrz i na zewnątrz do montażu naściennego | 911 | Akcesoria | Wilo | Wilo | 1 | SZT | - | 0.7 | IE5 |  |  |  | 1 |  | 68 | 58 | 107 | 77 | 77 | 120 | 0.083 | 0.113 | http://downloads-wilo-select.wilo.com/assets/WIB_WILO24238748.jpg | https://wilo.com/quick/PL/pl/articleNumber/2551612
21039 | 4016322649403 | Lina ze stali nierdzewnej, Ø 3 mm | Przewód stalowy Niro | 12 | 11 | PG14 | na zapytanie | na zapytanie | NIE | 25.93.11.0 | 73121098 | 73121098 | 560 | Lina ze stali nierdzewnej, Ø 3 mm | Akcesoria | Pompy głębinowe, akcesoria | Przewód stalowy Niro | 711 | Zaopatrzenie w wodę | Wilo | Wilo | 1 | M | - | - | - | Srebrny | Wiązka | 1 | 1 | 1 | 1.75 | 1000 | 1.75 | 1.75 | 1000 | 1.75 | 0.5 | 0.5 | http://downloads-wilo-select.wilo.com/assets/WIB_WILO117280.jpg | https://wilo.com/quick/PL/pl/articleNumber/21039
2033535 | 4016322536369 | Manometr 0-10 Bar NG63 R1/4" | Manometr 0-10 Bar | 22 | 21 | PG14 | na zapytanie | na zapytanie | NIE | 26.51.52.0 | 90262040 | 90262040 | 520 | Manometr 0-10 Bar NG63 R1/4" | Akcesoria | Pompy głębinowe, akcesoria | Manometr 0-10 Bar | 711 | Zaopatrzenie w wodę | Wilo | Wilo | 1 | SZT | - | - | - | - | Karton | - | 1 | - | 51 | 63 | 63 | 57 | 65 | 65 | 0.14 | 0.15 | http://downloads-wilo-select.wilo.com/assets/WIB_WILO116929.jpg | https://wilo.com/quick/PL/pl/articleNumber/2033535
2028692 | 4016322478805 | Manometr 0-16 Bar NG63 R1/4" | Manometr 0-16 Bar | 20 | 19 | PG14 | na zapytanie | na zapytanie | NIE | 26.51.52.0 | 90262040 | 90262040 | 520 | Manometr 0-16 Bar NG63 R1/4" | Akcesoria | Pompy głębinowe, akcesoria | Manometr 0-16 Bar | 711 | Zaopatrzenie w wodę | Wilo | Wilo | 1 | SZT | - | - | - | - | Karton | - | 1 | - | 51 | 63 | 63 | 57 | 65 | 65 | 0.14 | 0.15 | http://downloads-wilo-select.wilo.com/assets/WIB_WILO116929.jpg | https://wilo.com/quick/PL/pl/articleNumber/2028692
2660743 | 4016322620099 | Manometr 0-25 Bar NG63 R1/4" | Manometr 0-25 Bar | 20 | 19 | PG14 | na zapytanie | na zapytanie | NIE | 26.51.52.0 | 90262040 | 90262040 | 560 | Manometr 0-25 Bar NG63 R1/4" | Akcesoria | Pompy głębinowe, akcesoria | Manometr 0-25 Bar | 711 | Zaopatrzenie w wodę | Wilo | Wilo | 1 | SZT | - | - | - | Czarny_Mosiądz | Karton | 1 | 1 | 1 | 51 | 63 | 63 | 57 | 65 | 65 | 0.14 | 0.15 | http://downloads-wilo-select.wilo.com/assets/WIB_WILO116929.jpg | https://wilo.com/quick/PL/pl/articleNumber/2660743
2502048 | 4016322648475 | Manometr 0-40 Bar NG63 R1/4" | Manometr 0-40 Bar | 21 | 20 | PG14 | na zapytanie | na zapytanie | NIE | 26.51.52.0 | 90262040 | 90262040 | 560 | Manometr 0-40 Bar NG63 R1/4" | Akcesoria | Pompy głębinowe, akcesoria | Manometr 0-40 Bar | 711 | Zaopatrzenie w wodę | Wilo | Wilo | 1 | SZT | - | - | - | Mosiądz | Karton | 1 | 1 | 1 | 51 | 63 | 63 | 57 | 65 | 65 | 0.14 | 0.15 | http://downloads-wilo-select.wilo.com/assets/WIB_WILO116929.jpg | https://wilo.com/quick/PL/pl/articleNumber/2502048
110461094 | 4016322002413 | Manometr kontaktowy DDM 10 | Manometr kontaktowy DDM 10 | 1373 | 1320 | PG14 | 28 | K | NIE | 26.51.52.0 | 90262040 | 90262040 | 321 | Manometr kontaktowy DDM 10 | Akcesoria | Akcesoria, zabezp. przez suchobiegiem | Manometr kontaktowy DDM 10 | 340 | Ogrzewanie, klimatyzacja, chłodnictwo | Wilo | Wilo | 1 | SZT | - | - | - | Biały | Karton | 2 | 1 | 18 | 127 | 108 | 64 | 170 | 220 | 150 | 1.7 | 2.1 | http://downloads-wilo-select.wilo.com/assets/WIB_WILO294138.jpg | https://wilo.com/quick/PL/pl/articleNumber/110461094
110461197 | 4016322002420 | Manometr kontaktowy DDM 16 | Manometr kontaktowy DDM 16 | 1373 | 1320 | PG14 | 14 | C | NIE | 26.51.52.0 | 90262080 | 90262080 | 321 | Manometr kontaktowy DDM 16 | Akcesoria | Akcesoria, zabezp. przez suchobiegiem | Manometr kontaktowy DDM 16 | 340 | Ogrzewanie, klimatyzacja, chłodnictwo | Wilo | Wilo | 1 | SZT | - | - | - | Biały | Karton | 2 | 1 | 18 | 127 | 108 | 64 | 170 | 220 | 150 | 1.7 | 2.1 | http://downloads-wilo-select.wilo.com/assets/WIB_WILO294138.jpg | https://wilo.com/quick/PL/pl/articleNumber/110461197
110461290 | 4016322002437 | Manometr kontaktowy DDM 25 | Manometr kontaktowy DDM 25 | 1373 | 1320 | PG14 | 28 | K | NIE | 26.51.52.0 | 90262040 | 90262040 | 321 | Manometr kontaktowy DDM 25 | Akcesoria | Akcesoria, zabezp. przez suchobiegiem | Manometr kontaktowy DDM 25 | 340 | Ogrzewanie, klimatyzacja, chłodnictwo | Wilo | Wilo | 1 | SZT | - | - | - | Biały | Karton | 2 | 1 | 18 | 127 | 108 | 64 | 170 | 220 | 150 | 1.7 | 2.1 | http://downloads-wilo-select.wilo.com/assets/WIB_WILO294138.jpg | https://wilo.com/quick/PL/pl/articleNumber/110461290
110460994 | 4016322002406 | Manometr kontaktowy DDM 6 | Manometr kontaktowy DDM 6 | 1373 | 1320 | PG14 | 14 | C | NIE | 26.51.52.0 | 90262040 | 90262040 | 321 | Manometr kontaktowy DDM 6 | Akcesoria | Akcesoria, zabezp. przez suchobiegiem | Manometr kontaktowy DDM 6 | 340 | Ogrzewanie, klimatyzacja, chłodnictwo | Wilo | Wilo | 1 | SZT | - | - | - | Biały | Karton | 2 | 1 | 18 | 127 | 108 | 64 | 170 | 220 | 150 | 1.7 | 2.1 | http://downloads-wilo-select.wilo.com/assets/WIB_WILO294138.jpg | https://wilo.com/quick/PL/pl/articleNumber/110460994
502856499 | 4016322219354 | Manometr róznicowy DDA 16 | Manometr róznicowy DDA 16 | 663 | 638 | PG14 | 14 | C | NIE | 26.51.52.0 | 90262040 | 90262040 | 321 | Manometr róznicowy DDA 16 | Akcesoria | Akcesoria, zabezp. przez suchobiegiem | Manometr róznicowy DDA 16 | 340 | Ogrzewanie, klimatyzacja, chłodnictwo | Wilo | Wilo | 1 | SZT | - | - | - | Biały | Karton | 2 | 1 | 18 | 127 | 105 | 64 | 170 | 220 | 150 | 1.2 | 1.5 | http://downloads-wilo-select.wilo.com/assets/WIB_WILO312582.jpg | https://wilo.com/quick/PL/pl/articleNumber/502856499
503217592 | 4016322225102 | Manometr róznicowy DDA 40 | Manometr róznicowy DDA 40 | 663 | 638 | PG14 | 28 | K | NIE | 26.51.52.0 | 90262040 | 90262040 | 321 | Manometr róznicowy DDA 40 | Akcesoria | Akcesoria, zabezp. przez suchobiegiem | Manometr róznicowy DDA 40 | 340 | Ogrzewanie, klimatyzacja, chłodnictwo | Wilo | Wilo | 1 | SZT | - | - | - | Biały | Karton | 2 | 1 | 18 | 127 | 105 | 64 | 170 | 220 | 150 | 1.2 | 1.5 | http://downloads-wilo-select.wilo.com/assets/WIB_WILO312582.jpg | https://wilo.com/quick/PL/pl/articleNumber/503217592
503003598 | 4016322221210 | Manometr róznicowy DDA 6 | Manometr róznicowy DDA 6 | 663 | 638 | PG14 | 14 | C | NIE | 26.51.52.0 | 90262040 | 90262040 | 321 | Manometr róznicowy DDA 6 | Akcesoria | Akcesoria, zabezp. przez suchobiegiem | Manometr róznicowy DDA 6 | 340 | Ogrzewanie, klimatyzacja, chłodnictwo | Wilo | Wilo | 1 | SZT | - | - | - | Biały | Karton | 2 | 1 | 18 | 127 | 105 | 64 | 170 | 220 | 150 | 1.2 | 1.5 | http://downloads-wilo-select.wilo.com/assets/WIB_WILO312582.jpg | https://wilo.com/quick/PL/pl/articleNumber/503003598
6083069 | 4048482805009 | MC4 wtyczka męska | MC4 wtyczka męska | 17 | 16 | PG14 | 28 | K | NIE | 27.33.13.0 | 85366990 | 85366990 | 320 | MC4 wtyczka męska | Akcesoria | Akcesoria | Wilo MC4 mężczyzna | 411 | Akcesoria | Wilo | Wilo | 1 | SZT | - | - | - | - | Karton | - | 1 | - | 25 | 85 | 25 | 30 | 90 | 30 | 0.02 | 0.02 | http://downloads-wilo-select.wilo.com/assets/WIB_WILO23436906.jpg | https://wilo.com/quick/PL/pl/articleNumber/6083069
6083068 | 4048482804996 | MC4 wtyczka żeńska | MC4 wtyczka żeńska | 17 | 16 | PG14 | 28 | K | NIE | 27.33.13.0 | 85366990 | 85366990 | 320 | MC4 wtyczka żeńska | Akcesoria | Akcesoria | Wilo MC4 kobieta | 411 | Akcesoria | Wilo | Wilo | 1 | SZT | - | - | - | - | Karton | - | 1 | - | 25 | 85 | 25 | 30 | 90 | 30 | 0.02 | 0.02 | http://downloads-wilo-select.wilo.com/assets/WIB_WILO23436906.jpg | https://wilo.com/quick/PL/pl/articleNumber/6083068
6086198 | 4048482904344 | MCP 10-16A-T4-H-ROT-CEE16-4PS Urządzenie sterujące | Urządzenie sterujące Wilo-MCP 10-16A-T4-H-ROT-CEE16-4PS | 566 | 544 | PG14 | 14 | C | NIE | 27.12.23.0 | 85366990 | 85366990 | 769 | Wilo-MCP 10-16A-T4-H-ROT-CEE16-4PS | Urządzenie sterujące | Akcesoria elektryczne pompowni ścieków | Wilo Wtyczka zabezpieczenia silnika 10-16 A, Wersja 4-biegunowa | 911 | Odprowadzanie wody brudnej i ścieków | Wilo | Wilo | 1 | SZT | - | - | - | - | Karton | - | 1 | - | 120 | 330 | 110 | 120 | 330 | 110 | 0.79 | 0.88 | http://downloads-wilo-select.wilo.com/assets/WIB_WILO23437277.jpg | https://wilo.com/quick/PL/pl/articleNumber/6086198
6087200 | 4048482904368 | MCP 10-16A-T4-H-ROT-CEE16-5PS Urządzenie sterujące | Urządzenie sterujące Wilo-MCP 10-16A-T4-H-ROT-CEE16-5PS | 511 | 491 | PG14 | 14 | C | NIE | 27.12.23.0 | 85366990 | 85366990 | 769 | Wilo-MCP 10-16A-T4-H-ROT-CEE16-5PS | Urządzenie sterujące | Akcesoria elektryczne pompowni ścieków | Wilo Wtyczka zabezpieczenia silnika 10-16 A | 911 | Odprowadzanie wody brudnej i ścieków | Wilo | Wilo | 1 | SZT | - | - | - | - | Karton | - | 1 | - | 120 | 330 | 110 | 120 | 330 | 110 | 0.81 | 0.9 | http://downloads-wilo-select.wilo.com/assets/WIB_WILO23437277.jpg | https://wilo.com/quick/PL/pl/articleNumber/6087200
6070410 | 4048482404820 | MCP 6.0-10A-T4-HA-ROT-WSK-CEE16-5PS Urządzenie sterujące | Urządzenie sterujące Wilo-MCP 6.0-10A-T4-HA-ROT-WSK-CEE16-5PS | 655 | 630 | PG14 | 14 | C | NIE | 27.33.13.0 | 85366990 | 85366990 | 769 | Wilo-MCP 6.0-10A-T4-HA-ROT-WSK-CEE16-5PS | Urządzenie sterujące | Akcesoria elektryczne pompowni ścieków | Wilo Wtyczka zabezpieczenia silnika 6-10 A | 911 | Odprowadzanie wody brudnej i ścieków | Wilo | Wilo | 1 | SZT | - | - | - | - | Karton | - | 1 | - | 120 | 330 | 110 | 120 | 330 | 110 | 1.01 | 1.1 | http://downloads-wilo-select.wilo.com/assets/WIB_WILO23437277.jpg | https://wilo.com/quick/PL/pl/articleNumber/6070410
6086199 | 4048482904351 | MCP 6.3-10A-T4-H-ROT-CEE16-4PS Urządzenie sterujące | Urządzenie sterujące Wilo-MCP 6.3-10A-T4-H-ROT-CEE16-4PS | 566 | 544 | PG14 | 14 | C | NIE | 27.12.23.0 | 85366990 | 85366990 | 769 | Wilo-MCP 6.3-10A-T4-H-ROT-CEE16-4PS | Urządzenie sterujące | Akcesoria elektryczne pompowni ścieków | Wilo Wtyczka zabezpieczenia silnika 6.3-10 A, Wersja 4-biegunowa | 911 | Odprowadzanie wody brudnej i ścieków | Wilo | Wilo | 1 | SZT | - | - | - | - | Karton | - | 1 | - | 120 | 330 | 110 | 120 | 330 | 110 | 0.79 | 0.88 | http://downloads-wilo-select.wilo.com/assets/WIB_WILO23437277.jpg | https://wilo.com/quick/PL/pl/articleNumber/6086199
6086197 | 4048482904313 | MCP 6.3-10A-T4-H-ROT-CEE16-5PS Urządzenie sterujące | Urządzenie sterujące Wilo-MCP 6.3-10A-T4-H-ROT-CEE16-5PS | 511 | 491 | PG14 | 14 | C | NIE | 27.12.23.0 | 85366990 | 85366990 | 769 | Wilo-MCP 6.3-10A-T4-H-ROT-CEE16-5PS | Urządzenie sterujące | Akcesoria elektryczne pompowni ścieków | Wilo Wtyczka zabezpieczenia silnika 6.3-10 A | 911 | Odprowadzanie wody brudnej i ścieków | Wilo | Wilo | 1 | SZT | - | - | - | - | Karton | - | 1 | - | 120 | 330 | 110 | 120 | 330 | 110 | 0.81 | 0.9 | http://downloads-wilo-select.wilo.com/assets/WIB_WILO23437277.jpg | https://wilo.com/quick/PL/pl/articleNumber/6086197
6070411 | 4048482404837 | MCP 9.0-12A-T4-HA-ROT-WSK-CEE16-5PS Urządzenie sterujące | Urządzenie sterujące Wilo-MCP 9.0-12A-T4-HA-ROT-WSK-CEE16-5PS | 669 | 643 | PG14 | 14 | C | NIE | 27.12.22.0 | 85366990 | 85366990 | 769 | Wilo-MCP 9.0-12A-T4-HA-ROT-WSK-CEE16-5PS | Urządzenie sterujące | Akcesoria elektryczne pompowni ścieków | Wilo Wtyczka zabezpieczenia silnika 9-12 A | 911 | Odprowadzanie wody brudnej i ścieków | Wilo | Wilo | 1 | SZT | - | - | - | - | Karton | - | 1 | - | 120 | 330 | 110 | 120 | 330 | 110 | 1.01 | 1.1 | http://downloads-wilo-select.wilo.com/assets/WIB_WILO23437277.jpg | https://wilo.com/quick/PL/pl/articleNumber/6070411
2515517 | 4016322484349 | Membranowy zbiornik ciśnieniowy typu D (12D-PN16) | Zbiornik membranowy 12 D-PN 16 | 107 | 103 | PG14 | na zapytanie | na zapytanie | NIE | 28.99.39.0 | 84798997 | 84798997 | 560 | Membranowy zbiornik ciśnieniowy typu D (12D-PN16) | Akcesoria | Pompy głębinowe, akcesoria | Wilo Ciśn. naczynie przeponowe typu D (12D-PN16) | 711 | Zaopatrzenie w wodę | Wilo | Wilo | 1 | SZT | - | - | - | Zielony | Karton | 1 | 1 | 1 | 280 | 280 | 318 | 350 | 350 | 400 | 3.5 | 4.1 | http://downloads-wilo-select.wilo.com/assets/WIB_WILO23437886.jpg | https://wilo.com/quick/PL/pl/articleNumber/2515517
2502038 | 4016322648468 | Membranowy zbiornik ciśnieniowy typu D (18D-PN11) | Zbiornik membranowy 18 D-PN 11 | 130 | 124 | PG14 | na zapytanie | na zapytanie | NIE | 28.99.39.0 | 84798997 | 84798997 | 560 | Membranowy zbiornik ciśnieniowy typu D (18D-PN11) | Akcesoria | Pompy głębinowe, akcesoria | Wilo Ciśn. naczynie przeponowe typu D (18D-PN11) | 711 | Zaopatrzenie w wodę | Wilo | Wilo | 1 | SZT | - | - | - | Niebieski | Karton | 1 | 1 | 1 | 280 | 280 | 410 | 350 | 350 | 500 | 3 | 3.6 | http://downloads-wilo-select.wilo.com/assets/WIB_WILO116935.jpg | https://wilo.com/quick/PL/pl/articleNumber/2502038
2515518 | 4016322484356 | Membranowy zbiornik ciśnieniowy typu D (25D-PN10) | Zbiornik membranowy 25 D-PN 10 | 150 | 143 | PG14 | na zapytanie | na zapytanie | NIE | 28.99.39.0 | 84798997 | 84798997 | 560 | Membranowy zbiornik ciśnieniowy typu D (25D-PN10) | Akcesoria | Pompy głębinowe, akcesoria | Wilo Ciśn. naczynie przeponowe typu D (25D-PN10) | 711 | Zaopatrzenie w wodę | Wilo | Wilo | 1 | SZT | - | - | - | Niebieski | Karton | 1 | 1 | 1 | 280 | 280 | 520 | 350 | 350 | 550 | 3.8 | 4.5 | http://downloads-wilo-select.wilo.com/assets/WIB_WILO116935.jpg | https://wilo.com/quick/PL/pl/articleNumber/2515518
2515519 | 4016322484363 | Membranowy zbiornik ciśnieniowy typu D (33D-PN10) | Zbiornik membranowy 33 D-PN 10 | 263 | 252 | PG14 | na zapytanie | na zapytanie | NIE | 28.99.39.0 | 84798997 | 84798997 | 560 | Membranowy zbiornik ciśnieniowy typu D (33D-PN10) | Akcesoria | Pompy głębinowe, akcesoria | Wilo Ciśn. naczynie przeponowe typu D (33D-PN10) | 711 | Zaopatrzenie w wodę | Wilo | Wilo | 1 | SZT | - | - | - | Niebieski | Karton | 1 | 1 | 1 | 354 | 354 | 454 | 400 | 400 | 550 | 5.7 | 6.5 | http://downloads-wilo-select.wilo.com/assets/WIB_WILO116935.jpg | https://wilo.com/quick/PL/pl/articleNumber/2515519
2515525 | 4016322484592 | Membranowy zbiornik ciśnieniowy typu DE (100DE) | Zbiornik membranowy 100 DE | 1065 | 1020 | PG14 | na zapytanie | na zapytanie | NIE | 28.99.39.0 | 84798997 | 84798997 | 560 | Membranowy zbiornik ciśnieniowy typu DE (100DE) | Akcesoria | Pompy głębinowe, akcesoria | Zbiornik membranowy 100 DE | 711 | Zaopatrzenie w wodę | Wilo | Wilo | 1 | SZT | - | - | - | Niebieski | Paleta jednorazowego użytku | 1 | 1 | 1 | 480 | 480 | 852 | 800 | 1200 | 1000 | 16 | 42 | http://downloads-wilo-select.wilo.com/assets/WIB_WILO116936.jpg | https://wilo.com/quick/PL/pl/articleNumber/2515525
2511823 | 4016322398981 | Membranowy zbiornik ciśnieniowy typu DE (200DE) | Zbiornik membranowy 200 DE | 1144 | 1095 | PG14 | na zapytanie | na zapytanie | NIE | 28.99.39.0 | 84798997 | 84798997 | 560 | Membranowy zbiornik ciśnieniowy typu DE (200DE) | Akcesoria | Pompy głębinowe, akcesoria | Zbiornik membranowy 200 DE | 711 | Zaopatrzenie w wodę | Wilo | Wilo | 1 | SZT | - | - | - | Niebieski | Paleta jednorazowego użytku | 1 | 1 | 1 | 634 | 634 | 967 | 800 | 1200 | 1200 | 37 | 61 | http://downloads-wilo-select.wilo.com/assets/WIB_WILO116936.jpg | https://wilo.com/quick/PL/pl/articleNumber/2511823
2515526 | 4016322484608 | Membranowy zbiornik ciśnieniowy typu DE (300DE) | Zbiornik membranowy 300 DE | 1192 | 1142 | PG14 | na zapytanie | na zapytanie | NIE | 28.99.39.0 | 84798997 | 84798997 | 560 | Membranowy zbiornik ciśnieniowy typu DE (300DE) | Akcesoria | Pompy głębinowe, akcesoria | Zbiornik membranowy 300 DE | 711 | Zaopatrzenie w wodę | Wilo | Wilo | 1 | SZT | - | - | - | Niebieski | Paleta jednorazowego użytku | 1 | 1 | 1 | 634 | 634 | 1267 | 800 | 1200 | 1500 | 42 | 66 | http://downloads-wilo-select.wilo.com/assets/WIB_WILO116936.jpg | https://wilo.com/quick/PL/pl/articleNumber/2515526
2511831 | 4016322401155 | Membranowy zbiornik ciśnieniowy typu DE (500DE) | Zbiornik membranowy 500 DE | 2608 | 2498 | PG14 | na zapytanie | na zapytanie | NIE | 28.99.39.0 | 84798997 | 84798997 | 560 | Membranowy zbiornik ciśnieniowy typu DE (500DE) | Akcesoria | Pompy głębinowe, akcesoria | Zbiornik membranowy 500 DE | 711 | Zaopatrzenie w wodę | Wilo | Wilo | 1 | SZT | - | - | - | Niebieski | Paleta jednorazowego użytku | 1 | 1 | 1 | 740 | 740 | 1475 | 800 | 1200 | 1700 | 106 | 130 | http://downloads-wilo-select.wilo.com/assets/WIB_WILO116936.jpg | https://wilo.com/quick/PL/pl/articleNumber/2511831
2515523 | 4016322484578 | Membranowy zbiornik ciśnieniowy typu DE (60DE) | Zbiornik membranowy 60 DE | 543 | 520 | PG14 | na zapytanie | na zapytanie | NIE | 28.99.39.0 | 84798997 | 84798997 | 560 | Membranowy zbiornik ciśnieniowy typu DE (60DE) | Akcesoria | Pompy głębinowe, akcesoria | Zbiornik membranowy 60 DE | 711 | Zaopatrzenie w wodę | Wilo | Wilo | 1 | SZT | - | - | - | Niebieski | Paleta jednorazowego użytku | 1 | 1 | 1 | 409 | 409 | 734 | 800 | 1200 | 900 | 12 | 38 | http://downloads-wilo-select.wilo.com/assets/WIB_WILO116936.jpg | https://wilo.com/quick/PL/pl/articleNumber/2515523
2515524 | 4016322484585 | Membranowy zbiornik ciśnieniowy typu DE (80DE) | Zbiornik membranowy 80 DE | 627 | 601 | PG14 | na zapytanie | na zapytanie | NIE | 28.99.39.0 | 84798997 | 84798997 | 560 | Membranowy zbiornik ciśnieniowy typu DE (80DE) | Akcesoria | Pompy głębinowe, akcesoria | Zbiornik membranowy 80 DE | 711 | Zaopatrzenie w wodę | Wilo | Wilo | 1 | SZT | - | - | - | Niebieski | Paleta jednorazowego użytku | 1 | 1 | 1 | 480 | 480 | 737 | 800 | 1200 | 900 | 14 | 40 | http://downloads-wilo-select.wilo.com/assets/WIB_WILO116936.jpg | https://wilo.com/quick/PL/pl/articleNumber/2515524
4177491 | 4048482324708 | Miernik gęstości elektrolitu dla pomp z sinikiem Diesla | Miernik gęstości elektrolitu dla pomp z sinikiem Diesla | 115 | 111 | PG14 | na zapytanie | na zapytanie | NIE | 28.13.31.0 | 84139100 | 841391-- | 640 | Miernik gęstości elektrolitu | dla pomp z sinikiem Diesla | Wilo Zestaw zabezpieczenia | Miernik gęstości elektrolitu dla pomp z sinikiem Diesla | 833 | Zaopatrzenie w wodę | Wilo | Wilo | 1 | SZT | - | - | - | - |  | - | 1 | - | [9 empty] | https://wilo.com/quick/PL/pl/articleNumber/4177491
2193455 | 4048482791340 | Modbus TCPMCA dla Wilo-EFC | Modbus TCPMCA Wilo-EFC | 820 | 788 | PG14 | na zapytanie | na zapytanie | NIE | 26.51.70.0 | 90328900 | 90328900 | 320 | Modbus TCPMCA dla Wilo-EFC | Akcesoria | Akcesoria | Moduł wtykowy przy przetwornicy częstotliwości Wilo-EFC, Modbus TCP wyposażony jest między innymi w zabudowany serwer sieciowy do zdalnej diagnostyki i odczytu podstawowych parametrów roboczych. Informacje na temat umiejscowienia zamówień *Produkt: *Nr art.: 2193455 | 411 | Akcesoria | Wilo | Wilo | 1 | SZT | - | - | - | - | Karton | - | 1 | - | 213.5 | 213.5 | 95 | 300 | 400 | 260 | 9.6 | 10.3 | http://downloads-wilo-select.wilo.com/assets/WIB_WILO23437295.jpg | https://wilo.com/quick/PL/pl/articleNumber/2193455 | NOWOŚĆ
2533800 | 4048482129143 | Moduł bazowy GLT dla CC/Cce | CC - Moduł bazowy GLT | 760 | 730 | PG14 | 28 | K | NIE | 27.12.40.0 | 85389091 | 85389091 | 320 | Moduł bazowy GLT dla CC/Cce | Akcesoria | Akcesoria dla sterowników | Moduł bazowy GLT | 411 | Akcesoria | Wilo | Wilo | 1 | SZT | - | - | - | Szary | Karton | 1 | 1 | 1 | 30 | 60 | 90 | 215 | 265 | 150 | 0.2 | 0.5 | http://downloads-wilo-select.wilo.com/assets/WIB_WILO312531.jpg | https://wilo.com/quick/PL/pl/articleNumber/2533800
4090593 | 4048482520551 | Moduł EBMS-2G HVAC | Moduł EBMS-2G HVAC | 573 | 551 | PG14 | 28 | K | NIE | 27.12.40.0 | 85389091 | #N/A |  | Moduł EBMS-2G HVAC | moduł komunikacji pomp wysokociśnieniowych | Akcesoria | Moduł EBMS-2G HVAC |  | Zaopatrzenie w wodę | Wilo | Wilo | 1 | SZT | - | - | - | - |  | - | 1 | - | [9 empty] | https://wilo.com/quick/PL/pl/articleNumber/4090593
2533860 | 4048482135649 | Moduł GPRS dla CC/Cce | CC - Moduł GPRS | 1612 | 1550 | PG14 | 28 | K | NIE | 27.12.40.0 | 85389099 | 85389099 | 320 | Moduł GPRS dla CC/Cce | Akcesoria | Akcesoria dla sterowników | Moduł GPRS | 411 | Akcesoria | Wilo | Wilo | 1 | SZT | - | - | - | Szary | Karton | 1 | 1 | 1 | 23 | 115 | 99 | 215 | 265 | 150 | 0.15 | 0.2 | http://downloads-wilo-select.wilo.com/assets/WIB_WILO312599.jpg | https://wilo.com/quick/PL/pl/articleNumber/2533860
2533861 | 4048482139043 | Moduł GSM dla CC/Cce | CC - Moduł GSM | 1277 | 1227 | PG14 | 28 | K | NIE | 27.12.40.0 | 85389099 | 85389099 | 320 | Moduł GSM dla CC/Cce | Akcesoria | Akcesoria dla sterowników | Moduł GSM | 411 | Akcesoria | Wilo | Wilo | 1 | SZT | - | - | - | Czarny | Skrzynka | 1 | 1 | 1 | 67 | 26 | 77 | 215 | 265 | 150 | 0.1 | 0.18 | http://downloads-wilo-select.wilo.com/assets/WIB_WILO312837.jpg | https://wilo.com/quick/PL/pl/articleNumber/2533861
2198922 | 4048482838397 | Moduł karty SD Sinum | Moduł karty SD Sinum do zapisu plików parametrów automatów wyrównawczych. | 1193 | 1147 | PG06 | 14 | C | NIE | 28.99.39.0 | 84798997 | #N/A | 43800 | Moduł karty SD Sinum | Moduł karty SD Sinum | Akcesoria | Moduł karty SD Sinum |  | Akcesoria | Wilo | Wilo | 1 | SZT | - | - | - | - |  | - | 1 | - | [9 empty] | https://wilo.com/quick/PL/pl/articleNumber/2198922
2537050 | 4048482267234 | Moduł komunikacji BACnet MS/TP (slave) dla CC | Moduł komunikacji BACnet MS/TP (slave) dla CC | 1586 | 1523 | PG14 | 28 | K | NIE | 28.13.31.0 | 84139100 | 84139100 | 320 | Moduł komunikacji BACnet MS/TP (slave) dla CC | Akcesoria | Akcesoria dla sterowników | Moduł komunikacji BACnet MS/TP (slave) dla CC system | 411 | Akcesoria | Wilo | Wilo | 1 | SZT | - | - | - | Szary | Skrzynka | 1 | 1 | 1 | 30 | 60 | 90 | 215 | 265 | 150 | 0.3 | 0.95 | http://downloads-wilo-select.wilo.com/assets/WIB_WILO286316.jpg | https://wilo.com/quick/PL/pl/articleNumber/2537050
2538242 | 4048482320977 | Moduł komunikacji BACNET MSTP (SLAVE) SC/Sce | Moduł komunikacji SC-OPTION BACNET MSTP (SLAVE) | 122 | 111 | PG14 | 28 | K | NIE | 26.12.10.0 | 85340090 | 85340090 | 640 | Moduł komunikacji BACNET MSTP (SLAVE) SC/Sce | Zestaw zabezpieczenia | Wilo Zestaw zabezpieczenia | Moduł komunikacji SC-OPTION BACNET MSTP (SLAVE) | 833 | Akcesoria | Wilo | Wilo | 1 | SZT | - | - | - | Biały | Karton | 1 | 1 | 1 | 210 | 1 | 297 | 215 | 265 | 150 | 0.1 | 0.4 | http://downloads-wilo-select.wilo.com/assets/WIB_WILO7641576.jpg | https://wilo.com/quick/PL/pl/articleNumber/2538242
2537051 | 4048482267241 | Moduł komunikacji BACnetIP (slave) dla CC | Moduł komunikacji BACnetIP (slave) dla CC | 1584 | 1523 | PG14 | 28 | K | NIE | 26.30.23.0 | 85176990 | 85176990 | 320 | Moduł komunikacji BACnetIP (slave) dla CC | Akcesoria | Akcesoria dla sterowników | Moduł komunikacji BACnetIP (slave) dla CC system | 411 | Akcesoria | Wilo | Wilo | 1 | SZT | - | - | - | Szary | Skrzynka | 1 | 1 | 1 | 30 | 60 | 90 | 215 | 265 | 150 | 0.3 | 0.95 | http://downloads-wilo-select.wilo.com/assets/WIB_WILO286317.jpg | https://wilo.com/quick/PL/pl/articleNumber/2537051
2533867 | 4048482135816 | Moduł komunikacji CanOpen dla CC | Moduł komunikacji CanOpen dla CC | 2087 | 2007 | PG14 | 28 | K | NIE | 26.51.70.0 | 90328900 | 90328900 | 320 | Moduł komunikacji CanOpen dla CC | Akcesoria | Akcesoria dla sterowników | Moduł komunikacji CanOpen dla CC system | 411 | Akcesoria | Wilo | Wilo | 1 | SZT | - | - | - | Zielono-czarny_Szary | Skrzynka | 1 | 1 | 1 | 30 | 60 | 90 | 215 | 265 | 150 | 0.092 | 0.14 | http://downloads-wilo-select.wilo.com/assets/WIB_WILO312591.jpg | https://wilo.com/quick/PL/pl/articleNumber/2533867
2533850 | 4048482135397 | Moduł komunikacji dla CC/Cce | CC - Moduł komunikacji | 295 | 284 | PG14 | 28 | K | NIE | 26.30.23.0 | 85176990 | 85176990 | 320 | Moduł komunikacji dla CC/Cce | Akcesoria | Akcesoria dla sterowników | Moduł komunikacji | 411 | Akcesoria | Wilo | Wilo | 1 | SZT | - | - | - | Szary | Karton | 1 | 1 | 1 | 26 | 67 | 10 | 215 | 265 | 150 | 0.05 | 0.055 | http://downloads-wilo-select.wilo.com/assets/WIB_WILO312577.jpg | https://wilo.com/quick/PL/pl/articleNumber/2533850
2542216 | 4048482439822 | Moduł komunikacji GSM dla SC/SCe | Moduł komunikacji SC-OPTION GSM | 669 | 643 | PG14 | na zapytanie | na zapytanie | NIE | 26.12.10.0 | 90328900 | 90328900 | 640 | Moduł komunikacji GSM dla SC/SCe | Zestaw zabezpieczenia | Wilo Zestaw zabezpieczenia | Moduł komunikacji SC-OPTION GSM | 833 | Akcesoria | Wilo | Wilo | 1 | SZT | - | - | - | Czarny | Karton | 1 | 1 | 1 | 55 | 23 | 80 | 215 | 265 | 150 | 0.2 | 0.5 | http://downloads-wilo-select.wilo.com/assets/WIB_WILO27266677.jpg | https://wilo.com/quick/PL/pl/articleNumber/2542216
2538243 | 4048482320984 | Moduł komunikacji LON (SLAVE) SC/SCe | Moduł komunikacji SC-OPTION LON (SLAVE) | 737 | 709 | PG14 | 28 | K | NIE | 26.12.10.0 | 85176200 | 85176200 | 640 | Moduł komunikacji LON (SLAVE) SC/SCe | Zestaw zabezpieczenia | Wilo Zestaw zabezpieczenia | Moduł komunikacji SC-OPTION LON (SLAVE) | 833 | Akcesoria | Wilo | Wilo | 1 | SZT | - | - | - | Zielony | Karton | 1 | 1 | 1 | 43 | 13 | 20 | 215 | 265 | 150 | 0.08 | 0.4 | http://downloads-wilo-select.wilo.com/assets/WIB_WILO284036.jpg | https://wilo.com/quick/PL/pl/articleNumber/2538243
2533868 | 4048482135403 | Moduł komunikacji LON dla CC | Moduł komunikacji LON dla CC | 3444 | 3308 | PG14 | 28 | K | NIE | 26.30.23.0 | 85176990 | 85176990 | 320 | Moduł komunikacji LON dla CC | Akcesoria | Akcesoria dla sterowników | Moduł komunikacji LON dla CC system | 411 | Akcesoria | Wilo | Wilo | 1 | SZT | - | - | - | Niebieski | Karton | 1 | 1 | 1 | 27 | 75 | 120 | 215 | 265 | 150 | 0.15 | 0.2 | http://downloads-wilo-select.wilo.com/assets/WIB_WILO312546.jpg | https://wilo.com/quick/PL/pl/articleNumber/2533868
2533869 | 4048482135878 | Moduł komunikacji Modbus RTU dla CC | Moduł komunikacji Modbus RTU dla CC | 647 | 622 | PG14 | 28 | K | NIE | 26.20.14.0 | 84714900 | 84714900 | 320 | Moduł komunikacji Modbus RTU dla CC | Akcesoria | Akcesoria dla sterowników | Moduł komunikacji Modbus RTU dla CC system | 411 | Akcesoria | Wilo | Wilo | 1 | SZT | - | - | - | Zielony | Skrzynka | 1 | 1 | 1 | 25 | 79 | 98 | 215 | 265 | 150 | 0.09 | 0.14 | http://downloads-wilo-select.wilo.com/assets/WIB_WILO312632.jpg | https://wilo.com/quick/PL/pl/articleNumber/2533869
2533866 | 4048482135830 | Moduł komunikacji Profibus DP dla CC | Moduł komunikacji Profibus DP dla CC | 1308 | 1256 | PG14 | 28 | K | NIE | 28.13.31.0 | 84139100 | 84139100 | 320 | Moduł komunikacji Profibus DP dla CC | Akcesoria | Akcesoria dla sterowników | Moduł komunikacji Profibus DP dla CC system | 411 | Akcesoria | Wilo | Wilo | 1 | SZT | - | - | - | Zielono-czarny_Szary | Skrzynka | 1 | 1 | 1 | 30 | 60 | 90 | 215 | 265 | 150 | 0.092 | 0.142 | http://downloads-wilo-select.wilo.com/assets/WIB_WILO312591.jpg | https://wilo.com/quick/PL/pl/articleNumber/2533866
2198921 | 4048482838380 | Moduł komunikacji Sinum 33 | Moduł komunikacji Sinum 33 analogowej (0 – 10 V) pojemności zbiornika (0 – 100%) i ciśnienia systemowego (0 – 16 bar) automatów wyrównawczych z pompą pojedynczą i podwójną. | 664 | 638 | PG06 | 14 | C | NIE | 28.99.39.0 | 84798997 | #N/A | 43800 | Moduł komunikacji Sinum 33 | Moduł komunikacji Sinum 33 | Akcesoria | Moduł komunikacji Sinum 33 |  | Akcesoria | Wilo | Wilo | 1 | SZT | - | - | - | - |  | - | 1 | - | [9 empty] | https://wilo.com/quick/PL/pl/articleNumber/2198921
2512897 | 4016322493457 | Moduł rozszerzający zbiornika AF 400 | Moduł rozszerzający zbiornik AF 400 zawiera zbiornik, osprzęt przyłączeniowy do połączenia ze zintegrowanym zbiornikiem AF 400. | 2166 | 2081 | PG14 | 28 | K | NIE | 22.23.13.0 | 39251000 | 39251000 | 540 | Moduł rozszerzający zbiornika AF 400 | Akcesoria | Wykorzystanie wody deszczowej, akcesoria | Moduł rozszerzający AF 400 | 611 | Akcesoria | Wilo | Wilo | 1 | SZT | - | - | - | Czarny | Paleta jednorazowego użytku | 1 | 1 | 1 | 780 | 875 | 960 | 800 | 1200 | 1110 | 42 | 67 | http://downloads-wilo-select.wilo.com/assets/WIB_WILO312355.jpg | https://wilo.com/quick/PL/pl/articleNumber/2512897
2198924 | 4048482838410 | Moduł rozszerzenia Sinum | Moduł rozszerzenia Sinum do komunikacji pomiędzy dwoma naczyniami wyrównawczymi w przypadku pomp pojedynczych i podwójnych. | 4075 | 3918 | PG06 | 14 | C | NIE | 28.99.39.0 | 84798997 | #N/A | 43800 | Moduł rozszerzenia Sinum | Moduł rozszerzenia Sinum | Akcesoria | Moduł rozszerzenia Sinum |  | Akcesoria | Wilo | Wilo | 1 | SZT | - | - | - | - |  | - | 1 | - | [9 empty] | https://wilo.com/quick/PL/pl/articleNumber/2198924
2198923 | 4048482838403 | Moduł rozszerzenia Sinum Master/Slave | Moduł rozszerzenia Sinum Master/Slave do komunikacji pomiędzy dwoma naczyniami wyrównawczymi w przypadku pomp pojedynczych i podwójnych. | 4075 | 3918 | PG06 | 14 | C | NIE | 28.99.39.0 | 84798997 | #N/A | 43800 | Moduł rozszerzenia Sinum Master/Slave | Moduł rozszerzenia Sinum Master/Slave | Akcesoria | Moduł rozszerzenia Sinum Master/Slave |  | Akcesoria | Wilo | Wilo | 1 | SZT | - | - | - | - |  | - | 1 | - | [9 empty] | https://wilo.com/quick/PL/pl/articleNumber/2198923
2533795 | 4048482129204 | Moduł sterowania DDC dla CC/CCe | CC - Moduł Sterowania DDC | 334 | 321 | PG14 | 28 | K | NIE | 26.51.70.0 | 90328900 | 90328900 | 320 | Moduł sterowania DDC dla CC/CCe | Akcesoria | Akcesoria dla sterowników | Moduł Sterowania DDC | 411 | Akcesoria | Wilo | Wilo | 1 | SZT | - | - | - | Zielony | Skrzynka | 1 | 1 | 1 | 80 | 45 | 52 | 215 | 265 | 150 | 0.06 | 0.45 | http://downloads-wilo-select.wilo.com/assets/WIB_WILO312524.jpg | https://wilo.com/quick/PL/pl/articleNumber/2533795
2533712 | 4048482129419 | Moduł sterowania pomp 1-2 dla CC/Cce | CC - Moduł sterowania pomp 1-2 | 334 | 321 | PG14 | 28 | K | NIE | 26.51.70.0 | 90328900 | 90328900 | 320 | Moduł sterowania pomp 1-2 dla CC/Cce | Akcesoria | Akcesoria dla sterowników | Moduł sterowania pomp 1-2 | 411 | Akcesoria | Wilo | Wilo | 1 | SZT | - | - | - | Zielony | Skrzynka | 1 | 1 | 1 | 80 | 45 | 52 | 215 | 265 | 150 | 0.06 | 0.45 | http://downloads-wilo-select.wilo.com/assets/WIB_WILO312524.jpg | https://wilo.com/quick/PL/pl/articleNumber/2533712
2533734 | 4048482129426 | Moduł sterowania pomp 3-4 dla CC/Cce | CC - Moduł sterowania pomp 3-4 | 334 | 321 | PG14 | 28 | K | NIE | 26.51.70.0 | 90328900 | 90328900 | 320 | Moduł sterowania pomp 3-4 dla CC/Cce | Akcesoria | Akcesoria dla sterowników | Moduł sterowania pomp 3-4 | 411 | Akcesoria | Wilo | Wilo | 1 | SZT | - | - | - | Zielony | Skrzynka | 1 | 1 | 1 | 80 | 45 | 52 | 215 | 265 | 150 | 0.06 | 0.45 | http://downloads-wilo-select.wilo.com/assets/WIB_WILO312524.jpg | https://wilo.com/quick/PL/pl/articleNumber/2533734
2533756 | 4048482129433 | Moduł sterowania pomp 5-6 dla CC/Cce | CC - Moduł sterowania pomp 5-6 | 318 | 306 | PG14 | 28 | K | NIE | 26.51.70.0 | 90328900 | 90328900 | 320 | Moduł sterowania pomp 5-6 dla CC/Cce | Akcesoria | Akcesoria dla sterowników | Moduł sterowania pomp 5-6 | 411 | Akcesoria | Wilo | Wilo | 1 | SZT | - | - | - | Zielony | Skrzynka | 1 | 1 | 1 | 80 | 45 | 52 | 215 | 265 | 150 | 0.06 | 0.45 | http://downloads-wilo-select.wilo.com/assets/WIB_WILO312524.jpg | https://wilo.com/quick/PL/pl/articleNumber/2533756
2119646 | 4048482475752 | Moduł sygnalizacji EBM/ESM dla SC/SCe | Moduł sygnalizacji EBM/ESM SC-OPTION | 261 | 251 | PG15 | 28 | K | NIE | 27.12.40.0 | 85389091 | 85389091 | 320 | Moduł sygnalizacji EBM/ESM dla SC/SCe | Moduł sygnalizacji EBM/ESM SC-OPTION | Akcesoria dla sterowników | Moduł sygnalizacji EBM/ESM SC-OPTION | 411 | Akcesoria | Wilo | Wilo | 1 | SZT | - | - | - | Zielony | Karton | 1 | 1 | 1 | 85 | 85 | 85 | 123 | 58 | 79 | 0.6 | 1.1 | http://downloads-wilo-select.wilo.com/assets/WIB_WILO7641515.jpg | https://wilo.com/quick/PL/pl/articleNumber/2119646
2022277 | 4016322527152 | Moduł sygnalizacji EBM/ESM dla VR Control 1-4/WM | Moduł sygnalizacji EBM/ESM dla VR Control 1-4/WM | 257 | 247 | PG14 | 4 | L | NIE | 27.12.40.0 | 85389091 | 85389-91 |  | Moduł sygnalizacji EBM/ESM dla VR Control 1-4/WM | Akcesoria | Akcesoria dla sterowników | Moduł sygnalizacji EBM/ESM dla VR Control 1-4/WM | 411 | Zaopatrzenie w wodę | Wilo | Wilo | 1 | SZT | - | - | - | Zielony |  | 1 | 1 | 1 | [9 empty] | https://wilo.com/quick/PL/pl/articleNumber/2022277
2533812 | 4048482129167 | Moduł sygnalizacji pomp 1-2 dla CC/Cce | CC - Moduł sygnalizacji pomp 1-2 | 465 | 447 | PG14 | 28 | K | NIE | 26.51.70.0 | 84139100 | 84139100 | 320 | Moduł sygnalizacji pomp 1-2 dla CC/Cce | Akcesoria | Akcesoria dla sterowników | Moduł sygnalizacji pomp 1-2 | 411 | Akcesoria | Wilo | Wilo | 1 | SZT | - | - | - | Zielony | Karton | 1 | 1 | 1 | 83 | 62 | 125 | 215 | 265 | 150 | 0.2 | 0.6 | http://downloads-wilo-select.wilo.com/assets/WIB_WILO312539.jpg | https://wilo.com/quick/PL/pl/articleNumber/2533812
2533836 | 4048482129198 | Moduł sygnalizacji pomp 3-6 dla CC/Cce | CC - Moduł sygnalizacji pomp 3-6 | 450 | 433 | PG14 | 28 | K | NIE | 26.51.70.0 | 84139100 | 84139100 | 320 | Moduł sygnalizacji pomp 3-6 dla CC/Cce | Akcesoria | Akcesoria dla sterowników | Moduł sygnalizacji pomp 3-6 | 411 | Akcesoria | Wilo | Wilo | 1 | SZT | - | - | - | Zielony | Karton | 1 | 1 | 1 | 83 | 62 | 125 | 215 | 265 | 150 | 0.2 | 0.6 | http://downloads-wilo-select.wilo.com/assets/WIB_WILO312539.jpg | https://wilo.com/quick/PL/pl/articleNumber/2533836
2534991 | 4048482167572 | Moduł temperatury do dla CC/Cce z 1-3 pompami | CC - Moduł temperatury do systemów z 1-3 pompami | 1182 | 1137 | PG14 | 28 | K | NIE | 28.13.31.0 | 84139100 | 84139100 | 320 | Moduł temperatury do dla CC/Cce z 1-3 pompami | Akcesoria | Akcesoria dla sterowników | Moduł temperatury do systemów z 1-3 pompami | 411 | Akcesoria | Wilo | Wilo | 1 | SZT | - | - | - | Zielony | Skrzynka | 1 | 1 | 1 | 30 | 60 | 90 | 215 | 265 | 150 | 0.075 | 0.125 | http://downloads-wilo-select.wilo.com/assets/WIB_WILO312511.jpg | https://wilo.com/quick/PL/pl/articleNumber/2534991
2533771 | 4048482129440 | Moduł temperatury do dla CC/Cce z 4-6 pompami | CC - Moduł temperatury do systemów z 4-6 pompami | 935 | 899 | PG14 | 28 | K | NIE | 26.51.70.0 | 90328900 | 90328900 | 320 | Moduł temperatury do dla CC/Cce z 4-6 pompami | Akcesoria | Akcesoria dla sterowników | Moduł temperatury do systemów z 4-6 pompami | 411 | Akcesoria | Wilo | Wilo | 1 | SZT | - | - | - | Zielony | Skrzynka | 1 | 1 | 1 | 30 | 60 | 90 | 215 | 265 | 150 | 0.075 | 0.125 | http://downloads-wilo-select.wilo.com/assets/WIB_WILO312511.jpg | https://wilo.com/quick/PL/pl/articleNumber/2533771
2539741 | 4048482339115 | MS-L-1x4 kW-DOL Urządzenie sterujące | MS-L-1x4 kW-DOL Urządzenie sterujące | 739 | 711 | PG14 | 4 | L | NIE | 26.51.70.0 | 85371098 | 85371098 | 769 | MS-L-1x4 kW-DOL | Urządzenie sterujące | Akcesoria elektryczne pompowni ścieków | MS-L-1x4 kW-DOL | 911 | Odprowadzanie wody brudnej i ścieków | Wilo | Wilo | 1 | SZT | - | - | - | Szary | Karton | 1 | 1 | 1 | 160 | 119 | 250 | 230 | 315 | 225 | 1.5 | 2.5 | http://downloads-wilo-select.wilo.com/assets/WIB_WILO26029653.jpg | https://wilo.com/quick/PL/pl/articleNumber/2539741
2539745 | 4048482339153 | MS-L-2x4 kW-DOL Urządzenie sterujące | MS-L-2x4 kW-DOL Urządzenie sterujące | 998 | 960 | PG14 | 4 | L | NIE | 26.51.70.0 | 85371098 | 85371098 | 769 | MS-L-2x4 kW-DOL | Urządzenie sterujące | Akcesoria elektryczne pompowni ścieków | MS-L-2x4 kW-DOL | 911 | Odprowadzanie wody brudnej i ścieków | Wilo | Wilo | 1 | SZT | - | - | - | Szary | Karton | 1 | 1 | 1 | 300 | 110 | 230 | 335 | 350 | 220 | 2 | 3.5 | http://downloads-wilo-select.wilo.com/assets/WIB_WILO26029658.jpg | https://wilo.com/quick/PL/pl/articleNumber/2539745
2524212 | 4016322851394 | Naczynie membranowe DT5 DUO 1000L PN10 DN80 | Naczynie membranowe DT5 DUO 1000L PN10 DN80 | 6116 | 5881 | PG14 | na zapytanie | na zapytanie | NIE | 28.99.39.0 | 84798997 | 84798997 | 640 | Naczynie membranowe DT5 DUO 1000L PN10 DN80 | Zestaw zabezpieczenia | Wilo Zestaw zabezpieczenia | Naczynie przeponowe do wody zimnej | 823 | Zaopatrzenie w wodę | Wilo | Wilo | 1 | SZT | - | - | - | Zielony | Paleta jednorazowego użytku | 1 | 1 | 1 | 740 | 740 | 2805 | 800 | 3600 | 900 | 264 | 336 | http://downloads-wilo-select.wilo.com/assets/WIB_WILO23436908.jpg | https://wilo.com/quick/PL/pl/articleNumber/2524212
2524221 | 4016322851783 | Naczynie membranowe DT5 DUO 1000L PN16 DN80 | Naczynie membranowe DT5 DUO 1000L PN16 DN80 | 7166 | 6892 | PG14 | na zapytanie | na zapytanie | NIE | 28.99.39.0 | 84798997 | 84798997 | 640 | Naczynie membranowe DT5 DUO 1000L PN16 DN80 | Zestaw zabezpieczenia | Wilo Zestaw zabezpieczenia | Naczynie przeponowe do wody zimnej | 823 | Zaopatrzenie w wodę | Wilo | Wilo | 1 | SZT | - | - | - | Zielony | Paleta jednorazowego użytku | 1 | 1 | 1 | 740 | 750 | 2804 | 800 | 3600 | 1000 | 279 | 351 | http://downloads-wilo-select.wilo.com/assets/WIB_WILO23436908.jpg | https://wilo.com/quick/PL/pl/articleNumber/2524221
2528376 | 4016322944546 | Naczynie membranowe DT5 DUO 1001L PN16 DN100 | Naczynie membranowe DT5 DUO 1001L PN16 DN100 | 13078 | 12577 | PG14 | na zapytanie | na zapytanie | NIE | 28.99.39.0 | 84798997 | 84798997 | 640 | Naczynie membranowe DT5 DUO 1001L PN16 DN100 | Zestaw zabezpieczenia | Wilo Zestaw zabezpieczenia | Naczynie przeponowe do wody zimnej | 823 | Zaopatrzenie w wodę | Wilo | Wilo | 1 | SZT | - | - | - | Zielony | Paleta jednorazowego użytku | 1 | 1 | 1 | 1000 | 1000 | 2001 | 1200 | 2900 | 1300 | 488 | 530 | http://downloads-wilo-select.wilo.com/assets/WIB_WILO23436908.jpg | https://wilo.com/quick/PL/pl/articleNumber/2528376
2521291 | 4016322693895 | Naczynie membranowe DT5 DUO 100L PN10 DN50 | Naczynie membranowe DT5 DUO 100L PN10 DN50 | 1017 | 979 | PG14 | 14 | C | NIE | 28.99.39.0 | 84798997 | 84798997 | 640 | Naczynie membranowe DT5 DUO 100L PN10 DN50 | Zestaw zabezpieczenia | Wilo Zestaw zabezpieczenia | Naczynie przeponowe do wody zimnej | 823 | Zaopatrzenie w wodę | Wilo | Wilo | 1 | SZT | - | - | - | Zielony | Paleta jednorazowego użytku | 1 | 1 | 1 | 480 | 480 | 870 | 800 | 1200 | 1020 | 32 | 56 | http://downloads-wilo-select.wilo.com/assets/WIB_WILO23436908.jpg | https://wilo.com/quick/PL/pl/articleNumber/2521291
2524214 | 4016322851417 | Naczynie membranowe DT5 DUO 100L PN16 DN50 | Naczynie membranowe DT5 DUO 100L PN16 DN50 | 1510 | 1453 | PG14 | 28 | K | NIE | 28.99.39.0 | 84798997 | 84798997 | 640 | Naczynie membranowe DT5 DUO 100L PN16 DN50 | Zestaw zabezpieczenia | Wilo Zestaw zabezpieczenia | Naczynie przeponowe do wody zimnej | 823 | Zaopatrzenie w wodę | Wilo | Wilo | 1 | SZT | - | - | - | Zielony | Paleta jednorazowego użytku | 1 | 1 | 1 | 480 | 500 | 870 | 800 | 1200 | 1020 | 35 | 59 | http://downloads-wilo-select.wilo.com/assets/WIB_WILO23436908.jpg | https://wilo.com/quick/PL/pl/articleNumber/2524214
2521621 | 4016322702801 | Naczynie membranowe DT5 DUO 1500L PN10 DN100 | Naczynie membranowe DT5 DUO 1500L PN10 DN100 | 12841 | 12349 | PG14 | na zapytanie | na zapytanie | NIE | 28.99.39.0 | 84798997 | 84798997 | 640 | Naczynie membranowe DT5 DUO 1500L PN10 DN100 | Zestaw zabezpieczenia | Wilo Zestaw zabezpieczenia | Naczynie przeponowe do wody zimnej | 823 | Zaopatrzenie w wodę | Wilo | Wilo | 1 | SZT | - | - | - | Zielony | Paleta jednorazowego użytku | 1 | 1 | 1 | 1200 | 1200 | 2001 | 1300 | 2900 | 1500 | 502 | 584 | http://downloads-wilo-select.wilo.com/assets/WIB_WILO23436908.jpg | https://wilo.com/quick/PL/pl/articleNumber/2521621
2525744 | 4016322859949 | Naczynie membranowe DT5 DUO 1500L PN16 DN100 | Naczynie membranowe DT5 DUO 1500L PN16 DN100 | 18655 | 17940 | PG14 | na zapytanie | na zapytanie | NIE | 28.99.39.0 | 84798997 | 84798997 | 640 | Naczynie membranowe DT5 DUO 1500L PN16 DN100 | Zestaw zabezpieczenia | Wilo Zestaw zabezpieczenia | Naczynie przeponowe do wody zimnej | 823 | Zaopatrzenie w wodę | Wilo | Wilo | 1 | SZT | - | - | - | Zielony | Paleta jednorazowego użytku | 1 | 1 | 1 | 1200 | 1200 | 2220 | 1300 | 2900 | 1500 | 630 | 730 | http://downloads-wilo-select.wilo.com/assets/WIB_WILO23436908.jpg | https://wilo.com/quick/PL/pl/articleNumber/2525744
2518132 | 4016322578680 | Naczynie membranowe DT5 DUO 2000L PN10 DN100 | Naczynie membranowe DT5 DUO 2000L PN10 DN100 | 12844 | 12352 | PG14 | na zapytanie | na zapytanie | NIE | 28.99.39.0 | 84798997 | 84798997 | 640 | Naczynie membranowe DT5 DUO 2000L PN10 DN100 | Zestaw zabezpieczenia | Wilo Zestaw zabezpieczenia | Naczynie przeponowe do wody zimnej | 823 | Zaopatrzenie w wodę | Wilo | Wilo | 1 | SZT | - | - | - | Zielony | Paleta jednorazowego użytku | 1 | 1 | 1 | 1200 | 1200 | 2461 | 1300 | 2900 | 1500 | 687 | 759 | http://downloads-wilo-select.wilo.com/assets/WIB_WILO23436908.jpg | https://wilo.com/quick/PL/pl/articleNumber/2518132
2528430 | 4016322942047 | Naczynie membranowe DT5 DUO 2000L PN16 D100 | Naczynie membranowe DT5 DUO 2000L PN16 D100 | 22907 | 22030 | PG14 | na zapytanie | na zapytanie | NIE | 28.99.39.0 | 84798997 | 84798997 | 640 | Naczynie membranowe DT5 DUO 2000L PN16 D100 | Zestaw zabezpieczenia | Wilo Zestaw zabezpieczenia | Naczynie przeponowe do wody zimnej | 823 | Zaopatrzenie w wodę | Wilo | Wilo | 1 | SZT | - | - | - | Zielony | Paleta jednorazowego użytku | 1 | 1 | 1 | 1200 | 1200 | 2480 | 1200 | 2900 | 1500 | 851 | 940 | http://downloads-wilo-select.wilo.com/assets/WIB_WILO23436908.jpg | https://wilo.com/quick/PL/pl/articleNumber/2528430
2521292 | 4016322693901 | Naczynie membranowe DT5 DUO 200L PN10 DN50 | Naczynie membranowe DT5 DUO 200L PN10 DN50 | 1180 | 1135 | PG14 | 14 | C | NIE | 28.99.39.0 | 84798997 | 84798997 | 640 | Naczynie membranowe DT5 DUO 200L PN10 DN50 | Zestaw zabezpieczenia | Wilo Zestaw zabezpieczenia | Naczynie przeponowe do wody zimnej | 823 | Zaopatrzenie w wodę | Wilo | Wilo | 1 | SZT | - | - | - | Zielony | Paleta jednorazowego użytku | 1 | 1 | 1 | 634 | 634 | 975 | 800 | 1200 | 1125 | 54 | 78 | http://downloads-wilo-select.wilo.com/assets/WIB_WILO23436908.jpg | https://wilo.com/quick/PL/pl/articleNumber/2521292
2524215 | 4016322851424 | Naczynie membranowe DT5 DUO 200L PN16 DN50 | Naczynie membranowe DT5 DUO 200L PN16 DN50 | 1995 | 1918 | PG14 | na zapytanie | na zapytanie | NIE | 28.99.39.0 | 84798997 | 84798997 | 640 | Naczynie membranowe DT5 DUO 200L PN16 DN50 | Zestaw zabezpieczenia | Wilo Zestaw zabezpieczenia | Naczynie przeponowe do wody zimnej | 823 | Zaopatrzenie w wodę | Wilo | Wilo | 1 | SZT | - | - | - | Zielony | Paleta jednorazowego użytku | 1 | 1 | 1 | 634 | 650 | 975 | 800 | 1200 | 1125 | 61 | 85 | http://downloads-wilo-select.wilo.com/assets/WIB_WILO23436908.jpg | https://wilo.com/quick/PL/pl/articleNumber/2524215
2528374 | 4016322943532 | Naczynie membranowe DT5 DUO 3000L PN10 DN100 | Naczynie membranowe DT5 DUO 3000L PN10 DN100 | 19227 | 18491 | PG14 | na zapytanie | na zapytanie | NIE | 28.99.39.0 | 84798997 | 84798997 | 640 | Naczynie membranowe DT5 DUO 3000L PN10 DN100 | Zestaw zabezpieczenia | Wilo Zestaw zabezpieczenia | Naczynie przeponowe do wody zimnej | 823 | Zaopatrzenie w wodę | Wilo | Wilo | 1 | SZT | - | - | - | Zielony | Paleta jednorazowego użytku | 1 | 1 | 1 | 1500 | 1500 | 2520 | 1600 | 2900 | 1800 | 1057 | 1099 | http://downloads-wilo-select.wilo.com/assets/WIB_WILO23436908.jpg | https://wilo.com/quick/PL/pl/articleNumber/2528374
2528375 | 4016322944577 | Naczynie membranowe DT5 DUO 3000L PN16 DN100 | Naczynie membranowe DT5 DUO 3000L PN16 DN100 | 26101 | 25102 | PG14 | na zapytanie | na zapytanie | NIE | 28.99.39.0 | 84798997 | 84798997 | 640 | Naczynie membranowe DT5 DUO 3000L PN16 DN100 | Zestaw zabezpieczenia | Wilo Zestaw zabezpieczenia | Naczynie przeponowe do wody zimnej | 823 | Zaopatrzenie w wodę | Wilo | Wilo | 1 | SZT | - | - | - | Zielony | Paleta jednorazowego użytku | 1 | 1 | 1 | 1500 | 1500 | 2580 | 1600 | 2900 | 1800 | 1200 | 1285 | http://downloads-wilo-select.wilo.com/assets/WIB_WILO23436908.jpg | https://wilo.com/quick/PL/pl/articleNumber/2528375
2521293 | 4016322693918 | Naczynie membranowe DT5 DUO 300L PN10 DN50 | Naczynie membranowe DT5 DUO 300L PN10 DN50 | 1835 | 1765 | PG14 | 14 | C | NIE | 28.99.39.0 | 84798997 | 84798997 | 640 | Naczynie membranowe DT5 DUO 300L PN10 DN50 | Zestaw zabezpieczenia | Wilo Zestaw zabezpieczenia | Naczynie przeponowe do wody zimnej | 823 | Zaopatrzenie w wodę | Wilo | Wilo | 1 | SZT | - | - | - | Zielony | Paleta jednorazowego użytku | 1 | 1 | 1 | 634 | 634 | 1275 | 800 | 1200 | 1425 | 59 | 83 | http://downloads-wilo-select.wilo.com/assets/WIB_WILO23436908.jpg | https://wilo.com/quick/PL/pl/articleNumber/2521293
2524216 | 4016322851431 | Naczynie membranowe DT5 DUO 300L PN16 DN50 | Naczynie membranowe DT5 DUO 300L PN16 DN50 | 2346 | 2256 | PG14 | na zapytanie | na zapytanie | NIE | 28.99.39.0 | 84798997 | 84798997 | 640 | Naczynie membranowe DT5 DUO 300L PN16 DN50 | Zestaw zabezpieczenia | Wilo Zestaw zabezpieczenia | Naczynie przeponowe do wody zimnej | 823 | Zaopatrzenie w wodę | Wilo | Wilo | 1 | SZT | - | - | - | Zielony | Paleta jednorazowego użytku | 1 | 1 | 1 | 634 | 650 | 1275 | 800 | 1200 | 1425 | 70 | 94 | http://downloads-wilo-select.wilo.com/assets/WIB_WILO23436908.jpg | https://wilo.com/quick/PL/pl/articleNumber/2524216
2524222 | 4016322851363 | Naczynie membranowe DT5 DUO 400L PN10 DN80 | Naczynie membranowe DT5 DUO 400L PN10 DN80 | 2069 | 1990 | PG14 | 14 | C | NIE | 28.99.39.0 | 84798997 | 84798997 | 640 | Naczynie membranowe DT5 DUO 400L PN10 DN80 | Zestaw zabezpieczenia | Wilo Zestaw zabezpieczenia | Naczynie przeponowe do wody zimnej | 823 | Zaopatrzenie w wodę | Wilo | Wilo | 1 | SZT | - | - | - | Zielony | Paleta jednorazowego użytku | 1 | 1 | 1 | 740 | 740 | 1256 | 800 | 1200 | 1410 | 84 | 108 | http://downloads-wilo-select.wilo.com/assets/WIB_WILO23436908.jpg | https://wilo.com/quick/PL/pl/articleNumber/2524222
2524217 | 4016322851745 | Naczynie membranowe DT5 DUO 400L PN16 DN80 | Naczynie membranowe DT5 DUO 400L PN16 DN80 | 3255 | 3130 | PG14 | na zapytanie | na zapytanie | NIE | 28.99.39.0 | 84798997 | 84798997 | 640 | Naczynie membranowe DT5 DUO 400L PN16 DN80 | Zestaw zabezpieczenia | Wilo Zestaw zabezpieczenia | Naczynie przeponowe do wody zimnej | 823 | Zaopatrzenie w wodę | Wilo | Wilo | 1 | SZT | - | - | - | Zielony | Paleta jednorazowego użytku | 1 | 1 | 1 | 740 | 750 | 1394 | 800 | 1200 | 1545 | 124 | 148 | http://downloads-wilo-select.wilo.com/assets/WIB_WILO23436908.jpg | https://wilo.com/quick/PL/pl/articleNumber/2524217
2521294 | 4016322693925 | Naczynie membranowe DT5 DUO 500L PN10 DN80 | Naczynie membranowe DT5 DUO 500L PN10 DN80 | 2171 | 2088 | PG14 | 14 | C | NIE | 28.99.39.0 | 84798997 | 84798997 | 640 | Naczynie membranowe DT5 DUO 500L PN10 DN80 | Zestaw zabezpieczenia | Wilo Zestaw zabezpieczenia | Naczynie przeponowe do wody zimnej | 823 | Zaopatrzenie w wodę | Wilo | Wilo | 1 | SZT | - | - | - | Zielony | Paleta jednorazowego użytku | 1 | 1 | 1 | 740 | 740 | 1490 | 800 | 1200 | 1640 | 92 | 116 | http://downloads-wilo-select.wilo.com/assets/WIB_WILO23436908.jpg | https://wilo.com/quick/PL/pl/articleNumber/2521294
2524218 | 4016322851752 | Naczynie membranowe DT5 DUO 500L PN16 DN80 | Naczynie membranowe DT5 DUO 500L PN16 DN80 | 3398 | 3268 | PG14 | 14 | C | NIE | 28.99.39.0 | 84798997 | 84798997 | 640 | Naczynie membranowe DT5 DUO 500L PN16 DN80 | Zestaw zabezpieczenia | Wilo Zestaw zabezpieczenia | Naczynie przeponowe do wody zimnej | 823 | Zaopatrzenie w wodę | Wilo | Wilo | 1 | SZT | - | - | - | Zielony | Paleta jednorazowego użytku | 1 | 1 | 1 | 740 | 750 | 1394 | 800 | 1200 | 1765 | 140 | 164 | http://downloads-wilo-select.wilo.com/assets/WIB_WILO23436908.jpg | https://wilo.com/quick/PL/pl/articleNumber/2524218
2524210 | 4016322851370 | Naczynie membranowe DT5 DUO 600L PN10 DN80 | Naczynie membranowe DT5 DUO 600L PN10 DN80 | 4723 | 4543 | PG14 | 14 | C | NIE | 28.99.39.0 | 84798997 | 84798997 | 640 | Naczynie membranowe DT5 DUO 600L PN10 DN80 | Zestaw zabezpieczenia | Wilo Zestaw zabezpieczenia | Naczynie przeponowe do wody zimnej | 823 | Zaopatrzenie w wodę | Wilo | Wilo | 1 | SZT | - | - | - | Zielony | Paleta jednorazowego użytku | 1 | 1 | 1 | 740 | 740 | 1860 | 800 | 2400 | 900 | 168 | 216 | http://downloads-wilo-select.wilo.com/assets/WIB_WILO23436908.jpg | https://wilo.com/quick/PL/pl/articleNumber/2524210
2524219 | 4016322851769 | Naczynie membranowe DT5 DUO 600L PN16 DN80 | Naczynie membranowe DT5 DUO 600L PN16 DN80 | 5028 | 4835 | PG14 | na zapytanie | na zapytanie | NIE | 28.99.39.0 | 84798997 | 84798997 | 640 | Naczynie membranowe DT5 DUO 600L PN16 DN80 | Zestaw zabezpieczenia | Wilo Zestaw zabezpieczenia | Naczynie przeponowe do wody zimnej | 823 | Zaopatrzenie w wodę | Wilo | Wilo | 1 | SZT | - | - | - | Zielony | Paleta jednorazowego użytku | 1 | 1 | 1 | 740 | 750 | 1860 | 800 | 1200 | 1000 | 178 | 226 | http://downloads-wilo-select.wilo.com/assets/WIB_WILO23436908.jpg | https://wilo.com/quick/PL/pl/articleNumber/2524219
2524211 | 4016322851387 | Naczynie membranowe DT5 DUO 800L PN10 DN80 | Naczynie membranowe DT5 DUO 800L PN10 DN80 | 5413 | 5206 | PG14 | na zapytanie | na zapytanie | NIE | 28.99.39.0 | 84798997 | 84798997 | 640 | Naczynie membranowe DT5 DUO 800L PN10 DN80 | Zestaw zabezpieczenia | Wilo Zestaw zabezpieczenia | Naczynie przeponowe do wody zimnej | 823 | Zaopatrzenie w wodę | Wilo | Wilo | 1 | SZT | - | - | - | Zielony | Paleta jednorazowego użytku | 1 | 1 | 1 | 740 | 740 | 2324 | 800 | 2400 | 900 | 216 | 264 | http://downloads-wilo-select.wilo.com/assets/WIB_WILO23436908.jpg | https://wilo.com/quick/PL/pl/articleNumber/2524211
2524220 | 4016322851776 | Naczynie membranowe DT5 DUO 800L PN16 DN80 | Naczynie membranowe DT5 DUO 800L PN16 DN80 | 6171 | 5935 | PG14 | na zapytanie | na zapytanie | NIE | 28.99.39.0 | 84798997 | 84798997 | 640 | Naczynie membranowe DT5 DUO 800L PN16 DN80 | Zestaw zabezpieczenia | Wilo Zestaw zabezpieczenia | Naczynie przeponowe do wody zimnej | 823 | Zaopatrzenie w wodę | Wilo | Wilo | 1 | SZT | - | - | - | Zielony | Paleta jednorazowego użytku | 1 | 1 | 1 | 740 | 750 | 2324 | 800 | 2400 | 1000 | 228 | 276 | http://downloads-wilo-select.wilo.com/assets/WIB_WILO23436908.jpg | https://wilo.com/quick/PL/pl/articleNumber/2524220
2521290 | 4016322693888 | Naczynie membranowe DT5 DUO 80L PN10 DN50 | Naczynie membranowe DT5 DUO 80L PN10 DN50 | 965 | 928 | PG14 | 14 | C | NIE | 28.99.39.0 | 84798997 | 84798997 | 640 | Naczynie membranowe DT5 DUO 80L PN10 DN50 | Zestaw zabezpieczenia | Wilo Zestaw zabezpieczenia | Naczynie przeponowe do wody zimnej | 823 | Zaopatrzenie w wodę | Wilo | Wilo | 1 | SZT | - | - | - | Zielony | Paleta jednorazowego użytku | 1 | 1 | 1 | 480 | 480 | 765 | 800 | 1200 | 915 | 23 | 47 | http://downloads-wilo-select.wilo.com/assets/WIB_WILO23436908.jpg | https://wilo.com/quick/PL/pl/articleNumber/2521290
2524213 | 4016322851400 | Naczynie membranowe DT5 DUO 80L PN16 | Naczynie membranowe DT5 DUO 80L PN16 | 1386 | 1333 | PG14 | 28 | K | NIE | 28.99.39.0 | 84798997 | 84798997 | 640 | Naczynie membranowe DT5 DUO 80L PN16 | Zestaw zabezpieczenia | Wilo Zestaw zabezpieczenia | Naczynie przeponowe do wody zimnej | 823 | Zaopatrzenie w wodę | Wilo | Wilo | 1 | SZT | - | - | - | Zielony | Paleta jednorazowego użytku | 1 | 1 | 1 | 480 | 500 | 765 | 800 | 1200 | 915 | 33 | 57 | http://downloads-wilo-select.wilo.com/assets/WIB_WILO23436908.jpg | https://wilo.com/quick/PL/pl/articleNumber/2524213
2515529 | 4016322484967 | Naczynie membranowe DT5 JUNIOR 100l PN10 R 1¼" | Naczynie membranowe DT5 JUNIOR 100l PN10 R 1¼" | 1005 | 962 | PG14 | 14 | C | NIE | 28.99.39.0 | 84798997 | 84798997 | 640 | Naczynie membranowe DT5 JUNIOR 100l PN10 R 1¼" | Zestaw zabezpieczenia | Wilo Zestaw zabezpieczenia | Naczynie przeponowe do wody zimnej | 823 | Zaopatrzenie w wodę | Wilo | Wilo | 1 | SZT | - | - | - | Zielony | Paleta jednorazowego użytku | 1 | 1 | 1 | 480 | 480 | 870 | 800 | 1200 | 1020 | 19 | 43 | http://downloads-wilo-select.wilo.com/assets/WIB_WILO312368.jpg | https://wilo.com/quick/PL/pl/articleNumber/2515529
2515530 | 4016322484974 | Naczynie membranowe DT5 JUNIOR 200l PN10 R 1¼" | Naczynie membranowe DT5 JUNIOR 200l PN10 R 1¼" | 1663 | 1599 | PG14 | 14 | C | NIE | 28.99.39.0 | 84798997 | 84798997 | 640 | Naczynie membranowe DT5 JUNIOR 200l PN10 R 1¼" | Zestaw zabezpieczenia | Wilo Zestaw zabezpieczenia | Naczynie przeponowe do wody zimnej | 823 | Zaopatrzenie w wodę | Wilo | Wilo | 1 | SZT | - | - | - | Zielony | Paleta jednorazowego użytku | 1 | 1 | 1 | 634 | 634 | 975 | 800 | 1200 | 1125 | 37 | 61 | http://downloads-wilo-select.wilo.com/assets/WIB_WILO312368.jpg | https://wilo.com/quick/PL/pl/articleNumber/2515530
2524232 | 4016322851356 | Naczynie membranowe DT5 JUNIOR 400l PN10 R 1¼" | Naczynie membranowe DT5 JUNIOR 400l PN10 R 1¼" | 1946 | 1872 | PG14 | 14 | C | NIE | 28.99.39.0 | 84798997 | 84798997 | 640 | Naczynie membranowe DT5 JUNIOR 400l PN10 R 1¼" | Zestaw zabezpieczenia | Wilo Zestaw zabezpieczenia | Naczynie przeponowe do wody zimnej | 823 | Zaopatrzenie w wodę | Wilo | Wilo | 1 | SZT | - | - | - | Zielony | Paleta jednorazowego użytku | 1 | 1 | 1 | 750 | 740 | 1256 | 800 | 1200 | 1410 | 69 | 94 | http://downloads-wilo-select.wilo.com/assets/WIB_WILO312368.jpg | https://wilo.com/quick/PL/pl/articleNumber/2524232
2515532 | 4016322484998 | Naczynie membranowe DT5 JUNIOR 500l PN10 R 1¼" | Naczynie membranowe DT5 JUNIOR 500l PN10 R 1¼" | 2103 | 2004 | PG14 | 14 | C | NIE | 28.99.39.0 | 84798997 | 84798997 | 640 | Naczynie membranowe DT5 JUNIOR 500l PN10 R 1¼" | Zestaw zabezpieczenia | Wilo Zestaw zabezpieczenia | Naczynie przeponowe do wody zimnej | 823 | Zaopatrzenie w wodę | Wilo | Wilo | 1 | SZT | - | - | - | Zielony | Paleta jednorazowego użytku | 1 | 1 | 1 | 740 | 740 | 1490 | 800 | 1200 | 1640 | 73 | 97 | http://downloads-wilo-select.wilo.com/assets/WIB_WILO312368.jpg | https://wilo.com/quick/PL/pl/articleNumber/2515532
2515527 | 4016322484943 | Naczynie membranowe DT5 JUNIOR 60l PN10 R 1¼" | Naczynie membranowe DT5 JUNIOR 60l PN10 R 1¼" | 836 | 804 | PG14 | 14 | C | NIE | 28.99.39.0 | 84798997 | 84798997 | 640 | Naczynie membranowe DT5 JUNIOR 60l PN10 R 1¼" | Zestaw zabezpieczenia | Wilo Zestaw zabezpieczenia | Naczynie przeponowe do wody zimnej | 823 | Zaopatrzenie w wodę | Wilo | Wilo | 1 | SZT | - | - | - | Zielony | Paleta jednorazowego użytku | 1 | 1 | 1 | 409 | 409 | 766 | 800 | 1200 | 920 | 15 | 39 | http://downloads-wilo-select.wilo.com/assets/WIB_WILO312368.jpg | https://wilo.com/quick/PL/pl/articleNumber/2515527
2515528 | 4016322484950 | Naczynie membranowe DT5 JUNIOR 80l PN10 R 1¼" | Naczynie membranowe DT5 JUNIOR 80l PN10 R 1¼" | 1003 | 965 | PG14 | 14 | C | NIE | 28.99.39.0 | 84798997 | 84798997 | 640 | Naczynie membranowe DT5 JUNIOR 80l PN10 R 1¼" | Zestaw zabezpieczenia | Wilo Zestaw zabezpieczenia | Naczynie przeponowe do wody zimnej | 823 | Zaopatrzenie w wodę | Wilo | Wilo | 1 | SZT | - | - | - | Zielony | Paleta jednorazowego użytku | 1 | 1 | 1 | 480 | 480 | 765 | 800 | 1200 | 915 | 17 | 41 | http://downloads-wilo-select.wilo.com/assets/WIB_WILO312368.jpg | https://wilo.com/quick/PL/pl/articleNumber/2515528
2515531 | 4016322484981 | Naczynie membranowe DT5JUNIOR 300l PN10 R 1¼" | Naczynie membranowe DT5JUNIOR 300l PN10 R 1¼" | 1718 | 1652 | PG14 | 14 | C | NIE | 28.99.39.0 | 84798997 | 84798997 | 640 | Naczynie membranowe DT5JUNIOR 300l PN10 R 1¼" | Zestaw zabezpieczenia | Wilo Zestaw zabezpieczenia | Naczynie przeponowe do wody zimnej | 823 | Zaopatrzenie w wodę | Wilo | Wilo | 1 | SZT | - | - | - | Zielony | Paleta jednorazowego użytku | 1 | 1 | 1 | 634 | 634 | 1275 | 800 | 1200 | 1425 | 43 | 67 | http://downloads-wilo-select.wilo.com/assets/WIB_WILO312368.jpg | https://wilo.com/quick/PL/pl/articleNumber/2515531
180342495 | 4016322143680 | Naczynie memebranowe -DBH.8L DD PN16 SINGLE | Naczynie memebranowe -DBH.8L DD PN16 SINGLE | 139 | 134 | PG14 | 21 | K | NIE | 28.99.39.0 | 73102990 | 73102990 | 560 | Naczynie memebranowe -DBH.8L DD PN16 SINGLE | Akcesoria | Akcesoria dla pomp głębinowych | Zbiorniki służą do eliminacji skoków ciśnienia w instalacji i zmniejszają częstotliwość załączania pompy/urządzenia. <b>Wyposażenie</b> *Nieprzepływowe, bez zaworu odcinającego i spustu *Konstrukcja zgodnie z DIN EN 13831 *Części mające kontakt z wodą odporne na korozję *Certyfikat i konserwacja według dyrektywy w sprawie urządzeń ciśnieniowych 97/23/WE i dodatkowych przepisów technicznych <b>Notyfikacja</b> Naczynia te nie są zgodne z normą 4807/T5 i dlatego nie są dopuszczone w Niemczech do stosowania w instalacjach wody użytkowej! Dane techniczne *Min. temperatura przetłaczanej cieczy: 0 oC *Maks. temperatura przetłaczanej cieczy: 70 oC *Min. temperatura otoczenia: 0 oC *Maks. temperatura otoczenia: 50 oC *Membrana: Butyl *Pojemność zbiornika: 8 l *Kolor sprzedażowy: Zielony *Masa: 2.9 kg *Produkt: *Nr art.: 180342495 | 711 | Akcesoria | Wilo | Wilo | 1 | SZT | - | - | - | - | Karton | - | 1 | - | 206 | 206 | 345 | 220 | 220 | 360 | 2.9 | 3.5 | http://downloads-wilo-select.wilo.com/assets/WIB_WILO288026.jpg | https://wilo.com/quick/PL/pl/articleNumber/180342495
2198933 | 4048482838502 | Odpowietrznik automatyczny Carus Airvet R 3/8"M | Odpowietrznik automatyczny Carus Airvet R 3/8"M | 15 | 14 | PG06 | 14 | C | NIE | 28.29.12.0 | 84212100 | #N/A |  | Odpowietrznik automatyczny Carus Airvet R 3/8"M | Odpowietrznik automatyczny Carus Airvet R 3/8"M |  | Odpowietrznik automatyczny Carus Airvet R 3/8"M |  | Akcesoria | Wilo | Wilo | 1 | SZT | - | - | - | - |  | - | 1 | - | [9 empty] | https://wilo.com/quick/PL/pl/articleNumber/2198933
2198934 | 4048482838519 | Odpowietrznik automatyczny Carus Airvet R½" M | Odpowietrznik automatyczny Carus Airvet R½" M | 17 | 16 | PG06 | 14 | C | NIE | 28.14.11.0 | 84814090 | #N/A |  | Odpowietrznik automatyczny Carus Airvet R½" M | Odpowietrznik automatyczny Carus Airvet R½" M |  | Odpowietrznik automatyczny Carus Airvet R½" M |  | Akcesoria | Wilo | Wilo | 1 | SZT | - | - | - | - |  | - | 1 | - | [9 empty] | https://wilo.com/quick/PL/pl/articleNumber/2198934
2198935 | 4048482838526 | Odpowietrznik automatyczny Carus Super ½" | Odpowietrznik automatyczny Carus Super ½" | 97 | 93 | PG06 | 14 | C | NIE | 25.30.12.0 | 84041000 | #N/A |  | Odpowietrznik automatyczny Carus Super ½" | Odpowietrznik automatyczny Carus Super ½" |  | Odpowietrznik automatyczny Carus Super ½" |  | Akcesoria | Wilo | Wilo | 1 | SZT | - | - | - | - |  | - | 1 | - | [9 empty] | https://wilo.com/quick/PL/pl/articleNumber/2198935
2198829 | 4048482837468 | Odpowietrznik zapasowy Airvent L | Odpowietrznik zapasowy Airvent L | 121 | 117 | PG15 | 14 | C | NIE | 25.30.12.0 | 84212100 | #N/A |  | Odpowietrznik zapasowy Airvent L | Odpowietrznik zapasowy Airvent L |  | Odpowietrznik zapasowy Airvent L |  | Akcesoria | Wilo | Wilo | 1 | SZT | - | - | - | - |  | - | 1 | - | [9 empty] | https://wilo.com/quick/PL/pl/articleNumber/2198829
2198830 | 4048482837475 | Odpowietrznik zapasowy Airvent S | Odpowietrznik zapasowy Airvent S | 70 | 67 | PG15 | 14 | C | NIE | 25.30.12.0 | 84212100 | #N/A |  | Odpowietrznik zapasowy Airvent S | Odpowietrznik zapasowy Airvent S |  | Odpowietrznik zapasowy Airvent S |  | Akcesoria | Wilo | Wilo | 1 | SZT | - | - | - | - |  | - | 1 | - | [9 empty] | https://wilo.com/quick/PL/pl/articleNumber/2198830
6032495 | 4044966284896 | Odsysanie płytkie KS 8/KS 9, do 10mm | Odsysanie płytkie KS 8/KS 9, do 10mm | 98 | 95 | PG14 | 28 | K | NIE | 28.13.31.0 | 84139100 | 84139100 | 720 | Odsysanie płytkie KS 8/KS 9, do 10mm | Akcesoria | Akcesoria mechaniczne pompowni ścieków | Odsysanie płytkie KS 8/KS 9, do 10mm | 911 | Odprowadzanie wody brudnej i ścieków | Wilo | Wilo | 1 | SZT | - | - | - | Szary_Czarny | Karton | 1 | 1 | 1 | 160 | 160 | 35 | 220 | 215 | 85 | 1 | 1.5 | http://downloads-wilo-select.wilo.com/assets/WIB_WILO116683.jpg | https://wilo.com/quick/PL/pl/articleNumber/6032495
2193424 | 4048482791043 | Osłona czujnika PT 1000 G½, 100mm | Osłona czujnika PT1000 G½, 100mm | 35 | 34 | PG14 | na zapytanie | na zapytanie | NIE | 26.51.82.0 | 90259000 | 90259000 | 170 | Osłona czujnika PT 1000 G½, 100mm | Akcesoria | Akcesoria dla pomp cyrkulacyjnych | Tuleja zanurzeniowa z połączeniem gwintowanym zaciskowym PG 7 i uszczelnieniem silikonowym. Do montażu czujnika zanurzenia Pt 1000 AA w celu podłączenia do Stratos MAXO. *Gwint: G 1/2 *Średnica wewnętrzna d 6,4 mm do czujnika do d 6 mm *Długość wkręcenia 100 mm do montażu w trójniku gwintowanym do zastosowania wraz z rurociągiem od DN 65 do około DN 100 Informacje na temat umiejscowienia zamówień *Masa: 0.085 kg *Produkt: *Nr art.: 2193424 | 130 | Akcesoria | Wilo | Wilo | 1 | SZT | - | - | - | - | Torba | - | 1 | - | 22 | 115 | 22 | 120 | 210 | 25 | 0.085 | 0.085 | http://downloads-wilo-select.wilo.com/assets/WIB_WILO55563.jpg | https://wilo.com/quick/PL/pl/articleNumber/2193424
2193423 | 4048482791036 | Osłona czujnika PT 1000 G½, 45mm | Osłona czujnika PT1000 G½, 45mm | 31 | 30 | PG14 | na zapytanie | na zapytanie | NIE | 26.51.82.0 | 90259000 | 90259000 | 170 | Osłona czujnika PT 1000 G½, 45mm | Akcesoria | Akcesoria dla pomp cyrkulacyjnych | Tuleja zanurzeniowa z połączeniem gwintowanym zaciskowym PG 7 i uszczelnieniem silikonowym. Do montażu czujnika zanurzenia Pt 1000 AA w celu podłączenia do Stratos MAXO. *Gwint: G 1/2 *Średnica wewnętrzna d 6,4 mm do czujnika do d 6 mm *Długość wkręcenia 45 mm do montażu w trójniku gwintowanym do zastosowania wraz z rurociągiem od DN 25 do około DN 50 Informacje na temat umiejscowienia zamówień *Masa: 0.086 kg *Produkt: *Nr art.: 2193423 | 130 | Akcesoria | Wilo | Wilo | 1 | SZT | - | - | - | - | Torba | - | 1 | - | 23 | 54 | 23 | 120 | 220 | 25 | 0.086 | 0.086 | http://downloads-wilo-select.wilo.com/assets/WIB_WILO55563.jpg | https://wilo.com/quick/PL/pl/articleNumber/2193423
2552968 | 4062679015187 | Osłona wyjścia VBH150/300R.-G4-CPL. | Osłona wyjścia VBH150/300R.-G4-CPL. | 649 | na zapytanie | PG14 | na zapytanie | na zapytanie | NIE | x | x | #N/A |  | Osłona wyjścia VBH150/300R.-G4-CPL. | Osłona wyjścia |  | Osłona wyjścia VBH150/300R.-G4-CPL. |  | Akcesoria | Wilo | Wilo | 1 | SZT | [6 empty] | 1 | [10 empty] | https://wilo.com/quick/PL/pl/articleNumber/2552968
2552970 | 4062679015217 | Osłona wyjścia VBH540/1080l-A.-CPL.VP | Osłona wyjścia VBH540/1080l-A.-CPL.VP | 649 | na zapytanie | PG14 | na zapytanie | na zapytanie | NIE | x | x | #N/A |  | Osłona wyjścia VBH540/1080l-A.-CPL.VP | Osłona wyjścia |  | Osłona wyjścia VBH540/1080l-A.-CPL.VP |  | Akcesoria | Wilo | Wilo | 1 | SZT | [6 empty] | 1 | [10 empty] | https://wilo.com/quick/PL/pl/articleNumber/2552970
2552969 | 4062679015194 | Osłona wyjścia VBH540R.-CPL.VP | Osłona wyjścia VBH540R.-CPL.VP | 649 | na zapytanie | PG14 | na zapytanie | na zapytanie | NIE | x | x | #N/A |  | Osłona wyjścia VBH540R.-CPL.VP | Osłona wyjścia |  | Osłona wyjścia VBH540R.-CPL.VP |  | Akcesoria | Wilo | Wilo | 1 | SZT | [6 empty] | 1 | [10 empty] | https://wilo.com/quick/PL/pl/articleNumber/2552969
2390488 | 4016322527206 | Osprzęt montażowy DN 150 | Osprzęt montażowy DN 150 | 54 | 51 | PG14 | 14 | C | NIE | 25.94.11.0 | 84139100 | 84139100 | 720 | Osprzęt montażowy DN 150 | Akcesoria | Akcesoria mechaniczne pompowni ścieków | Osprzęt montażowy DN 150 | 911 | Odprowadzanie wody brudnej i ścieków | Wilo | Wilo | 1 | SZT | - | - | - | Szary_Czarny | Torba | 1 | 1 | 1 | 210 | 280 | 60 | 210 | 280 | 60 | 2.6 | 2.6 | http://downloads-wilo-select.wilo.com/assets/WIB_WILO116697.jpg | https://wilo.com/quick/PL/pl/articleNumber/2390488
2012067 | 4016322310266 | Osprzęt montażowy DN 80 | Osprzęt montażowy DN 80 | 46 | 44 | PG14 | 14 | C | NIE | 28.13.31.0 | 84139100 | 84139100 | 720 | Osprzęt montażowy DN 80 | Akcesoria | Akcesoria mechaniczne pompowni ścieków | Osprzęt montażowy DN 80 | 911 | Odprowadzanie wody brudnej i ścieków | Wilo | Wilo | 1 | SZT | - | - | - | Szary_Czarny | Torba | 1 | 1 | 1 | 260 | 180 | 40 | 260 | 180 | 40 | 1.5 | 1.5 | http://downloads-wilo-select.wilo.com/assets/WIB_WILO116695.jpg | https://wilo.com/quick/PL/pl/articleNumber/2012067
6083070 | 4048482805016 | Panel fotowoltaiczny Poly 270 Wp | Panel fotowoltaiczny Poly 270 Wp | 580 | 558 | PG14 | 28 | K | NIE | 26.11.22.0 | 85414300 | 85414300 | 320 | Panel fotowoltaiczny Poly 270 Wp | Akcesoria | Akcesoria | Moduł fotowoltaiczny Wysokosprawny moduł fotowoltaiczny do generowania prądu stałego do wykorzystania w przepompowniach słonecznych. Informacje na temat umiejscowienia zamówień *Masa: 19 kg *Produkt: *Nr art.: 6083070 | 411 | Akcesoria | Wilo | Wilo | 1 | SZT | - | - | - | - | Paleta jednorazowego użytku | - | 1 | - | 1700 | 1000 | 35 | 2000 | 1200 | 179 | 19 | 19.5 | http://downloads-wilo-select.wilo.com/assets/WIB_WILO27266998.jpg | https://wilo.com/quick/PL/pl/articleNumber/6083070
6085722 | 4048482888293 | Płaszcz chłodzący 4H P1 R1 DR1 DS1 pompa obiegowa A2 SB Zestaw | Płaszcz chłodzący 4H P1 R1 DR1 DS1 A2 SB Zestaw | 645 | na zapytanie | PG14 | na zapytanie | na zapytanie | NIE | x | x | #N/A |  | Płaszcz chłodzący 4H P1 R1 DR1 DS1 | Płaszcz chłodzący |  | Płaszcz chłodzący 4H P1 R1 DR1 DS1 pompa obiegowa A2 SB Zestaw |  | Akcesoria | Wilo | Wilo | 1 | SZT | [6 empty] | 1 | [10 empty] | https://wilo.com/quick/PL/pl/articleNumber/6085722
6085721 | 4048482888286 | Płaszcz chłodzący 4H P1 R3 DR1 DS1 pompa obiegowa A2 SB Zestaw | Płaszcz chłodzący 4H P1 R3 DR1 DS1 A2 SB Zestaw | 615 | na zapytanie | PG14 | na zapytanie | na zapytanie | NIE | x | x | #N/A |  | Płaszcz chłodzący 4H P1 R3 DR1 DS1 | Płaszcz chłodzący |  | Płaszcz chłodzący 4H P1 R3 DR1 DS1 pompa obiegowa A2 SB Zestaw |  | Akcesoria | Wilo | Wilo | 1 | SZT | [6 empty] | 1 | [10 empty] | https://wilo.com/quick/PL/pl/articleNumber/6085721
6085723 | 4048482888309 | Płaszcz chłodzący 4H P2 R1 DR2 DS1 pompa obiegowa A2 SB Zestaw | Płaszcz chłodzący 4H P2 R1 DR2 DS1 A2 SB Zestaw | 427 | na zapytanie | PG14 | na zapytanie | na zapytanie | NIE | x | x | #N/A |  | Płaszcz chłodzący 4H P2 R1 DR2 DS1 | Płaszcz chłodzący |  | Płaszcz chłodzący 4H P2 R1 DR2 DS1 pompa obiegowa A2 SB Zestaw |  | Akcesoria | Wilo | Wilo | 1 | SZT | [6 empty] | 1 | [10 empty] | https://wilo.com/quick/PL/pl/articleNumber/6085723
6085718 | 4048482888255 | Płaszcz chłodzący 4H P2 R3 DR2 DS1 pompa obiegowa A2 SB Zestaw | Płaszcz chłodzący 4H P2 R3 DR2 DS1 A2 SB Zestaw | 799 | na zapytanie | PG14 | na zapytanie | na zapytanie | NIE | x | x | #N/A |  | Płaszcz chłodzący 4H P2 R3 DR2 DS1 | Płaszcz chłodzący |  | Płaszcz chłodzący 4H P2 R3 DR2 DS1 pompa obiegowa A2 SB Zestaw |  | Akcesoria | Wilo | Wilo | 1 | SZT | [6 empty] | 1 | [10 empty] | https://wilo.com/quick/PL/pl/articleNumber/6085718
6085720 | 4048482888279 | Płaszcz chłodzący 4V R1 DR1 DS1 pompa obiegowa A2 SB Zestaw | Płaszcz chłodzący 4V R1 DR1 DS1 A2 SB Zestaw | 459 | na zapytanie | PG14 | na zapytanie | na zapytanie | NIE | x | 84139100 | #N/A | 560 | Płaszcz chłodzący 4V R1 DR1 DS1 | Płaszcz chłodzący |  | Płaszcz chłodzący 4V R1 DR1 DS1 pompa obiegowa A2 SB Zestaw | 711 | Akcesoria | Wilo | Wilo | 1 | SZT | [6 empty] | 1 |  | 200 | 550 | 200 | 200 | 550 | 200 | 2 | 2 | http://downloads-wilo-select.wilo.com/assets/WIB_WILO116654.jpg | https://wilo.com/quick/PL/pl/articleNumber/6085720
6085717 | 4048482888248 | Płaszcz chłodzący 4V R1 DR2 DS1 pompa obiegowa A2 SB Zestaw | Płaszcz chłodzący 4V R1 DR2 DS1 A2 SB Zestaw | 457 | na zapytanie | PG14 | na zapytanie | na zapytanie | NIE | x | 85030099 | #N/A | 560 | Płaszcz chłodzący 4V R1 DR2 DS1 | Płaszcz chłodzący |  | Płaszcz chłodzący 4V R1 DR2 DS1 pompa obiegowa A2 SB Zestaw | 711 | Akcesoria | Wilo | Wilo | 1 | SZT | [6 empty] | 1 |  | 200 | 550 | 200 | 200 | 550 | 200 | 2 | 2 | http://downloads-wilo-select.wilo.com/assets/WIB_WILO116654.jpg | https://wilo.com/quick/PL/pl/articleNumber/6085717
6085719 | 4048482888262 | Płaszcz chłodzący 4V R3 DR1 DS1 pompa obiegowa A2 SB Zestaw | Płaszcz chłodzący 4V R3 DR1 DS1 A2 SB Zestaw | 427 | na zapytanie | PG14 | na zapytanie | na zapytanie | NIE | x | 84139100 | #N/A | 560 | Płaszcz chłodzący 4V R3 DR1 DS1 | Płaszcz chłodzący |  | Płaszcz chłodzący 4V R3 DR1 DS1 pompa obiegowa A2 SB Zestaw | 711 | Akcesoria | Wilo | Wilo | 1 | SZT | [6 empty] | 1 |  | 200 | 1150 | 200 | 200 | 1150 | 200 | 3 | 3 | http://downloads-wilo-select.wilo.com/assets/WIB_WILO116654.jpg | https://wilo.com/quick/PL/pl/articleNumber/6085719
6085716 | 4048482888231 | Płaszcz chłodzący 4V R3 DR2 DS1 pompa obiegowa A2 SB Zestaw | Płaszcz chłodzący 4V R3 DR2 DS1 A2 SB Zestaw | 424 | na zapytanie | PG14 | na zapytanie | na zapytanie | NIE | x | 84139100 | #N/A | 560 | Płaszcz chłodzący 4V R3 DR2 DS1 | Płaszcz chłodzący |  | Płaszcz chłodzący 4V R3 DR2 DS1 pompa obiegowa A2 SB Zestaw | 711 | Akcesoria | Wilo | Wilo | 1 | SZT | [6 empty] | 1 |  | 200 | 1150 | 200 | 200 | 1150 | 200 | 3 | 3 | http://downloads-wilo-select.wilo.com/assets/WIB_WILO116654.jpg | https://wilo.com/quick/PL/pl/articleNumber/6085716
6037936 | 4044966371558 | Płaszcz chłodzący do pomp TWI 4.01-28-C dla instalacji poziomej | Rura chłodząca dla TWI 4.01-28-C z silnikiem EM, w poziomie | 836 | 804 | PG14 | 28 | K | NIE | 27.11.61.0 | 85030099 | 85030099 | 560 | Płaszcz chłodzący do pomp TWI 4.01-28-C | dla instalacji poziomej | Pompy głębinowe, akcesoria | Rura chłodząca dla TWI 4.01-28-C z silnikiem EM, w poziomie | 711 | Zaopatrzenie w wodę | Wilo | Wilo | 1 | SZT | - | - | - | Srebrny | Karton | 1 | 1 | 1 | 180 | 750 | 180 | 200 | 1150 | 200 | 6 | 7 | http://downloads-wilo-select.wilo.com/assets/WIB_WILO116738.jpg | https://wilo.com/quick/PL/pl/articleNumber/6037936
6037937 | 4044966371565 | Płaszcz chłodzący do pomp TWI 4.03-12-C dla instalacji poziomej | Rura chłodząca dla TWI 4.03-12-C z silnikiem EM, w poziomie | 777 | 747 | PG14 | 28 | K | NIE | 27.11.61.0 | 85030099 | 85030099 | 560 | Płaszcz chłodzący do pomp TWI 4.03-12-C | dla instalacji poziomej | Pompy głębinowe, akcesoria | Rura chłodząca dla TWI 4.03-12-C z silnikiem EM, w poziomie | 711 | Zaopatrzenie w wodę | Wilo | Wilo | 1 | SZT | - | - | - | Srebrny | Karton | 1 | 1 | 1 | 180 | 750 | 180 | 200 | 1150 | 200 | 6 | 7 | http://downloads-wilo-select.wilo.com/assets/WIB_WILO116738.jpg | https://wilo.com/quick/PL/pl/articleNumber/6037937
4064432 | 3517280259259 | Płaszcz chłodzący do pomp TWI 4.09-21-C dla instalacji pionowej | Rura chłodząca dla TWI 4.09-21-C z silnikiem DM, w pionie | 504 | 485 | PG14 | 14 | C | NIE | 27.11.61.0 | 85030099 | 85030099 | 560 | Płaszcz chłodzący do pomp TWI 4.09-21-C | dla instalacji pionowej | Pompy głębinowe, akcesoria | Rura chłodząca dla TWI 4.09-21-C z silnikiem DM, w pionie | 711 | Zaopatrzenie w wodę | Wilo | Wilo | 1 | SZT | - | - | - | Srebrny | Karton | 1 | 1 | 1 | 130 | 1000 | 130 | 155 | 1010 | 155 | 3 | 4 | http://downloads-wilo-select.wilo.com/assets/WIB_WILO7641501.jpg | https://wilo.com/quick/PL/pl/articleNumber/4064432
6038903 | 4044966384848 | Płaszcz chłodzący do pomp TWI 4.09-21-C dla instalacji poziomej | Rura chłodząca dla TWI 4.09-21-C z silnikiem DM, w poziomie | 909 | 874 | PG14 | 28 | K | NIE | 27.11.61.0 | 85030099 | 85030099 | 560 | Płaszcz chłodzący do pomp TWI 4.09-21-C | dla instalacji poziomej | Pompy głębinowe, akcesoria | Rura chłodząca dla TWI 4.09-21-C z silnikiem DM, w poziomie | 711 | Zaopatrzenie w wodę | Wilo | Wilo | 1 | SZT | - | - | - | Srebrny | Karton | 1 | 1 | 1 | 180 | 1000 | 180 | 200 | 1150 | 200 | 8 | 9 | http://downloads-wilo-select.wilo.com/assets/WIB_WILO116738.jpg | https://wilo.com/quick/PL/pl/articleNumber/6038903
6038904 | 4044966384855 | Płaszcz chłodzący do pomp TWI 4.09-30-C dla instalacji poziomej | Rura chłodząca dla TWI 4.09-30-C z silnikiem DM, w poziomie | 1008 | 969 | PG14 | 28 | K | NIE | 27.11.61.0 | 85030099 | 85030099 | 560 | Płaszcz chłodzący do pomp TWI 4.09-30-C | dla instalacji poziomej | Pompy głębinowe, akcesoria | Rura chłodząca dla TWI 4.09-30-C z silnikiem DM, w poziomie | 711 | Zaopatrzenie w wodę | Wilo | Wilo | 1 | SZT | - | - | - | Srebrny | Karton | 1 | 1 | 1 | 180 | 1000 | 180 | 200 | 1150 | 200 | 8 | 9 | http://downloads-wilo-select.wilo.com/assets/WIB_WILO116738.jpg | https://wilo.com/quick/PL/pl/articleNumber/6038904
6041871 | 4044966436172 | Płaszcz chłodzący do pomp TWI 6.18-01-C dla instalacji pionowej | Rura chłodząca dla TWI 6.18-01-C w pionie | 610 | 586 | PG14 | na zapytanie | na zapytanie | NIE | 27.11.61.0 | 85030099 | 85030099 | 560 | Płaszcz chłodzący do pomp TWI 6.18-01-C | dla instalacji pionowej | Pompy głębinowe, akcesoria | Rura chłodząca dla TWI 6.18-01-C w pionie | 711 | Zaopatrzenie w wodę | Wilo | Wilo | 1 | SZT | - | - | - | Srebrny | Karton | 1 | 1 | 1 | 230 | 350 | 230 | 250 | 560 | 400 | 6 | 7 | http://downloads-wilo-select.wilo.com/assets/WIB_WILO116654.jpg | https://wilo.com/quick/PL/pl/articleNumber/6041871
6042336 | 4044966437490 | Płaszcz chłodzący do pomp TWI 6.18-01-C dla instalacji poziomej | Rura chłodząca dla TWI 6.18-01-C w poziomie | 1446 | 1391 | PG14 | na zapytanie | na zapytanie | NIE | 27.11.61.0 | 85030099 | 85030099 | 560 | Płaszcz chłodzący do pomp TWI 6.18-01-C | dla instalacji poziomej | Pompy głębinowe, akcesoria | Rura chłodząca dla TWI 6.18-01-C w poziomie | 711 | Zaopatrzenie w wodę | Wilo | Wilo | 1 | SZT | - | - | - | Srebrny | Karton | 1 | 1 | 1 | 230 | 350 | 230 | 250 | 560 | 400 | 8 | 9 | http://downloads-wilo-select.wilo.com/assets/WIB_WILO116738.jpg | https://wilo.com/quick/PL/pl/articleNumber/6042336
6041873 | 4044966436196 | Płaszcz chłodzący do pomp TWI 6.18-02-C dla instalacji pionowej | Rura chłodząca dla TWI 6.18-02-C w pionie | 636 | 611 | PG14 | na zapytanie | na zapytanie | NIE | 27.11.61.0 | 85030099 | 85030099 | 560 | Płaszcz chłodzący do pomp TWI 6.18-02-C | dla instalacji pionowej | Pompy głębinowe, akcesoria | Rura chłodząca dla TWI 6.18-02-C w pionie | 711 | Zaopatrzenie w wodę | Wilo | Wilo | 1 | SZT | - | - | - | Srebrny | Karton | 1 | 1 | 1 | 230 | 425 | 230 | 250 | 560 | 400 | 6 | 7 | http://downloads-wilo-select.wilo.com/assets/WIB_WILO7641501.jpg | https://wilo.com/quick/PL/pl/articleNumber/6041873
6042338 | 4044966437513 | Płaszcz chłodzący do pomp TWI 6.18-02-C dla instalacji poziomej | Rura chłodząca dla TWI 6.18-02-C w poziomie | 1459 | 1403 | PG14 | na zapytanie | na zapytanie | NIE | 27.11.61.0 | 85030099 | 85030099 | 560 | Płaszcz chłodzący do pomp TWI 6.18-02-C | dla instalacji poziomej | Pompy głębinowe, akcesoria | Rura chłodząca dla TWI 6.18-02-C w poziomie | 711 | Zaopatrzenie w wodę | Wilo | Wilo | 1 | SZT | - | - | - | Srebrny | Karton | 1 | 1 | 1 | 230 | 425 | 230 | 250 | 560 | 400 | 10 | 11 | http://downloads-wilo-select.wilo.com/assets/WIB_WILO116738.jpg | https://wilo.com/quick/PL/pl/articleNumber/6042338
6041894 | 4044966436806 | Płaszcz chłodzący do pomp TWI 6.18-05-C dla instalacji pionowej | Rura chłodząca dla TWI 6.18-05-C w pionie | 648 | 623 | PG14 | 28 | K | NIE | 27.11.61.0 | 85030099 | 85030099 | 560 | Płaszcz chłodzący do pomp TWI 6.18-05-C | dla instalacji pionowej | Pompy głębinowe, akcesoria | Rura chłodząca dla TWI 6.18-05-C w pionie | 711 | Zaopatrzenie w wodę | Wilo | Wilo | 1 | SZT | - | - | - | Srebrny | Karton | 1 | 1 | 1 | 230 | 650 | 230 | 370 | 965 | 375 | 6 | 7 | http://downloads-wilo-select.wilo.com/assets/WIB_WILO7641501.jpg | https://wilo.com/quick/PL/pl/articleNumber/6041894
6042357 | 4044966437704 | Płaszcz chłodzący do pomp TWI 6.18-05-C dla instalacji poziomej | Rura chłodząca dla TWI 6.18-05-C w poziomie | 1459 | 1403 | PG14 | 28 | K | NIE | 27.11.61.0 | 85030099 | 85030099 | 560 | Płaszcz chłodzący do pomp TWI 6.18-05-C | dla instalacji poziomej | Pompy głębinowe, akcesoria | Rura chłodząca dla TWI 6.18-05-C w poziomie | 711 | Zaopatrzenie w wodę | Wilo | Wilo | 1 | SZT | - | - | - | Srebrny | Karton | 1 | 1 | 1 | 230 | 650 | 230 | 370 | 965 | 375 | 12 | 13 | http://downloads-wilo-select.wilo.com/assets/WIB_WILO116738.jpg | https://wilo.com/quick/PL/pl/articleNumber/6042357
6042353 | 4044966437667 | Płaszcz chłodzący do pomp TWI 6.18-10-C dla instalacji poziomej | Rura chłodząca dla TWI 6.18-10-C w poziomie | 1501 | 1444 | PG14 | 28 | K | NIE | 27.11.61.0 | 85030099 | 85030099 | 560 | Płaszcz chłodzący do pomp TWI 6.18-10-C | dla instalacji poziomej | Pompy głębinowe, akcesoria | Rura chłodząca dla TWI 6.18-10-C w poziomie | 711 | Zaopatrzenie w wodę | Wilo | Wilo | 1 | SZT | - | - | - | Srebrny | Karton | 1 | 1 | 1 | 230 | 815 | 230 | 370 | 965 | 375 | 13 | 14 | http://downloads-wilo-select.wilo.com/assets/WIB_WILO116738.jpg | https://wilo.com/quick/PL/pl/articleNumber/6042353
6041891 | 4044966436776 | Płaszcz chłodzący do pomp TWI 6.18-13-C dla instalacji pionowej | Rura chłodząca dla TWI 6.18-13-C w pionie | 657 | 632 | PG14 | 28 | K | NIE | 27.11.61.0 | 85030099 | 85030099 | 560 | Płaszcz chłodzący do pomp TWI 6.18-13-C | dla instalacji pionowej | Pompy głębinowe, akcesoria | Rura chłodząca dla TWI 6.18-13-C w pionie | 711 | Zaopatrzenie w wodę | Wilo | Wilo | 1 | SZT | - | - | - | Srebrny | Karton | 1 | 1 | 1 | 230 | 815 | 230 | 370 | 965 | 375 | 9 | 10 | http://downloads-wilo-select.wilo.com/assets/WIB_WILO7641501.jpg | https://wilo.com/quick/PL/pl/articleNumber/6041891
6042354 | 4044966437674 | Płaszcz chłodzący do pomp TWI 6.18-13-C dla instalacji poziomej | Rura chłodząca dla TWI 6.18-13-C w poziomie | 1501 | 1444 | PG14 | 28 | K | NIE | 27.11.61.0 | 85030099 | 85030099 | 560 | Płaszcz chłodzący do pomp TWI 6.18-13-C | dla instalacji poziomej | Pompy głębinowe, akcesoria | Rura chłodząca dla TWI 6.18-13-C w poziomie | 711 | Zaopatrzenie w wodę | Wilo | Wilo | 1 | SZT | - | - | - | Srebrny | Karton | 1 | 1 | 1 | 230 | 815 | 230 | 370 | 965 | 375 | 10 | 11 | http://downloads-wilo-select.wilo.com/assets/WIB_WILO116738.jpg | https://wilo.com/quick/PL/pl/articleNumber/6042354
6041883 | 4044966436691 | Płaszcz chłodzący do pomp TWI 6.18-29-C dla instalacji pionowej | Rura chłodząca dla TWI 6.18-29-C z silnikiem DM/SD, w pionie | 681 | 655 | PG14 | 28 | K | NIE | 27.11.61.0 | 85030099 | 85030099 | 560 | Płaszcz chłodzący do pomp TWI 6.18-29-C | dla instalacji pionowej | Pompy głębinowe, akcesoria | Rura chłodząca dla TWI 6.18-29-C z silnikiem DM/SD, w pionie | 711 | Zaopatrzenie w wodę | Wilo | Wilo | 1 | SZT | - | - | - | Srebrny | Karton | 1 | 1 | 1 | 230 | 925 | 230 | 370 | 965 | 375 | 9 | 10 | http://downloads-wilo-select.wilo.com/assets/WIB_WILO7641501.jpg | https://wilo.com/quick/PL/pl/articleNumber/6041883
6042347 | 4044966437605 | Płaszcz chłodzący do pomp TWI 6.18-29-C dla instalacji poziomej | Rura chłodząca dla TWI 6.18-29-C w poziomie | 1501 | 1444 | PG14 | 28 | K | NIE | 27.11.61.0 | 85030099 | 85030099 | 560 | Płaszcz chłodzący do pomp TWI 6.18-29-C | dla instalacji poziomej | Pompy głębinowe, akcesoria | Rura chłodząca dla TWI 6.18-29-C w poziomie | 711 | Zaopatrzenie w wodę | Wilo | Wilo | 1 | SZT | - | - | - | Srebrny | Karton | 1 | 1 | 1 | 230 | 925 | 230 | 370 | 965 | 375 | 14 | 15 | http://downloads-wilo-select.wilo.com/assets/WIB_WILO116738.jpg | https://wilo.com/quick/PL/pl/articleNumber/6042347
6041886 | 4044966436721 | Płaszcz chłodzący do pomp TWI 6.18-36-C dla instalacji pionowej | Rura chłodząca dla TWI 6.18-36-C w pionie | 681 | 655 | PG14 | 28 | K | NIE | 27.11.61.0 | 85030099 | 85030099 | 560 | Płaszcz chłodzący do pomp TWI 6.18-36-C | dla instalacji pionowej | Pompy głębinowe, akcesoria | Rura chłodząca dla TWI 6.18-36-C w pionie | 711 | Zaopatrzenie w wodę | Wilo | Wilo | 1 | SZT | - | - | - | Srebrny | Karton | 1 | 1 | 1 | 230 | 1000 | 230 | 370 | 1165 | 375 | 14 | 15 | http://downloads-wilo-select.wilo.com/assets/WIB_WILO7641501.jpg | https://wilo.com/quick/PL/pl/articleNumber/6041886
6042349 | 4044966437629 | Płaszcz chłodzący do pomp TWI 6.18-36-C dla instalacji poziomej | Rura chłodząca dla TWI 6.18-36-C z silnikiem w poziomie | 1501 | 1444 | PG14 | 28 | K | NIE | 27.11.61.0 | 85030099 | 85030099 | 560 | Płaszcz chłodzący do pomp TWI 6.18-36-C | dla instalacji poziomej | Pompy głębinowe, akcesoria | Rura chłodząca dla TWI 6.18-36-C z silnikiem w poziomie | 711 | Zaopatrzenie w wodę | Wilo | Wilo | 1 | SZT | - | - | - | Srebrny | Karton | 1 | 1 | 1 | 230 | 1000 | 230 | 370 | 1165 | 375 | 15 | 16 | http://downloads-wilo-select.wilo.com/assets/WIB_WILO116738.jpg | https://wilo.com/quick/PL/pl/articleNumber/6042349
6041890 | 4044966436769 | Płaszcz chłodzący do pomp TWI 6.30-06-C dla instalacji pionowej | Rura chłodząca dla TWI 6.30-06-C z silnikiem w pionie | 657 | 632 | PG14 | 28 | K | NIE | 27.11.61.0 | 85030099 | 85030099 | 560 | Płaszcz chłodzący do pomp TWI 6.30-06-C | dla instalacji pionowej | Pompy głębinowe, akcesoria | Rura chłodząca dla TWI 6.30-06-C z silnikiem w pionie | 711 | Zaopatrzenie w wodę | Wilo | Wilo | 1 | SZT | - | - | - | Srebrny | Karton | 1 | 1 | 1 | 230 | 815 | 230 | 370 | 965 | 375 | 10 | 11 | http://downloads-wilo-select.wilo.com/assets/WIB_WILO7641501.jpg | https://wilo.com/quick/PL/pl/articleNumber/6041890
6041875 | 4044966436615 | Płaszcz chłodzący do pomp TWI 6.30-26-C dla instalacji pionowej | Rura chłodząca dla TWI 6.30-26-C z silnikiem w pionie | 1099 | 1057 | PG14 | 28 | K | NIE | 27.11.61.0 | 85030099 | 85030099 | 560 | Płaszcz chłodzący do pomp TWI 6.30-26-C | dla instalacji pionowej | Pompy głębinowe, akcesoria | Rura chłodząca dla TWI 6.30-26-C z silnikiem w pionie | 711 | Zaopatrzenie w wodę | Wilo | Wilo | 1 | SZT | - | - | - | Srebrny | Karton | 1 | 1 | 1 | 230 | 650 | 230 | 370 | 965 | 375 | 13 | 14 | http://downloads-wilo-select.wilo.com/assets/WIB_WILO7641501.jpg | https://wilo.com/quick/PL/pl/articleNumber/6041875
6042339 | 4044966437520 | Płaszcz chłodzący do pomp TWI 6.30-26-C dla instalacji poziomej | Rura chłodząca dla TWI 6.30-26-C z silnikiem w poziomie | 1973 | 1897 | PG14 | 28 | K | NIE | 27.11.61.0 | 85030099 | 85030099 | 560 | Płaszcz chłodzący do pomp TWI 6.30-26-C | dla instalacji poziomej | Pompy głębinowe, akcesoria | Rura chłodząca dla TWI 6.30-26-C z silnikiem w poziomie | 711 | Zaopatrzenie w wodę | Wilo | Wilo | 1 | SZT | - | - | - | Srebrny | Karton | 1 | 1 | 1 | 230 | 650 | 230 | 370 | 965 | 375 | 17 | 18 | http://downloads-wilo-select.wilo.com/assets/WIB_WILO116738.jpg | https://wilo.com/quick/PL/pl/articleNumber/6042339
6041896 | 4044966436820 | Płaszcz chłodzący do pomp TWI 6.50-02-C dla instalacji pionowej | Rura chłodząca dla TWI 6.50-02-C z silnikiem w pionie | 648 | 623 | PG14 | 28 | K | NIE | 27.11.61.0 | 85030099 | 85030099 | 560 | Płaszcz chłodzący do pomp TWI 6.50-02-C | dla instalacji pionowej | Pompy głębinowe, akcesoria | Rura chłodząca dla TWI 6.50-02-C z silnikiem w pionie | 711 | Zaopatrzenie w wodę | Wilo | Wilo | 1 | SZT | - | - | - | Srebrny | Karton | 1 | 1 | 1 | 230 | 650 | 230 | 370 | 965 | 375 | 10 | 11 | http://downloads-wilo-select.wilo.com/assets/WIB_WILO7641501.jpg | https://wilo.com/quick/PL/pl/articleNumber/6041896
6042359 | 4044966437728 | Płaszcz chłodzący do pomp TWI 6.50-02-C dla instalacji poziomej | Rura chłodząca dla TWI 6.50-02-C z silnikiem w poziomie | 1459 | 1403 | PG14 | 28 | K | NIE | 27.11.61.0 | 85030099 | 85030099 | 560 | Płaszcz chłodzący do pomp TWI 6.50-02-C | dla instalacji poziomej | Pompy głębinowe, akcesoria | Rura chłodząca dla TWI 6.50-02-C z silnikiem w poziomie | 711 | Zaopatrzenie w wodę | Wilo | Wilo | 1 | SZT | - | - | - | Srebrny | Karton | 1 | 1 | 1 | 230 | 650 | 230 | 370 | 965 | 375 | 12 | 13 | http://downloads-wilo-select.wilo.com/assets/WIB_WILO116738.jpg | https://wilo.com/quick/PL/pl/articleNumber/6042359
6041892 | 4044966436783 | Płaszcz chłodzący do pomp TWI 6.50-03-C dla instalacji pionowej | Rura chłodząca dla TWI 6.50-03-C z silnikiem w pionie | 657 | 632 | PG14 | 28 | K | NIE | 27.11.61.0 | 85030099 | 85030099 | 560 | Płaszcz chłodzący do pomp TWI 6.50-03-C | dla instalacji pionowej | Pompy głębinowe, akcesoria | Rura chłodząca dla TWI 6.50-03-C z silnikiem w pionie | 711 | Zaopatrzenie w wodę | Wilo | Wilo | 1 | SZT | - | - | - | Srebrny | Karton | 1 | 1 | 1 | 230 | 815 | 230 | 370 | 965 | 375 | 9 | 10 | http://downloads-wilo-select.wilo.com/assets/WIB_WILO7641501.jpg | https://wilo.com/quick/PL/pl/articleNumber/6041892
6042355 | 4044966437681 | Płaszcz chłodzący do pomp TWI 6.50-03-C dla instalacji poziomej | Rura chłodząca dla TWI 6.50-03-C z silnikiem w poziomie | 1501 | 1444 | PG14 | 28 | K | NIE | 27.11.61.0 | 85030099 | 85030099 | 560 | Płaszcz chłodzący do pomp TWI 6.50-03-C | dla instalacji poziomej | Pompy głębinowe, akcesoria | Rura chłodząca dla TWI 6.50-03-C z silnikiem w poziomie | 711 | Zaopatrzenie w wodę | Wilo | Wilo | 1 | SZT | - | - | - | Srebrny | Karton | 1 | 1 | 1 | 230 | 815 | 230 | 370 | 965 | 375 | 14 | 15 | http://downloads-wilo-select.wilo.com/assets/WIB_WILO116738.jpg | https://wilo.com/quick/PL/pl/articleNumber/6042355
6041879 | 4044966436653 | Płaszcz chłodzący do pomp TWI 6.50-05-C dla instalacji pionowej | Rura chłodząca dla TWI 6.50-05-C z silnikiem w pionie | 657 | 632 | PG14 | 28 | K | NIE | 27.11.61.0 | 85030099 | 85030099 | 560 | Płaszcz chłodzący do pomp TWI 6.50-05-C | dla instalacji pionowej | Pompy głębinowe, akcesoria | Rura chłodząca dla TWI 6.50-05-C z silnikiem w pionie | 711 | Zaopatrzenie w wodę | Wilo | Wilo | 1 | SZT | - | - | - | Srebrny | Karton | 1 | 1 | 1 | 230 | 815 | 230 | 370 | 965 | 375 | 9 | 10 | http://downloads-wilo-select.wilo.com/assets/WIB_WILO7641501.jpg | https://wilo.com/quick/PL/pl/articleNumber/6041879
6042343 | 4044966437568 | Płaszcz chłodzący do pomp TWI 6.50-05-C dla instalacji poziomej | Rura chłodząca dla TWI 6.50-05-C z silnikiem w poziomie | 1501 | 1444 | PG14 | 28 | K | NIE | 27.11.61.0 | 85030099 | 85030099 | 560 | Płaszcz chłodzący do pomp TWI 6.50-05-C | dla instalacji poziomej | Pompy głębinowe, akcesoria | Rura chłodząca dla TWI 6.50-05-C z silnikiem w poziomie | 711 | Zaopatrzenie w wodę | Wilo | Wilo | 1 | SZT | - | - | - | Srebrny | Karton | 1 | 1 | 1 | 230 | 815 | 230 | 370 | 965 | 375 | 13 | 14 | http://downloads-wilo-select.wilo.com/assets/WIB_WILO116738.jpg | https://wilo.com/quick/PL/pl/articleNumber/6042343
6041884 | 4044966436707 | Płaszcz chłodzący do pomp TWI 6.50-10-C dla instalacji pionowej | Rura chłodząca dla TWI 6.50-10-C z silnikiem w pionie | 681 | 655 | PG14 | 28 | K | NIE | 27.11.61.0 | 85030099 | 85030099 | 560 | Płaszcz chłodzący do pomp TWI 6.50-10-C | dla instalacji pionowej | Pompy głębinowe, akcesoria | Rura chłodząca dla TWI 6.50-10-C z silnikiem w pionie | 711 | Zaopatrzenie w wodę | Wilo | Wilo | 1 | SZT | - | - | - | Srebrny | Karton | 1 | 1 | 1 | 230 | 925 | 230 | 370 | 965 | 375 | 9 | 10 | http://downloads-wilo-select.wilo.com/assets/WIB_WILO7641501.jpg | https://wilo.com/quick/PL/pl/articleNumber/6041884
6042348 | 4044966437612 | Płaszcz chłodzący do pomp TWI 6.50-10-C dla instalacji poziomej | Rura chłodząca dla TWI 6.50-10-C z silnikiem w poziomie | 1501 | 1444 | PG14 | 28 | K | NIE | 27.11.61.0 | 85030099 | 85030099 | 560 | Płaszcz chłodzący do pomp TWI 6.50-10-C | dla instalacji poziomej | Pompy głębinowe, akcesoria | Rura chłodząca dla TWI 6.50-10-C z silnikiem w poziomie | 711 | Zaopatrzenie w wodę | Wilo | Wilo | 1 | SZT | - | - | - | Srebrny | Karton | 1 | 1 | 1 | 230 | 925 | 230 | 370 | 965 | 375 | 14 | 15 | http://downloads-wilo-select.wilo.com/assets/WIB_WILO116738.jpg | https://wilo.com/quick/PL/pl/articleNumber/6042348
6041887 | 4044966436738 | Płaszcz chłodzący do pomp TWI 6.50-12-C dla instalacji pionowej | Rura chłodząca dla TWI 6.50-12-C z silnikiem w pionie | 537 | 516 | PG14 | 28 | K | NIE | 27.11.61.0 | 85030099 | 85030099 | 560 | Płaszcz chłodzący do pomp TWI 6.50-12-C | dla instalacji pionowej | Pompy głębinowe, akcesoria | Rura chłodząca dla TWI 6.50-12-C z silnikiem w pionie | 711 | Zaopatrzenie w wodę | Wilo | Wilo | 1 | SZT | - | - | - | Srebrny | Karton | 1 | 1 | 1 | 230 | 1000 | 230 | 370 | 1165 | 375 | 10 | 11 | http://downloads-wilo-select.wilo.com/assets/WIB_WILO7641501.jpg | https://wilo.com/quick/PL/pl/articleNumber/6041887
6042350 | 4044966437636 | Płaszcz chłodzący do pomp TWI 6.50-12-C dla instalacji poziomej | Rura chłodząca dla TWI 6.50-12-C z silnikiem w poziomie | 1501 | 1444 | PG14 | 28 | K | NIE | 27.11.61.0 | 85030099 | 85030099 | 560 | Płaszcz chłodzący do pomp TWI 6.50-12-C | dla instalacji poziomej | Pompy głębinowe, akcesoria | Rura chłodząca dla TWI 6.50-12-C z silnikiem w poziomie | 711 | Zaopatrzenie w wodę | Wilo | Wilo | 1 | SZT | - | - | - | Srebrny | Karton | 1 | 1 | 1 | 230 | 1000 | 230 | 370 | 1165 | 375 | 15 | 16 | http://downloads-wilo-select.wilo.com/assets/WIB_WILO116738.jpg | https://wilo.com/quick/PL/pl/articleNumber/6042350
6041876 | 4044966436622 | Płaszcz chłodzący do pomp TWI 6.50-17-C dla instalacji pionowej | Rura chłodząca dla TWI 6.50-17-C z silnikiem w pionie | 1099 | 1057 | PG14 | 28 | K | NIE | 27.11.61.0 | 85030099 | 85030099 | 560 | Płaszcz chłodzący do pomp TWI 6.50-17-C | dla instalacji pionowej | Pompy głębinowe, akcesoria | Rura chłodząca dla TWI 6.50-17-C z silnikiem w pionie | 711 | Zaopatrzenie w wodę | Wilo | Wilo | 1 | SZT | - | - | - | Srebrny | Karton | 1 | 1 | 1 | 230 | 650 | 230 | 370 | 965 | 375 | 11 | 12 | http://downloads-wilo-select.wilo.com/assets/WIB_WILO7641501.jpg | https://wilo.com/quick/PL/pl/articleNumber/6041876
6042340 | 4044966437537 | Płaszcz chłodzący do pomp TWI 6.50-17-C dla instalacji poziomej | Rura chłodząca dla TWI 6.50-17-C z silnikiem w poziomie | 1973 | 1897 | PG14 | 28 | K | NIE | 27.11.61.0 | 85030099 | 85030099 | 560 | Płaszcz chłodzący do pomp TWI 6.50-17-C | dla instalacji poziomej | Pompy głębinowe, akcesoria | Rura chłodząca dla TWI 6.50-17-C z silnikiem w poziomie | 711 | Zaopatrzenie w wodę | Wilo | Wilo | 1 | SZT | - | - | - | Srebrny | Karton | 1 | 1 | 1 | 230 | 650 | 230 | 370 | 965 | 375 | 17 | 18 | http://downloads-wilo-select.wilo.com/assets/WIB_WILO116738.jpg | https://wilo.com/quick/PL/pl/articleNumber/6042340
6041878 | 4044966436646 | Płaszcz chłodzący do pomp TWI 6.50-22-C dla instalacji pionowej | Rura chłodząca dla TWI 6.50-22-C z silnikiem w pionie | 1132 | 1089 | PG14 | 28 | K | NIE | 27.11.61.0 | 85030099 | 85030099 | 560 | Płaszcz chłodzący do pomp TWI 6.50-22-C | dla instalacji pionowej | Pompy głębinowe, akcesoria | Rura chłodząca dla TWI 6.50-22-C z silnikiem w pionie | 711 | Zaopatrzenie w wodę | Wilo | Wilo | 1 | SZT | - | - | - | Srebrny | Karton | 1 | 1 | 1 | 230 | 925 | 230 | 370 | 965 | 375 | 20 | 21 | http://downloads-wilo-select.wilo.com/assets/WIB_WILO7641501.jpg | https://wilo.com/quick/PL/pl/articleNumber/6041878
6042342 | 4044966437551 | Płaszcz chłodzący do pomp TWI 6.50-22-C dla instalacji poziomej | Rura chłodząca dla TWI 6.50-22-C z silnikiem w poziomie | 1973 | 1897 | PG14 | 28 | K | NIE | 27.11.61.0 | 85030099 | 85030099 | 560 | Płaszcz chłodzący do pomp TWI 6.50-22-C | dla instalacji poziomej | Pompy głębinowe, akcesoria | Rura chłodząca dla TWI 6.50-22-C z silnikiem w poziomie | 711 | Zaopatrzenie w wodę | Wilo | Wilo | 1 | SZT | - | - | - | Srebrny | Karton | 1 | 1 | 1 | 230 | 925 | 230 | 370 | 965 | 375 | 17 | 18 | http://downloads-wilo-select.wilo.com/assets/WIB_WILO116738.jpg | https://wilo.com/quick/PL/pl/articleNumber/6042342
6043167 | 4044966448830 | Płaszcz chłodzący do pomp TWI 8.80-01-C dla instalacji pionowej | Rura chłodząca dla TWI 8.80-01-C z silnikiem w pionie | 936 | 901 | PG14 | 28 | K | NIE | 27.11.61.0 | 85030099 | 85030099 | 560 | Płaszcz chłodzący do pomp TWI 8.80-01-C | dla instalacji pionowej | Pompy głębinowe, akcesoria | Rura chłodząca dla TWI 8.80-01-C z silnikiem w pionie | 711 | Zaopatrzenie w wodę | Wilo | Wilo | 1 | SZT | - | - | - | Srebrny | Karton | 1 | 1 | 1 | 300 | 750 | 300 | 375 | 965 | 370 | 9 | 10 | http://downloads-wilo-select.wilo.com/assets/WIB_WILO116654.jpg | https://wilo.com/quick/PL/pl/articleNumber/6043167
6043231 | 4044966449592 | Płaszcz chłodzący do pomp TWI 8.80-01-C dla instalacji poziomej | Rura chłodząca dla TWI 8.80-01-C,z silnikiem w poziomie | 1778 | 1710 | PG14 | na zapytanie | na zapytanie | NIE | 27.11.61.0 | 85030099 | 85030099 | 560 | Płaszcz chłodzący do pomp TWI 8.80-01-C | dla instalacji poziomej | Pompy głębinowe, akcesoria | Rura chłodząca dla TWI 8.80-01-C,z silnikiem w poziomie | 711 | Zaopatrzenie w wodę | Wilo | Wilo | 1 | SZT | - | - | - | Srebrny | Karton | 1 | 1 | 1 | 300 | 750 | 300 | 375 | 965 | 370 | 14 | 15 | http://downloads-wilo-select.wilo.com/assets/WIB_WILO116738.jpg | https://wilo.com/quick/PL/pl/articleNumber/6043231
6043124 | 4044966448342 | Płaszcz chłodzący do pomp TWI 8.80-02-C-SD dla instalacji pionowej | Rura chłodząca dla TWI 8.80-02-C-SD, z silnikiem w pionie | 1440 | 1385 | PG14 | 28 | K | NIE | 27.11.61.0 | 85030099 | 85030099 | 560 | Płaszcz chłodzący do pomp TWI 8.80-02-C-SD | dla instalacji pionowej | Pompy głębinowe, akcesoria | Rura chłodząca dla TWI 8.80-02-C-SD, z silnikiem w pionie | 711 | Zaopatrzenie w wodę | Wilo | Wilo | 1 | SZT | - | - | - | Srebrny | Karton | 1 | 1 | 1 | 300 | 600 | 300 | 375 | 965 | 370 | 13 | 14 | http://downloads-wilo-select.wilo.com/assets/WIB_WILO7641501.jpg | https://wilo.com/quick/PL/pl/articleNumber/6043124
6043199 | 4044966449134 | Płaszcz chłodzący do pomp TWI 8.80-02-C-SD dla instalacji poziomej | Rura chłodząca dla TWI 8.80-02-C-SD, z silnikiem w poziomie | 2272 | 2185 | PG14 | na zapytanie | na zapytanie | NIE | 27.11.61.0 | 85030099 | 85030099 | 560 | Płaszcz chłodzący do pomp TWI 8.80-02-C-SD | dla instalacji poziomej | Pompy głębinowe, akcesoria | Rura chłodząca dla TWI 8.80-02-C-SD, z silnikiem w poziomie | 711 | Zaopatrzenie w wodę | Wilo | Wilo | 1 | SZT | - | - | - | Srebrny | Karton | 1 | 1 | 1 | 300 | 600 | 300 | 375 | 965 | 370 | 19 | 20 | http://downloads-wilo-select.wilo.com/assets/WIB_WILO116738.jpg | https://wilo.com/quick/PL/pl/articleNumber/6043199
6043191 | 4044966449059 | Płaszcz chłodzący do pomp TWI 8.80-04-C-SD dla instalacji pionowej | Rura chłodząca dla TWI 8.80-04-C-SD, z silnikiem w pionie | 1030 | 991 | PG14 | 28 | K | NIE | 27.11.61.0 | 85030099 | 85030099 | 560 | Płaszcz chłodzący do pomp TWI 8.80-04-C-SD | dla instalacji pionowej | Pompy głębinowe, akcesoria | Rura chłodząca dla TWI 8.80-04-C-SD, z silnikiem w pionie | 711 | Zaopatrzenie w wodę | Wilo | Wilo | 1 | SZT | - | - | - | Srebrny | Karton | 1 | 1 | 1 | 300 | 1000 | 300 | 375 | 1165 | 370 | 11 | 12 | http://downloads-wilo-select.wilo.com/assets/WIB_WILO7641501.jpg | https://wilo.com/quick/PL/pl/articleNumber/6043191
6043242 | 4044966449707 | Płaszcz chłodzący do pomp TWI 8.80-04-C-SD dla instalacji poziomej | Rura chłodząca dla TWI 8.80-04-C-SD, z silnikiem w poziomie | 1856 | 1785 | PG14 | na zapytanie | na zapytanie | NIE | 27.11.61.0 | 85030099 | 85030099 | 560 | Płaszcz chłodzący do pomp TWI 8.80-04-C-SD | dla instalacji poziomej | Pompy głębinowe, akcesoria | Rura chłodząca dla TWI 8.80-04-C-SD, z silnikiem w poziomie | 711 | Zaopatrzenie w wodę | Wilo | Wilo | 1 | SZT | - | - | - | Srebrny | Karton | 1 | 1 | 1 | 300 | 1000 | 300 | 375 | 1165 | 370 | 15 | 16 | http://downloads-wilo-select.wilo.com/assets/WIB_WILO116738.jpg | https://wilo.com/quick/PL/pl/articleNumber/6043242
6043141 | 4044966448571 | Płaszcz chłodzący do pomp TWI 8.80-07-C-SD dla instalacji pionowej | Rura chłodząca dla TWI 8.80-07-C-SD, z silnikiem w pionie | 1546 | 1487 | PG14 | 28 | K | NIE | 27.11.61.0 | 85030099 | 85030099 | 560 | Płaszcz chłodzący do pomp TWI 8.80-07-C-SD | dla instalacji pionowej | Pompy głębinowe, akcesoria | Rura chłodząca dla TWI 8.80-07-C-SD, z silnikiem w pionie | 711 | Zaopatrzenie w wodę | Wilo | Wilo | 1 | SZT | - | - | - | Srebrny | Karton | 1 | 1 | 1 | 300 | 750 | 300 | 375 | 965 | 370 | 15 | 16 | http://downloads-wilo-select.wilo.com/assets/WIB_WILO7641501.jpg | https://wilo.com/quick/PL/pl/articleNumber/6043141
6043212 | 4044966449264 | Płaszcz chłodzący do pomp TWI 8.80-07-C-SD dla instalacji poziomej | Rura chłodząca dla TWI 8.80-07-C-SD, z silnikiem w poziomie | 2264 | 2177 | PG14 | na zapytanie | na zapytanie | NIE | 27.11.61.0 | 85030099 | 85030099 | 560 | Płaszcz chłodzący do pomp TWI 8.80-07-C-SD | dla instalacji poziomej | Pompy głębinowe, akcesoria | Rura chłodząca dla TWI 8.80-07-C-SD, z silnikiem w poziomie | 711 | Zaopatrzenie w wodę | Wilo | Wilo | 1 | SZT | - | - | - | Srebrny | Karton | 1 | 1 | 1 | 300 | 750 | 300 | 375 | 965 | 370 | 20 | 21 | http://downloads-wilo-select.wilo.com/assets/WIB_WILO116738.jpg | https://wilo.com/quick/PL/pl/articleNumber/6043212
6043171 | 4044966448878 | Płaszcz chłodzący do pomp TWI 8.80-10-C-SD dla instalacji pionowej | Rura chłodząca dla TWI 8.80-10-C-SD, z silnikiem w pionie | 1629 | 1567 | PG14 | na zapytanie | na zapytanie | NIE | 27.11.61.0 | 85030099 | 85030099 | 560 | Płaszcz chłodzący do pomp TWI 8.80-10-C-SD | dla instalacji pionowej | Pompy głębinowe, akcesoria | Rura chłodząca dla TWI 8.80-10-C-SD, z silnikiem w pionie | 711 | Zaopatrzenie w wodę | Wilo | Wilo | 1 | SZT | - | - | - | Srebrny | Karton | 1 | 1 | 1 | 300 | 1000 | 300 | 375 | 1165 | 370 | 18 | 19 | http://downloads-wilo-select.wilo.com/assets/WIB_WILO7641501.jpg | https://wilo.com/quick/PL/pl/articleNumber/6043171
6043235 | 4044966449639 | Płaszcz chłodzący do pomp TWI 8.80-10-C-SD dla instalacji poziomej | Rura chłodząca dla TWI 8.80-10-C-SD, z silnikiem w poziomie | 2494 | 2399 | PG14 | na zapytanie | na zapytanie | NIE | 27.11.61.0 | 85030099 | 85030099 | 560 | Płaszcz chłodzący do pomp TWI 8.80-10-C-SD | dla instalacji poziomej | Pompy głębinowe, akcesoria | Rura chłodząca dla TWI 8.80-10-C-SD, z silnikiem w poziomie | 711 | Zaopatrzenie w wodę | Wilo | Wilo | 1 | SZT | - | - | - | Srebrny | Karton | 1 | 1 | 1 | 300 | 1000 | 300 | 375 | 1165 | 370 | 22 | 23 | http://downloads-wilo-select.wilo.com/assets/WIB_WILO116738.jpg | https://wilo.com/quick/PL/pl/articleNumber/6043235
6043184 | 4044966448281 | Płaszcz chłodzący do pomp TWI 8.80-11-C-SD dla instalacji pionowej | Rura chłodząca dla TWI 8.80-11-C-SD, z silnikiem w pionie | 1723 | 1657 | PG14 | 28 | K | NIE | 27.11.61.0 | 85030099 | 85030099 | 560 | Płaszcz chłodzący do pomp TWI 8.80-11-C-SD | dla instalacji pionowej | Pompy głębinowe, akcesoria | Rura chłodząca dla TWI 8.80-11-C-SD, z silnikiem w pionie | 711 | Zaopatrzenie w wodę | Wilo | Wilo | 1 | SZT | - | - | - | Srebrny | Karton | 1 | 1 | 1 | 300 | 1000 | 300 | 375 | 1165 | 370 | 19 | 20 | http://downloads-wilo-select.wilo.com/assets/WIB_WILO7641501.jpg | https://wilo.com/quick/PL/pl/articleNumber/6043184
6043239 | 4044966449677 | Płaszcz chłodzący do pomp TWI 8.80-11-C-SD dla instalacji poziomej | Rura chłodząca dla TWI 8.80-11-C-SD, z silnikiem w poziomie | 2575 | 2476 | PG14 | na zapytanie | na zapytanie | NIE | 27.11.61.0 | 85030099 | 85030099 | 560 | Płaszcz chłodzący do pomp TWI 8.80-11-C-SD | dla instalacji poziomej | Pompy głębinowe, akcesoria | Rura chłodząca dla TWI 8.80-11-C-SD, z silnikiem w poziomie | 711 | Zaopatrzenie w wodę | Wilo | Wilo | 1 | SZT | - | - | - | Srebrny | Karton | 1 | 1 | 1 | 300 | 1000 | 300 | 375 | 1165 | 370 | 24 | 25 | http://downloads-wilo-select.wilo.com/assets/WIB_WILO116738.jpg | https://wilo.com/quick/PL/pl/articleNumber/6043239
6043156 | 4044966448724 | Płaszcz chłodzący do pomp TWI 8.80-12-C-SD dla instalacji pionowej | Rura chłodząca dla TWI 8.80-12-C-SD, z silnikiem w pionie | 1629 | 1567 | PG14 | 28 | K | NIE | 27.11.61.0 | 85030099 | 85030099 | 560 | Płaszcz chłodzący do pomp TWI 8.80-12-C-SD | dla instalacji pionowej | Pompy głębinowe, akcesoria | Rura chłodząca dla TWI 8.80-12-C-SD, z silnikiem w pionie | 711 | Zaopatrzenie w wodę | Wilo | Wilo | 1 | SZT | - | - | - | Srebrny | Karton | 1 | 1 | 1 | 300 | 1000 | 300 | 375 | 1165 | 370 | 16 | 17 | http://downloads-wilo-select.wilo.com/assets/WIB_WILO7641501.jpg | https://wilo.com/quick/PL/pl/articleNumber/6043156
6043180 | 4044966448960 | Płaszcz chłodzący do pomp TWI 8.80-15-C-SD dla instalacji pionowej | Rura chłodząca dla TWI 8.80-15-C-SD, z silnikiem w pionie | 1629 | 1567 | PG14 | 28 | K | NIE | 27.11.61.0 | 85030099 | 85030099 | 560 | Płaszcz chłodzący do pomp TWI 8.80-15-C-SD | dla instalacji pionowej | Pompy głębinowe, akcesoria | Rura chłodząca dla TWI 8.80-15-C-SD, z silnikiem w pionie | 711 | Zaopatrzenie w wodę | Wilo | Wilo | 1 | SZT | - | - | - | Srebrny | Karton | 1 | 1 | 1 | 300 | 1000 | 300 | 375 | 1165 | 370 | 17 | 18 | http://downloads-wilo-select.wilo.com/assets/WIB_WILO7641501.jpg | https://wilo.com/quick/PL/pl/articleNumber/6043180
6043188 | 4044966449028 | Płaszcz chłodzący do pomp TWI 8.90-17-C-SD dla instalacji pionowej | Rura chłodząca dla TWI 8.90-17-C-SD, z silnikiem w pionie | 1723 | 1657 | PG14 | 28 | K | NIE | 27.11.61.0 | 85030099 | 85030099 | 560 | Płaszcz chłodzący do pomp TWI 8.90-17-C-SD | dla instalacji pionowej | Pompy głębinowe, akcesoria | Rura chłodząca dla TWI 8.90-17-C-SD, z silnikiem w pionie | 711 | Zaopatrzenie w wodę | Wilo | Wilo | 1 | SZT | - | - | - | Srebrny | Karton | 1 | 1 | 1 | 300 | 1000 | 300 | 375 | 1165 | 370 | 19 | 20 | http://downloads-wilo-select.wilo.com/assets/WIB_WILO7641501.jpg | https://wilo.com/quick/PL/pl/articleNumber/6043188
6043253 | 4044966449813 | Płaszcz chłodzący do pomp TWI 8.90-17-C-SD dla instalacji poziomej | Rura chłodząca dla TWI 8.90-17-C-SD, z silnikiem w poziomie | 2893 | 2783 | PG14 | na zapytanie | na zapytanie | NIE | 27.11.61.0 | 85030099 | 85030099 | 560 | Płaszcz chłodzący do pomp TWI 8.90-17-C-SD | dla instalacji poziomej | Pompy głębinowe, akcesoria | Rura chłodząca dla TWI 8.90-17-C-SD, z silnikiem w poziomie | 711 | Zaopatrzenie w wodę | Wilo | Wilo | 1 | SZT | - | - | - | Srebrny | Karton | 1 | 1 | 1 | 300 | 1000 | 300 | 375 | 1165 | 370 | 25 | 26 | http://downloads-wilo-select.wilo.com/assets/WIB_WILO116738.jpg | https://wilo.com/quick/PL/pl/articleNumber/6043253
4064430 | 3517280259228 | Płaszcz chłodzący do pomp TWU 4-0207-C dla instalacji pionowej | Rura chłodząca dla pompy TWU 4-0207-C dla instalacji pionowej | 416 | 400 | PG14 | 14 | C | NIE | 27.11.61.0 | 85030099 | 85030099 | 560 | Płaszcz chłodzący do pomp TWU 4-0207-C | dla instalacji pionowej | Pompy głębinowe, akcesoria | Rura chłodząca dla pompy TWU 4-0207-C dla instalacji pionowej | 711 | Zaopatrzenie w wodę | Wilo | Wilo | 1 | SZT | - | - | - | Srebrny | Karton | 1 | 1 | 1 | 130 | 500 | 130 | 155 | 510 | 155 | 2 | 3 | http://downloads-wilo-select.wilo.com/assets/WIB_WILO7641501.jpg | https://wilo.com/quick/PL/pl/articleNumber/4064430
6037935 | 4044966371541 | Płaszcz chłodzący do pomp TWU 4-0207-C dla instalacji poziomej | Rura chłodząca dla pompy TWU 4-0207-C dla instalacji poziomej | 732 | 704 | PG14 | 28 | K | NIE | 27.11.61.0 | 85030099 | 85030099 | 560 | Płaszcz chłodzący do pomp TWU 4-0207-C | dla instalacji poziomej | Pompy głębinowe, akcesoria | Rura chłodząca dla pompy TWU 4-0207-C dla instalacji poziomej | 711 | Zaopatrzenie w wodę | Wilo | Wilo | 1 | SZT | - | - | - | Srebrny | Karton | 1 | 1 | 1 | 180 | 500 | 180 | 200 | 550 | 200 | 4 | 5 | http://downloads-wilo-select.wilo.com/assets/WIB_WILO116738.jpg | https://wilo.com/quick/PL/pl/articleNumber/6037935
4064431 | 3517280259242 | Płaszcz chłodzący do pomp TWU 4-0435-C dla instalacji pionowej | Rura chłodząca dla pompy TWU 4-0435-C dla instalacji pionowej | 453 | 436 | PG14 | 14 | C | NIE | 27.11.61.0 | 85030099 | 85030099 | 560 | Płaszcz chłodzący do pomp TWU 4-0435-C | dla instalacji pionowej | Pompy głębinowe, akcesoria | Rura chłodząca dla pompy TWU 4-0435-C dla instalacji pionowej | 711 | Zaopatrzenie w wodę | Wilo | Wilo | 1 | SZT | - | - | - | Srebrny | Karton | 1 | 1 | 1 | 130 | 760 | 130 | 155 | 810 | 155 | 3 | 4 | http://downloads-wilo-select.wilo.com/assets/WIB_WILO7641501.jpg | https://wilo.com/quick/PL/pl/articleNumber/4064431
6038901 | 4044966384824 | Płaszcz chłodzący do pomp TWU 4-0435-C dla instalacji poziomej | Rura chłodząca dla pompy TWU 4-0435-C dla instalacji poziomej | 825 | 793 | PG14 | 28 | K | NIE | 27.11.61.0 | 85030099 | 85030099 | 560 | Płaszcz chłodzący do pomp TWU 4-0435-C | dla instalacji poziomej | Pompy głębinowe, akcesoria | Rura chłodząca dla pompy TWU 4-0435-C dla instalacji poziomej | 711 | Zaopatrzenie w wodę | Wilo | Wilo | 1 | SZT | - | - | - | Srebrny | Karton | 1 | 1 | 1 | 180 | 500 | 180 | 200 | 550 | 200 | 5 | 6 | http://downloads-wilo-select.wilo.com/assets/WIB_WILO116738.jpg | https://wilo.com/quick/PL/pl/articleNumber/6038901
4157154 | 4048482174228 | Płyta podstawy dla Helix V/VE/EXCEL do 5,5 kW | Płyta podstawy dla Helix V/VE/EXCEL do 5,5 kW | 488 | 467 | PG14 | 28 | K | NIE | 28.13.14.0 | 84137075 | 84137075 | 640 | Płyta podstawy dla Helix V/VE/EXCEL do 5,5 kW | Wilo Zestaw zabezpieczenia | Wilo Zestaw zabezpieczenia | Płyta podstawy dla Helix V/VE/EXCEL do 5,5 kW | 811 | Zaopatrzenie w wodę | Wilo | Wilo | 1 | SZT | - | - | - | Srebrny | Karton | 1 | 1 | 1 | 405 | 405 | 210 | 405 | 405 | 210 | 10 | 11 | http://downloads-wilo-select.wilo.com/assets/WIB_WILO116719.jpg | https://wilo.com/quick/PL/pl/articleNumber/4157154
2516976 | 4016322648727 | Pneumatyczny dzwon pomiarowy z kablem 10m | Pneumatyczny dzwon pomiarowy z kablem 10m (bez wzmocnienia sygnału) | 155 | 149 | PG14 | 14 | C | NIE | 26.51.82.0 | 90269000 | 90269000 | 769 | Pneumatyczny dzwon pomiarowy z kablem 10m | Akcesoria elektryczne pompowni ścieków | Akcesoria elektryczne pompowni ścieków | Dzwon pneumatyczny do rejestrowania ciśnienia hydrostatycznego mediów zawierających fekalia. Czujnik ciśnienia mierzy poziom napełnienia w studzience na podstawie zmian ciśnienia medium. Zmiany ciśnienia przesyłane są poprzez szczelny wąż do urządzenia sterującego i analizowane przez elementy pomiarowe. Ponieważ dzwon pneumatyczny bez wzmocnienia jest otwarty od strony medium (otwarty dzwon pneumatyczny bez wzmocnienia) po każdym wypompowaniu musi zostać napowietrzony. Urządzenie sterujące musi mieć możliwość ustawienia opóźnienia (WYŁ wg czasu). Jeśli napowietrzenie dzwonu pneumatycznego nie jest zagwarantowane, dzwon musi być napowietrzany stale lub regularnie za pomocą sprężarki (system napowietrzania, do zamówienia jako opcja) (WYŁ wg poziomu napełnienia) Zastosowanie w strefach zagrożonych wybuchem jest niedopuszczalne Informacje na temat umiejscowienia zamówień *Masa: 1.5 kg *Produkt: *Nr art.: 2516976 | 911 | Odprowadzanie wody brudnej i ścieków | Wilo | Wilo | 1 | SZT | - | - | - | Biały | Karton | 1 | 1 | 1 | 130 | 130 | 130 | 242 | 282 | 192 | 1.5 | 1.5 | http://downloads-wilo-select.wilo.com/assets/WIB_WILO27918335.jpg | https://wilo.com/quick/PL/pl/articleNumber/2516976
4213059 | 4048482762982 | Podkładka MOT H25 BG315-KTL | Podkładka MOT H25 BG315-KTL | 926 | na zapytanie | PG14 | na zapytanie | na zapytanie | NIE | x | 84139100 | #N/A | 321 | Podkładka MOT H25 BG315-KTL | Podkładka |  | Podkładka MOT H25 BG315-KTL | 340 | Akcesoria | Wilo | Wilo | 1 | SZT | [6 empty] | 1 |  | 120 | 120 | 25 | 204 | 204 | 120 | 11.2 | 11.3 | http://downloads-wilo-select.wilo.com/assets/WIB_WILO1321029.jpg | https://wilo.com/quick/PL/pl/articleNumber/4213059
4213077 | 4048482762999 | Podkładka Motor H20 BG315 | Podkładka Motor H20 BG315 | 874 | na zapytanie | PG14 | na zapytanie | na zapytanie | NIE | x | 84139100 | #N/A | 321 | Podkładka Motor H20 BG315 | Podkładka |  | Podkładka Motor H20 BG315 | 340 | Akcesoria | Wilo | Wilo | 1 | SZT | [6 empty] | 1 |  | 120 | 120 | 20 | 204 | 204 | 120 | 9.2 | 9.3 | http://downloads-wilo-select.wilo.com/assets/WIB_WILO1321029.jpg | https://wilo.com/quick/PL/pl/articleNumber/4213077
4213040 | 4048482762951 | Podkładka pompy H55-KTL (100/400-150/200) | Podkładka pompy H55-KTL (100/400-150/200) | 724 | na zapytanie | PG14 | na zapytanie | na zapytanie | NIE | x | 84139100 | #N/A | 321 | Podkładka pompy H55-KTL (100/400-150/200) | Podkładka |  | Podkładka pompy H55-KTL (100/400-150/200) | 340 | Akcesoria | Wilo | Wilo | 1 | SZT | [6 empty] | 1 |  | 100 | 200 | 55 | 204 | 204 | 120 | 9.7 | 9.8 | http://downloads-wilo-select.wilo.com/assets/WIB_WILO23437578.jpg | https://wilo.com/quick/PL/pl/articleNumber/4213040
4213038 | 4048482762937 | Podkładka pompy H85 (80/315-100/315) | Podkładka pompy H85 (80/315-100/315) | 743 | na zapytanie | PG14 | na zapytanie | na zapytanie | NIE | x | 84139100 | #N/A | 321 | Podkładka pompy H85 (80/315-100/315) | Podkładka |  | Podkładka pompy H85 (80/315-100/315) | 340 | Akcesoria | Wilo | Wilo | 1 | SZT | [6 empty] | 1 |  | 90 | 170 | 85 | 204 | 204 | 120 | 20.3 | 20.4 | http://downloads-wilo-select.wilo.com/assets/WIB_WILO23437578.jpg | https://wilo.com/quick/PL/pl/articleNumber/4213038
4027335 | 4016322342779 | Podłączenie węża Ø40mm | Akcesoria Podłączenie węża DN 40 | 55 | 52 | PG14 | 14 | C | NIE | 22.21.29.0 | 39174000 | 39174000 | 769 | Podłączenie węża Ø40mm | Akcesoria elektryczne pompowni ścieków | Akcesoria elektryczne pompowni ścieków | Podłączenie węża DN 40 | 911 | Odprowadzanie wody brudnej i ścieków | Wilo | Wilo | 1 | SZT | - | - | - | Szary_Czarny | Karton | 1 | 1 | 1 | 100 | 70 | 60 | 200 | 155 | 145 | 0.5 | 1 | http://downloads-wilo-select.wilo.com/assets/WIB_WILO23437298.jpg | https://wilo.com/quick/PL/pl/articleNumber/4027335
4027334 | 4016322342663 | Podłączenie węża Ø50mm | Akcesoria Podłączenie węża DN 50 | 55 | 52 | PG14 | 28 | K | NIE | 22.21.29.0 | 39174000 | 39174000 | 769 | Podłączenie węża Ø50mm | Akcesoria elektryczne pompowni ścieków | Akcesoria elektryczne pompowni ścieków | Podłączenie węża DN 50 | 911 | Odprowadzanie wody brudnej i ścieków | Wilo | Wilo | 1 | SZT | - | - | - | Szary_Czarny | Karton | 1 | 1 | 1 | 100 | 100 | 115 | 150 | 200 | 155 | 0.5 | 1 | http://downloads-wilo-select.wilo.com/assets/WIB_WILO23437298.jpg | https://wilo.com/quick/PL/pl/articleNumber/4027334
2543021 | 4048482480015 | Pokrywa dla Wilo-Port 600/800 kl A15 | Pokrywa dla Wilo-Port 600/800 kl A15 | 143 | 138 | PG14 | 28 | K | NIE | 23.61.12.0 | 68109100 | 68109100 | 720 | Pokrywa dla Wilo-Port 600/800 kl A15 | Akcesoria mechaniczne pompowni ścieków | Akcesoria mechaniczne pompowni ścieków | Pokrywa studzienki klasy A15 wg EN 124 z betonu Łącznie z pierścieniem podporowym, bez wentylacji Informacje na temat umiejscowienia zamówień *Masa: 40 kg *Produkt: *Nr art.: 2543021 | 922 | Odprowadzanie wody brudnej i ścieków | Wilo | Wilo | 1 | SZT | - | - | - | Szary_Czarny | Paleta jednorazowego użytku | 1 | 1 | 1 | 785 | 785 | 80 | 785 | 785 | 80 | 40 | 40 | http://downloads-wilo-select.wilo.com/assets/WIB_WILO7641611.jpg | https://wilo.com/quick/PL/pl/articleNumber/2543021
2543022 | 4048482482125 | Pokrywa dla Wilo-Port 600/800 kl B125 | Pokrywa dla Wilo-Port 600/800 kl B125 | 317 | 305 | PG14 | 28 | K | NIE | 23.61.12.0 | 68109100 | 68109100 | 720 | Pokrywa dla Wilo-Port 600/800 kl B125 | Akcesoria mechaniczne pompowni ścieków | Akcesoria mechaniczne pompowni ścieków | Pokrywa studzienki klasy B125 wg EN 124 z żeliwa Łącznie z pierścieniem podporowym, bez wentylacji Informacje na temat umiejscowienia zamówień *Masa: 110 kg *Produkt: *Nr art.: 2543022 | 922 | Odprowadzanie wody brudnej i ścieków | Wilo | Wilo | 1 | SZT | - | - | - | Szary_Czarny | Paleta jednorazowego użytku | 1 | 1 | 1 | 750 | 750 | 125 | 750 | 750 | 125 | 110 | 110 | http://downloads-wilo-select.wilo.com/assets/WIB_WILO7641532.jpg | https://wilo.com/quick/PL/pl/articleNumber/2543022
2543023 | 4048482482118 | Pokrywa dla Wilo-Port 600/800 kl D400 | Pokrywa dla Wilo-Port 600/800 kl D400 | 514 | 494 | PG14 | 28 | K | NIE | 23.61.12.0 | 68109100 | 68109100 | 720 | Pokrywa dla Wilo-Port 600/800 kl D400 | Akcesoria mechaniczne pompowni ścieków | Akcesoria mechaniczne pompowni ścieków | Pokrywa studzienki klasy D400 wg EN 124 z betonu, przystosowana do ruchu ciężkich pojazdów Łącznie z pierścieniem podporowym, bez wentylacji <b>Zalecenie:</b> Instalacja wymaga ustawienia w miejscu montażu płyty przyjmującej obciążenie! Informacje na temat umiejscowienia zamówień *Masa: 120 kg *Produkt: *Nr art.: 2543023 | 922 | Odprowadzanie wody brudnej i ścieków | Wilo | Wilo | 1 | SZT | - | - | - | Szary_Czarny | Paleta jednorazowego użytku | 1 | 1 | 1 | 785 | 785 | 160 | 785 | 785 | 160 | 120 | 120 | http://downloads-wilo-select.wilo.com/assets/WIB_WILO31890662.jpg | https://wilo.com/quick/PL/pl/articleNumber/2543023
4206066 | 4048482640501 | Pokrywa izolacji cieplnej do pomp PICO Size 14 | Pokrywa izolacji cieplnej do pomp PICO Size 14 | 37 | 35 | PG14 | 4 | L | NIE | 28.13.31.0 | 84139100 | 84139100 | 170 | Pokrywa izolacji cieplnej do pomp PICO Size 14 | Akcesoria pomp cyrkulacyjnych | Akcesoria dla pomp cyrkulacyjnych | Pokrywa izolacji cieplnej do pomp PICO Size 14 | 130 | Ogrzewanie, klimatyzacja, chłodnictwo | Wilo | Wilo | 1 | SZT | - | - | - | Szary | Karton | 28 | 1 | 14 | 166 | 168 | 112 | 166 | 168 | 112 | 0.1 | 0.2 | http://downloads-wilo-select.wilo.com/assets/WIB_WILO101030.jpg | https://wilo.com/quick/PL/pl/articleNumber/4206066
4046444 | 3517280010188 | Pokrywa izolacji cieplnej do Star-Z 20/1-140 | Pokrywa izolacji cieplnej do Star-Z 20/1-140 | 37 | 35 | PG14 | 14 | C | NIE | 28.13.31.0 | 84139100 | 84139100 | 170 | Pokrywa izolacji cieplnej do Star-Z 20/1-140 | Akcesoria pomp cyrkulacyjnych | Akcesoria dla pomp cyrkulacyjnych | Pokrywa izolacji cieplnej do Star-Z 20/1-140 | 130 | Ogrzewanie, klimatyzacja, chłodnictwo | Wilo | Wilo | 1 | SZT | - | - | - | Szary | Karton | 28 | 1 | 14 | 156 | 93 | 134 | 166 | 112 | 168 | 0.1 | 0.2 | http://downloads-wilo-select.wilo.com/assets/WIB_WILO101030.jpg | https://wilo.com/quick/PL/pl/articleNumber/4046444
2152297 | 4048482481098 | Pokrywa izolacji term. Yonos MAXO DN100-64 | Pokrywa izolacji termincznej Yonos MAXO DN100-64 KIT | 80 | 77 | PG14 | 4 | L | NIE | 28.13.31.0 | 84139100 | 84139100 | 170 | Pokrywa izolacji term. Yonos MAXO DN100-64 | Akcesoria pomp cyrkulacyjnych | Akcesoria dla pomp cyrkulacyjnych | Wilo Pokrywy izolacji termicznej Yonos MAXO 100/0,5-13 | 130 | Ogrzewanie, klimatyzacja, chłodnictwo | Wilo | Wilo | 1 | SZT | - | - | - | Szary | Karton | 16 | 1 | 8 | 222 | 325 | 230 | 262 | 296 | 191 | 0.232 | 0.417 | http://downloads-wilo-select.wilo.com/assets/WIB_WILO100377.jpg | https://wilo.com/quick/PL/pl/articleNumber/2152297
2123369 | 4048482337395 | Pokrywa izolacji term. Yonos MAXO DN25/30-24 | Pokrywa izolacji termincznej Yonos MAXO DN25/30-24 KIT | 31 | 29 | PG14 | 4 | L | NIE | 28.13.31.0 | 84139100 | 84139100 | 170 | Pokrywa izolacji term. Yonos MAXO DN25/30-24 | Akcesoria pomp cyrkulacyjnych | Akcesoria dla pomp cyrkulacyjnych | Wilo Pokrywy izolacji termicznej Yonos MAXO 25(30)/0,5-7 | 130 | Ogrzewanie, klimatyzacja, chłodnictwo | Wilo | Wilo | 1 | SZT | - | - | - | Szary | Karton | 32 | 1 | 288 | 112 | 144 | 133 | 165 | 180 | 135 | 0.06 | 0.141 | http://downloads-wilo-select.wilo.com/assets/WIB_WILO100377.jpg | https://wilo.com/quick/PL/pl/articleNumber/2123369
2123370 | 4048482337388 | Pokrywa izolacji term. Yonos MAXO DN25/30-34 | Pokrywa izolacji termincznej Yonos MAXO DN25/30-34 KIT | 31 | 29 | PG14 | 4 | L | NIE | 28.13.31.0 | 84139100 | 84139100 | 170 | Pokrywa izolacji term. Yonos MAXO DN25/30-34 | Akcesoria pomp cyrkulacyjnych | Akcesoria dla pomp cyrkulacyjnych | Wilo Pokrywy izolacji termicznej Yonos MAXO 25(30)/0,5-12 | 130 | Ogrzewanie, klimatyzacja, chłodnictwo | Wilo | Wilo | 1 | SZT | - | - | - | Szary | Karton | 32 | 1 | 288 | 112 | 156 | 150 | 165 | 180 | 135 | 0.06 | 0.149 | http://downloads-wilo-select.wilo.com/assets/WIB_WILO100377.jpg | https://wilo.com/quick/PL/pl/articleNumber/2123370
2123371 | 4048482337401 | Pokrywa izolacji term. Yonos MAXO DN40-24 | Pokrywa izolacji termincznej Yonos MAXO DN40-24 KIT | 45 | 43 | PG14 | 4 | L | NIE | 28.13.31.0 | 84139100 | 84139100 | 170 | Pokrywa izolacji term. Yonos MAXO DN40-24 | Akcesoria pomp cyrkulacyjnych | Akcesoria dla pomp cyrkulacyjnych | Wilo Pokrywy izolacji termicznej Yonos MAXO 40/0,5-4 | 130 | Ogrzewanie, klimatyzacja, chłodnictwo | Wilo | Wilo | 1 | SZT | - | - | - | Szary | Karton | 32 | 1 | 288 | 120 | 144 | 140 | 165 | 180 | 135 | 0.07 | 0.154 | http://downloads-wilo-select.wilo.com/assets/WIB_WILO100377.jpg | https://wilo.com/quick/PL/pl/articleNumber/2123371
2123372 | 4048482337418 | Pokrywa izolacji term. Yonos MAXO DN40-34 | Pokrywa izolacji termincznej Yonos MAXO DN40-34 KIT | 45 | 43 | PG14 | 4 | L | NIE | 28.13.31.0 | 84139100 | 84139100 | 170 | Pokrywa izolacji term. Yonos MAXO DN40-34 | Akcesoria pomp cyrkulacyjnych | Akcesoria dla pomp cyrkulacyjnych | Wilo Pokrywy izolacji termicznej Yonos MAXO 40/0,5-8 | 130 | Ogrzewanie, klimatyzacja, chłodnictwo | Wilo | Wilo | 1 | SZT | - | - | - | Szary | Karton | 32 | 1 | 288 | 126 | 172 | 140 | 165 | 180 | 135 | 0.06 | 0.147 | http://downloads-wilo-select.wilo.com/assets/WIB_WILO100377.jpg | https://wilo.com/quick/PL/pl/articleNumber/2123372
2123373 | 4048482337425 | Pokrywa izolacji term. Yonos MAXO DN40-44 | Pokrywa izolacji termincznej Yonos MAXO DN40-44 KIT | 45 | 43 | PG14 | 4 | L | NIE | 28.13.31.0 | 84139100 | 84139100 | 170 | Pokrywa izolacji term. Yonos MAXO DN40-44 | Akcesoria pomp cyrkulacyjnych | Akcesoria dla pomp cyrkulacyjnych | Wilo Pokrywy izolacji termicznej Yonos MAXO 40/0,5-12 | 130 | Ogrzewanie, klimatyzacja, chłodnictwo | Wilo | Wilo | 1 | SZT | - | - | - | Szary | Karton | 28 | 1 | 168 | 153 | 204 | 174 | 234 | 176 | 162 | 0.11 | 0.194 | http://downloads-wilo-select.wilo.com/assets/WIB_WILO100377.jpg | https://wilo.com/quick/PL/pl/articleNumber/2123373
2123374 | 4048482481043 | Pokrywa izolacji term. Yonos MAXO DN40-54 | Pokrywa izolacji termincznej Yonos MAXO DN40-54 KIT | 45 | 43 | PG14 | 4 | L | NIE | 28.13.31.0 | 84139100 | 84139100 | 170 | Pokrywa izolacji term. Yonos MAXO DN40-54 | Akcesoria pomp cyrkulacyjnych | Akcesoria dla pomp cyrkulacyjnych | Wilo Pokrywy izolacji termicznej Yonos MAXO 40/0,5-17 | 130 | Ogrzewanie, klimatyzacja, chłodnictwo | Wilo | Wilo | 1 | SZT | - | - | - | Szary | Karton | 16 | 1 | 96 | 168 | 240 | 208 | 212 | 276 | 174 | 0.093 | 0.249 | http://downloads-wilo-select.wilo.com/assets/WIB_WILO100377.jpg | https://wilo.com/quick/PL/pl/articleNumber/2123374
2123375 | 4048482337432 | Pokrywa izolacji term. Yonos MAXO DN50-34 | Pokrywa izolacji termincznej Yonos MAXO DN50-34 KIT | 54 | 51 | PG14 | 4 | L | NIE | 28.13.31.0 | 84139100 | 84139100 | 170 | Pokrywa izolacji term. Yonos MAXO DN50-34 | Akcesoria pomp cyrkulacyjnych | Akcesoria dla pomp cyrkulacyjnych | Wilo Pokrywy izolacji termicznej Yonos MAXO 50/0,5-9 | 130 | Ogrzewanie, klimatyzacja, chłodnictwo | Wilo | Wilo | 1 | SZT | - | - | - | Szary | Karton | 32 | 1 | 288 | 132 | 172 | 160 | 165 | 180 | 135 | 0.07 | 0.154 | http://downloads-wilo-select.wilo.com/assets/WIB_WILO100377.jpg | https://wilo.com/quick/PL/pl/articleNumber/2123375
2123376 | 4048482337449 | Pokrywa izolacji term. Yonos MAXO DN50-44 | Pokrywa izolacji termincznej Yonos MAXO DN50-44 KIT | 54 | 51 | PG14 | 4 | L | NIE | 28.13.31.0 | 84139100 | 84139100 | 170 | Pokrywa izolacji term. Yonos MAXO DN50-44 | Akcesoria pomp cyrkulacyjnych | Akcesoria dla pomp cyrkulacyjnych | Wilo Pokrywy izolacji termicznej Yonos MAXO 50/0,5-9(12) | 130 | Ogrzewanie, klimatyzacja, chłodnictwo | Wilo | Wilo | 1 | SZT | - | - | - | Szary | Karton | 28 | 1 | 168 | 153 | 204 | 174 | 234 | 176 | 162 | 0.11 | 0.197 | http://downloads-wilo-select.wilo.com/assets/WIB_WILO100377.jpg | https://wilo.com/quick/PL/pl/articleNumber/2123376
2123377 | 4048482481050 | Pokrywa izolacji term. Yonos MAXO DN50-64 | Pokrywa izolacji termincznej Yonos MAXO DN50-64 KIT | 54 | 51 | PG14 | 4 | L | NIE | 28.13.31.0 | 84139100 | 84139100 | 170 | Pokrywa izolacji term. Yonos MAXO DN50-64 | Akcesoria pomp cyrkulacyjnych | Akcesoria dla pomp cyrkulacyjnych | Wilo Pokrywy izolacji termicznej Yonos MAXO 50/0,5-17 | 130 | Ogrzewanie, klimatyzacja, chłodnictwo | Wilo | Wilo | 1 | SZT | - | - | - | Szary | Karton | 16 | 1 | 8 | 188 | 295 | 215 | 262 | 296 | 191 | 0.178 | 0.362 | http://downloads-wilo-select.wilo.com/assets/WIB_WILO100377.jpg | https://wilo.com/quick/PL/pl/articleNumber/2123377
2123378 | 4048482337456 | Pokrywa izolacji term. Yonos MAXO DN65-44 | Pokrywa izolacji termincznej Yonos MAXO DN65-44 KIT | 63 | 61 | PG14 | 4 | L | NIE | 28.13.31.0 | 84139100 | 84139100 | 170 | Pokrywa izolacji term. Yonos MAXO DN65-44 | Akcesoria pomp cyrkulacyjnych | Akcesoria dla pomp cyrkulacyjnych | Wilo Pokrywy izolacji termicznej Yonos MAXO 65/0,5-10 | 130 | Ogrzewanie, klimatyzacja, chłodnictwo | Wilo | Wilo | 1 | SZT | - | - | - | Szary | Karton | 28 | 1 | 168 | 160 | 224 | 174 | 234 | 176 | 162 | 0.11 | 0.197 | http://downloads-wilo-select.wilo.com/assets/WIB_WILO100377.jpg | https://wilo.com/quick/PL/pl/articleNumber/2123378
2123379 | 4048482481067 | Pokrywa izolacji term. Yonos MAXO DN65-54 | Pokrywa izolacji termincznej Yonos MAXO DN65-54 KIT | 63 | 61 | PG14 | 4 | L | NIE | 28.13.31.0 | 84139100 | 84139100 | 170 | Pokrywa izolacji term. Yonos MAXO DN65-54 | Akcesoria pomp cyrkulacyjnych | Akcesoria dla pomp cyrkulacyjnych | Wilo Pokrywy izolacji termicznej Yonos MAXO 65/0,5-13 | 130 | Ogrzewanie, klimatyzacja, chłodnictwo | Wilo | Wilo | 1 | SZT | - | - | - | Szary | Karton | 16 | 1 | 8 | 188 | 295 | 215 | 262 | 296 | 191 | 0.172 | 0.357 | http://downloads-wilo-select.wilo.com/assets/WIB_WILO100377.jpg | https://wilo.com/quick/PL/pl/articleNumber/2123379
2123380 | 4048482481074 | Pokrywa izolacji term. Yonos MAXO DN65-64 | Pokrywa izolacji termincznej Yonos MAXO DN65-64 KIT | 63 | 61 | PG14 | 4 | L | NIE | 28.13.31.0 | 84139100 | 84139100 | 170 | Pokrywa izolacji term. Yonos MAXO DN65-64 | Akcesoria pomp cyrkulacyjnych | Akcesoria dla pomp cyrkulacyjnych | Wilo Pokrywy izolacji termicznej Yonos MAXO 65/0,5-17 | 130 | Ogrzewanie, klimatyzacja, chłodnictwo | Wilo | Wilo | 1 | SZT | - | - | - | Szary | Karton | 16 | 1 | 8 | 188 | 295 | 215 | 262 | 296 | 191 | 0.17 | 0.355 | http://downloads-wilo-select.wilo.com/assets/WIB_WILO100377.jpg | https://wilo.com/quick/PL/pl/articleNumber/2123380
2123381 | 4048482481081 | Pokrywa izolacji term. Yonos MAXO DN80-54/64 | Pokrywa izolacji termincznej Yonos MAXO DN80-54/64 KIT | 73 | 71 | PG14 | 4 | L | NIE | 28.13.31.0 | 84139100 | 84139100 | 170 | Pokrywa izolacji term. Yonos MAXO DN80-54/64 | Akcesoria pomp cyrkulacyjnych | Akcesoria dla pomp cyrkulacyjnych | Wilo Pokrywy izolacji termicznej Yonos MAXO 80/0,5-6(12) | 130 | Ogrzewanie, klimatyzacja, chłodnictwo | Wilo | Wilo | 1 | SZT | - | - | - | Szary | Karton | 16 | 1 | 8 | 212 | 325 | 230 | 262 | 296 | 191 | 0.244 | 0.429 | http://downloads-wilo-select.wilo.com/assets/WIB_WILO100377.jpg | https://wilo.com/quick/PL/pl/articleNumber/2123381
2506478 | 4016322406372 | Pokrywa studzienki WS 900/1000 Odporna na zalanie | Pokrywa studzienki WS 900/1000 Odporna na zalanie | 711 | 683 | PG14 | 14 | C | NIE | 22.23.19.0 | 39259080 | 39259080 | 720 | Pokrywa studzienki WS 900/1000 Odporna na zalanie | Akcesoria mechaniczne | Akcesoria mechaniczne pompowni ścieków | Pokrywa studzienki do obciążenia w ruchu pieszym, odporna na zalanie dzięki zintegrowanej uszczelce, z profilowaniem antypoślizgowym na powierzchni pokrywy, z zewnętrzną blokadą Informacje na temat umiejscowienia zamówień *Masa: 9 kg *Produkt: *Nr art.: 2506478 | 922 | Odprowadzanie wody brudnej i ścieków | Wilo | Wilo | 1 | SZT | - | - | - | Szary_Czarny | Paleta jednorazowego użytku | 1 | 1 | 1 | 960 | 960 | 140 | 960 | 960 | 140 | 9 | 9 | http://downloads-wilo-select.wilo.com/assets/WIB_WILO7641611.jpg | https://wilo.com/quick/PL/pl/articleNumber/2506478
2506477 | 4016322406365 | Pokrywa studzienki WS 900/1000 Standard | Pokrywa studzienki WS 900/1000 Standard | 355 | 342 | PG14 | 4 | L | NIE | 22.23.19.0 | 39259080 | 39259080 | 720 | Pokrywa studzienki WS 900/1000 Standard | Akcesoria mechaniczne pompowni ścieków | Akcesoria mechaniczne pompowni ścieków | Pokrywa studzienki do obciążenia w ruchu pieszym z profilowaniem antypoślizgowym na powierzchni pokrywy, z wewnętrzną blokadą. Informacje na temat umiejscowienia zamówień *Masa: 9 kg *Produkt: *Nr art.: 2506477 | 922 | Odprowadzanie wody brudnej i ścieków | Wilo | Wilo | 1 | SZT | - | - | - | Szary_Czarny | Paleta jednorazowego użytku | 1 | 1 | 1 | 840 | 840 | 100 | 840 | 840 | 100 | 9 | 9 | http://downloads-wilo-select.wilo.com/assets/WIB_WILO7641532.jpg | https://wilo.com/quick/PL/pl/articleNumber/2506477
2505046 | 4016322528586 | Połączenie gwintowe zaciskowe R2" -63mm | Połączenie gwintowe zaciskowe R2" -63mm | 68 | 66 | PG14 | 14 | C | NIE | 28.13.31.0 | 84139100 | 84139100 | 720 | Połączenie gwintowe zaciskowe R2" -63mm | Akcesoria mechaniczne pompowni ścieków | Akcesoria mechaniczne pompowni ścieków | Połączenie gwintowe zaciskowe z gwintem wewnętrznym do przyłączania do rurociągu tłocznego PE poza studzienką Dane techniczne *Przyłącze wejścia: G 2 *Przyłącze wyjścia: d63mm *Masa: 0.5 kg *Produkt: *Nr art.: 2505046 | 911 | Odprowadzanie wody brudnej i ścieków | Wilo | Wilo | 1 | SZT | - | - | - | Szary_Czarny | Wiązka | 1 | 1 | 1 | 115 | 115 | 160 | 115 | 115 | 160 | 0.5 | 0.5 | http://downloads-wilo-select.wilo.com/assets/WIB_WILO7641500.jpg | https://wilo.com/quick/PL/pl/articleNumber/2505046
2525181 | 4016322850397 | Połączenie gwintowe zaciskowe R2”/75 mm | Połączenie gwintowe zaciskowe R2”/75 mm | 170 | 163 | PG14 | 28 | K | NIE | 28.13.31.0 | 84139100 | 84139100 | 720 | Połączenie gwintowe zaciskowe R2”/75 mm | Akcesoria mechaniczne pompowni ścieków | Akcesoria mechaniczne pompowni ścieków | Połączenie gwintowe zaciskowe z gwintem wewnętrznym do przyłączania do rurociągu tłocznego PE poza studzienką Dane techniczne *Przyłącze wejścia: G 2 *Przyłącze wyjścia: d75mm *Masa: 0.5 kg *Produkt: *Nr art.: 2525181 | 911 | Odprowadzanie wody brudnej i ścieków | Wilo | Wilo | 1 | SZT | - | - | - | Szary_Czarny | Wiązka | 1 | 1 | 1 | 155 | 195 | 155 | 155 | 195 | 155 | 0.5 | 0.5 | http://downloads-wilo-select.wilo.com/assets/WIB_WILO7641500.jpg | https://wilo.com/quick/PL/pl/articleNumber/2525181
2505044 | 4016322528562 | Połączenie gwintowe zaciskowe Rp 1½”/50 mm | Połączenie gwintowe zaciskowe Rp 1½”/50 mm | 53 | 51 | PG14 | 14 | C | NIE | 28.13.31.0 | 84139100 | 84139100 | 720 | Połączenie gwintowe zaciskowe Rp 1½”/50 mm | Akcesoria mechaniczne pompowni ścieków | Akcesoria mechaniczne pompowni ścieków | Połączenie gwintowe zaciskowe z gwintem wewnętrznym do przyłączania do rurociągu tłocznego PE poza studzienką Dane techniczne *Przyłącze wejścia: G 11/2 *Przyłącze wyjścia: d50mm *Masa: 0.5 kg *Produkt: *Nr art.: 2505044 | 922 | Odprowadzanie wody brudnej i ścieków | Wilo | Wilo | 1 | SZT | - | - | - | Szary_Czarny | Wiązka | 1 | 1 | 1 | 100 | 100 | 135 | 100 | 100 | 135 | 0.5 | 0.5 | http://downloads-wilo-select.wilo.com/assets/WIB_WILO7641500.jpg | https://wilo.com/quick/PL/pl/articleNumber/2505044
2505045 | 4016322528579 | Połączenie gwintowe zaciskowe Rp 1½”/63 mm | Połączenie gwintowe zaciskowe Rp 1½”/63 mm | 63 | 60 | PG14 | 14 | C | NIE | 28.13.31.0 | 84139100 | 84139100 | 720 | Połączenie gwintowe zaciskowe Rp 1½”/63 mm | Akcesoria mechaniczne pompowni ścieków | Akcesoria mechaniczne pompowni ścieków | Połączenie gwintowe zaciskowe z gwintem wewnętrznym do przyłączania do rurociągu tłocznego PE poza studzienką Dane techniczne *Przyłącze wejścia: G 11/2 *Przyłącze wyjścia: d63mm *Masa: 0.5 kg *Produkt: *Nr art.: 2505045 | 922 | Odprowadzanie wody brudnej i ścieków | Wilo | Wilo | 1 | SZT | - | - | - | Szary_Czarny | Wiązka | 1 | 1 | 1 | 115 | 115 | 155 | 115 | 115 | 155 | 0.5 | 0.5 | http://downloads-wilo-select.wilo.com/assets/WIB_WILO7641500.jpg | https://wilo.com/quick/PL/pl/articleNumber/2505045
2215132 | 4062679146201 | Połączenie M12 RJ45 CIF-Ethernet | Połączenie M12 RJ45 CIF-Ethernet | 113 | na zapytanie | PG14 | na zapytanie | na zapytanie | NIE | x | x | #N/A |  | Połączenie M12 RJ45 CIF-Ethernet | Połączenie M12 RJ45 CIF-Ethernet |  | Połączenie M12 RJ45 CIF-Ethernet |  | Akcesoria | Wilo | Wilo | 1 | SZT | [6 empty] | 1 | [10 empty] | https://wilo.com/quick/PL/pl/articleNumber/2215132
4029677 | 3517280199326 | Połączenie termokurczliwe 4x1,5 mm² i 2,5 mm² | Połączenie termokurczliwe 4x1,5 mm² i 2,5 mm² | 69 | 66 | PG14 | 4 | L | NIE | 22.29.29.0 | 39269097 | 39269097 | 560 | Połączenie termokurczliwe 4x1,5 mm² i 2,5 mm² | Pompy głębinowe, akcesoria | Pompy głębinowe, akcesoria | Połączenie termokurczliwe 4x1,5mm² i 2,5 mm² | 711 | Zaopatrzenie w wodę | Wilo | Wilo | 1 | SZT | - | - | - | Czarny | Torba | 1 | 1 | 1 | 20 | 300 | 25 | 45 | 375 | 45 | 0.25 | 0.25 | http://downloads-wilo-select.wilo.com/assets/WIB_WILO117018.jpg | https://wilo.com/quick/PL/pl/articleNumber/4029677
4029678 | 3517280042929 | Połączenie termokurczliwe 4x10 mm² i 16 mm² | Połączenie termokurczliwe 4x10 mm² i 16 mm² | 118 | 113 | PG14 | 14 | C | NIE | 28.13.31.0 | 84139100 | 84139100 | 560 | Połączenie termokurczliwe 4x10 mm² i 16 mm² | Pompy głębinowe, akcesoria | Pompy głębinowe, akcesoria | Połączenie termokurczliwe 4x10mm² i 16 mm² | 711 | Zaopatrzenie w wodę | Wilo | Wilo | 1 | SZT | - | - | - | Czarny | Torba | 1 | 1 | 1 | 90 | 490 | 40 | 360 | 360 | 220 | 0.5 | 0.5 | http://downloads-wilo-select.wilo.com/assets/WIB_WILO117018.jpg | https://wilo.com/quick/PL/pl/articleNumber/4029678
4059213 | 3517280374099 | Połączenie termokurczliwe 4x4,0 mm² i 6,0 mm² | Połączenie termokurczliwe 4x4,0 mm² i 6,0 mm² | 142 | 138 | PG14 | 28 | K | NIE | 28.13.31.0 | 84139100 | 84139100 | 560 | Połączenie termokurczliwe 4x4,0 mm² i 6,0 mm² | Pompy głębinowe, akcesoria | Pompy głębinowe, akcesoria | Połączenie termokurczliwe 4x4,0mm² i 6,0 mm² | 711 | Zaopatrzenie w wodę | Wilo | Wilo | 1 | SZT | - | - | - | Czarny | Torba | 1 | 1 | 1 | 90 | 310 | 60 | 355 | 355 | 225 | 0.5 | 0.5 | http://downloads-wilo-select.wilo.com/assets/WIB_WILO117018.jpg | https://wilo.com/quick/PL/pl/articleNumber/4059213
2525183 | 4016322850403 | Połączenie zaciskowe rury 50MM-50MM | Połączenie zaciskowe rury 50MM-50MM | 86 | 82 | PG14 | 28 | K | NIE | 28.13.31.0 | 84139100 | 84139100 | 720 | Połączenie zaciskowe rury 50MM-50MM | Akcesoria mechaniczne | Akcesoria mechaniczne pompowni ścieków | Połączenie gwintowe zaciskowe do przyłączania do rurociągu tłocznego PE poza studzienką Dane techniczne *Przyłącze wejścia: d50mm *Przyłącze wyjścia: d50mm *Masa: 0.5 kg *Produkt: *Nr art.: 2525183 | 922 | Odprowadzanie wody brudnej i ścieków | Wilo | Wilo | 1 | SZT | - | - | - | Szary_Czarny | Wiązka | 1 | 1 | 1 | 90 | 195 | 150 | 90 | 195 | 150 | 0.5 | 0.5 | http://downloads-wilo-select.wilo.com/assets/WIB_WILO7641500.jpg | https://wilo.com/quick/PL/pl/articleNumber/2525183
2525184 | 4016322850410 | Połączenie zaciskowe rury 50MM-63MM | Połączenie zaciskowe rury 50MM-63MM | 120 | 116 | PG14 | 28 | K | NIE | 28.13.31.0 | 84139100 | 84139100 | 720 | Połączenie zaciskowe rury 50MM-63MM | Akcesoria mechaniczne | Akcesoria mechaniczne pompowni ścieków | Połączenie gwintowe zaciskowe do przyłączania do rurociągu tłocznego PE poza studzienką Dane techniczne *Przyłącze wejścia: d63mm *Przyłącze wyjścia: d50mm *Masa: 0.5 kg *Produkt: *Nr art.: 2525184 | 922 | Odprowadzanie wody brudnej i ścieków | Wilo | Wilo | 1 | SZT | - | - | - | Szary_Czarny | Wiązka | 1 | 1 | 1 | 145 | 200 | 150 | 145 | 200 | 150 | 0.5 | 0.5 | http://downloads-wilo-select.wilo.com/assets/WIB_WILO7641500.jpg | https://wilo.com/quick/PL/pl/articleNumber/2525184
4092486 | 3517280274436 | Poziome mocowania do płaszcza chłodzącego pomp 3" | Mocowanie poziome 3" | 207 | 200 | PG14 | 14 | C | NIE | 24.20.40.0 | 73079290 | 73079290 | 560 | Poziome mocowania do płaszcza chłodzącego pomp 3" | Pompy głębinowe, akcesoria | Pompy głębinowe, akcesoria | Mocowanie poziome 3" | 711 | Zaopatrzenie w wodę | Wilo | Wilo | 1 | SZT | - | - | - | Srebrny | Karton | 1 | 1 | 1 | 200 | 180 | 135 | 220 | 260 | 180 | 2 | 3 | http://downloads-wilo-select.wilo.com/assets/WIB_WILO116738.jpg | https://wilo.com/quick/PL/pl/articleNumber/4092486
4230571 | 4048482888682 | PRESS Helix 6" AISI304/316L | PRESS Helix 6" AISI304/316L | 728 | 700 | PG14 | 28 | K | NIE | 28.13.31.0 | 84139100 | 84139100 | 520 | PRESS Helix 6" AISI304/316L | Akcesoria do zaopatrzenia w wodę | Akcesoria do zaopatrzenia w wodę | Zastosowanie rurociągu bypasu jest uzasadnione zawsze, gdy przetłaczane jest medium o dużym udziale powietrza lub tlenu, lub takie, które w inny sposób ma tendencje do odgazowywania. Recyrkulacja między głowicą pompy a stroną ssawną pompy umożliwia stałe odprowadzanie powietrza lub tlenu gromadzącego się w obszarze uszczelnienia mechanicznego. Typowe obszary zastosowania to np. tłoczenie kondensatu lub podwyższanie ciśnienia z tłoczeniem ze zbiorników napowietrzanych powietrzem atmosferycznym. Manometr wskazuje ciśnienie końcowe za pompą i umożliwia wyciągnięcie wniosków co do zachowania pompy podczas eksploatacji. <b>Zakres dostawy</b> Zestaw zawiera wszystkie elementy niezbędne do montażu kompletnego rurociągu bypasu łącznie z manometrem. Informacje na temat umiejscowienia zamówień *Masa: 1.5 kg *Produkt: *Nr art.: 4230571 | 811 | Zaopatrzenie w wodę | Wilo | Wilo | 1 | SZT | - | - | - | - | Wąskie opakowanie | - | 1 | - | 345 | 495 | 20 | 428 | 578 | 25 | 1.5 | 1.7 | http://downloads-wilo-select.wilo.com/assets/WIB_WILO116721.jpg | https://wilo.com/quick/PL/pl/articleNumber/4230571
4230572 | 4048482888699 | PRESS Helix 6" FONTE BRIDE OVALE 10/16 | PRESS Helix 6" FONTE BRIDE OVALE 10/16 | 650 | 626 | PG14 | 28 | K | NIE | 28.13.31.0 | 84139100 | 84139100 | 520 | PRESS Helix 6" FONTE BRIDE OVALE 10/16 | Akcesoria do zaopatrzenia w wodę | Akcesoria do zaopatrzenia w wodę | Zastosowanie rurociągu bypasu jest uzasadnione zawsze, gdy przetłaczane jest medium o dużym udziale powietrza lub tlenu, lub takie, które w inny sposób ma tendencje do odgazowywania. Recyrkulacja między głowicą pompy a stroną ssawną pompy umożliwia stałe odprowadzanie powietrza lub tlenu gromadzącego się w obszarze uszczelnienia mechanicznego. Typowe obszary zastosowania to np. tłoczenie kondensatu lub podwyższanie ciśnienia z tłoczeniem ze zbiorników napowietrzanych powietrzem atmosferycznym. Manometr wskazuje ciśnienie końcowe za pompą i umożliwia wyciągnięcie wniosków co do zachowania pompy podczas eksploatacji. <b>Zakres dostawy</b> Zestaw zawiera wszystkie elementy niezbędne do montażu kompletnego rurociągu bypasu łącznie z manometrem. Informacje na temat umiejscowienia zamówień *Masa: 1.5 kg *Produkt: *Nr art.: 4230572 | 811 | Zaopatrzenie w wodę | Wilo | Wilo | 1 | SZT | - | - | - | - | Wąskie opakowanie | - | 1 | - | 345 | 495 | 20 | 428 | 578 | 25 | 1.5 | 1.7 | http://downloads-wilo-select.wilo.com/assets/WIB_WILO116721.jpg | https://wilo.com/quick/PL/pl/articleNumber/4230572
4231008 | 4048482888729 | PRESS Helix 6" FONTE BRIDE OVALE 2/4/6 | PRESS Helix 6" FONTE BRIDE OVALE 2/4/6 | 646 | 621 | PG14 | 28 | K | NIE | 28.13.31.0 | 84139100 | 84139100 | 520 | PRESS Helix 6" FONTE BRIDE OVALE 2/4/6 | Akcesoria do zaopatrzenia w wodę | Akcesoria do zaopatrzenia w wodę | Zastosowanie rurociągu bypasu jest uzasadnione zawsze, gdy przetłaczane jest medium o dużym udziale powietrza lub tlenu, lub takie, które w inny sposób ma tendencje do odgazowywania. Recyrkulacja między głowicą pompy a stroną ssawną pompy umożliwia stałe odprowadzanie powietrza lub tlenu gromadzącego się w obszarze uszczelnienia mechanicznego. Typowe obszary zastosowania to np. tłoczenie kondensatu lub podwyższanie ciśnienia z tłoczeniem ze zbiorników napowietrzanych powietrzem atmosferycznym. Manometr wskazuje ciśnienie końcowe za pompą i umożliwia wyciągnięcie wniosków co do zachowania pompy podczas eksploatacji. <b>Zakres dostawy</b> Zestaw zawiera wszystkie elementy niezbędne do montażu kompletnego rurociągu bypasu łącznie z manometrem. Informacje na temat umiejscowienia zamówień *Masa: 1.5 kg *Produkt: *Nr art.: 4231008 | 811 | Zaopatrzenie w wodę | Wilo | Wilo | 1 | SZT | - | - | - | - | Wąskie opakowanie | - | 1 | - | 345 | 495 | 20 | 428 | 578 | 25 | 1.5 | 1.7 | http://downloads-wilo-select.wilo.com/assets/WIB_WILO116721.jpg | https://wilo.com/quick/PL/pl/articleNumber/4231008
4230573 | 4048482888705 | PRESS Helix 6" FONTE BRIDE RONDE | PRESS Helix 6" FONTE BRIDE RONDE | 737 | 709 | PG14 | 28 | K | NIE | 28.13.31.0 | 84139100 | 84139100 | 520 | PRESS Helix 6" FONTE BRIDE RONDE | Akcesoria do zaopatrzenia w wodę | Akcesoria do zaopatrzenia w wodę | Zastosowanie rurociągu bypasu jest uzasadnione zawsze, gdy przetłaczane jest medium o dużym udziale powietrza lub tlenu, lub takie, które w inny sposób ma tendencje do odgazowywania. Recyrkulacja między głowicą pompy a stroną ssawną pompy umożliwia stałe odprowadzanie powietrza lub tlenu gromadzącego się w obszarze uszczelnienia mechanicznego. Typowe obszary zastosowania to np. tłoczenie kondensatu lub podwyższanie ciśnienia z tłoczeniem ze zbiorników napowietrzanych powietrzem atmosferycznym. Manometr wskazuje ciśnienie końcowe za pompą i umożliwia wyciągnięcie wniosków co do zachowania pompy podczas eksploatacji. <b>Zakres dostawy</b> Zestaw zawiera wszystkie elementy niezbędne do montażu kompletnego rurociągu bypasu łącznie z manometrem. Informacje na temat umiejscowienia zamówień *Masa: 1.5 kg *Produkt: *Nr art.: 4230573 | 811 | Zaopatrzenie w wodę | Wilo | Wilo | 1 | SZT | - | - | - | - | Wąskie opakowanie | - | 1 | - | 345 | 495 | 20 | 428 | 578 | 25 | 1.5 | 1.7 | http://downloads-wilo-select.wilo.com/assets/WIB_WILO116721.jpg | https://wilo.com/quick/PL/pl/articleNumber/4230573
2193451 | 4048482791302 | Profibus DP MCA dla Wilo-EFC | Profibus DP MCA Wilo-EFC | 554 | 533 | PG14 | na zapytanie | na zapytanie | NIE | 26.51.70.0 | 90328900 | 90328900 | 320 | Profibus DP MCA dla Wilo-EFC | Akcesoria | Akcesoria | Moduł wtykowy przy przetwornicy częstotliwości Wilo-EFC, Profibus DP obsługuje przetwornicę częstotliwości za pośrednictwem magistrali Fieldbus i pozwala na redukcję kosztów systemu. Informacje na temat umiejscowienia zamówień *Produkt: *Nr art.: 2193451 | 411 | Akcesoria | Wilo | Wilo | 1 | SZT | - | - | - | - | Karton | - | 1 | - | 213.5 | 213.5 | 95 | 300 | 400 | 260 | 9.6 | 10.3 | http://downloads-wilo-select.wilo.com/assets/WIB_WILO23437295.jpg | https://wilo.com/quick/PL/pl/articleNumber/2193451 | NOWOŚĆ
2193453 | 4048482791326 | Profinet MCA dla Wilo-EFC | Profinet MCA Wilo-EFC | 820 | 788 | PG14 | na zapytanie | na zapytanie | NIE | 26.51.70.0 | 90328900 | 90328900 | 320 | Profinet MCA dla Wilo-EFC | Akcesoria | Akcesoria | Moduł wtykowy przy przetwornicy częstotliwości Wilo-EFC - Profinet gwarantuje dostęp do sieci Ethernet. Informacje na temat umiejscowienia zamówień *Produkt: *Nr art.: 2193453 | 411 | Akcesoria | Wilo | Wilo | 1 | SZT | - | - | - | - | Karton | - | 1 | - | 213.5 | 213.5 | 95 | 300 | 400 | 260 | 9.6 | 10.3 | http://downloads-wilo-select.wilo.com/assets/WIB_WILO23437295.jpg | https://wilo.com/quick/PL/pl/articleNumber/2193453 | NOWOŚĆ
6049244 | 4044966509562 | Prowadnica rurowa D.26,9x2 6m A2 kpl. | Prowadnica rurowa D.26,9x2 6m A2 kpl. | 137 | 131 | PG14 | na zapytanie | na zapytanie | NIE | x | 73064080 | 73064080 | 720 | Prowadnica rurowa D.26,9x2 6m A2 kpl. | Prowadnica rurowa | Prowadnica | Prowadnica do użytku ze stopą sprzęgającą. Prowadzi pompę bezpiecznie do kołnierza sprzęgającego. Ilości zależne od stopy sprzęgającej: *1R = 1x prowadnica *2R = 2x prowadnice Dane techniczne *Średnica: 26.9x2 *Długość: 6 m *Materiał : Stainless steel *Masa: 7 kg *Produkt: *Nr art.: 6049244 | 911 | Akcesoria | Wilo | Wilo | 1 | SZT | [6 empty] | 1 |  | 26.9 | 6000 | 26.9 | 26.9 | 6000 | 26.9 | 7 | 7 | http://downloads-wilo-select.wilo.com/assets/WIB_WILO27269693.jpg | https://wilo.com/quick/pl/pl/articleNumber/6049244
6049245 | 4044966509579 | Prowadnica rurowa D.26,9x2 6m A4 kpl. | Prowadnica rurowa D.26,9x2 6m A4 kpl. | 279 | 269 | PG14 | na zapytanie | na zapytanie | NIE | x | 84139100 | 84139100 | 720 | Prowadnica rurowa D.26,9x2 6m A4 kpl. | Prowadnica rurowa | Prowadnica | Prowadnica do użytku ze stopą sprzęgającą. Prowadzi pompę bezpiecznie do kołnierza sprzęgającego. Ilości zależne od stopy sprzęgającej: *1R = 1x prowadnica *2R = 2x prowadnice Dane techniczne *Średnica: 26.9x2 *Długość: 6 m *Materiał : Stainless steel *Masa: 7.5 kg *Produkt: *Nr art.: 6049245 | 911 | Akcesoria | Wilo | Wilo | 1 | SZT | [6 empty] | 1 |  | 26.9 | 6000 | 26.9 | 26.9 | 6000 | 26.9 | 7.5 | 7.5 | http://downloads-wilo-select.wilo.com/assets/WIB_WILO27269693.jpg | https://wilo.com/quick/pl/pl/articleNumber/6049245
6031565 | 4044966272831 | Prowadnica rurowa D.42,4x2 6m A2 kpl | Prowadnica rurowa D.42,4x2 6m A2 kpl | 191 | 183 | PG14 | na zapytanie | na zapytanie | NIE | x | 73064080 | 73064080 | 720 | Prowadnica rurowa D.42,4x2 6m A2 kpl | Prowadnica rurowa | Prowadnica | Prowadnica do użytku ze stopą sprzęgającą. Prowadzi pompę bezpiecznie do kołnierza sprzęgającego. Ilości zależne od stopy sprzęgającej: *1R = 1x prowadnica *2R = 2x prowadnice Dane techniczne *Średnica: 42.4x2 *Długość: 6 m *Materiał : Stainless steel *Masa: 12 kg *Produkt: *Nr art.: 6031565 | 911 | Akcesoria | Wilo | Wilo | 1 | SZT | [6 empty] | 1 |  | 42.4 | 6000 | 42.4 | 42.4 | 6000 | 42.4 | 12 | 12 | http://downloads-wilo-select.wilo.com/assets/WIB_WILO27269693.jpg | https://wilo.com/quick/pl/pl/articleNumber/6031565
6031566 | 4044966272848 | Prowadnica rurowa D.42,4x2 6m A4 kpl | Prowadnica rurowa D.42,4x2 6m A4 kpl | 334 | 321 | PG14 | na zapytanie | na zapytanie | NIE | x | 84139100 | 84139100 | 720 | Prowadnica rurowa D.42,4x2 6m A4 kpl | Prowadnica rurowa | Prowadnica | Prowadnica do użytku ze stopą sprzęgającą. Prowadzi pompę bezpiecznie do kołnierza sprzęgającego. Ilości zależne od stopy sprzęgającej: *1R = 1x prowadnica *2R = 2x prowadnice Dane techniczne *Średnica: 42.4x2 *Długość: 6 m *Materiał : Stainless steel *Masa: 11 kg *Produkt: *Nr art.: 6031566 | 911 | Akcesoria | Wilo | Wilo | 1 | SZT | [6 empty] | 1 |  | 42.4 | 6000 | 42.4 | 42.4 | 6000 | 42.4 | 11 | 11 | http://downloads-wilo-select.wilo.com/assets/WIB_WILO27269693.jpg | https://wilo.com/quick/pl/pl/articleNumber/6031566
6048988 | 4044966513521 | Prowadnica rurowa D.60,3x3,65 6m Stvz kpl | Prowadnica rurowa D.60,3x3,65 6m Stvz kpl | 233 | 223 | PG14 | na zapytanie | na zapytanie | NIE | x | 84139100 | 84139100 | 720 | Prowadnica rurowa D.60,3x3,65 6m Stvz kpl | Prowadnica rurowa | Prowadnica | Prowadnica do użytku ze stopą sprzęgającą. Prowadzi pompę bezpiecznie do kołnierza sprzęgającego. Ilości zależne od stopy sprzęgającej: *1R = 1x prowadnica *2R = 2x prowadnice Dane techniczne *Średnica: 60.3x3.65 *Długość: 6 m *Materiał : 1.0026, galvanised *Masa: 31 kg *Produkt: *Nr art.: 6048988 | 911 | Akcesoria | Wilo | Wilo | 1 | SZT | [6 empty] | 1 |  | 60.3 | 6000 | 60.3 | 60.3 | 6000 | 60.3 | 31 | 31 | http://downloads-wilo-select.wilo.com/assets/WIB_WILO27269693.jpg | https://wilo.com/quick/pl/pl/articleNumber/6048988
6038805 | 4044966396469 | Prowadnica rurowa D.88,9x2,6 6m A4 kpl | Prowadnica rurowa D.88,9x2,6 6m A4 kpl | 1006 | 968 | PG14 | na zapytanie | na zapytanie | NIE | x | 84139100 | 84139100 | 720 | Prowadnica rurowa D.88,9x2,6 6m A4 kpl | Prowadnica rurowa | Prowadnica | Prowadnica do użytku ze stopą sprzęgającą. Prowadzi pompę bezpiecznie do kołnierza sprzęgającego. Ilości zależne od stopy sprzęgającej: *1R = 1x prowadnica *2R = 2x prowadnice Dane techniczne *Średnica: 88.9x2.6 *Długość: 6 m *Materiał : Stainless steel *Masa: 33 kg *Produkt: *Nr art.: 6038805 | 911 | Akcesoria | Wilo | Wilo | 1 | SZT | [6 empty] | 1 |  | 88.9 | 6000 | 88.9 | 88.9 | 6000 | 88.9 | 33 | 33 | http://downloads-wilo-select.wilo.com/assets/WIB_WILO27269693.jpg | https://wilo.com/quick/pl/pl/articleNumber/6038805
6038804 | 4044966396452 | Prowadnica rurowa D.88,9x4,05 6m Stvz kpl | Prowadnica rurowa D.88,9x4,05 6m Stvz kpl | 334 | 321 | PG14 | na zapytanie | na zapytanie | NIE | x | 84139100 | 84139100 | 720 | Prowadnica rurowa D.88,9x4,05 6m Stvz kpl | Prowadnica rurowa | Prowadnica | Prowadnica do użytku ze stopą sprzęgającą. Prowadzi pompę bezpiecznie do kołnierza sprzęgającego. Ilości zależne od stopy sprzęgającej: *1R = 1x prowadnica *2R = 2x prowadnice Dane techniczne *Średnica: 88.9x4.3 *Długość: 6 m *Materiał : 1.0026, galvanised *Masa: 51.8 kg *Produkt: *Nr art.: 6038804 | 911 | Akcesoria | Wilo | Wilo | 1 | SZT | [6 empty] | 1 |  | 88.9 | 6000 | 88.9 | 88.9 | 6000 | 88.9 | 51.8 | 51.8 | http://downloads-wilo-select.wilo.com/assets/WIB_WILO27269693.jpg | https://wilo.com/quick/pl/pl/articleNumber/6038804
6061084 | 4044966539149 | Prowadnica rury wspornika, rura stalowa DN 50 | Prowadnica rury wspornika, rura stalowa DN 50 | 172 | 166 | PG14 | na zapytanie | na zapytanie | NIE | 28.13.31.0 | 73259990 | 73269098 | 720 | Prowadnica rury wspornika, rura stalowa DN 50 | Akcesoria mechaniczne pompowni ścieków | Akcesoria mechaniczne pompowni ścieków | Prowadnica rury wspornika, rura stalowa DN 50 | 911 | Odprowadzanie wody brudnej i ścieków | Wilo | Wilo | 1 | SZT | - | - | - | Szary_Czarny | Karton | 1 | 1 | 1 | 140 | 200 | 50 | 150 | 200 | 150 | 1 | 1.5 | http://downloads-wilo-select.wilo.com/assets/WIB_WILO7641359.jpg | https://wilo.com/quick/PL/pl/articleNumber/6061084
6066848 | 4048482298405 | Prowadnica rury wspornika, rura stalowa DN 65 | Prowadnica rury wspornika, rura stalowa DN 65 | 209 | 201 | PG14 | na zapytanie | na zapytanie | NIE | 28.13.31.0 | 73259990 | 73269098 | 720 | Prowadnica rury wspornika, rura stalowa DN 65 | Akcesoria mechaniczne pompowni ścieków | Akcesoria mechaniczne pompowni ścieków | Prowadnica rury wspornika, rura stalowa DN 65 | 911 | Odprowadzanie wody brudnej i ścieków | Wilo | Wilo | 1 | SZT | - | - | - | Szary_Czarny | Karton | 1 | 1 | 1 | 124 | 176 | 50 | 145 | 195 | 135 | 1.5 | 2 | http://downloads-wilo-select.wilo.com/assets/WIB_WILO7641359.jpg | https://wilo.com/quick/PL/pl/articleNumber/6066848
6066851 | 4048482298436 | Prowadnica rury wspornika, rura żeliwna DN 50 | Prowadnica rury wspornika, rura żeliwna DN 50 | 172 | 166 | PG14 | na zapytanie | na zapytanie | NIE | 28.13.31.0 | 73259990 | 84139100 | 720 | Prowadnica rury wspornika, rura żeliwna DN 50 | Akcesoria mechaniczne pompowni ścieków | Akcesoria mechaniczne pompowni ścieków | Prowadnica rury wspornika, rura żeliwna DN 50 | 911 | Odprowadzanie wody brudnej i ścieków | Wilo | Wilo | 1 | SZT | - | - | - | Szary_Czarny | Karton | 1 | 1 | 1 | 130 | 160 | 50 | 150 | 200 | 150 | 1 | 1.5 | http://downloads-wilo-select.wilo.com/assets/WIB_WILO7641359.jpg | https://wilo.com/quick/PL/pl/articleNumber/6066851
6066847 | 4048482298399 | Prowadnica rury wspornika, rura żeliwna DN 65 | Prowadnica rury wspornika, rura żeliwna DN 65 | 209 | 201 | PG14 | na zapytanie | na zapytanie | NIE | 28.13.31.0 | 73259990 | 84139100 | 720 | Prowadnica rury wspornika, rura żeliwna DN 65 | Akcesoria mechaniczne pompowni ścieków | Akcesoria mechaniczne pompowni ścieków | Prowadnica rury wspornika, rura żeliwna DN 65 | 911 | Odprowadzanie wody brudnej i ścieków | Wilo | Wilo | 1 | SZT | - | - | - | Szary_Czarny | Karton | 1 | 1 | 1 | 121 | 184 | 50 | 145 | 195 | 135 | 1.5 | 2 | http://downloads-wilo-select.wilo.com/assets/WIB_WILO7641359.jpg | https://wilo.com/quick/PL/pl/articleNumber/6066847
4015204 | 4016322308331 | Przeciwkołnierz DN 65/R2½" | Przeciwkołnierz DN 65/R2½" | 162 | 155 | PG14 | 14 | C | NIE | 28.13.31.0 | 84139100 | 84139100 | 720 | Przeciwkołnierz DN 65/R2½" | Akcesoria mechaniczne pompowni ścieków | Akcesoria mechaniczne pompowni ścieków | Przeciwkołnierz DN 65/R 2½" | 911 | Odprowadzanie wody brudnej i ścieków | Wilo | Wilo | 1 | SZT | - | - | - | Szary_Czarny | Karton | 1 | 1 | 1 | 165 | 165 | 55 | 250 | 220 | 190 | 3 | 4 | http://downloads-wilo-select.wilo.com/assets/WIB_WILO116940.jpg | https://wilo.com/quick/PL/pl/articleNumber/4015204
2543035 | 4048482574820 | Przedłużenie do króćca płuczącego Wilo-Port 600 /800 | Przedłużenie do króćca płuczącego Wilo-Port 600/800 | 325 | 314 | PG14 | 28 | K | NIE | 28.13.31.0 | 84139100 | 84139100 | 720 | Przedłużenie do króćca płuczącego | dla Wilo-Port 600/800 | Akcesoria mechaniczne pompowni ścieków | Przedłużenie króćca płuczącego ze stali nierdzewnej do przedłużenia króćca o 300 mm Dane techniczne *Przyłącze wejścia: G 1 *Przyłącze wyjścia: G 1 *Długość: 400 mm *Masa: 0.7 kg *Produkt: *Nr art.: 2543035 | 922 | Odprowadzanie wody brudnej i ścieków | Wilo | Wilo | 1 | SZT | - | - | - | Szary_Czarny | Karton | 1 | 1 | 1 | 100 | 400 | 100 | 100 | 400 | 100 | 0.7 | 0.7 | http://downloads-wilo-select.wilo.com/assets/WIB_WILO7641582.jpg | https://wilo.com/quick/PL/pl/articleNumber/2543035
2543006 | 4048482572147 | Przedłużenie klucza do zaworu odcinającego dla Wilo-Port 600/800 | Przedłużenie klucza do zaworu odcinającego dla Wilo-Port 600/800 | 63 | 60 | PG14 | 28 | K | NIE | 28.13.31.0 | 84139100 | 84139100 | 720 | Przedłużenie klucza do zaworu odcinającego | dla Wilo-Port 600/800 | Akcesoria mechaniczne pompowni ścieków | Przedłużenie klucza do zaworu odcinającego dla Wilo-Port 600/800 | 922 | Odprowadzanie wody brudnej i ścieków | Wilo | Wilo | 1 | SZT | - | - | - | Szary_Czarny | Karton | 1 | 1 | 1 | 160 | 2094 | 10 | 160 | 2094 | 10 | 0.9 | 0.9 | http://downloads-wilo-select.wilo.com/assets/WIB_WILO7640596.jpg | https://wilo.com/quick/PL/pl/articleNumber/2543006
6032616 | 4044966286111 | Przedłużenie kosza ssawnego KS 14/KS 15 | Przedłużenie kosza ssawnego KS 14/KS 15 | 336 | 324 | PG14 | 28 | K | NIE | 28.13.31.0 | 84139100 | 84139100 | 720 | Przedłużenie kosza ssawnego KS 14/KS 15 | Akcesoria mechaniczne pompowni ścieków | Akcesoria mechaniczne pompowni ścieków | Przedłużenie kosza ssawnego KS 14/KS 15 | 911 | Odprowadzanie wody brudnej i ścieków | Wilo | Wilo | 1 | SZT | - | - | - | Szary_Czarny | Karton | 1 | 1 | 1 | 204 | 204 | 120 | 220 | 220 | 140 | 1 | 1.5 | http://downloads-wilo-select.wilo.com/assets/WIB_WILO116711.jpg | https://wilo.com/quick/PL/pl/articleNumber/6032616
6032496 | 4044966284902 | Przedłużenie kosza ssawnego KS 8/KS 9 | Przedłużenie kosza ssawnego KS 8/KS 9 | 330 | 318 | PG14 | 28 | K | NIE | 28.13.31.0 | 84139100 | 84139100 | 720 | Przedłużenie kosza ssawnego KS 8/KS 9 | Akcesoria mechaniczne pompowni ścieków | Akcesoria mechaniczne pompowni ścieków | Przedłużenie kosza ssawnego KS 8/KS 9 | 911 | Odprowadzanie wody brudnej i ścieków | Wilo | Wilo | 1 | SZT | - | - | - | Szary_Czarny | Karton | 1 | 1 | 1 | 200 | 200 | 90 | 220 | 220 | 140 | 1 | 1.5 | http://downloads-wilo-select.wilo.com/assets/WIB_WILO116711.jpg | https://wilo.com/quick/PL/pl/articleNumber/6032496
2506431 | 4016322406358 | Przedłużenie studzienki WS900/1000 (Ø 730x800) | Przedłużenie studzienki WS900/1000 (Ø 730x800) | 695 | 668 | PG14 | 4 | L | NIE | 22.23.19.0 | 39259080 | 39259080 | 720 | Przedłużenie studzienki WS900/1000 (Ø 730x800) | Akcesoria mechaniczne pompowni ścieków | Akcesoria mechaniczne pompowni ścieków | Przedłużenie studzienki, z uszczelką, osprzętem montażowym i przedłużeniem pręta do mocowania czujnika poziomu <b>Wskazówka dotycząca instalacji: W jednej studzience można zainstalować maksymalnie jedno przedłużenie!</b> Dane techniczne *do pomp Wilo: WS 900, WS 1100 *Średnica: 730 mm *Długość montażowa adaptera / miara długości z możliwością wyrównania: 800 mm *Materiał : PE *Masa: 37.5 kg *Produkt: *Nr art.: 2506431 | 922 | Odprowadzanie wody brudnej i ścieków | Wilo | Wilo | 1 | SZT | - | - | - | Szary_Czarny | Paleta jednorazowego użytku | 1 | 1 | 1 | 730 | 730 | 800 | 750 | 750 | 850 | 37.5 | 39 | http://downloads-wilo-select.wilo.com/assets/WIB_WILO116597.jpg | https://wilo.com/quick/PL/pl/articleNumber/2506431
2525190 | 4016322850373 | Przedłużka 300 mm kpl. | Przedłużka 300 mm kpl. | 233 | 224 | PG14 | 14 | C | NIE | 22.23.19.0 | 39259080 | 39259080 | 720 | Przedłużka 300 mm kpl. | Akcesoria mechaniczne pompowni ścieków | Akcesoria mechaniczne pompowni ścieków | Wkręcane przedłużenie studzienki. z uszczelką i osprzętem montażowym <b>Wskazówka dotycząca instalacji: W jednej studzience można zainstalować maksymalnie jedno przedłużenie!</b> Dane techniczne *do pomp Wilo: WS 40, WS 50 *Średnica: 500 mm *Długość montażowa adaptera / miara długości z możliwością wyrównania: 300 mm *Materiał : PE *Masa: 6.5 kg *Produkt: *Nr art.: 2525190 | 922 | Odprowadzanie wody brudnej i ścieków | Wilo | Wilo | 1 | SZT | - | - | - | Szary_Czarny | Paleta jednorazowego użytku | 1 | 1 | 1 | 620 | 620 | 405 | 670 | 670 | 425 | 6.5 | 8.5 | http://downloads-wilo-select.wilo.com/assets/WIB_WILO116597.jpg | https://wilo.com/quick/PL/pl/articleNumber/2525190
2543003 | 4048482458526 | Przedłużka zbiornika dla Wilo-Port 600/800 | Przedłużka zbiornika dla Wilo-Port 600/800 | 376 | 360 | PG08 | 28 | K | NIE | 22.23.19.0 | 39259080 | 39259080 | 720 | Przedłużka zbiornika dla Wilo-Port 600/800 | Przedłużka zbiornika | Akcesoria mechaniczne pompowni ścieków | Przedłużka zbiornika dla Wilo-Port 600/800 | 922 | Odprowadzanie wody brudnej i ścieków | Wilo | Wilo | 1 | SZT | - | - | - | Szary_Czarny | Paleta jednorazowego użytku | 1 | 1 | 1 | 900 | 900 | 730 | 900 | 900 | 730 | 13 | 15 | http://downloads-wilo-select.wilo.com/assets/WIB_WILO116597.jpg | https://wilo.com/quick/PL/pl/articleNumber/2543003
6003270 | 4044966156766 | Przekaźnik NIV 105/S | Przekaźnik NIV 105/S | 296 | 285 | PG14 | 4 | L | NIE | 27.12.24.0 | 85364900 | 85364900 | 769 | Przekaźnik NIV 105/S | Akcesoria elektryczne pompowni ścieków | Akcesoria elektryczne pompowni ścieków | Przekaźnik NIV 105/S | 911 | Odprowadzanie wody brudnej i ścieków | Wilo | Wilo | 1 | SZT | - | - | - | Biały | Karton | 1 | 1 | 1 | 75 | 110 | 23 | 24 | 120 | 80 | 0.5 | 0.5 | http://downloads-wilo-select.wilo.com/assets/WIB_WILO116703.jpg | https://wilo.com/quick/PL/pl/articleNumber/6003270
6069164 | 4048482355542 | Przekaźnik separujący XR-415 230V 50/60Hz | Przekaźnik separujący XR-415 230V 50/60Hz | 400 | 384 | PG14 | 28 | K | NIE | 27.12.24.0 | 85364900 | 85364900 | 769 | Przekaźnik separujący XR-415 230V 50/60Hz | Akcesoria elektryczne pompowni ścieków | Akcesoria elektryczne pompowni ścieków | Przekaźnik separujący XR-415 230V 50/60Hz | 911 | Odprowadzanie wody brudnej i ścieków | Wilo | Wilo | 1 | SZT | - | - | - | Biały | Karton | 1 | 1 | 1 | 23 | 115 | 100 | 30 | 125 | 110 | 0.5 | 0.5 | http://downloads-wilo-select.wilo.com/assets/WIB_WILO7641591.jpg | https://wilo.com/quick/PL/pl/articleNumber/6069164
2015577 | 4016322311591 | Przekaźnik SK 545 | Przekaźnik SK 545 | 474 | 456 | PG14 | 14 | C | NIE | 26.51.52.0 | 90261089 | 90261089 | 769 | Przekaźnik SK 545 | Akcesoria elektryczne pompowni ścieków | Akcesoria elektryczne pompowni ścieków | Przekaźnik SK 545 | 911 | Odprowadzanie wody brudnej i ścieków | Wilo | Wilo | 1 | SZT | - | - | - | Biały | Karton | 1 | 1 | 1 | 100 | 115 | 75 | 107 | 150 | 107 | 0.5 | 1 | http://downloads-wilo-select.wilo.com/assets/WIB_WILO7641516.jpg | https://wilo.com/quick/PL/pl/articleNumber/2015577
509275993 | 4016322237303 | Przekaźnik termistorowy wyzwalający czujnik PTC | Urządzenie wyzwalające rezystancyjnego czujnika temperatury | 637 | 612 | PG14 | 14 | C | NIE | 27.12.24.0 | 85364900 | 85364900 | 321 | Przekaźnik termistorowy wyzwalający czujnik PTC | Akcesoria, zabezp. przez suchobiegiem | Akcesoria, zabezp. przez suchobiegiem | Urządzenie wyzwalające rezystancyjnego czujnika temperatury | 340 | Ogrzewanie, klimatyzacja, chłodnictwo | Wilo | Wilo | 1 | SZT | - | - | - | Szary | Karton | 1 | 1 | 1 | 30 | 110 | 150 | 30 | 110 | 150 | 0.15 | 0.191 | http://downloads-wilo-select.wilo.com/assets/WIB_WILO293571.jpg | https://wilo.com/quick/PL/pl/articleNumber/509275993
6076739 | 4048482576916 | Przekaźnik zab. silnika CM-MSS.41S 24-240 | Przekaźnik zabezpieczenia silnika CM-MSS.41S 24-240 | 160 | 154 | PG14 | 21 | K | NIE | 27.12.24.0 | 85364900 | 85364900 | 720 | Przekaźnik zab. silnika CM-MSS.41S 24-240 | Akcesoria mechaniczne pompowni ścieków | Akcesoria mechaniczne pompowni ścieków | Elektronisches Motorschutzrelais zum Anschluss der Wicklungstemperaturüberwachung mit Wiedereinschaltsperre und Ex-Zulassung. Pro Überwachungskreis (niedrige/hohe Temperatur) muss ein Relais verwendet werden! Geeigent für den Einbau in Schaltschränken mit 35 mm Hutschiene! Dane techniczne *Faza: *Częstotliwość prądu: 50, 60, - (DC) Hz *Stopień ochrony: *Masa: 0.1 kg *Produkt: *Nr art.: 6076739 | 911 | Odprowadzanie wody brudnej i ścieków | Wilo | Wilo | 1 | SZT | - | - | - | - | Karton | - | 1 | - | 80 | 105 | 25 | 80 | 105 | 30 | 0.1 | 0.15 | http://downloads-wilo-select.wilo.com/assets/WIB_WILO27918499.jpg | https://wilo.com/quick/PL/pl/articleNumber/6076739
6003277 | 4044966156773 | Przekaźnik zab. silnika MSS 230V/50..60Hz | Przekaźnik zabezpieczenia silnika MSS 230V/50..60Hz | 152 | 146 | PG14 | na zapytanie | na zapytanie | NIE | 27.12.24.0 | 85364900 | 85364900 | 769 | Przekaźnik zab. silnika MSS 230V/50..60Hz | Akcesoria mechaniczne pompowni ścieków | Akcesoria mechaniczne pompowni ścieków | Elektronisches Motorschutzrelais zum Anschluss der Wicklungstemperaturüberwachung mit Wiedereinschaltsperre und Ex-Zulassung. Pro Überwachungskreis (niedrige/hohe Temperatur) muss ein Relais verwendet werden! Geeigent für den Einbau in Schaltschränken mit 35 mm Hutschiene! Dane techniczne *Faza: *Częstotliwość prądu: 50, 60 Hz *Stopień ochrony: *Wyjścia: bezpotencjałowe: 2x styk przełączny (250 VAC/4 A) *Wyjścia: potencjałowe: *Min. temperatura otoczenia: -20 oC *Maks. temperatura otoczenia: 60 oC *Masa: 0.5 kg *Produkt: *Nr art.: 6003277 | 911 | Odprowadzanie wody brudnej i ścieków | Wilo | Wilo | 1 | SZT | - | - | - | - | Karton | - | 1 | - | 80 | 105 | 25 | 80 | 105 | 30 | 0.5 | 0.5 | http://downloads-wilo-select.wilo.com/assets/WIB_WILO27918499.jpg | https://wilo.com/quick/PL/pl/articleNumber/6003277
6083066 | 4048482804972 | Przełącznik prądu stałego dla układu słonecznego | Przełącznik prądu stałego dla układu słonecznego | 292 | 281 | PG14 | 28 | K | NIE | 27.12.22.0 | 85362010 | #N/A | 320 | Przełącznik prądu stałego dla układu słonecznego | Akcesoria | Akcesoria | Przełącznik prądu stałego dla układu słonecznego | 411 | Akcesoria | Wilo | Wilo | 1 | SZT | - | - | - | - | Karton | - | 1 | - | [9 empty] | https://wilo.com/quick/PL/pl/articleNumber/6083066
2040655 | 4016322618751 | Przełącznik wytkowy "N" 3X230V | Przełącznik wtykowy "N" | 13 | 12 | PG14 | 14 | C | NIE | 27.33.13.0 | 85366990 | 85366990 | 170 | Przełącznik wtykowy "N" | Akcesoria dla pomp cyrkulacyjnych | Akcesoria dla pomp cyrkulacyjnych | Przełącznik wtykowy "N" | 130 | Ogrzewanie, klimatyzacja, chłodnictwo | Wilo | Wilo | 1 | SZT | - | - | - | Czarny | Karton | 15 | 1 | 6 | 47 | 47 | 22 | 320 | 450 | 320 | 0.029 | 0.029 | http://downloads-wilo-select.wilo.com/assets/WIB_WILO7641598.jpg | https://wilo.com/quick/PL/pl/articleNumber/2040655
4177461 | 4048482324401 | Przepustnica DN 300-PN 10 | Przepustnica DN 300-PN 10 | 2085 | 2006 | PG14 | 28 | K | NIE | 28.14.13.0 | 84818085 | #N/A | 640 | Przepustnica DN 300-PN 10 | Wilo Zestaw zabezpieczenia | Wilo Zestaw zabezpieczenia | Przepustnica DN300-PN10 | 833 | Zaopatrzenie w wodę | Wilo | Wilo | 1 | SZT | - | - | - | - |  | - | 1 | - | [9 empty] | https://wilo.com/quick/PL/pl/articleNumber/4177461
4177462 | 4048482324418 | Przepustnica DN 350-PN 10 | Przepustnica DN 350-PN 10 | 2437 | 2344 | PG14 | 28 | K | NIE | 28.14.13.0 | 84818085 | #N/A | 640 | Przepustnica DN 350-PN 10 | Wilo Zestaw zabezpieczenia | Wilo Zestaw zabezpieczenia | Przepustnica DN350-PN10 | 833 | Zaopatrzenie w wodę | Wilo | Wilo | 1 | SZT | - | - | - | - |  | - | 1 | - | [9 empty] | https://wilo.com/quick/PL/pl/articleNumber/4177462
4177456 | 4048482324357 | Przepustnica PN 10 DN 100 | Przepustnica PN 10 DN 100 | 323 | 311 | PG14 | 28 | K | NIE | 28.14.13.0 | 84818085 | #N/A | 640 | Przepustnica PN 10 DN 100 | Wilo Zestaw zabezpieczenia | Wilo Zestaw zabezpieczenia | Przepustnica PN 10 DN 100 | 833 | Zaopatrzenie w wodę | Wilo | Wilo | 1 | SZT | - | - | - | - |  | - | 1 | - | [9 empty] | https://wilo.com/quick/PL/pl/articleNumber/4177456
4177457 | 4048482324364 | Przepustnica PN 10 DN 125 | Przepustnica PN 10 DN 125 | 390 | 374 | PG14 | 28 | K | NIE | 28.14.13.0 | 84818085 | #N/A | 640 | Przepustnica PN 10 DN 125 | Wilo Zestaw zabezpieczenia | Wilo Zestaw zabezpieczenia | Przepustnica PN 10 DN 125 | 833 | Zaopatrzenie w wodę | Wilo | Wilo | 1 | SZT | - | - | - | - |  | - | 1 | - | [9 empty] | https://wilo.com/quick/PL/pl/articleNumber/4177457
4177458 | 4048482324371 | Przepustnica PN 10 DN 150 | Przepustnica PN 10 DN 150 | 469 | 451 | PG14 | 28 | K | NIE | 28.14.13.0 | 84818085 | #N/A | 640 | Przepustnica PN 10 DN 150 | Wilo Zestaw zabezpieczenia | Wilo Zestaw zabezpieczenia | Przepustnica PN 10 DN 150 | 833 | Zaopatrzenie w wodę | Wilo | Wilo | 1 | SZT | - | - | - | - |  | - | 1 | - | [9 empty] | https://wilo.com/quick/PL/pl/articleNumber/4177458
4177459 | 4048482324388 | Przepustnica PN 10 DN 150 | Przepustnica PN 10 DN 150 | 1170 | 1125 | PG14 | 28 | K | NIE | 28.14.13.0 | 84818085 | #N/A | 640 | Przepustnica PN 10 DN 150 | Wilo Zestaw zabezpieczenia | Wilo Zestaw zabezpieczenia | Przepustnica PN 10 DN 150 | 833 | Zaopatrzenie w wodę | Wilo | Wilo | 1 | SZT | - | - | - | - |  | - | 1 | - | [9 empty] | https://wilo.com/quick/PL/pl/articleNumber/4177459
4177460 | 4048482324395 | Przepustnica PN 10 DN 250 | Przepustnica PN 10 DN 250 | 1686 | 1621 | PG14 | 28 | K | NIE | 28.14.13.0 | 84818085 | #N/A | 640 | Przepustnica PN 10 DN 250 | Wilo Zestaw zabezpieczenia | Wilo Zestaw zabezpieczenia | Przepustnica PN 10 DN 250 | 833 | Zaopatrzenie w wodę | Wilo | Wilo | 1 | SZT | - | - | - | - |  | - | 1 | - | [9 empty] | https://wilo.com/quick/PL/pl/articleNumber/4177460
4177454 | 4048482324333 | Przepustnica PN 10 DN 65 | Przepustnica PN 10 DN 65 | 207 | 199 | PG14 | 28 | K | NIE | 28.14.13.0 | 84818085 | #N/A | 640 | Przepustnica PN 10 DN 65 | Wilo Zestaw zabezpieczenia | Wilo Zestaw zabezpieczenia | Przepustnica PN 10 DN 65 | 833 | Zaopatrzenie w wodę | Wilo | Wilo | 1 | SZT | - | - | - | - |  | - | 1 | - | [9 empty] | https://wilo.com/quick/PL/pl/articleNumber/4177454
4177455 | 4048482324340 | Przepustnica PN 10 DN 80 | Przepustnica PN 10 DN 80 | 237 | 228 | PG14 | 28 | K | NIE | 28.14.13.0 | 84818085 | #N/A | 640 | Przepustnica PN 10 DN 80 | Wilo Zestaw zabezpieczenia | Wilo Zestaw zabezpieczenia | Przepustnica PN 10 DN 80 | 833 | Zaopatrzenie w wodę | Wilo | Wilo | 1 | SZT | - | - | - | - |  | - | 1 | - | [9 empty] | https://wilo.com/quick/PL/pl/articleNumber/4177455
4177470 | 4048482324494 | Przepustnica z przekładnią DN 300-PN 10 | Przepustnica z przekładnią DN 300-PN 10 | 2895 | 2785 | PG14 | 28 | K | NIE | 28.14.13.0 | 84818085 | #N/A | 640 | Przepustnica z przekładnią DN 300-PN 10 | Wilo Zestaw zabezpieczenia | Wilo Zestaw zabezpieczenia | Przepustnica z przekładnią DN300-PN10 | 833 | Zaopatrzenie w wodę | Wilo | Wilo | 1 | SZT | - | - | - | - |  | - | 1 | - | [9 empty] | https://wilo.com/quick/PL/pl/articleNumber/4177470
4177471 | 4048482324500 | Przepustnica z przekładnią DN 350-PN 10 | Przepustnica z przekładnią DN 350-PN 10 | 3246 | 3122 | PG14 | 28 | K | NIE | 28.14.13.0 | 84818085 | #N/A | 640 | Przepustnica z przekładnią DN 350-PN 10 | Wilo Zestaw zabezpieczenia | Wilo Zestaw zabezpieczenia | Przepustnica z przekładnią DN350-PN10 | 833 | Zaopatrzenie w wodę | Wilo | Wilo | 1 | SZT | - | - | - | - |  | - | 1 | - | [9 empty] | https://wilo.com/quick/PL/pl/articleNumber/4177471
4177465 | 4048482324449 | Przepustnica z przekładnią ślimakową PN 10 DN 100 | Przepustnica z przekładnią ślimakową PN 10 DN 100 | 918 | 883 | PG14 | 28 | K | NIE | 28.14.13.0 | 84818085 | #N/A | 640 | Przepustnica z przekładnią ślimakową PN 10 DN 100 | Wilo Zestaw zabezpieczenia | Wilo Zestaw zabezpieczenia | Przepustnica z przekładnią ślimakową PN 10 DN 100 | 833 | Zaopatrzenie w wodę | Wilo | Wilo | 1 | SZT | - | - | - | - |  | - | 1 | - | [9 empty] | https://wilo.com/quick/PL/pl/articleNumber/4177465
4177466 | 4048482324456 | Przepustnica z przekładnią ślimakową PN 10 DN 125 | Przepustnica z przekładnią ślimakową PN 10 DN 125 | 1229 | 1182 | PG14 | 28 | K | NIE | 28.14.13.0 | 84818085 | #N/A | 640 | Przepustnica z przekładnią ślimakową PN 10 DN 125 | Wilo Zestaw zabezpieczenia | Wilo Zestaw zabezpieczenia | Przepustnica z przekładnią ślimakową PN 10 DN 125 | 833 | Zaopatrzenie w wodę | Wilo | Wilo | 1 | SZT | - | - | - | - |  | - | 1 | - | [9 empty] | https://wilo.com/quick/PL/pl/articleNumber/4177466
4177467 | 4048482324463 | Przepustnica z przekładnią ślimakową PN 10 DN 150 | Przepustnica z przekładnią ślimakową PN 10 DN 150 | 1298 | 1248 | PG14 | 28 | K | NIE | 28.14.13.0 | 84818085 | #N/A | 640 | Przepustnica z przekładnią ślimakową PN 10 DN 150 | Wilo Zestaw zabezpieczenia | Wilo Zestaw zabezpieczenia | Przepustnica z przekładnią ślimakową PN 10 DN 150 | 833 | Zaopatrzenie w wodę | Wilo | Wilo | 1 | SZT | - | - | - | - |  | - | 1 | - | [9 empty] | https://wilo.com/quick/PL/pl/articleNumber/4177467
4177468 | 4048482324470 | Przepustnica z przekładnią ślimakową PN 10 DN 150 | Przepustnica z przekładnią ślimakową PN 10 DN 150 | 2004 | 1927 | PG14 | 28 | K | NIE | 28.14.13.0 | 84818085 | #N/A | 640 | Przepustnica z przekładnią ślimakową PN 10 DN 150 | Wilo Zestaw zabezpieczenia | Wilo Zestaw zabezpieczenia | Przepustnica z przekładnią ślimakową PN 10 DN 150 | 833 | Zaopatrzenie w wodę | Wilo | Wilo | 1 | SZT | - | - | - | - |  | - | 1 | - | [9 empty] | https://wilo.com/quick/PL/pl/articleNumber/4177468
4177469 | 4048482324487 | Przepustnica z przekładnią ślimakową PN 10 DN 250 | Przepustnica z przekładnią ślimakową PN 10 DN 250 | 2556 | 2458 | PG14 | 28 | K | NIE | 28.14.13.0 | 84818085 | #N/A | 640 | Przepustnica z przekładnią ślimakową PN 10 DN 250 | Wilo Zestaw zabezpieczenia | Wilo Zestaw zabezpieczenia | Przepustnica z przekładnią ślimakową PN 10 DN 250 | 833 | Zaopatrzenie w wodę | Wilo | Wilo | 1 | SZT | - | - | - | - |  | - | 1 | - | [9 empty] | https://wilo.com/quick/PL/pl/articleNumber/4177469
4177463 | 4048482324425 | Przepustnica z przekładnią ślimakową PN 10 DN 65 | Przepustnica z przekładnią ślimakową PN 10 DN 65 | 803 | 772 | PG14 | 28 | K | NIE | 28.14.13.0 | 84818085 | #N/A | 640 | Przepustnica z przekładnią ślimakową PN 10 DN 65 | Wilo Zestaw zabezpieczenia | Wilo Zestaw zabezpieczenia | Przepustnica z przekładnią ślimakową PN 10 DN 65 | 833 | Zaopatrzenie w wodę | Wilo | Wilo | 1 | SZT | - | - | - | - |  | - | 1 | - | [9 empty] | https://wilo.com/quick/PL/pl/articleNumber/4177463
4177464 | 4048482324432 | Przepustnica z przekładnią ślimakową PN 10 DN 80 | Przepustnica z przekładnią ślimakową PN 10 DN 80 | 832 | 801 | PG14 | 28 | K | NIE | 28.14.13.0 | 84818085 | #N/A | 640 | Przepustnica z przekładnią ślimakową PN 10 DN 80 | Wilo Zestaw zabezpieczenia | Wilo Zestaw zabezpieczenia | Przepustnica z przekładnią ślimakową PN 10 DN 80 | 833 | Zaopatrzenie w wodę | Wilo | Wilo | 1 | SZT | - | - | - | - |  | - | 1 | - | [9 empty] | https://wilo.com/quick/PL/pl/articleNumber/4177464
6042181 | 4044966440759 | Przesunięcie punktu ciężkości dla MTC 32F49, FF55 | Przedłużka środka ciężkości - uchwyt szekli do pomp MTC 32 | 113 | 109 | PG14 | 28 | K | NIE | 28.13.31.0 | 84139100 | 84139100 | 720 | Przesunięcie punktu ciężkości dla MTC 32F49, FF55 | Akcesoria mechaniczne pompowni ścieków | Akcesoria mechaniczne pompowni ścieków | Przedłużka środka ciężkości - uchwyt szekli do pomp MTC 32 | 911 | Odprowadzanie wody brudnej i ścieków | Wilo | Wilo | 1 | SZT | - | - | - | Szary_Czarny | Karton | 1 | 1 | 1 | 235 | 245 | 21 | 235 | 245 | 21 | 0.5 | 1 | http://downloads-wilo-select.wilo.com/assets/WIB_WILO116716.jpg | https://wilo.com/quick/PL/pl/articleNumber/6042181
2550661 | 4048482918945 | Przetwornik ciśnienia 0-10 Bar 4-20mA M12 VP | Przetwornik ciśnienia 0-10 Bar 4-20mA M12 VP | 200 | 192 | PG14 | na zapytanie | na zapytanie | NIE | 26.51.52.0 | 90262020 | 90262020 | 640 | Przetwornik ciśnienia 0-10 Bar 4-20mA M12 VP | Akcesoria do podwyższania ciśnienia | Akcesoria do podwyższania ciśnienia | Nadajnik sygnału do płynnej regulacji prędkości obrotowej zależnej od różnicy ciśnień <b>Zalecenie</b> Należy pamiętać o zamontowaniu pomiędzy pompą a czujnikiem zabezpieczenia przed przepływem zwrotnym Dla zapewnienia prawidłowego działania wymagane są ponadto armatury konserwacyjne i ciśnieniowe naczynie przeponowe <b>Zakres dostawy</b> *Czujnik ciśnienia (skalibrowany fabrycznie) *Gniazdo Dane techniczne *Sygnał wyjściowy: *Stopień ochrony: *Zakres pomiaru min.: 0 bar *Zakres pomiaru maks.: 10 bar *Min. temperatura otoczenia: -20 oC *Maks. temperatura otoczenia: 80 oC *Min. temperatura przetłaczanej cieczy: 0 oC *Maks. temperatura przetłaczanej cieczy: 90 oC *Materiał uszczelki: EPDM *Materiał przyłącza tłocznego: Stainless steel *Masa: 0.06 kg *Produkt: *Nr art.: 2550661 | 811 | Zaopatrzenie w wodę | Wilo | Wilo | 1 | SZT | - | - | - | - | Karton | - | 1 | - | 30 | 79 | 25 | 160 | 170 | 100 | 0.06 | 0.15 | http://downloads-wilo-select.wilo.com/assets/WIB_WILO10249480.jpg | https://wilo.com/quick/PL/pl/articleNumber/2550661
2550662 | 4048482918938 | Przetwornik ciśnienia 0-16 Bar 4-20mA M12 VP | Przetwornik ciśnienia 0-16 Bar 4-20mA M12 VP | 203 | 195 | PG14 | 28 | K | NIE | 26.51.52.0 | 90262020 | 90262020 | 640 | Przetwornik ciśnienia 0-16 Bar 4-20mA M12 VP | Akcesoria do podwyższania ciśnienia | Akcesoria do podwyższania ciśnienia | Nadajnik sygnału do płynnej regulacji prędkości obrotowej zależnej od różnicy ciśnień <b>Zalecenie</b> Należy pamiętać o zamontowaniu pomiędzy pompą a czujnikiem zabezpieczenia przed przepływem zwrotnym Dla zapewnienia prawidłowego działania wymagane są ponadto armatury konserwacyjne i ciśnieniowe naczynie przeponowe <b>Zakres dostawy</b> *Czujnik ciśnienia (skalibrowany fabrycznie) *Gniazdo Dane techniczne *Sygnał wyjściowy: *Stopień ochrony: *Zakres pomiaru min.: 0 bar *Zakres pomiaru maks.: 16 bar *Min. temperatura otoczenia: -20 oC *Maks. temperatura otoczenia: 80 oC *Min. temperatura przetłaczanej cieczy: 0 oC *Maks. temperatura przetłaczanej cieczy: 90 oC *Materiał uszczelki: EPDM *Materiał przyłącza tłocznego: Stainless steel *Masa: 0.06 kg *Produkt: *Nr art.: 2550662 | 811 | Zaopatrzenie w wodę | Wilo | Wilo | 1 | SZT | - | - | - | - | Karton | - | 1 | - | 30 | 79 | 25 | 160 | 170 | 100 | 0.06 | 0.15 | http://downloads-wilo-select.wilo.com/assets/WIB_WILO10249480.jpg | https://wilo.com/quick/PL/pl/articleNumber/2550662
2550663 | 4048482918921 | Przetwornik ciśnienia 0-25 Bar 4-20mA M12 VP | Przetwornik ciśnienia 0-25 Bar 4-20mA M12 VP | 215 | 207 | PG14 | na zapytanie | na zapytanie | NIE | 26.51.52.0 | 90262020 | 90262020 | 640 | Przetwornik ciśnienia 0-25 Bar 4-20mA M12 VP | Akcesoria do podwyższania ciśnienia | Akcesoria do podwyższania ciśnienia | Nadajnik sygnału do płynnej regulacji prędkości obrotowej zależnej od różnicy ciśnień <b>Zalecenie</b> Należy pamiętać o zamontowaniu pomiędzy pompą a czujnikiem zabezpieczenia przed przepływem zwrotnym Dla zapewnienia prawidłowego działania wymagane są ponadto armatury konserwacyjne i ciśnieniowe naczynie przeponowe <b>Zakres dostawy</b> *Czujnik ciśnienia (skalibrowany fabrycznie) *Gniazdo Dane techniczne *Sygnał wyjściowy: *Stopień ochrony: *Zakres pomiaru min.: 0 bar *Zakres pomiaru maks.: 25 bar *Min. temperatura otoczenia: -20 oC *Maks. temperatura otoczenia: 80 oC *Min. temperatura przetłaczanej cieczy: 0 oC *Maks. temperatura przetłaczanej cieczy: 90 oC *Materiał uszczelki: EPDM *Materiał przyłącza tłocznego: Stainless steel *Masa: 0.06 kg *Produkt: *Nr art.: 2550663 | 811 | Zaopatrzenie w wodę | Wilo | Wilo | 1 | SZT | - | - | - | - | Karton | - | 1 | - | 30 | 79 | 25 | 160 | 170 | 100 | 0.06 | 0.15 | http://downloads-wilo-select.wilo.com/assets/WIB_WILO10249480.jpg | https://wilo.com/quick/PL/pl/articleNumber/2550663
2550664 | 4062679246994 | Przetwornik ciśnienia 0-40 Bar 4-20mA M12 VP | Przetwornik ciśnienia 0-40 Bar 4-20mA M12 VP | 232 | 217 | PG14 | na zapytanie | na zapytanie | NIE | 26.51.52.0 | 90262020 | 90262020 | 640 | Przetwornik ciśnienia 0-40 Bar 4-20mA M12 VP | Akcesoria do podwyższania ciśnienia | Akcesoria do podwyższania ciśnienia | Nadajnik sygnału do płynnej regulacji prędkości obrotowej zależnej od różnicy ciśnień <b>Zalecenie</b> Należy pamiętać o zamontowaniu pomiędzy pompą a czujnikiem zabezpieczenia przed przepływem zwrotnym Dla zapewnienia prawidłowego działania wymagane są ponadto armatury konserwacyjne i ciśnieniowe naczynie przeponowe <b>Zakres dostawy</b> *Czujnik ciśnienia (skalibrowany fabrycznie) *Gniazdo Dane techniczne *Sygnał wyjściowy: *Stopień ochrony: *Zakres pomiaru min.: 0 bar *Zakres pomiaru maks.: 40 bar *Min. temperatura otoczenia: -20 oC *Maks. temperatura otoczenia: 80 oC *Min. temperatura przetłaczanej cieczy: 0 oC *Maks. temperatura przetłaczanej cieczy: 90 oC *Materiał uszczelki: EPDM *Materiał przyłącza tłocznego: Stainless steel *Masa: 0.06 kg *Produkt: *Nr art.: 2550664 | 811 | Zaopatrzenie w wodę | Wilo | Wilo | 1 | SZT | - | - | - | - | Karton | - | 1 | - | 30 | 79 | 25 | 160 | 170 | 100 | 0.06 | 0.15 | http://downloads-wilo-select.wilo.com/assets/WIB_WILO10249480.jpg | https://wilo.com/quick/PL/pl/articleNumber/2550664
2550660 | 4062679246987 | Przetwornik ciśnienia 0-6 Bar 4-20mA M12 VP | Przetwornik ciśnienia 0-6 Bar 4-20mA M12 VP | 192 | 185 | PG14 | na zapytanie | na zapytanie | NIE | 26.51.52.0 | 90262020 | 90262020 | 640 | Przetwornik ciśnienia 0-6 Bar 4-20mA M12 VP | Akcesoria do podwyższania ciśnienia | Akcesoria do podwyższania ciśnienia | Nadajnik sygnału do płynnej regulacji prędkości obrotowej zależnej od różnicy ciśnień <b>Zalecenie</b> Należy pamiętać o zamontowaniu pomiędzy pompą a czujnikiem zabezpieczenia przed przepływem zwrotnym Dla zapewnienia prawidłowego działania wymagane są ponadto armatury konserwacyjne i ciśnieniowe naczynie przeponowe <b>Zakres dostawy</b> *Czujnik ciśnienia (skalibrowany fabrycznie) *Gniazdo Dane techniczne *Sygnał wyjściowy: *Stopień ochrony: *Zakres pomiaru min.: 0 bar *Zakres pomiaru maks.: 6 bar *Min. temperatura otoczenia: -20 oC *Maks. temperatura otoczenia: 80 oC *Min. temperatura przetłaczanej cieczy: 0 oC *Maks. temperatura przetłaczanej cieczy: 90 oC *Materiał uszczelki: EPDM *Materiał przyłącza tłocznego: Stainless steel *Masa: 0.06 kg *Produkt: *Nr art.: 2550660 | 811 | Zaopatrzenie w wodę | Wilo | Wilo | 1 | SZT | - | - | - | - | Karton | - | 1 | - | 30 | 79 | 25 | 160 | 170 | 100 | 0.06 | 0.15 | http://downloads-wilo-select.wilo.com/assets/WIB_WILO10249480.jpg | https://wilo.com/quick/PL/pl/articleNumber/2550660
2541619 | 4048482454139 | Przetwornik ciśnienia ¼ " 0-10 Bar 4-20mA T528 | Przetwornik ciśnienia ¼ " 0-10 Bar 4-20mA T528 | 199 | 191 | PG14 | na zapytanie | na zapytanie | NIE | 26.51.52.0 | 90262020 | 90262020 | 640 | Przetwornik ciśnienia ¼ " 0-10 Bar 4-20mA T528 | Zestaw zabezpieczenia | Wilo Zestaw zabezpieczenia | Przetwornik ciśnienia ¼ " 0-10 Bar 4-20mA T528 | 811 | Zaopatrzenie w wodę | Wilo | Wilo | 1 | SZT | - | - | - | srebrno-czarny | Torba | 1 | 1 | 1 | 25 | 95 | 25 | 120 | 170 | 30 | 0.085 | 0.12 | http://downloads-wilo-select.wilo.com/assets/WIB_WILO116722.jpg | https://wilo.com/quick/PL/pl/articleNumber/2541619
2541621 | 4048482454184 | Przetwornik ciśnienia ¼ " 0-25 Bar 4-20mA T528 | Przetwornik ciśnienia ¼ " 0-25 Bar 4-20mA T528 | 216 | 208 | PG14 | na zapytanie | na zapytanie | NIE | 26.51.52.0 | 90262020 | 90262020 | 640 | Przetwornik ciśnienia ¼ " 0-25 Bar 4-20mA T528 | Zestaw zabezpieczenia | Wilo Zestaw zabezpieczenia | Przetwornik ciśnienia ¼ " 0-25 Bar 4-20mA T528 | 811 | Zaopatrzenie w wodę | Wilo | Wilo | 1 | SZT | - | - | - | srebrno-czarny | Torba | 1 | 1 | 1 | 25 | 95 | 25 | 120 | 170 | 30 | 0.085 | 0.12 | http://downloads-wilo-select.wilo.com/assets/WIB_WILO116722.jpg | https://wilo.com/quick/PL/pl/articleNumber/2541621
2541622 | 4048482454207 | Przetwornik ciśnienia ¼ " 0-40 Bar 4-20mA T528 | Przetwornik ciśnienia ¼ " 0-40 Bar 4-20mA T528 | 226 | 217 | PG14 | na zapytanie | na zapytanie | NIE | 26.51.52.0 | 90262080 | 90262080 | 640 | Przetwornik ciśnienia ¼ " 0-40 Bar 4-20mA T528 | Zestaw zabezpieczenia | Wilo Zestaw zabezpieczenia | Przetwornik ciśnienia ¼ " 0-40 Bar 4-20mA T528 | 811 | Zaopatrzenie w wodę | Wilo | Wilo | 1 | SZT | - | - | - | srebrno-czarny | Torba | 1 | 1 | 1 | 25 | 95 | 25 | 120 | 170 | 30 | 0.085 | 0.12 | http://downloads-wilo-select.wilo.com/assets/WIB_WILO116722.jpg | https://wilo.com/quick/PL/pl/articleNumber/2541622
2541618 | 4048482454115 | Przetwornik ciśnienia ¼ " 0-6 Bar 4-20mA T528 | Przetwornik ciśnienia ¼ " 0-6 Bar 4-20mA T528 | 193 | 186 | PG14 | na zapytanie | na zapytanie | NIE | 26.51.52.0 | 90262020 | 90262020 | 640 | Przetwornik ciśnienia ¼ " 0-6 Bar 4-20mA T528 | Zestaw zabezpieczenia | Wilo Zestaw zabezpieczenia | Przetwornik ciśnienia ¼ " 0-6 Bar 4-20mA T528 | 811 | Zaopatrzenie w wodę | Wilo | Wilo | 1 | SZT | - | - | - | srebrno-czarny | Torba | 1 | 1 | 1 | 25 | 95 | 25 | 120 | 170 | 30 | 0.085 | 0.12 | http://downloads-wilo-select.wilo.com/assets/WIB_WILO116722.jpg | https://wilo.com/quick/PL/pl/articleNumber/2541618
2541620 | 4048482454160 | Przetwornik ciśnienia¼ " 0-16 Bar 4-20mA T528 | Przetwornik ciśnienia¼ " 0-16 Bar 4-20mA T528 | 202 | 194 | PG14 | 28 | K | NIE | 26.51.52.0 | 90262020 | 90262020 | 640 | Przetwornik ciśnienia¼ " 0-16 Bar 4-20mA T528 | Zestaw zabezpieczenia | Wilo Zestaw zabezpieczenia | Przetwornik ciśnienia ¼ " 0-16 Bar 4-20mA T528 | 811 | Zaopatrzenie w wodę | Wilo | Wilo | 1 | SZT | - | - | - | srebrno-czarny | Torba | 1 | 1 | 1 | 25 | 95 | 25 | 120 | 170 | 30 | 0.085 | 0.12 | http://downloads-wilo-select.wilo.com/assets/WIB_WILO116722.jpg | https://wilo.com/quick/PL/pl/articleNumber/2541620
2534992 | 4048482167589 | Przetwornik sygnału dla CC/CCe/SC/Sce | CC - Przetwornik sygnału | 278 | 267 | PG14 | 28 | K | NIE | 26.51.70.0 | 90328900 | 90328900 | 320 | Przetwornik sygnału dla CC/CCe/SC/Sce | Akcesoria dla sterowników | Akcesoria dla sterowników | Przetwornik sygnału | 411 | Akcesoria | Wilo | Wilo | 1 | SZT | - | - | - | Zielono-srebrny | Karton | 1 | 1 | 1 | 24 | 94 | 72 | 215 | 265 | 150 | 0.08 | 0.13 | http://downloads-wilo-select.wilo.com/assets/WIB_WILO312823.jpg | https://wilo.com/quick/PL/pl/articleNumber/2534992
6087993 | 4048482946351 | Przewód 20M S1 pompa obiegowa3 3G1 A | Przewód 20M S13 3G1 A | 401 | 386 | PG14 | 28 | K | NIE | 27.90.44.0 | 85444290 | 8544429- | 560 | Przewód 20M S13 3G1 A | Akcesoria |  | Przewód 20M S1 pompa obiegowa3 3G1 A |  | Akcesoria | Wilo | Wilo | 1 | M | - | - | - | - |  | - | 1 | - | [9 empty] | https://wilo.com/quick/PL/pl/articleNumber/6087993
6087994 | 4048482946368 | Przewód 20M S1 pompa obiegowa3 3G1 P | Przewód 20M S13 3G1 P | 352 | 338 | PG14 | 14 | C | NIE | 27.90.44.0 | 85444290 | 8544429- | 560 | Przewód 20M S13 3G1 P | Akcesoria |  | Przewód 20M S1 pompa obiegowa3 3G1 P |  | Akcesoria | Wilo | Wilo | 1 | M | - | - | - | - |  | - | 1 | - | [9 empty] | https://wilo.com/quick/PL/pl/articleNumber/6087994
6087992 | 4048482946344 | Przewód 20M S1 pompa obiegowa3 6G1 | Przewód 20M S13 6G1 | 451 | 434 | PG14 | 14 | C | NIE | 27.90.44.0 | 85444290 | 85444290 | 560 | Przewód 20M S13 6G1 | Akcesoria do pomp głębinowych | Akcesoria do pomp głębinowych | Kabel zasilający dla Rexa UNI i FIT, z wolną końcówką kabla. Dane techniczne *Typ przewodu: *Przekrój przewodu: 6G1 mm2 *Długość przewodu: 20 m *Masa: 6 kg *Produkt: *Nr art.: 6087992 | 711 | Zaopatrzenie w wodę | Wilo | Wilo | 1 | SZT | - | - | - | - | Wiązka | - | 1 | - | 290 | 290 | 250 | 360 | 360 | 260 | 6 | 6.5 | http://downloads-wilo-select.wilo.com/assets/WIB_WILO116678.jpg | https://wilo.com/quick/PL/pl/articleNumber/6087992
6087990 | 4048482946108 | Przewód 30M S1 pompa obiegowa3 3G1 A | Przewód 30M S13 3G1 A | 492 | 473 | PG14 | 28 | K | NIE | 27.90.44.0 | 85444290 | 85444290 | 560 | Przewód 30M S13 3G1 A | Akcesoria do pomp głębinowych | Akcesoria do pomp głębinowych | Kabel zasilający dla Rexa UNI i FIT, z wtyczką z uziemieniem i wyłącznikiem pływakowym. Dane techniczne *Typ przewodu: *Przekrój przewodu: 3G1 mm2 *Długość przewodu: 30 m *Masa: 3.5 kg *Produkt: *Nr art.: 6087990 | 711 | Zaopatrzenie w wodę | Wilo | Wilo | 1 | SZT | - | - | - | - | Wiązka | - | 1 | - | 290 | 290 | 310 | 320 | 420 | 320 | 3.5 | 4.3 | http://downloads-wilo-select.wilo.com/assets/WIB_WILO116678.jpg | https://wilo.com/quick/PL/pl/articleNumber/6087990
6087991 | 4048482946313 | Przewód 30M S1 pompa obiegowa3 3G1 P | Przewód 30M S13 3G1 P | 449 | 432 | PG14 | 28 | K | NIE | 27.90.44.0 | 85444290 | 85444290 | 560 | Przewód 30M S13 3G1 P | Akcesoria do pomp głębinowych | Akcesoria do pomp głębinowych | Kabel zasilający dla Rexa UNI i FIT, z wtyczką z uziemieniem. Dane techniczne *Typ przewodu: *Przekrój przewodu: 3G1 mm2 *Długość przewodu: 30 m *Masa: 3.4 kg *Produkt: *Nr art.: 6087991 | 711 | Zaopatrzenie w wodę | Wilo | Wilo | 1 | SZT | - | - | - | - | Wiązka | - | 1 | - | 290 | 290 | 310 | 320 | 420 | 320 | 3.4 | 4.2 | http://downloads-wilo-select.wilo.com/assets/WIB_WILO116678.jpg | https://wilo.com/quick/PL/pl/articleNumber/6087991
6087989 | 4048482946092 | Przewód 30M S1 pompa obiegowa3 6G1 | Przewód 30M S13 6G1 | 587 | 564 | PG14 | 28 | K | NIE | 27.90.44.0 | 85444290 | 85444290 | 560 | Przewód 30M S13 6G1 | Akcesoria do pomp głębinowych | Akcesoria do pomp głębinowych | Kabel zasilający dla Rexa UNI i FIT, z wolną końcówką kabla. Dane techniczne *Typ przewodu: *Przekrój przewodu: 6G1 mm2 *Długość przewodu: 30 m *Masa: 9 kg *Produkt: *Nr art.: 6087989 | 711 | Zaopatrzenie w wodę | Wilo | Wilo | 1 | SZT | - | - | - | - | Wiązka | - | 1 | - | 290 | 290 | 310 | 320 | 420 | 320 | 9 | 9.8 | http://downloads-wilo-select.wilo.com/assets/WIB_WILO116678.jpg | https://wilo.com/quick/PL/pl/articleNumber/6087989
6091143 | 4062679138206 | Przewód 4G1,5 bl fl 1,5m F 304 | Przewód 4G1,5 bl fl 1,5m F 304 | 76 | 73 | PG14 | na zapytanie | na zapytanie | NIE | x | 85444290 | #N/A |  | Przewód 4G1,5 bl fl 1,5m F 304 | Akcesoria |  | Przewód 4G1,5 bl fl 1,5m F 304 |  | Akcesoria | Wilo | Wilo | 1 | M | [6 empty] | 1 | [10 empty] | https://wilo.com/quick/PL/pl/articleNumber/6091143
6091149 | 4062679138268 | Przewód 4G1,5 bl fl 10m F 304 | Przewód 4G1,5 bl fl 10m F 304 | 328 | 315 | PG14 | na zapytanie | na zapytanie | NIE | x | 85444290 | #N/A |  | Przewód 4G1,5 bl fl 10m F 304 | Akcesoria |  | Przewód 4G1,5 bl fl 10m F 304 |  | Akcesoria | Wilo | Wilo | 1 | M | [6 empty] | 1 | [10 empty] | https://wilo.com/quick/PL/pl/articleNumber/6091149
6084197 | 4048482836546 | Przewód 4G1,5 bl fl 10m SPU4 | Przewód 4G1,5 bl fl 10m SPU4 | 56 | na zapytanie | PG14 | na zapytanie | na zapytanie | NIE | x | 85444290 | #N/A |  | Przewód 4G1,5 bl fl 10m SPU4 | Akcesoria |  | Przewód 4G1,5 bl fl 10m SPU4 |  | Akcesoria | Wilo | Wilo | 1 | M | [6 empty] | 1 | [10 empty] | https://wilo.com/quick/PL/pl/articleNumber/6084197
6091150 | 4062679138275 | Przewód 4G1,5 bl fl 15m F 304 | Przewód 4G1,5 bl fl 15m F 304 | 396 | 381 | PG14 | na zapytanie | na zapytanie | NIE | x | 85444290 | #N/A |  | Przewód 4G1,5 bl fl 15m F 304 | Akcesoria |  | Przewód 4G1,5 bl fl 15m F 304 |  | Akcesoria | Wilo | Wilo | 1 | M | [6 empty] | 1 | [10 empty] | https://wilo.com/quick/PL/pl/articleNumber/6091150
6091142 | 4062679138190 | Przewód 4G1,5 bl fl 2,5m F 304 | Przewód 4G1,5 bl fl 2,5m F 304 | 97 | 93 | PG14 | na zapytanie | na zapytanie | NIE | x | 85444290 | #N/A |  | Przewód 4G1,5 bl fl 2,5m F 304 | Akcesoria |  | Przewód 4G1,5 bl fl 2,5m F 304 |  | Akcesoria | Wilo | Wilo | 1 | M | [6 empty] | 1 | [10 empty] | https://wilo.com/quick/PL/pl/articleNumber/6091142
6091144 | 4062679138213 | Przewód 4G1,5 bl fl 20m F 304 | Przewód 4G1,5 bl fl 20m F 304 | 449 | 432 | PG14 | na zapytanie | na zapytanie | NIE | x | 85444290 | #N/A |  | Przewód 4G1,5 bl fl 20m F 304 | Akcesoria |  | Przewód 4G1,5 bl fl 20m F 304 |  | Akcesoria | Wilo | Wilo | 1 | M | [6 empty] | 1 | [10 empty] | https://wilo.com/quick/PL/pl/articleNumber/6091144
6084198 | 4048482836553 | Przewód 4G1,5 bl fl 20m SPU4 | Przewód 4G1,5 bl fl 20m SPU4 | 94 | na zapytanie | PG14 | na zapytanie | na zapytanie | NIE | x | 85444290 | #N/A |  | Przewód 4G1,5 bl fl 20m SPU4 | Akcesoria |  | Przewód 4G1,5 bl fl 20m SPU4 |  | Akcesoria | Wilo | Wilo | 1 | M | [6 empty] | 1 | [10 empty] | https://wilo.com/quick/PL/pl/articleNumber/6084198
6091145 | 4062679138220 | Przewód 4G1,5 bl fl 30m F 304 | Przewód 4G1,5 bl fl 30m F 304 | 604 | 580 | PG14 | na zapytanie | na zapytanie | NIE | x | 85444290 | #N/A |  | Przewód 4G1,5 bl fl 30m F 304 | Akcesoria |  | Przewód 4G1,5 bl fl 30m F 304 |  | Akcesoria | Wilo | Wilo | 1 | M | [6 empty] | 1 | [10 empty] | https://wilo.com/quick/PL/pl/articleNumber/6091145
6084199 | 4048482836560 | Przewód 4G1,5 bl fl 30m SPU4 | Przewód 4G1,5 bl fl 30m SPU4 | 140 | na zapytanie | PG14 | na zapytanie | na zapytanie | NIE | x | 85444290 | #N/A |  | Przewód 4G1,5 bl fl 30m SPU4 | Akcesoria |  | Przewód 4G1,5 bl fl 30m SPU4 |  | Akcesoria | Wilo | Wilo | 1 | M | [6 empty] | 1 | [10 empty] | https://wilo.com/quick/PL/pl/articleNumber/6084199
6091146 | 4062679138237 | Przewód 4G1,5 bl fl 40m F 304 | Przewód 4G1,5 bl fl 40m F 304 | 748 | 719 | PG14 | na zapytanie | na zapytanie | NIE | x | 85444290 | #N/A |  | Przewód 4G1,5 bl fl 40m F 304 | Akcesoria |  | Przewód 4G1,5 bl fl 40m F 304 |  | Akcesoria | Wilo | Wilo | 1 | M | [6 empty] | 1 | [10 empty] | https://wilo.com/quick/PL/pl/articleNumber/6091146
6084300 | 4048482836577 | Przewód 4G1,5 bl fl 40m SPU4 | Przewód 4G1,5 bl fl 40m SPU4 | 193 | na zapytanie | PG14 | na zapytanie | na zapytanie | NIE | x | 85444290 | #N/A |  | Przewód 4G1,5 bl fl 40m SPU4 | Akcesoria |  | Przewód 4G1,5 bl fl 40m SPU4 |  | Akcesoria | Wilo | Wilo | 1 | M | [6 empty] | 1 | [10 empty] | https://wilo.com/quick/PL/pl/articleNumber/6084300
6091147 | 4062679138244 | Przewód 4G1,5 bl fl 50m F 304 | Przewód 4G1,5 bl fl 50m F 304 | 885 | 851 | PG14 | na zapytanie | na zapytanie | NIE | x | 85444290 | #N/A |  | Przewód 4G1,5 bl fl 50m F 304 | Akcesoria |  | Przewód 4G1,5 bl fl 50m F 304 |  | Akcesoria | Wilo | Wilo | 1 | M | [6 empty] | 1 | [10 empty] | https://wilo.com/quick/PL/pl/articleNumber/6091147
6084301 | 4048482836584 | Przewód 4G1,5 bl fl 50m SPU4 | Przewód 4G1,5 bl fl 50m SPU4 | 234 | na zapytanie | PG14 | na zapytanie | na zapytanie | NIE | x | 85444290 | #N/A |  | Przewód 4G1,5 bl fl 50m SPU4 | Akcesoria |  | Przewód 4G1,5 bl fl 50m SPU4 |  | Akcesoria | Wilo | Wilo | 1 | M | [6 empty] | 1 | [10 empty] | https://wilo.com/quick/PL/pl/articleNumber/6084301
6091148 | 4062679138251 | Przewód 4G1,5 bl fl 5m F 304 | Przewód 4G1,5 bl fl 5m F 304 | 256 | 246 | PG14 | na zapytanie | na zapytanie | NIE | x | 85444290 | #N/A |  | Przewód 4G1,5 bl fl 5m F 304 | Akcesoria |  | Przewód 4G1,5 bl fl 5m F 304 |  | Akcesoria | Wilo | Wilo | 1 | M | [6 empty] | 1 | [10 empty] | https://wilo.com/quick/PL/pl/articleNumber/6091148
6084192 | 4048482836164 | Przewód 4G2,5 bl fl 10m SPU4 | Przewód 4G2,5 bl fl 10m SPU4 | 83 | na zapytanie | PG14 | na zapytanie | na zapytanie | NIE | x | 85444290 |  |  | Przewód 4G2,5 bl fl 10m SPU4 | Akcesoria |  | Przewód 4G2,5 bl fl 10m SPU4 |  | Akcesoria | Wilo | Wilo | 1 | M | [6 empty] | 1 | [10 empty] | https://wilo.com/quick/PL/pl/articleNumber/6084192
6084193 | 4048482836171 | Przewód 4G2,5 bl fl 20m SPU4 | Przewód 4G2,5 bl fl 20m SPU4 | 143 | na zapytanie | PG14 | na zapytanie | na zapytanie | NIE | x | 85444290 |  |  | Przewód 4G2,5 bl fl 20m SPU4 | Akcesoria |  | Przewód 4G2,5 bl fl 20m SPU4 |  | Akcesoria | Wilo | Wilo | 1 | M | [6 empty] | 1 | [10 empty] | https://wilo.com/quick/PL/pl/articleNumber/6084193
6084194 | 4048482836515 | Przewód 4G2,5 bl fl 30m SPU4 | Przewód 4G2,5 bl fl 30m SPU4 | 212 | na zapytanie | PG14 | na zapytanie | na zapytanie | NIE | x | 85444290 |  |  | Przewód 4G2,5 bl fl 30m SPU4 | Akcesoria |  | Przewód 4G2,5 bl fl 30m SPU4 |  | Akcesoria | Wilo | Wilo | 1 | M | [6 empty] | 1 | [10 empty] | https://wilo.com/quick/PL/pl/articleNumber/6084194
6084195 | 4048482836522 | Przewód 4G2,5 bl fl 40m SPU4 | Przewód 4G2,5 bl fl 40m SPU4 | 277 | na zapytanie | PG14 | na zapytanie | na zapytanie | NIE | x | 85444290 |  |  | Przewód 4G2,5 bl fl 40m SPU4 | Akcesoria |  | Przewód 4G2,5 bl fl 40m SPU4 |  | Akcesoria | Wilo | Wilo | 1 | M | [6 empty] | 1 | [10 empty] | https://wilo.com/quick/PL/pl/articleNumber/6084195
6084196 | 4048482836539 | Przewód 4G2,5 bl fl 50m SPU4 | Przewód 4G2,5 bl fl 50m SPU4 | 349 | na zapytanie | PG14 | na zapytanie | na zapytanie | NIE | x | 85444290 |  |  | Przewód 4G2,5 bl fl 50m SPU4 | Akcesoria |  | Przewód 4G2,5 bl fl 50m SPU4 |  | Akcesoria | Wilo | Wilo | 1 | M | [6 empty] | 1 | [10 empty] | https://wilo.com/quick/PL/pl/articleNumber/6084196
6087988 | 4048482945798 | Przewód 50M S1 pompa obiegowa3 6G1,5 | Przewód 50M S13 6G1,5 | 947 | 911 | PG14 | 28 | K | NIE | 27.90.44.0 | 85444290 | 85444290 | 560 | Przewód 50M S13 6G1,5 | Akcesoria do pomp głębinowych | Akcesoria do pomp głębinowych | Kabel zasilający dla Rexa UNI i FIT, z wolną końcówką kabla. Dane techniczne *Typ przewodu: *Przekrój przewodu: 6G1,5 mm2 *Długość przewodu: 50 m *Masa: 14.9 kg *Produkt: *Nr art.: 6087988 | 711 | Zaopatrzenie w wodę | Wilo | Wilo | 1 | SZT | - | - | - | - | Wiązka | - | 1 | - | 290 | 290 | 310 | 320 | 420 | 320 | 14.9 | 15.7 | http://downloads-wilo-select.wilo.com/assets/WIB_WILO116678.jpg | https://wilo.com/quick/PL/pl/articleNumber/6087988
6083071 | 4048482815763 | Przewód czarny PV - 4mm² | Przewód czarny PV - 4mm² | 10 | 10 | PG14 | 28 | K | NIE | 27.90.44.0 | 85444290 | 85444290 | 320 | Przewód czarny PV - 4mm² | Akcesoria | Akcesoria | Kabel fotowoltaiczny do łączenia paneli fotowoltaicznych i akcesoriów w wersji czerwonej i czarnej w celu identyfikacji biegunowości. Kable są odporne na promieniowanie UV przez wiele lat użytkowania w systemach fotowoltaicznych. Informacje na temat umiejscowienia zamówień *Masa: 0.058 kg *Produkt: *Nr art.: 6083071 | 411 | Akcesoria | Wilo | Wilo | 1 | M | - | - | - | - | Karton | - | 1 | - | 3 | 1000 | 3 | 5 | 1050 | 5 | 0.058 | 0.1 | http://downloads-wilo-select.wilo.com/assets/WIB_WILO27266996.jpg | https://wilo.com/quick/PL/pl/articleNumber/6083071
6083072 | 4048482815756 | Przewód czerwony PV - 4mm² | Przewód czerwony PV - 4mm² | 10 | 10 | PG14 | 28 | K | NIE | 27.90.44.0 | 85444290 | 85444290 | 320 | Przewód czerwony PV - 4mm² | Akcesoria | Akcesoria | Kabel fotowoltaiczny do łączenia paneli fotowoltaicznych i akcesoriów w wersji czerwonej i czarnej w celu identyfikacji biegunowości. Kable są odporne na promieniowanie UV przez wiele lat użytkowania w systemach fotowoltaicznych. Informacje na temat umiejscowienia zamówień *Masa: 0.058 kg *Produkt: *Nr art.: 6083072 | 411 | Akcesoria | Wilo | Wilo | 1 | M | - | - | - | - | Karton | - | 1 | - | 3 | 1000 | 3 | 5 | 1050 | 5 | 0.058 | 0.1 | http://downloads-wilo-select.wilo.com/assets/WIB_WILO27266996.jpg | https://wilo.com/quick/PL/pl/articleNumber/6083072
6007592 | 4044966158463 | Przewód czujnika PT 100 -4x1 mm² | Przewód czujnika PT 100 -4x1 mm² | 12 | 12 | PG14 | 28 | K | NIE | 27.32.13.0 | 85444995 | 85444995 | 560 | Przewód czujnika PT 100 -4x1 mm² | Akcesoria do pomp głębinowych | Akcesoria do pomp głębinowych | Przewód czujnika PT 100 do pomp głębinowych z hydrauliką 6"/8". Do dowolnego przedłużenia czujnika temperatury PT 100 zintegrowanego w silniku pompy. Nie przystosowany do wykorzystania w instalacjach wody pitnej. <b>Zalecenie</b> Połączenie przewodu z czujnikiem należy zamówić osobno (np. zestaw uszczelniający lub wąż termokurczliwy) <b>Zakres dostawy</b> *Przewód o przekroju okrągłym z wolnymi końcami. Dostępny w długościach co 1 m. Dane techniczne *Przekrój przewodu: 4x0,5 mm2 *Długość przewodu: 1 m *Min. temperatura otoczenia: 0 oC *Maks. temperatura otoczenia: 50 oC *Maks. głębokość zanurzenia: 500 m *Masa: 2 kg *Produkt: *Nr art.: 6007592 | 711 | Zaopatrzenie w wodę | Wilo | Wilo | 1 | M | - | - | - | - | Karton | - | 1 | - | 300 | 300 | 70 | 300 | 300 | 70 | 2 | 2 | http://downloads-wilo-select.wilo.com/assets/WIB_WILO23437301.jpg | https://wilo.com/quick/PL/pl/articleNumber/6007592
6035454 | 4044966329566 | Przewód czujnika PT100 3x0,75 10m dla silników pomp 8" | Przewód czujnika PT100 3x0,75 10m dla silników pomp 8" | 1233 | 1186 | PG14 | na zapytanie | na zapytanie | NIE | 26.51.82.0 | 90259000 | 90259000 | 560 | Przewód czujnika PT100 3x0,75 10m | dla silników pomp 8" | Pompy głębinowe, akcesoria | Przewód czujnika PT100 | 711 | Zaopatrzenie w wodę | Wilo | Wilo | 1 | SZT | - | - | - | Srebrny | Karton | 1 | 1 | 1 | 100 | 100 | 100 | 110 | 110 | 110 | 0.5 | 1 | http://downloads-wilo-select.wilo.com/assets/WIB_WILO27268392.jpg | https://wilo.com/quick/PL/pl/articleNumber/6035454
4087131 | 4044966479407 | Przewód dla pomp głębinowych TWU 4....QC 4x1,5 100m | Przewód dla TWU 4....QC 4x1,5 100m | 1120 | 1077 | PG14 | na zapytanie | na zapytanie | NIE | 27.90.44.0 | 85444290 | 85444290 | 560 | Przewód dla pomp głębinowych TWU 4 | QC 4x1,5 100m | Pompy głębinowe, akcesoria | Przewód dla TWU 4....QC 4x1,5 100m | 711 | Zaopatrzenie w wodę | Wilo | Wilo | 1 | SZT | - | - | - | Niebieski | Karton | 1 | 1 | 1 | 310 | 560 | 320 | 310 | 560 | 320 | 20.5 | 20.5 | http://downloads-wilo-select.wilo.com/assets/WIB_WILO117062.jpg | https://wilo.com/quick/PL/pl/articleNumber/4087131
4087122 | 4044966479377 | Przewód dla pomp głębinowych TWU 4....QC 4x1,5 30m | Przewód dla TWU 4....QC 4x1,5 30m | 658 | 632 | PG14 | 14 | C | NIE | 27.90.44.0 | 85444290 | 85444290 | 560 | Przewód dla pomp głębinowych TWU 4 | QC 4x1,5 30m | Pompy głębinowe, akcesoria | Przewód dla TWU 4....QC 4x1,5 30m | 711 | Zaopatrzenie w wodę | Wilo | Wilo | 1 | SZT | - | - | - | Niebieski | Karton | 1 | 1 | 1 | 430 | 440 | 80 | 300 | 425 | 340 | 6.5 | 7.5 | http://downloads-wilo-select.wilo.com/assets/WIB_WILO117062.jpg | https://wilo.com/quick/PL/pl/articleNumber/4087122
4087129 | 4044966479384 | Przewód dla pomp głębinowych TWU 4....QC 4x1,5 50m | Przewód dla TWU 4....QC 4x1,5 50m | 789 | 759 | PG14 | 28 | K | NIE | 27.90.44.0 | 85444290 | 85444290 | 560 | Przewód dla pomp głębinowych TWU 4 | QC 4x1,5 50m | Pompy głębinowe, akcesoria | Przewód dla TWU 4....QC 4x1,5 50m | 711 | Zaopatrzenie w wodę | Wilo | Wilo | 1 | SZT | - | - | - | Niebieski | Karton | 1 | 1 | 1 | 445 | 510 | 150 | 393 | 580 | 420 | 9.5 | 10.5 | http://downloads-wilo-select.wilo.com/assets/WIB_WILO117062.jpg | https://wilo.com/quick/PL/pl/articleNumber/4087129
4087130 | 4044966479391 | Przewód dla pomp głębinowych TWU 4....QC 4x1,5 80m | Przewód dla TWU 4....QC 4x1,5 80m | 974 | 937 | PG14 | 28 | K | NIE | 27.90.44.0 | 85444290 | 85444290 | 560 | Przewód dla pomp głębinowych TWU 4 | QC 4x1,5 80m | Pompy głębinowe, akcesoria | Przewód dla TWU 4....QC 4x1,5 80m | 711 | Zaopatrzenie w wodę | Wilo | Wilo | 1 | SZT | - | - | - | Niebieski | Karton | 1 | 1 | 1 | 435 | 480 | 200 | 392 | 588 | 425 | 15 | 16.5 | http://downloads-wilo-select.wilo.com/assets/WIB_WILO117062.jpg | https://wilo.com/quick/PL/pl/articleNumber/4087130
4087121 | 4044966479360 | Przewód dla pomp głębinowych TWU 4....QC 4x1,5 10m | Przewód dla TWU 4....QC 4x1,5 10m | 520 | 500 | PG14 | 28 | K | NIE | 27.90.44.0 | 85444290 | 85444290 | 560 | Przewód dla pomp głębinowych TWU 4 | QC 4x1,5 10m | Pompy głębinowe, akcesoria | Przewód dla TWU 4....QC 4x1,5 10m | 711 | Zaopatrzenie w wodę | Wilo | Wilo | 1 | SZT | - | - | - | Niebieski | Karton | 1 | 1 | 1 | 370 | 415 | 50 | 300 | 420 | 340 | 2 | 3 | http://downloads-wilo-select.wilo.com/assets/WIB_WILO117062.jpg | https://wilo.com/quick/PL/pl/articleNumber/4087121
4440091 | 4044966479438 | Przewód dla pomp głębinowych TWU 4....QC 4x1,5 20m | Przewód dla TWU 4....QC 4x1,5 20m | 586 | 564 | PG14 | 14 | C | NIE | 27.90.44.0 | 85444290 | 85444290 | 560 | Przewód dla pomp głębinowych TWU 4 | QC 4x1,5 20m | Pompy głębinowe, akcesoria | Przewód dla TWU 4....QC 4x1,5 20m | 711 | Zaopatrzenie w wodę | Wilo | Wilo | 1 | SZT | - | - | - | Niebieski | Karton | 1 | 1 | 1 | 440 | 450 | 60 | 302 | 430 | 345 | 4 | 5.5 | http://downloads-wilo-select.wilo.com/assets/WIB_WILO117062.jpg | https://wilo.com/quick/PL/pl/articleNumber/4440091
4087137 | 4048482109787 | Przewód dla pomp głębinowych TWU 4....QC 4x2,5 100m | Przewód dla TWU 4....QC 4x2,5 100m | 1639 | 1576 | PG14 | na zapytanie | na zapytanie | NIE | 27.90.44.0 | 85444290 | 85444290 | 560 | Przewód dla pomp głębinowych TWU 4 | QC 4x2,5 100m | Pompy głębinowe, akcesoria | Przewód dla TWU 4....QC 4x2,5 100m | 711 | Zaopatrzenie w wodę | Wilo | Wilo | 1 | SZT | - | - | - | Niebieski | Karton | 1 | 1 | 1 | 400 | 400 | 300 | 400 | 400 | 300 | 26 | 26 | http://downloads-wilo-select.wilo.com/assets/WIB_WILO117062.jpg | https://wilo.com/quick/PL/pl/articleNumber/4087137
4087132 | 4044966479414 | Przewód dla pomp głębinowych TWU 4....QC 4x2,5 50m | Przewód dla TWU 4....QC 4x2,5 50m | 1057 | 1017 | PG14 | 28 | K | NIE | 27.90.44.0 | 85444290 | 85444290 | 560 | Przewód dla pomp głębinowych TWU 4 | QC 4x2,5 50m | Pompy głębinowe, akcesoria | Przewód dla TWU 4....QC 4x2,5 50m | 711 | Zaopatrzenie w wodę | Wilo | Wilo | 1 | SZT | - | - | - | Niebieski | Karton | 1 | 1 | 1 | 500 | 560 | 140 | 395 | 585 | 420 | 13.5 | 15 | http://downloads-wilo-select.wilo.com/assets/WIB_WILO117062.jpg | https://wilo.com/quick/PL/pl/articleNumber/4087132
4087136 | 4048482109770 | Przewód dla pomp głębinowych TWU 4....QC 4x2,5 80m | Przewód dla TWU 4....QC 4x2,5 80m | 1401 | 1347 | PG14 | na zapytanie | na zapytanie | NIE | 27.90.44.0 | 85444290 | 85444290 | 560 | Przewód dla pomp głębinowych TWU 4 | QC 4x2,5 80m | Pompy głębinowe, akcesoria | Przewód dla TWU 4....QC 4x2,5 80m | 711 | Zaopatrzenie w wodę | Wilo | Wilo | 1 | SZT | - | - | - | Niebieski | Karton | 1 | 1 | 1 | 400 | 580 | 430 | 400 | 580 | 430 | 19.5 | 19.5 | http://downloads-wilo-select.wilo.com/assets/WIB_WILO117062.jpg | https://wilo.com/quick/PL/pl/articleNumber/4087136
2533790 | 4048482129181 | Przewód połączeniowy modułów ster. dla CC/Cce | CC - Przewód połączeniowy modułów sterujących | 204 | 196 | PG14 | 28 | K | NIE | 26.51.70.0 | 90328900 | 90328900 | 320 | Przewód połączeniowy modułów ster. dla CC/Cce | Akcesoria dla sterowników | Akcesoria dla sterowników | Przewód połączeniowy modułów sterujących | 411 | Akcesoria | Wilo | Wilo | 1 | SZT | - | - | - | Szary | Karton | 1 | 1 | 1 | 55 | 1000 | 9 | 215 | 265 | 150 | 0.065 | 0.4 | http://downloads-wilo-select.wilo.com/assets/WIB_WILO312519.jpg | https://wilo.com/quick/PL/pl/articleNumber/2533790
2533890 | 4048482129150 | Przewód połączeniowy modułów syg. dla CC/Cce | CC - Przewód połączeniowy modułów sygnalizacyjnych | 204 | 196 | PG14 | 28 | K | NIE | 28.13.31.0 | 84139100 | 84139100 | 320 | Przewód połączeniowy modułów syg. dla CC/Cce | Akcesoria dla sterowników | Akcesoria dla sterowników | Przewód połączeniowy modułów sygnalizacyjnych | 411 | Akcesoria | Wilo | Wilo | 1 | SZT | - | - | - | Szary | Karton | 1 | 1 | 1 | 55 | 1000 | 9 | 215 | 265 | 150 | 0.065 | 0.4 | http://downloads-wilo-select.wilo.com/assets/WIB_WILO312519.jpg | https://wilo.com/quick/PL/pl/articleNumber/2533890
6045113 | 4044966524459 | Przewód S07BB-F 3G1,5 rund ACS | Przewód S07BB-F 3G1,5 rund ACS | 5 | 4 | PG14 | na zapytanie | na zapytanie | NIE | x | 85444290 | 85444290 | 560 | Przewód S07BB-F 3G1,5 rund ACS | Przewód |  | Kabel okrągły z wolną końcówką do przedłużenia przewodu silnika znajdującego się przy pompie (maks. głębokość zanurzenia: 200 m). Kabel nadaje się do zastosowania do wody użytkowej i jest dostępny w długościach co 1 m. Elastyczny przewód miedziany klasy E wg ACS 04 ACC Ll 021, NFC 15-100 AD8, BS 6920, IEC 60332-1. Dane techniczne *Typ przewodu: *Przekrój przewodu: 3G1,5 mm2 *Długość przewodu: 1 m *Masa: 0.14 kg *Produkt: *Nr art.: 6045113 | 711 | Akcesoria | Wilo | Wilo | 1 | M | [6 empty] | 1 |  | 10.6 | 1000 | 10.6 | 10.6 | 1000 | 10.6 | 0.14 | 0.14 | http://downloads-wilo-select.wilo.com/assets/WIB_WILO284609.jpg | https://wilo.com/quick/pl/pl/articleNumber/6045113
6007626 | 4044966156056 | Przewód S07BB-F 4G4 rund | Przewód S07BB-F 4G4 rund | 11 | 10 | PG14 | na zapytanie | na zapytanie | NIE | x | 85444995 | 85444995 | 560 | Przewód S07BB-F 4G4 rund | Przewód |  | Kabel okrągły z wolną końcówką do przedłużenia przewodu silnika znajdującego się przy pompie (maks. głębokość zanurzenia: 200 m). Kabel nadaje się do zastosowania do wody użytkowej i jest dostępny w długościach co 1 m. Elastyczny przewód miedziany klasy E wg ACS 04 ACC Ll 021, NFC 15-100 AD8, BS 6920, IEC 60332-1. Dane techniczne *Typ przewodu: *Przekrój przewodu: 4G4 mm2 *Długość przewodu: 1 m *Masa: 0.355 kg *Produkt: *Nr art.: 6007626 | 711 | Akcesoria | Wilo | Wilo | 1 | M | [6 empty] | 1 |  | 16.1 | 1000 | 16.1 | 16.1 | 1000 | 16.1 | 0.355 | 0.355 | http://downloads-wilo-select.wilo.com/assets/WIB_WILO1320872.jpg | https://wilo.com/quick/pl/pl/articleNumber/6007626
6007624 | 4062679125206 | Przewód S07BBH2-F 4G10 płaski | Przewód S07BBH2-F 4G10 płaski | 38 | 36 | PG14 | na zapytanie | na zapytanie | NIE | x | 85444995 | 85444995 | 560 | Przewód S07BBH2-F 4G10 płaski | Przewód |  | Kabel płaski z wolną końcówką do przedłużenia przewodu silnika znajdującego się przy pompie (maks. głębokość zanurzenia: 200 m). Kabel nadaje się do zastosowania do wody użytkowej i jest dostępny w długościach co 1 m. Elastyczny przewód miedziany klasy E wg ACS 04 ACC Ll 021, NFC 15-100 AD8, BS 6920, IEC 60332-1. Dane techniczne *Typ przewodu: *Przekrój przewodu: 4G10 mm2 *Długość przewodu: 1 m *Masa: 0.81 kg *Produkt: *Nr art.: 6007624 | 711 | Akcesoria | Wilo | Wilo | 1 | M | [6 empty] | 1 |  | 36.4 | 1000 | 14.5 | 36.4 | 1000 | 14.5 | 0.81 | 0.81 | http://downloads-wilo-select.wilo.com/assets/WIB_WILO1320872.jpg | https://wilo.com/quick/pl/pl/articleNumber/6007624
6020318 | 4044966134542 | Przewód S07BBH2-F 4G16 płaski | Przewód S07BBH2-F 4G16 płaski | 67 | 64 | PG14 | na zapytanie | na zapytanie | NIE | x | 85444995 | 85444995 | 560 | Przewód S07BBH2-F 4G16 płaski | Przewód |  | Kabel płaski z wolną końcówką do przedłużenia przewodu silnika znajdującego się przy pompie (maks. głębokość zanurzenia: 200 m). Kabel nadaje się do zastosowania do wody użytkowej i jest dostępny w długościach co 1 m. Elastyczny przewód miedziany klasy E wg ACS 04 ACC Ll 021, NFC 15-100 AD8, BS 6920, IEC 60332-1. Dane techniczne *Typ przewodu: *Przekrój przewodu: 4G16 mm2 *Długość przewodu: 1 m *Masa: 1.21 kg *Produkt: *Nr art.: 6020318 | 711 | Akcesoria | Wilo | Wilo | 1 | M | [6 empty] | 1 |  | 44.3 | 1000 | 16.9 | 44.3 | 1000 | 16.9 | 1.21 | 1.21 | http://downloads-wilo-select.wilo.com/assets/WIB_WILO1320872.jpg | https://wilo.com/quick/pl/pl/articleNumber/6020318
6007636 | 4062679124599 | Przewód S07BBH2-F 4G2,5 płaski | Przewód S07BBH2-F 4G2,5 płaski | 11 | 10 | PG14 | na zapytanie | na zapytanie | NIE | x | 85444995 | 85444995 | 560 | Przewód S07BBH2-F 4G2,5 płaski | Przewód |  | Kabel płaski z wolną końcówką do przedłużenia przewodu silnika znajdującego się przy pompie (maks. głębokość zanurzenia: 200 m). Kabel nadaje się do zastosowania do wody użytkowej i jest dostępny w długościach co 1 m. Elastyczny przewód miedziany klasy E wg ACS 04 ACC Ll 021, NFC 15-100 AD8, BS 6920, IEC 60332-1. Dane techniczne *Typ przewodu: *Przekrój przewodu: 4G2,5 mm2 *Długość przewodu: 1 m *Masa: 0.25 kg *Produkt: *Nr art.: 6007636 | 711 | Akcesoria | Wilo | Wilo | 1 | M | [6 empty] | 1 |  | 21.4 | 1000 | 8.3 | 21.4 | 1000 | 8.3 | 0.25 | 0.25 | http://downloads-wilo-select.wilo.com/assets/WIB_WILO1320872.jpg | https://wilo.com/quick/pl/pl/articleNumber/6007636
6007547 | 4062679125220 | Przewód S07BBH2-F 4G25 płaski | Przewód S07BBH2-F 4G25 płaski | 76 | 73 | PG14 | na zapytanie | na zapytanie | NIE | x | 85444995 | 85444995 | 560 | Przewód S07BBH2-F 4G25 płaski | Przewód |  | Kabel płaski z wolną końcówką do przedłużenia przewodu silnika znajdującego się przy pompie (maks. głębokość zanurzenia: 200 m). Kabel nadaje się do zastosowania do wody użytkowej i jest dostępny w długościach co 1 m. Elastyczny przewód miedziany klasy E wg ACS 04 ACC Ll 021, NFC 15-100 AD8, BS 6920, IEC 60332-1. Dane techniczne *Typ przewodu: *Przekrój przewodu: 4G25 mm2 *Długość przewodu: 1 m *Masa: 1.7 kg *Produkt: *Nr art.: 6007547 | 711 | Akcesoria | Wilo | Wilo | 1 | M | [6 empty] | 1 |  | 50.5 | 1000 | 25.6 | 50.5 | 1000 | 25.6 | 1.7 | 1.7 | http://downloads-wilo-select.wilo.com/assets/WIB_WILO1320872.jpg | https://wilo.com/quick/pl/pl/articleNumber/6007547
6007618 | 4062679125213 | Przewód S07BBH2-F 4G4 płaski | Przewód S07BBH2-F 4G4 płaski | 17 | 14 | PG14 | na zapytanie | na zapytanie | NIE | x | 85444995 | 85444995 | 560 | Przewód S07BBH2-F 4G4 płaski | Przewód |  | Kabel płaski z wolną końcówką do przedłużenia przewodu silnika znajdującego się przy pompie (maks. głębokość zanurzenia: 200 m). Kabel nadaje się do zastosowania do wody użytkowej i jest dostępny w długościach co 1 m. Elastyczny przewód miedziany klasy E wg ACS 04 ACC Ll 021, NFC 15-100 AD8, BS 6920, IEC 60332-1. Dane techniczne *Typ przewodu: *Przekrój przewodu: 4G4 mm2 *Długość przewodu: 1 m *Masa: 0.345 kg *Produkt: *Nr art.: 6007618 | 711 | Akcesoria | Wilo | Wilo | 1 | M | [6 empty] | 1 |  | 25.5 | 1000 | 9.3 | 25.5 | 1000 | 9.3 | 0.345 | 0.345 | http://downloads-wilo-select.wilo.com/assets/WIB_WILO1320872.jpg | https://wilo.com/quick/pl/pl/articleNumber/6007618
6020298 | 4044966133347 | Przewód S07BBH2-F 4G50 płaski | Przewód S07BBH2-F 4G50 płaski | 137 | 131 | PG14 | na zapytanie | na zapytanie | NIE | x | 85444995 | 85444995 | 560 | Przewód S07BBH2-F 4G50 płaski | Przewód |  | Kabel płaski z wolną końcówką do przedłużenia przewodu silnika znajdującego się przy pompie (maks. głębokość zanurzenia: 200 m). Kabel nadaje się do zastosowania do wody użytkowej i jest dostępny w długościach co 1 m. Elastyczny przewód miedziany klasy E wg ACS 04 ACC Ll 021, NFC 15-100 AD8, BS 6920, IEC 60332-1. Dane techniczne *Typ przewodu: *Przekrój przewodu: 4G50 mm2 *Długość przewodu: 1 m *Masa: 3.05 kg *Produkt: *Nr art.: 6020298 | 711 | Akcesoria | Wilo | Wilo | 1 | M | [6 empty] | 1 |  | 66.4 | 1000 | 18.4 | 66.4 | 1000 | 18.4 | 3.05 | 3.05 | http://downloads-wilo-select.wilo.com/assets/WIB_WILO1320872.jpg | https://wilo.com/quick/pl/pl/articleNumber/6020298
6007614 | 4044966271537 | Przewód S07BBH2-F 4G6 płaski | Przewód S07BBH2-F 4G6 płaski | 21 | 20 | PG14 | na zapytanie | na zapytanie | NIE | x | 85444995 | 85444995 | 560 | Przewód S07BBH2-F 4G6 płaski | Przewód |  | Kabel płaski z wolną końcówką do przedłużenia przewodu silnika znajdującego się przy pompie (maks. głębokość zanurzenia: 200 m). Kabel nadaje się do zastosowania do wody użytkowej i jest dostępny w długościach co 1 m. Elastyczny przewód miedziany klasy E wg ACS 04 ACC Ll 021, NFC 15-100 AD8, BS 6920, IEC 60332-1. Dane techniczne *Typ przewodu: *Przekrój przewodu: 4G6 mm2 *Długość przewodu: 1 m *Masa: 0.48 kg *Produkt: *Nr art.: 6007614 | 711 | Akcesoria | Wilo | Wilo | 1 | M | [6 empty] | 1 |  | 33.2 | 1000 | 11.4 | 33.2 | 1000 | 11.4 | 0.48 | 0.48 | http://downloads-wilo-select.wilo.com/assets/WIB_WILO1320872.jpg | https://wilo.com/quick/pl/pl/articleNumber/6007614
4093845 | 3517280274160 | Przewód silnika do wody 3x10 mm² | Przewód silnika 3x10 mm² | 31 | 30 | PG14 | 28 | K | NIE | 27.90.44.0 | 85444290 | 85444290 | 560 | Przewód silnika do wody 3x10 mm² | Pompy głębinowe, akcesoria | Pompy głębinowe, akcesoria | Przewód silnika 3x10mm² | 711 | Zaopatrzenie w wodę | Wilo | Wilo | 1 | M | - | - | - | Czarny | Wiązka | 1 | 1 | 1 | 21.4 | 1000 | 21.4 | 21.4 | 1000 | 21.4 | 0.665 | 0.665 | http://downloads-wilo-select.wilo.com/assets/WIB_WILO1320872.jpg | https://wilo.com/quick/PL/pl/articleNumber/4093845
4093846 | 3517280274177 | Przewód silnika do wody 3x16 mm² | Przewód silnika 3x16 mm² | 55 | 53 | PG14 | 28 | K | NIE | 27.90.44.0 | 85444290 | 85444290 | 560 | Przewód silnika do wody 3x16 mm² | Pompy głębinowe, akcesoria | Pompy głębinowe, akcesoria | Przewód silnika 3x16mm² | 711 | Zaopatrzenie w wodę | Wilo | Wilo | 1 | M | - | - | - | Czarny | Wiązka | 1 | 1 | 1 | 25.9 | 1000 | 25.9 | 25.9 | 1000 | 25.9 | 1.02 | 1.02 | http://downloads-wilo-select.wilo.com/assets/WIB_WILO1320872.jpg | https://wilo.com/quick/PL/pl/articleNumber/4093846
4093842 | 3517280274184 | Przewód silnika do wody 3x2,5mm² | Przewód silnika 3x2,5mm² | 12 | 12 | PG14 | 28 | K | NIE | 27.90.44.0 | 85444290 | 85444290 | 560 | Przewód silnika do wody 3x2,5mm² | Pompy głębinowe, akcesoria | Pompy głębinowe, akcesoria | Przewód silnika 3x2,5mm² | 711 | Zaopatrzenie w wodę | Wilo | Wilo | 1 | M | - | - | - | Czarny | Wiązka | 1 | 1 | 1 | 12.8 | 1000 | 12.8 | 12.8 | 1000 | 12.8 | 0.2 | 0.2 | http://downloads-wilo-select.wilo.com/assets/WIB_WILO1320872.jpg | https://wilo.com/quick/PL/pl/articleNumber/4093842
4093850 | 3517280274191 | Przewód silnika do wody 3x25,0 mm² | Przewód silnika 3x25,0 mm² | 74 | 71 | PG14 | 28 | K | NIE | 27.90.44.0 | 85444290 | 85444290 | 560 | Przewód silnika do wody 3x25,0 mm² | Pompy głębinowe, akcesoria | Pompy głębinowe, akcesoria | Przewód silnika 3x25,0 mm² | 711 | Zaopatrzenie w wodę | Wilo | Wilo | 1 | M | - | - | - | Czarny | Wiązka | 1 | 1 | 1 | 31 | 1000 | 31 | 31 | 1000 | 31 | 1.46 | 1.46 | http://downloads-wilo-select.wilo.com/assets/WIB_WILO18965368.jpg | https://wilo.com/quick/PL/pl/articleNumber/4093850
4093851 | 3517280274207 | Przewód silnika do wody 3x35,0 mm² | Przewód silnika 3x35,0 mm² | 93 | 89 | PG14 | 28 | K | NIE | 27.90.44.0 | 85444290 | 85444290 | 560 | Przewód silnika do wody 3x35,0 mm² | Pompy głębinowe, akcesoria | Pompy głębinowe, akcesoria | Przewód silnika 3x35,0 mm² | 711 | Zaopatrzenie w wodę | Wilo | Wilo | 1 | M | - | - | - | Czarny | Wiązka | 1 | 1 | 1 | 35.3 | 1000 | 35.3 | 35.3 | 1000 | 35.3 | 1.99 | 1.99 | http://downloads-wilo-select.wilo.com/assets/WIB_WILO18965368.jpg | https://wilo.com/quick/PL/pl/articleNumber/4093851
4093843 | 3517280274214 | Przewód silnika do wody 3x4 mm² | Przewód silnika 3x4 mm² | 14 | 13 | PG14 | 28 | K | NIE | 27.90.44.0 | 85444290 | 85444290 | 560 | Przewód silnika do wody 3x4 mm² | Pompy głębinowe, akcesoria | Pompy głębinowe, akcesoria | Przewód silnika 3x4mm² | 711 | Zaopatrzenie w wodę | Wilo | Wilo | 1 | M | - | - | - | Czarny | Wiązka | 1 | 1 | 1 | 14.7 | 1000 | 14.7 | 14.7 | 1000 | 14.7 | 0.285 | 0.285 | http://downloads-wilo-select.wilo.com/assets/WIB_WILO1320872.jpg | https://wilo.com/quick/PL/pl/articleNumber/4093843
4093852 | 3517280274221 | Przewód silnika do wody 3x50,0 mm² | Przewód silnika 3x50,0 mm² | 108 | 104 | PG14 | 28 | K | NIE | 27.90.44.0 | 85444290 | 85444290 | 560 | Przewód silnika do wody 3x50,0 mm² | Pompy głębinowe, akcesoria | Pompy głębinowe, akcesoria | Przewód silnika 3x50,0 mm² | 711 | Zaopatrzenie w wodę | Wilo | Wilo | 1 | M | - | - | - | Czarny | Wiązka | 1 | 1 | 1 | 40.6 | 1000 | 40.6 | 40.6 | 1000 | 40.6 | 2.72 | 2.72 | http://downloads-wilo-select.wilo.com/assets/WIB_WILO18965368.jpg | https://wilo.com/quick/PL/pl/articleNumber/4093852
4093844 | 3517280274238 | Przewód silnika do wody 3x6 mm² | Przewód silnika 3x6 mm² | 16 | 15 | PG14 | 28 | K | NIE | 27.90.44.0 | 85444290 | 85444290 | 560 | Przewód silnika do wody 3x6 mm² | Pompy głębinowe, akcesoria | Pompy głębinowe, akcesoria | Przewód silnika 3x6mm² | 711 | Zaopatrzenie w wodę | Wilo | Wilo | 1 | M | - | - | - | Czarny | Wiązka | 1 | 1 | 1 | 16 | 1000 | 16 | 16 | 1000 | 16 | 0.37 | 0.37 | http://downloads-wilo-select.wilo.com/assets/WIB_WILO1320872.jpg | https://wilo.com/quick/PL/pl/articleNumber/4093844
4093853 | 3517280274245 | Przewód silnika do wody 3x70,0 mm² | Przewód silnika 3x70,0 mm² | 164 | 158 | PG14 | 28 | K | NIE | 27.90.44.0 | 85444290 | 85444290 | 560 | Przewód silnika do wody 3x70,0 mm² | Pompy głębinowe, akcesoria | Pompy głębinowe, akcesoria | Przewód silnika 3x70,0 mm² | 711 | Zaopatrzenie w wodę | Wilo | Wilo | 1 | M | - | - | - | Czarny | Wiązka | 1 | 1 | 1 | 45.1 | 1000 | 45.1 | 45.1 | 1000 | 45.1 | 3.47 | 3.47 | http://downloads-wilo-select.wilo.com/assets/WIB_WILO18965368.jpg | https://wilo.com/quick/PL/pl/articleNumber/4093853
4094676 | 3517280274252 | Przewód silnika do wody 4x10,0 mm² | Przewód silnika 4x10,0 mm² | 30 | 29 | PG14 | 28 | K | NIE | 27.90.44.0 | 85444290 | 85444290 | 560 | Przewód silnika do wody 4x10,0 mm² | Pompy głębinowe, akcesoria | Pompy głębinowe, akcesoria | Przewód silnika 4x10,0 mm² | 711 | Zaopatrzenie w wodę | Wilo | Wilo | 1 | M | - | - | - | Czarny | Wiązka | 1 | 1 | 1 | 23.9 | 1000 | 23.9 | 23.9 | 1000 | 23.9 | 0.81 | 0.81 | http://downloads-wilo-select.wilo.com/assets/WIB_WILO18965368.jpg | https://wilo.com/quick/PL/pl/articleNumber/4094676
4093849 | 3517280274269 | Przewód silnika do wody 4x120,0 mm² | Przewód silnika 4x120,0 mm² | 356 | 342 | PG14 | 28 | K | NIE | 27.90.44.0 | 85444290 | - | 560 | Przewód silnika do wody 4x120,0 mm² | Pompy głębinowe, akcesoria | Pompy głębinowe, akcesoria | Przewód silnika 4x120,0 mm² | 711 | Zaopatrzenie w wodę | Wilo | Wilo | 1 | M | - | - | - | Czarny |  | 1 | 1 | 1 | [9 empty] | https://wilo.com/quick/PL/pl/articleNumber/4093849
4094668 | 3517280274276 | Przewód silnika do wody 4x16,0 mm² | Przewód silnika 4x16,0 mm² | 40 | 38 | PG14 | 28 | K | NIE | 27.90.44.0 | 85444290 | 85444290 | 560 | Przewód silnika do wody 4x16,0 mm² | Pompy głębinowe, akcesoria | Pompy głębinowe, akcesoria | Przewód silnika 4x16,0 mm² | 711 | Zaopatrzenie w wodę | Wilo | Wilo | 1 | M | - | - | - | Czarny | Wiązka | 1 | 1 | 1 | 28.8 | 1000 | 28.8 | 28.8 | 1000 | 28.8 | 1.26 | 1.26 | http://downloads-wilo-select.wilo.com/assets/WIB_WILO18965368.jpg | https://wilo.com/quick/PL/pl/articleNumber/4094668
4046682 | 3517280274146 | Przewód silnika do wody 4x25,0 mm² | Przewód silnika 4x25,0 mm² | 79 | 76 | PG14 | 28 | K | NIE | 27.90.44.0 | 85444290 | 85444290 | 560 | Przewód silnika do wody 4x25,0 mm² | Pompy głębinowe, akcesoria | Pompy głębinowe, akcesoria | Przewód silnika 4x25,0 mm² | 711 | Zaopatrzenie w wodę | Wilo | Wilo | 1 | M | - | - | - | Czarny | Wiązka | 1 | 1 | 1 | 34 | 1000 | 34 | 34 | 1000 | 34 | 1.87 | 1.87 | http://downloads-wilo-select.wilo.com/assets/WIB_WILO18965368.jpg | https://wilo.com/quick/PL/pl/articleNumber/4046682
4046684 | 3517280274122 | Przewód silnika do wody 4x35,0 mm² | Przewód silnika 4x35,0 mm² | 100 | 96 | PG14 | 28 | K | NIE | 27.90.44.0 | 85444290 | 85444290 | 560 | Przewód silnika do wody 4x35,0 mm² | Pompy głębinowe, akcesoria | Pompy głębinowe, akcesoria | Przewód silnika 4x35,0 mm² | 711 | Zaopatrzenie w wodę | Wilo | Wilo | 1 | M | - | - | - | Czarny | Wiązka | 1 | 1 | 1 | 38.8 | 1000 | 38.8 | 38.8 | 1000 | 38.8 | 2.5 | 2.5 | http://downloads-wilo-select.wilo.com/assets/WIB_WILO18965368.jpg | https://wilo.com/quick/PL/pl/articleNumber/4046684
4051974 | 3517280274290 | Przewód silnika do wody 4x50,0 mm² | Przewód silnika 4x50,0 mm² | 143 | 137 | PG14 | 28 | K | NIE | 27.90.44.0 | 85444290 | 85444290 | 560 | Przewód silnika do wody 4x50,0 mm² | Pompy głębinowe, akcesoria | Pompy głębinowe, akcesoria | Przewód silnika 4x50,0 mm² | 711 | Zaopatrzenie w wodę | Wilo | Wilo | 1 | M | - | - | - | Czarny | Wiązka | 1 | 1 | 1 | 44.6 | 1000 | 44.6 | 44.6 | 1000 | 44.6 | 3.42 | 3.42 | http://downloads-wilo-select.wilo.com/assets/WIB_WILO18965368.jpg | https://wilo.com/quick/PL/pl/articleNumber/4051974
4093847 | 3517280274306 | Przewód silnika do wody 4x70,0 mm² | Przewód silnika 4x70,0 mm² | 204 | 196 | PG14 | 28 | K | NIE | 27.90.44.0 | 85444290 | 85444290 | 560 | Przewód silnika do wody 4x70,0 mm² | Pompy głębinowe, akcesoria | Pompy głębinowe, akcesoria | Przewód silnika 4x70,0 mm² | 711 | Zaopatrzenie w wodę | Wilo | Wilo | 1 | M | - | - | - | Czarny | Wiązka | 1 | 1 | 1 | 49.8 | 1000 | 49.8 | 49.8 | 1000 | 49.8 | 4.56 | 4.56 | http://downloads-wilo-select.wilo.com/assets/WIB_WILO18965368.jpg | https://wilo.com/quick/PL/pl/articleNumber/4093847
4093848 | 3517280274313 | Przewód silnika do wody 4x95,0 mm² | Przewód silnika 4x95,0 mm² | 302 | 290 | PG14 | 28 | K | NIE | 27.90.44.0 | 85444290 | 85444290 | 560 | Przewód silnika do wody 4x95,0 mm² | Pompy głębinowe, akcesoria | Pompy głębinowe, akcesoria | Przewód silnika 4x95,0 mm² | 711 | Zaopatrzenie w wodę | Wilo | Wilo | 1 | M | - | - | - | Czarny | Wiązka | 1 | 1 | 1 | 55 | 1000 | 55 | 55 | 1000 | 55 | 5.7 | 5.7 | http://downloads-wilo-select.wilo.com/assets/WIB_WILO18965368.jpg | https://wilo.com/quick/PL/pl/articleNumber/4093848
6079029 | 4048482642864 | Przewód silnika do wody pitnej 4G1,5 bl fl 10m F NG 316 | Przewód silnika do wody pitnej 4G1,5 bl fl 10m F NG 316 | 366 | 352 | PG14 | 28 | K | NIE | 27.90.44.0 | 85444290 | 85444290 | 560 | Przewód silnika do wody pitnej 4G1,5 bl fl 10m | Akcesoria | Pompy głębinowe, akcesoria | Przewód silnika do wody pitnej4G1,5 bl fl 10m F NG 317 | 711 | Zaopatrzenie w wodę | Wilo | Wilo | 1 | SZT | - | - | - | Niebieski | Wiązka | 1 | 1 | 1 | 270 | 420 | 60 | 330 | 430 | 350 | 1.5 | 1.5 | http://downloads-wilo-select.wilo.com/assets/WIB_WILO920212.jpg | https://wilo.com/quick/PL/pl/articleNumber/6079029
6080529 | 4048482705736 | Przewód silnika do wody pitnej 4G1,5 bl fl 10m S TWU 3HS-B | Przewód silnika do wody pitnej 4G1,5 bl fl 10m S TWU 3HS-B | 93 | 89 | PG14 | 28 | K | NIE | 27.90.44.0 | 85444290 | 85444290 | 560 | Przewód silnika do wody pitnej 4G1,5 bl fl 10m | Akcesoria | Pompy głębinowe, akcesoria | Przewód silnika do wody pitnej4G1,5 bl fl 10m S TWU3HS-B | 711 | Zaopatrzenie w wodę | Wilo | Wilo | 1 | SZT | - | - | - | Niebieski | Wiązka | 1 | 1 | 1 | 260 | 420 | 60 | 330 | 430 | 350 | 1.5 | 1.5 | http://downloads-wilo-select.wilo.com/assets/WIB_WILO29174174.jpg | https://wilo.com/quick/PL/pl/articleNumber/6080529
6078964 | 4048482641850 | Przewód silnika do wody pitnej 4G1,5 bl fl 10m F NG 304 | Przewód silnika do wody pitnej 4G1,5 bl fl 10m F NG 304 | 322 | 310 | PG14 | 28 | K | NIE | 27.90.44.0 | 85444290 | 85444290 | 560 | Przewód silnika do wody pitnej 4G1,5 bl fl 10m | Akcesoria | Pompy głębinowe, akcesoria | Przewód silnika do wody pitnej 4G1,5 bl fl 10m F NG 305 | 711 | Zaopatrzenie w wodę | Wilo | Wilo | 1 | SZT | - | - | - | Niebieski | Wiązka | 1 | 1 | 1 | 260 | 420 | 60 | 330 | 430 | 350 | 1.5 | 1.5 | http://downloads-wilo-select.wilo.com/assets/WIB_WILO23436875.jpg | https://wilo.com/quick/PL/pl/articleNumber/6078964
6078965 | 4048482641867 | Przewód silnika do wody pitnej 4G1,5 bl fl 15m F NG 304 | Przewód silnika do wody pitnej 4G1,5 bl fl 15m F NG 304 | 389 | 374 | PG14 | 28 | K | NIE | 27.90.44.0 | 85444290 | 85444290 | 560 | Przewód silnika do wody pitnej 4G1,5 bl fl 15m | Akcesoria | Pompy głębinowe, akcesoria | Przewód silnika do wody pitnej 4G1,5 bl fl 15m F NG 305 | 711 | Zaopatrzenie w wodę | Wilo | Wilo | 1 | SZT | - | - | - | Niebieski | Wiązka | 1 | 1 | 1 | 280 | 400 | 75 | 330 | 430 | 350 | 2 | 2 | http://downloads-wilo-select.wilo.com/assets/WIB_WILO23436875.jpg | https://wilo.com/quick/PL/pl/articleNumber/6078965
6079028 | 4048482642857 | Przewód silnika do wody pitnej 4G1,5 bl fl 15m F NG 316 | Przewód silnika do wody pitnej 4G1,5 bl fl 15m F NG 316 | 430 | 413 | PG14 | 28 | K | NIE | 27.90.44.0 | 85444290 | 85444290 | 560 | Przewód silnika do wody pitnej 4G1,5 bl fl 15m | Akcesoria | Pompy głębinowe, akcesoria | Przewód silnika do wody pitnej4G1,5 bl fl 15m F NG 317 | 711 | Zaopatrzenie w wodę | Wilo | Wilo | 1 | SZT | - | - | - | Niebieski | Wiązka | 1 | 1 | 1 | 280 | 400 | 75 | 330 | 430 | 350 | 2 | 2 | http://downloads-wilo-select.wilo.com/assets/WIB_WILO920212.jpg | https://wilo.com/quick/PL/pl/articleNumber/6079028
6078959 | 4048482641676 | Przewód silnika do wody pitnej 4G1,5 bl fl 20m F NG 304 | Przewód silnika do wody pitnej 4G1,5 bl fl 20m F NG 304 | 444 | 427 | PG14 | 28 | K | NIE | 27.90.44.0 | 85444290 | 85444290 | 560 | Przewód silnika do wody pitnej 4G1,5 bl fl 20m | Akcesoria | Pompy głębinowe, akcesoria | Przewód silnika do wody pitnej4G1,5 bl fl 20m F NG 304 | 711 | Zaopatrzenie w wodę | Wilo | Wilo | 1 | SZT | - | - | - | Niebieski | Wiązka | 1 | 1 | 1 | 280 | 400 | 75 | 330 | 430 | 350 | 2.5 | 2.5 | http://downloads-wilo-select.wilo.com/assets/WIB_WILO23436875.jpg | https://wilo.com/quick/PL/pl/articleNumber/6078959
6079036 | 4048482643144 | Przewód silnika do wody pitnej 4G1,5 bl fl 20m F NG 316 | Przewód silnika do wody pitnej 4G1,5 bl fl 20m F NG 316 | 499 | 480 | PG14 | 28 | K | NIE | 27.90.44.0 | 85444290 | 85444290 | 560 | Przewód silnika do wody pitnej 4G1,5 bl fl 20m | Akcesoria | Pompy głębinowe, akcesoria | Przewód silnika do wody pitnej4G1,5 bl fl 20m F NG 316 | 711 | Zaopatrzenie w wodę | Wilo | Wilo | 1 | SZT | - | - | - | Niebieski | Wiązka | 1 | 1 | 1 | 280 | 400 | 75 | 330 | 430 | 350 | 2.5 | 2.5 | http://downloads-wilo-select.wilo.com/assets/WIB_WILO920212.jpg | https://wilo.com/quick/PL/pl/articleNumber/6079036
6080530 | 4048482705743 | Przewód silnika do wody pitnej 4G1,5 bl fl 20m S TWU 3HS-B | Przewód silnika do wody pitnej 4G1,5 bl fl 20m S TWU 3HS-B | 158 | 152 | PG14 | 28 | K | NIE | 27.90.44.0 | 85444290 | 85444290 | 560 | Przewód silnika do wody pitnej 4G1,5 bl fl 20m | Akcesoria | Pompy głębinowe, akcesoria | Przewód silnika do wody pitnej4G1,5 bl fl 20m S TWU3HS-B | 711 | Zaopatrzenie w wodę | Wilo | Wilo | 1 | SZT | - | - | - | Niebieski | Wiązka | 1 | 1 | 1 | 280 | 400 | 75 | 330 | 430 | 350 | 2.5 | 2.5 | http://downloads-wilo-select.wilo.com/assets/WIB_WILO29174174.jpg | https://wilo.com/quick/PL/pl/articleNumber/6080530
6078960 | 4048482641683 | Przewód silnika do wody pitnej 4G1,5 bl fl 30m F NG 304 | Przewód silnika do wody pitnej 4G1,5 bl fl 30m F NG 304 | 596 | 573 | PG14 | 28 | K | NIE | 27.90.44.0 | 85444290 | 85444290 | 560 | Przewód silnika do wody pitnej 4G1,5 bl fl 30m | Akcesoria | Pompy głębinowe, akcesoria | Przewód silnika do wody pitnej4G1,5 bl fl 30m F NG 304 | 711 | Zaopatrzenie w wodę | Wilo | Wilo | 1 | SZT | - | - | - | Niebieski | Wiązka | 1 | 1 | 1 | 300 | 460 | 70 | 390 | 590 | 420 | 3.5 | 3.5 | http://downloads-wilo-select.wilo.com/assets/WIB_WILO23436875.jpg | https://wilo.com/quick/PL/pl/articleNumber/6078960
6079035 | 4048482643137 | Przewód silnika do wody pitnej 4G1,5 bl fl 30m F NG 316 | Przewód silnika do wody pitnej 4G1,5 bl fl 30m F NG 316 | 627 | 603 | PG14 | 28 | K | NIE | 27.90.44.0 | 85444290 | 85444290 | 560 | Przewód silnika do wody pitnej 4G1,5 bl fl 30m | Akcesoria | Pompy głębinowe, akcesoria | Przewód silnika do wody pitnej4G1,5 bl fl 30m F NG 316 | 711 | Zaopatrzenie w wodę | Wilo | Wilo | 1 | SZT | - | - | - | Niebieski | Wiązka | 1 | 1 | 1 | 300 | 460 | 70 | 390 | 590 | 420 | 3.5 | 3.5 | http://downloads-wilo-select.wilo.com/assets/WIB_WILO920212.jpg | https://wilo.com/quick/PL/pl/articleNumber/6079035
6080525 | 4048482705590 | Przewód silnika do wody pitnej 4G1,5 bl fl 30m S TWU 3HS-B | Przewód silnika do wody pitnej 4G1,5 bl fl 30m S TWU 3HS-B | 222 | 213 | PG14 | 28 | K | NIE | 27.90.44.0 | 85444290 | 85444290 | 560 | Przewód silnika do wody pitnej 4G1,5 bl fl 30m | Akcesoria | Pompy głębinowe, akcesoria | Przewód silnika do wody pitnej4G1,5 bl fl 30m S TWU3HS-B | 711 | Zaopatrzenie w wodę | Wilo | Wilo | 1 | SZT | - | - | - | Niebieski | Wiązka | 1 | 1 | 1 | 300 | 460 | 70 | 390 | 590 | 420 | 3.5 | 3.5 | http://downloads-wilo-select.wilo.com/assets/WIB_WILO29174174.jpg | https://wilo.com/quick/PL/pl/articleNumber/6080525
6078961 | 4048482641690 | Przewód silnika do wody pitnej 4G1,5 bl fl 40m F NG 304 | Przewód silnika do wody pitnej 4G1,5 bl fl 40m F NG 304 | 726 | 698 | PG14 | 28 | K | NIE | 27.90.44.0 | 85444290 | 85444290 | 560 | Przewód silnika do wody pitnej 4G1,5 bl fl 40m | Akcesoria | Pompy głębinowe, akcesoria | Przewód silnika do wody pitnej4G1,5 bl fl 40m F NG 304 | 711 | Zaopatrzenie w wodę | Wilo | Wilo | 1 | SZT | - | - | - | Niebieski | Wiązka | 1 | 1 | 1 | 390 | 450 | 80 | 390 | 590 | 420 | 4.5 | 4.5 | http://downloads-wilo-select.wilo.com/assets/WIB_WILO23436875.jpg | https://wilo.com/quick/PL/pl/articleNumber/6078961
6079034 | 4048482643120 | Przewód silnika do wody pitnej 4G1,5 bl fl 40m F NG 316 | Przewód silnika do wody pitnej 4G1,5 bl fl 40m F NG 316 | 757 | 728 | PG14 | 28 | K | NIE | 27.90.44.0 | 85444290 | 85444290 | 560 | Przewód silnika do wody pitnej 4G1,5 bl fl 40m | Akcesoria | Pompy głębinowe, akcesoria | Przewód silnika do wody pitnej4G1,5 bl fl 40m F NG 316 | 711 | Zaopatrzenie w wodę | Wilo | Wilo | 1 | SZT | - | - | - | Niebieski | Wiązka | 1 | 1 | 1 | 390 | 450 | 80 | 390 | 590 | 420 | 4.5 | 4.5 | http://downloads-wilo-select.wilo.com/assets/WIB_WILO920212.jpg | https://wilo.com/quick/PL/pl/articleNumber/6079034
6080526 | 4048482705606 | Przewód silnika do wody pitnej 4G1,5 bl fl 40m S TWU 3HS-B | Przewód silnika do wody pitnej 4G1,5 bl fl 40m S TWU 3HS-B | 286 | 275 | PG14 | 28 | K | NIE | 27.90.44.0 | 85444290 | 85444290 | 560 | Przewód silnika do wody pitnej 4G1,5 bl fl 40m | Akcesoria | Pompy głębinowe, akcesoria | Przewód silnika do wody pitnej4G1,5 bl fl 40m S TWU3HS-B | 711 | Zaopatrzenie w wodę | Wilo | Wilo | 1 | SZT | - | - | - | Niebieski | Wiązka | 1 | 1 | 1 | 390 | 450 | 80 | 390 | 590 | 420 | 4.5 | 4.5 | http://downloads-wilo-select.wilo.com/assets/WIB_WILO29174174.jpg | https://wilo.com/quick/PL/pl/articleNumber/6080526
6078962 | 4048482641751 | Przewód silnika do wody pitnej 4G1,5 bl fl 50m F NG 304 | Przewód silnika do wody pitnej 4G1,5 bl fl 50m F NG 304 | 875 | 841 | PG14 | 28 | K | NIE | 27.90.44.0 | 85444290 | 85444290 | 560 | Przewód silnika do wody pitnej 4G1,5 bl fl 50m | Akcesoria | Pompy głębinowe, akcesoria | Przewód silnika do wody pitnej4G1,5 bl fl 50m F NG 304 | 711 | Zaopatrzenie w wodę | Wilo | Wilo | 1 | SZT | - | - | - | Niebieski | Wiązka | 1 | 1 | 1 | 300 | 320 | 80 | 360 | 360 | 270 | 5.5 | 5.5 | http://downloads-wilo-select.wilo.com/assets/WIB_WILO23436875.jpg | https://wilo.com/quick/PL/pl/articleNumber/6078962
6079033 | 4048482643113 | Przewód silnika do wody pitnej 4G1,5 bl fl 50m F NG 316 | Przewód silnika do wody pitnej 4G1,5 bl fl 50m F NG 316 | 887 | 853 | PG14 | 28 | K | NIE | 27.90.44.0 | 85444290 | 85444290 | 560 | Przewód silnika do wody pitnej 4G1,5 bl fl 50m | Akcesoria | Pompy głębinowe, akcesoria | Przewód silnika do wody pitnej4G1,5 bl fl 50m F NG 316 | 711 | Zaopatrzenie w wodę | Wilo | Wilo | 1 | SZT | - | - | - | Niebieski | Wiązka | 1 | 1 | 1 | 300 | 320 | 80 | 360 | 360 | 270 | 5.5 | 5.5 | http://downloads-wilo-select.wilo.com/assets/WIB_WILO920212.jpg | https://wilo.com/quick/PL/pl/articleNumber/6079033
6080527 | 4048482705712 | Przewód silnika do wody pitnej 4G1,5 bl fl 50m S TWU 3HS-B | Przewód silnika do wody pitnej 4G1,5 bl fl 50m S TWU 3HS-B | 348 | 335 | PG14 | 28 | K | NIE | 27.90.44.0 | 85444290 | 85444290 | 560 | Przewód silnika do wody pitnej 4G1,5 bl fl 50m | Akcesoria | Pompy głębinowe, akcesoria | Przewód silnika do wody pitnej4G1,5 bl fl 50m S TWU3HS-B | 711 | Zaopatrzenie w wodę | Wilo | Wilo | 1 | SZT | - | - | - | Niebieski | Wiązka | 1 | 1 | 1 | 300 | 320 | 80 | 360 | 360 | 270 | 5.5 | 5.5 | http://downloads-wilo-select.wilo.com/assets/WIB_WILO29174174.jpg | https://wilo.com/quick/PL/pl/articleNumber/6080527
6078963 | 4048482641843 | Przewód silnika do wody pitnej 4G1,5 bl fl 5m F NG 304 | Przewód silnika do wody pitnej 4G1,5 bl fl 5m F NG 304 | 254 | 244 | PG14 | 28 | K | NIE | 27.90.44.0 | 85444290 | 85444290 | 560 | Przewód silnika do wody pitnej 4G1,5 bl fl 5m | Akcesoria | Pompy głębinowe, akcesoria | Przewód silnika do wody pitnej4G1,5 bl fl 5m F NG 304 | 711 | Zaopatrzenie w wodę | Wilo | Wilo | 1 | SZT | - | - | - | Niebieski | Wiązka | 1 | 1 | 1 | 260 | 295 | 65 | 360 | 360 | 270 | 1 | 1 | http://downloads-wilo-select.wilo.com/assets/WIB_WILO23436875.jpg | https://wilo.com/quick/PL/pl/articleNumber/6078963
6079030 | 4048482642888 | Przewód silnika do wody pitnej 4G1,5 bl fl 5m F NG 316 | Przewód silnika do wody pitnej 4G1,5 bl fl 5m F NG 316 | 300 | 288 | PG14 | 28 | K | NIE | 27.90.44.0 | 85444290 | 85444290 | 560 | Przewód silnika do wody pitnej 4G1,5 bl fl 5m | Akcesoria | Pompy głębinowe, akcesoria | Przewód silnika do wody pitnej4G1,5 bl fl 5m F NG 316 | 711 | Zaopatrzenie w wodę | Wilo | Wilo | 1 | SZT | - | - | - | Niebieski | Wiązka | 1 | 1 | 1 | 260 | 295 | 65 | 360 | 360 | 270 | 1 | 1 | http://downloads-wilo-select.wilo.com/assets/WIB_WILO920212.jpg | https://wilo.com/quick/PL/pl/articleNumber/6079030
6080528 | 4048482705729 | Przewód silnika do wody pitnej 4G1,5 bl fl 60m S TWU 3HS-B | Przewód silnika do wody pitnej 4G1,5 bl fl 60m S TWU 3HS-B | 414 | 398 | PG14 | 28 | K | NIE | 27.90.44.0 | 85444290 | 85444290 | 560 | Przewód silnika do wody pitnej 4G1,5 bl fl 60m | Akcesoria | Pompy głębinowe, akcesoria | Przewód silnika do wody pitnej4G1,5 bl fl 60m S TWU3HS-B | 711 | Zaopatrzenie w wodę | Wilo | Wilo | 1 | SZT | - | - | - | Niebieski | Wiązka | 1 | 1 | 1 | 300 | 320 | 80 | 360 | 360 | 270 | 6.5 | 6.5 | http://downloads-wilo-select.wilo.com/assets/WIB_WILO29174174.jpg | https://wilo.com/quick/PL/pl/articleNumber/6080528
6045510 | 4044966470367 | Przewód silnika do wody użytkowej 4x1,5 mm² cena za 1 mb | Przewód 4x1,5 mm²; cena za 1 m | 10 | 9 | PG14 | 14 | C | NIE | 27.32.13.0 | 85444995 | 85444995 | 560 | Przewód silnika do wody użytkowej 4x1,5 mm² | Cena za 1 mb | Pompy głębinowe, akcesoria | Przewód 4x1,5 mm²; cena za 1 m | 711 | Zaopatrzenie w wodę | Wilo | Wilo | 1 | M | - | - | - | Niebieski | Wiązka | 1 | 1 | 1 | 15.8 | 1000 | 5 | 30 | 1100 | 10 | 0.5 | 0.5 | http://downloads-wilo-select.wilo.com/assets/WIB_WILO1320872.jpg | https://wilo.com/quick/PL/pl/articleNumber/6045510
6019018 | 4044966034309 | Przewód silnika do wody użytkowej 4x10 mm² cena za 1 mb | Przewód 4x10 mm²; cena za 1 m | 43 | 41 | PG14 | 28 | K | NIE | 27.32.13.0 | 85444995 | 85444995 | 560 | Przewód silnika do wody użytkowej 4x10 mm² | Cena za 1 mb | Pompy głębinowe, akcesoria | Przewód 4x10 mm²; cena za 1 m | 711 | Zaopatrzenie w wodę | Wilo | Wilo | 1 | M | - | - | - | Czarny | Wiązka | 1 | 1 | 1 | 19.5 | 1000 | 5.6 | 200 | 200 | 25 | 1 | 1.3 | http://downloads-wilo-select.wilo.com/assets/WIB_WILO1320872.jpg | https://wilo.com/quick/PL/pl/articleNumber/6019018
6022013 | 4044966156674 | Przewód silnika do wody użytkowej 4x16,0 mm² cena za 1 mb | Przewód 4x16,0 mm²; cena za 1 m | 73 | 70 | PG14 | 28 | K | NIE | 27.90.44.0 | 85444290 | 85444290 | 560 | Przewód silnika do wody użytkowej 4x16,0 mm² | Cena za 1 mb | Pompy głębinowe, akcesoria | Przewód 4x16,0 mm²; cena za 1 m | 711 | Zaopatrzenie w wodę | Wilo | Wilo | 1 | M | - | - | - | Czarny | Wiązka | 1 | 1 | 1 | 35.3 | 1000 | 10.4 | 400 | 400 | 40 | 1.5 | 1.95 | http://downloads-wilo-select.wilo.com/assets/WIB_WILO1320872.jpg | https://wilo.com/quick/PL/pl/articleNumber/6022013
6019630 | 4044966087442 | Przewód silnika do wody użytkowej 4x2,5 mm² cena za 1 mb | Przewód 4x2,5 mm²; cena za 1 m | 17 | 16 | PG14 | na zapytanie | na zapytanie | NIE | 27.90.44.0 | 85444290 | 85444290 | 560 | Przewód silnika do wody użytkowej 4x2,5 mm² | Cena za 1 mb | Pompy głębinowe, akcesoria | Przewód 4x2,5 mm²; cena za 1 m | 711 | Zaopatrzenie w wodę | Wilo | Wilo | 1 | M | - | - | - | Czarny | Wiązka | 1 | 1 | 1 | 21.5 | 1000 | 6.5 | 30 | 1100 | 10 | 0.5 | 0.5 | http://downloads-wilo-select.wilo.com/assets/WIB_WILO1320872.jpg | https://wilo.com/quick/PL/pl/articleNumber/6019630
6038861 | 4044966411186 | Przewód silnika do wody użytkowej 4x25,0 mm² cena za 1 mb | Przewód 4x25,0 mm²; cena za 1 m | 102 | 98 | PG14 | 28 | K | NIE | 27.90.44.0 | 85444290 | 85444290 | 560 | Przewód silnika do wody użytkowej 4x25,0 mm² | Cena za 1 mb | Pompy głębinowe, akcesoria | Przewód 4x25,0 mm²; cena za 1 m | 711 | Zaopatrzenie w wodę | Wilo | Wilo | 1 | M | - | - | - | Czarny | Wiązka | 1 | 1 | 1 | 41.5 | 1000 | 50 | 30 | 1100 | 10 | 2 | 2 | http://downloads-wilo-select.wilo.com/assets/WIB_WILO1320872.jpg | https://wilo.com/quick/PL/pl/articleNumber/6038861
6019995 | 4044966115657 | Przewód silnika do wody użytkowej 4x4,0 mm² cena za 1 mb | Przewód 4x4,0 mm²; cena za 1 m | 33 | 32 | PG14 | 28 | K | NIE | 27.32.13.0 | 85444995 | 85444995 | 560 | Przewód silnika do wody użytkowej 4x4,0 mm² | Cena za 1 mb | Pompy głębinowe, akcesoria | Przewód 4x4,0 mm²; cena za 1 m | 711 | Zaopatrzenie w wodę | Wilo | Wilo | 1 | M | - | - | - | Czarny | Wiązka | 1 | 1 | 1 | 23.6 | 1000 | 7.2 | 300 | 300 | 30 | 0.5 | 0.65 | http://downloads-wilo-select.wilo.com/assets/WIB_WILO1320872.jpg | https://wilo.com/quick/PL/pl/articleNumber/6019995
6022012 | 4044966156667 | Przewód silnika do wody użytkowej 4x6,0 mm² cena za 1 mb | Przewód 4x6,0 mm²; cena za 1 m | 32 | 30 | PG14 | na zapytanie | na zapytanie | NIE | 27.90.44.0 | 85444290 | 85444290 | 560 | Przewód silnika do wody użytkowej 4x6,0 mm² | Cena za 1 mb | Pompy głębinowe, akcesoria | Przewód 4x6,0 mm²; cena za 1 m | 711 | Zaopatrzenie w wodę | Wilo | Wilo | 1 | M | - | - | - | Czarny | Wiązka | 1 | 1 | 1 | 29.1 | 1000 | 8.8 | 30 | 1100 | 10 | 0.5 | 0.5 | http://downloads-wilo-select.wilo.com/assets/WIB_WILO1320872.jpg | https://wilo.com/quick/PL/pl/articleNumber/6022012
6007452 | 4044966023136 | Przewód sygnałowy 2 x 1,0 mm², ekranowany | Przewód sygnałowy 2 x 1,0 mm², ekranowany | 7 | 6 | PG14 | na zapytanie | na zapytanie | NIE | x | 85444995 |  |  | Przewód sygnałowy 2 x 1,0 mm², ekranowany | Przewód sygnałowy |  | Przewód sygnałowy 2 x 1,0 mm², ekranowany |  | Akcesoria | Wilo | Wilo | 1 | M | [6 empty] | 1 | [10 empty] | https://wilo.com/quick/PL/pl/articleNumber/6007452
2212849 | brak danych | Przewód Tyco-Molex-Superseal 210mm | Przewód Tyco-Molex-Superseal 210mm | 12 |  | PG01 | na zapytanie | na zapytanie | NIE |  |  |  |  | Przewód Tyco-Molex-Superseal 210mm | Wyposażenie dodatkowe |  | Przewód Tyco-Molex-Superseal 210mm |  | Akcesoria | Wilo | Wilo | 1 | M | [6 empty] | 1 | [7 empty] | 0.034 | 0.034 |  | https://wilo.com/quick/PL/pl/articleNumber/2212849
6007632 | 4044966156179 | Przewód zasilający 4x1,5 mm² | Przewód zasilający 4x1,5 mm² | 16 | 15 | PG14 | 28 | K | NIE | 27.32.13.0 | 85444999 | 85444999 | 560 | Przewód zasilający 4x1,5 mm² | Akcesoria | Pompy głębinowe, akcesoria | Przewód zasilający 4x1,5 mm² | 711 | Odprowadzanie wody brudnej i ścieków | Wilo | Wilo | 1 | M | - | - | - | Biały | Wiązka | 1 | 1 | 1 | 13 | 1000 | 13 | 400 | 400 | 200 | 0.25 | 0.25 | http://downloads-wilo-select.wilo.com/assets/WIB_WILO116678.jpg | https://wilo.com/quick/PL/pl/articleNumber/6007632
6007639 | 4044966156209 | Przewód zasilający 4x2,5 mm² | Przewód zasilający 4x2,5 mm² | 23 | 22 | PG14 | 28 | K | NIE | 27.32.13.0 | 85444999 | 85444999 | 560 | Przewód zasilający 4x2,5 mm² | Akcesoria | Pompy głębinowe, akcesoria | Przewód zasilający 4x2,5 mm² | 711 | Odprowadzanie wody brudnej i ścieków | Wilo | Wilo | 1 | M | - | - | - | Biały | Wiązka | 1 | 1 | 1 | 15 | 1000 | 15 | 400 | 400 | 200 | 0.5 | 0.5 | http://downloads-wilo-select.wilo.com/assets/WIB_WILO116678.jpg | https://wilo.com/quick/PL/pl/articleNumber/6007639
2050436 | 4048482109572 | Przewód zasilający 5 m z wtyczką i wł/wył | Przewód zasilający 5 m z wtyczką i wł/wył | 131 | 126 | PG14 | 14 | C | NIE | 27.90.44.0 | 85444290 | 85444290 | 769 | Przewód zasilający 5 m z wtyczką i wł/wył | Akcesoria | Akcesoria elektryczne pompowni ścieków | Przewód 5m z wtyczka i wyłącznikiem | 911 | Odprowadzanie wody brudnej i ścieków | Wilo | Wilo | 1 | SZT | - | - | - | Biały | Wiązka | 1 | 1 | 1 | 210 | 310 | 65 | 65 | 310 | 210 | 1 | 1 | http://downloads-wilo-select.wilo.com/assets/WIB_WILO116677.jpg | https://wilo.com/quick/PL/pl/articleNumber/2050436
64904 | 3517280175580 | Przewód zasilający do elektrody zanurzeniowej | Przewód zasilający do elektrody zanurzeniowej | 8 | 7 | PG14 | 14 | C | NIE | 27.32.13.0 | 85444995 | 85444995 | 560 | Przewód zasilający do elektrody zanurzeniowej | Akcesoria | Pompy głębinowe, akcesoria | Przewód zasilający do elektrody zanurzeniowej | 711 | Zaopatrzenie w wodę | Wilo | Wilo | 1 | M | - | - | - | Szary_Czarny | Wiązka | 1 | 1 | 1 | 745 | 745 | 490 | 745 | 745 | 490 | 0.25 | 0.25 | http://downloads-wilo-select.wilo.com/assets/WIB_WILO23437914.jpg | https://wilo.com/quick/PL/pl/articleNumber/64904
4015210 | 4016322314479 | Przyłącze węża, mosiądz, Ø 70 mm/G 2½ | Przyłącze węża, mosiądz, Ø 70 mm/G 2½ | 259 | 249 | PG14 | na zapytanie | na zapytanie | NIE | 24.44.26.0 | 74122000 | 74122000 | 720 | Przyłącze węża, mosiądz, Ø 70 mm/G 2½ | Akcesoria mechaniczne pompowni ścieków | Akcesoria mechaniczne pompowni ścieków | Przyłącze węża, mosiądz, Ø 70 mm/G 2½ | 911 | Odprowadzanie wody brudnej i ścieków | Wilo | Wilo | 1 | SZT | - | - | - | Szary_Czarny | Karton | 1 | 1 | 1 | 95 | 95 | 92 | 95 | 95 | 92 | 0.5 | 1 | http://downloads-wilo-select.wilo.com/assets/WIB_WILO23437298.jpg | https://wilo.com/quick/PL/pl/articleNumber/4015210
2083109 | 4016322911494 | Przyłącze z gwinem wew Ø 40 mm/Rp 1½ | Przyłącze z gwinem wew Ø 40 mm/Rp 1½ | 101 | 97 | PG14 | 28 | K | NIE | 28.13.31.0 | 84139100 | 84139100 | 720 | Przyłącze z gwinem wew Ø 40 mm/Rp 1½ | Akcesoria mechaniczne pompowni ścieków | Akcesoria mechaniczne pompowni ścieków | Przyłącze z gwinem wew Ø 40 mm/Rp 1½ | 911 | Odprowadzanie wody brudnej i ścieków | Wilo | Wilo | 1 | SZT | - | - | - | Szary_Czarny | Karton | 1 | 1 | 1 | 100 | 100 | 100 | 100 | 100 | 100 | 0.5 | 1 | http://downloads-wilo-select.wilo.com/assets/WIB_WILO23437298.jpg | https://wilo.com/quick/PL/pl/articleNumber/2083109
2083111 | 4016322911500 | Przyłącze z gwinem wew Ø 50 mm/Rp 2 | Przyłącze z gwinem wew Ø 50 mm/Rp 2 | 128 | 124 | PG14 | 28 | K | NIE | 28.13.31.0 | 84139100 | 84139100 | 720 | Przyłącze z gwinem wew Ø 50 mm/Rp 2 | Akcesoria mechaniczne pompowni ścieków | Akcesoria mechaniczne pompowni ścieków | Przyłącze z gwinem wew Ø 50 mm/Rp 2 | 911 | Odprowadzanie wody brudnej i ścieków | Wilo | Wilo | 1 | SZT | - | - | - | Szary_Czarny | Karton | 1 | 1 | 1 | 100 | 100 | 100 | 100 | 100 | 100 | 0.5 | 1 | http://downloads-wilo-select.wilo.com/assets/WIB_WILO23437298.jpg | https://wilo.com/quick/PL/pl/articleNumber/2083111
2083112 | 4016322911517 | Przyłącze z gwinem wew Ø 90 mm/Rp 3 | Przyłącze z gwinem wew Ø 90 mm/Rp 3 | 356 | 343 | PG14 | na zapytanie | na zapytanie | NIE | 28.13.31.0 | 84139100 | 84139100 | 720 | Przyłącze z gwinem wew Ø 90 mm/Rp 3 | Akcesoria mechaniczne pompowni ścieków | Akcesoria mechaniczne pompowni ścieków | Przyłącze z gwinem wew Ø 90 mm/R 3 | 911 | Odprowadzanie wody brudnej i ścieków | Wilo | Wilo | 1 | SZT | - | - | - | Szary_Czarny | Karton | 1 | 1 | 1 | 100 | 100 | 100 | 100 | 100 | 100 | 0.5 | 1 | http://downloads-wilo-select.wilo.com/assets/WIB_WILO23437298.jpg | https://wilo.com/quick/PL/pl/articleNumber/2083112
4177441 | 4048482324203 | Redukcja stożkowa DN 100x125 | Redukcja stożkowa DN 100x125 | 710 | 683 | PG14 | 28 | K | NIE | 28.13.31.0 | 84139100 | - | 640 | Redukcja stożkowa DN 100x125 | Wilo Zestaw zabezpieczenia | Wilo Zestaw zabezpieczenia | Połączenie kołnierzowe z redukcja stożkową niesymetryczną DN 100x125 | 833 | Zaopatrzenie w wodę | Wilo | Wilo | 1 | SZT | - | - | - | - |  | - | 1 | - | [9 empty] | https://wilo.com/quick/PL/pl/articleNumber/4177441
4177442 | 4048482324210 | Redukcja stożkowa DN 100x150 | Redukcja stożkowa DN 100x150 | 914 | 878 | PG14 | 28 | K | NIE | 28.13.31.0 | 84139100 | - | 640 | Redukcja stożkowa DN 100x150 | Wilo Zestaw zabezpieczenia | Wilo Zestaw zabezpieczenia | Połączenie kołnierzowe z redukcja stożkową niesymetryczną DN 100x150 | 833 | Zaopatrzenie w wodę | Wilo | Wilo | 1 | SZT | - | - | - | - |  | - | 1 | - | [9 empty] | https://wilo.com/quick/PL/pl/articleNumber/4177442
4177443 | 4048482324227 | Redukcja stożkowa DN 100x200 | Redukcja stożkowa DN 100x200 | 1155 | 1112 | PG14 | 28 | K | NIE | 28.13.31.0 | 84139100 | - | 640 | Redukcja stożkowa DN 100x200 | Wilo Zestaw zabezpieczenia | Wilo Zestaw zabezpieczenia | Połączenie kołnierzowe z redukcja stożkową niesymetryczną DN 100x200 | 833 | Zaopatrzenie w wodę | Wilo | Wilo | 1 | SZT | - | - | - | - |  | - | 1 | - | [9 empty] | https://wilo.com/quick/PL/pl/articleNumber/4177443
4177444 | 4048482324234 | Redukcja stożkowa DN 100x250 | Redukcja stożkowa DN 100x250 | 1331 | 1280 | PG14 | 28 | K | NIE | 28.13.31.0 | 84139100 | - | 640 | Redukcja stożkowa DN 100x250 | Wilo Zestaw zabezpieczenia | Wilo Zestaw zabezpieczenia | Połączenie kołnierzowe z redukcja stożkową niesymetryczną DN 100x250 | 833 | Zaopatrzenie w wodę | Wilo | Wilo | 1 | SZT | - | - | - | - |  | - | 1 | - | [9 empty] | https://wilo.com/quick/PL/pl/articleNumber/4177444
4177445 | 4048482324241 | Redukcja stożkowa DN 125x150 | Redukcja stożkowa DN 125x150 | 812 | 780 | PG14 | 28 | K | NIE | 28.13.31.0 | 84139100 | - | 640 | Redukcja stożkowa DN 125x150 | Wilo Zestaw zabezpieczenia | Wilo Zestaw zabezpieczenia | Połączenie kołnierzowe z redukcja stożkową niesymetryczną DN 125x150 | 833 | Zaopatrzenie w wodę | Wilo | Wilo | 1 | SZT | - | - | - | - |  | - | 1 | - | [9 empty] | https://wilo.com/quick/PL/pl/articleNumber/4177445
4177446 | 4048482324258 | Redukcja stożkowa DN 125x200 | Redukcja stożkowa DN 125x200 | 1097 | 1056 | PG14 | 28 | K | NIE | 28.13.31.0 | 84139100 | - | 640 | Redukcja stożkowa DN 125x200 | Wilo Zestaw zabezpieczenia | Wilo Zestaw zabezpieczenia | Połączenie kołnierzowe z redukcja stożkową niesymetryczną DN 125x200 | 833 | Zaopatrzenie w wodę | Wilo | Wilo | 1 | SZT | - | - | - | - |  | - | 1 | - | [9 empty] | https://wilo.com/quick/PL/pl/articleNumber/4177446
4177447 | 4048482324265 | Redukcja stożkowa DN 125x250 | Redukcja stożkowa DN 125x250 | 1350 | 1299 | PG14 | 28 | K | NIE | 28.13.31.0 | 84139100 | - | 640 | Redukcja stożkowa DN 125x250 | Wilo Zestaw zabezpieczenia | Wilo Zestaw zabezpieczenia | Połączenie kołnierzowe z redukcja stożkową niesymetryczną DN 125x250 | 833 | Zaopatrzenie w wodę | Wilo | Wilo | 1 | SZT | - | - | - | - |  | - | 1 | - | [9 empty] | https://wilo.com/quick/PL/pl/articleNumber/4177447
4177449 | 4048482324289 | Redukcja stożkowa DN 150x250 | Redukcja stożkowa DN 150x250 | 1231 | 1184 | PG14 | 28 | K | NIE | 28.13.31.0 | 84139100 | - | 640 | Redukcja stożkowa DN 150x250 | Wilo Zestaw zabezpieczenia | Wilo Zestaw zabezpieczenia | Połączenie kołnierzowe z redukcja stożkową niesymetryczną DN 150x250 | 833 | Zaopatrzenie w wodę | Wilo | Wilo | 1 | SZT | - | - | - | - |  | - | 1 | - | [9 empty] | https://wilo.com/quick/PL/pl/articleNumber/4177449
4177450 | 4048482324296 | Redukcja stożkowa DN 150x300 | Redukcja stożkowa DN 150x300 | 1293 | 1244 | PG14 | 28 | K | NIE | 28.13.31.0 | 84139100 | - | 640 | Redukcja stożkowa DN 150x300 | Wilo Zestaw zabezpieczenia | Wilo Zestaw zabezpieczenia | Połączenie kołnierzowe z redukcja stożkową niesymetryczną DN 150x300 | 833 | Zaopatrzenie w wodę | Wilo | Wilo | 1 | SZT | - | - | - | - |  | - | 1 | - | [9 empty] | https://wilo.com/quick/PL/pl/articleNumber/4177450
4177451 | 4048482324302 | Redukcja stożkowa DN 150x350 | Redukcja stożkowa DN 150x350 | 1535 | 1476 | PG14 | 28 | K | NIE | 28.13.31.0 | 84139100 | - | 640 | Redukcja stożkowa DN 150x350 | Wilo Zestaw zabezpieczenia | Wilo Zestaw zabezpieczenia | Połączenie kołnierzowe z redukcja stożkową niesymetryczną DN 150x350 | 833 | Zaopatrzenie w wodę | Wilo | Wilo | 1 | SZT | - | - | - | - |  | - | 1 | - | [9 empty] | https://wilo.com/quick/PL/pl/articleNumber/4177451
4177452 | 4048482324319 | Redukcja stożkowa DN 200x300 | Redukcja stożkowa DN 200x300 | 1602 | 1541 | PG14 | 28 | K | NIE | 28.13.31.0 | 84139100 | - | 640 | Redukcja stożkowa DN 200x300 | Wilo Zestaw zabezpieczenia | Wilo Zestaw zabezpieczenia | Połączenie kołnierzowe z redukcja stożkową niesymetryczną DN 200x300 | 833 | Zaopatrzenie w wodę | Wilo | Wilo | 1 | SZT | - | - | - | - |  | - | 1 | - | [9 empty] | https://wilo.com/quick/PL/pl/articleNumber/4177452
4177453 | 4048482324326 | Redukcja stożkowa DN 200x350 | Redukcja stożkowa DN 200x350 | 1740 | 1673 | PG14 | 28 | K | NIE | 28.13.31.0 | 84139100 | - | 640 | Redukcja stożkowa DN 200x350 | Wilo Zestaw zabezpieczenia | Wilo Zestaw zabezpieczenia | Połączenie kołnierzowe z redukcja stożkową niesymetryczną DN 200x350 | 833 | Zaopatrzenie w wodę | Wilo | Wilo | 1 | SZT | - | - | - | - |  | - | 1 | - | [9 empty] | https://wilo.com/quick/PL/pl/articleNumber/4177453
4177432 | 4048482324111 | Redukcja stożkowa DN 50x100 | Redukcja stożkowa DN 50x100 | 665 | 639 | PG14 | 28 | K | NIE | 28.13.31.0 | 84139100 | - | 640 | Redukcja stożkowa DN 50x100 | Wilo Zestaw zabezpieczenia | Wilo Zestaw zabezpieczenia | Połączenie kołnierzowe z redukcja stożkową niesymetryczną DN 50x100 | 833 | Zaopatrzenie w wodę | Wilo | Wilo | 1 | SZT | - | - | - | - |  | - | 1 | - | [9 empty] | https://wilo.com/quick/PL/pl/articleNumber/4177432
4177430 | 4048482324098 | Redukcja stożkowa DN 50x65 | Redukcja stożkowa DN 50x65 | 390 | 374 | PG14 | 28 | K | NIE | 28.13.31.0 | 84139100 | - | 640 | Redukcja stożkowa DN 50x65 | Wilo Zestaw zabezpieczenia | Wilo Zestaw zabezpieczenia | Połączenie kołnierzowe z redukcja stożkową niesymetryczną DN 50x65 | 833 | Zaopatrzenie w wodę | Wilo | Wilo | 1 | SZT | - | - | - | - |  | - | 1 | - | [9 empty] | https://wilo.com/quick/PL/pl/articleNumber/4177430
4177431 | 4048482324104 | Redukcja stożkowa DN 50x80 | Redukcja stożkowa DN 50x80 | 652 | 626 | PG14 | 28 | K | NIE | 28.13.31.0 | 84139100 | - | 640 | Redukcja stożkowa DN 50x80 | Wilo Zestaw zabezpieczenia | Wilo Zestaw zabezpieczenia | Połączenie kołnierzowe z redukcja stożkową niesymetryczną DN 50x80 | 833 | Zaopatrzenie w wodę | Wilo | Wilo | 1 | SZT | - | - | - | - |  | - | 1 | - | [9 empty] | https://wilo.com/quick/PL/pl/articleNumber/4177431
4177434 | 4048482324135 | Redukcja stożkowa DN 65x100 | Redukcja stożkowa DN 65x100 | 678 | 652 | PG14 | 28 | K | NIE | 28.13.31.0 | 84139100 | - | 640 | Redukcja stożkowa DN 65x100 | Wilo Zestaw zabezpieczenia | Wilo Zestaw zabezpieczenia | Połączenie kołnierzowe z redukcja stożkową niesymetryczną DN 65x100 | 833 | Zaopatrzenie w wodę | Wilo | Wilo | 1 | SZT | - | - | - | - |  | - | 1 | - | [9 empty] | https://wilo.com/quick/PL/pl/articleNumber/4177434
4177435 | 4048482324142 | Redukcja stożkowa DN 65x125 | Redukcja stożkowa DN 65x125 | 781 | 752 | PG14 | 28 | K | NIE | 28.13.31.0 | 84139100 | - | 640 | Redukcja stożkowa DN 65x125 | Wilo Zestaw zabezpieczenia | Wilo Zestaw zabezpieczenia | Połączenie kołnierzowe z redukcja stożkową niesymetryczną DN 65x125 | 833 | Zaopatrzenie w wodę | Wilo | Wilo | 1 | SZT | - | - | - | - |  | - | 1 | - | [9 empty] | https://wilo.com/quick/PL/pl/articleNumber/4177435
4177436 | 4048482324159 | Redukcja stożkowa DN 65x150 | Redukcja stożkowa DN 65x150 | 856 | 822 | PG14 | 28 | K | NIE | 28.13.31.0 | 84139100 | - | 640 | Redukcja stożkowa DN 65x150 | Wilo Zestaw zabezpieczenia | Wilo Zestaw zabezpieczenia | Połączenie kołnierzowe z redukcja stożkową niesymetryczną DN 65x150 | 833 | Zaopatrzenie w wodę | Wilo | Wilo | 1 | SZT | - | - | - | - |  | - | 1 | - | [9 empty] | https://wilo.com/quick/PL/pl/articleNumber/4177436
4177433 | 4048482324128 | Redukcja stożkowa DN 65x80 | Redukcja stożkowa DN 65x80 | 416 | 400 | PG14 | 28 | K | NIE | 28.13.31.0 | 84139100 | - | 640 | Redukcja stożkowa DN 65x80 | Wilo Zestaw zabezpieczenia | Wilo Zestaw zabezpieczenia | Połączenie kołnierzowe z redukcja stożkową niesymetryczną DN 65x80 | 833 | Zaopatrzenie w wodę | Wilo | Wilo | 1 | SZT | - | - | - | - |  | - | 1 | - | [9 empty] | https://wilo.com/quick/PL/pl/articleNumber/4177433
4177437 | 4048482324166 | Redukcja stożkowa DN 80x100 | Redukcja stożkowa DN 80x100 | 453 | 435 | PG14 | 28 | K | NIE | 28.13.31.0 | 84139100 | - | 640 | Redukcja stożkowa DN 80x100 | Wilo Zestaw zabezpieczenia | Wilo Zestaw zabezpieczenia | Połączenie kołnierzowe z redukcja stożkową niesymetryczną DN 80x100 | 833 | Zaopatrzenie w wodę | Wilo | Wilo | 1 | SZT | - | - | - | - |  | - | 1 | - | [9 empty] | https://wilo.com/quick/PL/pl/articleNumber/4177437
4177438 | 4048482324173 | Redukcja stożkowa DN 80x125 | Redukcja stożkowa DN 80x125 | 831 | 799 | PG14 | 28 | K | NIE | 28.13.31.0 | 84139100 | - | 640 | Redukcja stożkowa DN 80x125 | Wilo Zestaw zabezpieczenia | Wilo Zestaw zabezpieczenia | Połączenie kołnierzowe z redukcja stożkową niesymetryczną DN 80x125 | 833 | Zaopatrzenie w wodę | Wilo | Wilo | 1 | SZT | - | - | - | - |  | - | 1 | - | [9 empty] | https://wilo.com/quick/PL/pl/articleNumber/4177438
4177439 | 4048482324180 | Redukcja stożkowa DN 80x150 | Redukcja stożkowa DN 80x150 | 869 | 835 | PG14 | 28 | K | NIE | 28.13.31.0 | 84139100 | - | 640 | Redukcja stożkowa DN 80x150 | Wilo Zestaw zabezpieczenia | Wilo Zestaw zabezpieczenia | Połączenie kołnierzowe z redukcja stożkową niesymetryczną DN 80x150 | 833 | Zaopatrzenie w wodę | Wilo | Wilo | 1 | SZT | - | - | - | - |  | - | 1 | - | [9 empty] | https://wilo.com/quick/PL/pl/articleNumber/4177439
4177440 | 4048482324197 | Redukcja stożkowa DN 80x200 | Redukcja stożkowa DN 80x200 | 1116 | 1073 | PG14 | 28 | K | NIE | 28.13.31.0 | 84139100 | - | 640 | Redukcja stożkowa DN 80x200 | Wilo Zestaw zabezpieczenia | Wilo Zestaw zabezpieczenia | Połączenie kołnierzowe z redukcja stożkową niesymetryczną DN 80x200 | 833 | Zaopatrzenie w wodę | Wilo | Wilo | 1 | SZT | - | - | - | - |  | - | 1 | - | [9 empty] | https://wilo.com/quick/PL/pl/articleNumber/4177440
2531892 | 4048482082011 | Reduktor ciśnienia Rp ½ | Reduktor ciśnienia Rp ½ | 161 | 155 | PG14 | 28 | K | NIE | 28.14.13.0 | 84818079 | 84818079 | 520 | Reduktor ciśnienia Rp ½ | Zaopatrzenie w wodę, akcesoria | Zaopatrzenie w wodę, akcesoria | Reduktor ciśnienia Rp½ | 512 | Zaopatrzenie w wodę | Wilo | Wilo | 1 | SZT | - | - | - | Zielono-czarny_Mosiądz | Karton | 1 | 1 | 1 | 55 | 155 | 123 | 70 | 150 | 116 | 0.65 | 0.93 | http://downloads-wilo-select.wilo.com/assets/WIB_WILO117194.jpg | https://wilo.com/quick/PL/pl/articleNumber/2531892
2531893 | 4048482082028 | Reduktor ciśnienia Rp ¾ | Reduktor ciśnienia Rp ¾ | 180 | 174 | PG14 | 28 | K | NIE | 28.14.13.0 | 84818079 | 84818079 | 520 | Reduktor ciśnienia Rp ¾ | Zaopatrzenie w wodę, akcesoria | Zaopatrzenie w wodę, akcesoria | Reduktor ciśnienia Rp ¾ | 512 | Zaopatrzenie w wodę | Wilo | Wilo | 1 | SZT | - | - | - | Zielono-czarny_Mosiądz | Karton | 1 | 1 | 1 | 55 | 163 | 123 | 74 | 150 | 116 | 0.82 | 1.06 | http://downloads-wilo-select.wilo.com/assets/WIB_WILO117194.jpg | https://wilo.com/quick/PL/pl/articleNumber/2531893
2531894 | 4048482082035 | Reduktor ciśnienia Rp 1 | Reduktor ciśnienia Rp 1 | 211 | 203 | PG14 | 28 | K | NIE | 28.14.13.0 | 84818079 | 84818079 | 520 | Reduktor ciśnienia Rp 1 | Zaopatrzenie w wodę, akcesoria | Zaopatrzenie w wodę, akcesoria | Reduktor ciśnienia Rp 1 | 512 | Zaopatrzenie w wodę | Wilo | Wilo | 1 | SZT | - | - | - | Zielono-czarny_Mosiądz | Karton | 1 | 1 | 1 | 60 | 176 | 124 | 70 | 150 | 114 | 1.35 | 1.6 | http://downloads-wilo-select.wilo.com/assets/WIB_WILO117194.jpg | https://wilo.com/quick/PL/pl/articleNumber/2531894
2531895 | 4048482082042 | Reduktor ciśnienia Rp 1¼ | Reduktor ciśnienia Rp 1¼ | 353 | 339 | PG14 | 28 | K | NIE | 28.14.13.0 | 84818079 | 84818079 | 520 | Reduktor ciśnienia Rp 1¼ | Zaopatrzenie w wodę, akcesoria | Zaopatrzenie w wodę, akcesoria | Reduktor ciśnienia Rp 1¼ | 512 | Zaopatrzenie w wodę | Wilo | Wilo | 1 | SZT | - | - | - | Zielono-czarny_Mosiądz | Karton | 1 | 1 | 1 | 60 | 207 | 178 | 104 | 208 | 156 | 2.2 | 2.5 | http://downloads-wilo-select.wilo.com/assets/WIB_WILO117194.jpg | https://wilo.com/quick/PL/pl/articleNumber/2531895
2531896 | 4048482082059 | Reduktor ciśnienia Rp 1½ | Reduktor ciśnienia Rp 1½ | 672 | 647 | PG14 | 28 | K | NIE | 28.14.13.0 | 84818079 | 84818079 | 520 | Reduktor ciśnienia Rp 1½ | Zaopatrzenie w wodę, akcesoria | Zaopatrzenie w wodę, akcesoria | Reduktor ciśnienia Rp 1½ | 512 | Zaopatrzenie w wodę | Wilo | Wilo | 1 | SZT | - | - | - | Zielono-czarny_Mosiądz | Karton | 1 | 1 | 1 | 70 | 216 | 181 | 86 | 222 | 170 | 3.01 | 3.5 | http://downloads-wilo-select.wilo.com/assets/WIB_WILO117194.jpg | https://wilo.com/quick/PL/pl/articleNumber/2531896
2531897 | 4048482082066 | Reduktor ciśnienia Rp 2 | Reduktor ciśnienia Rp 2 | 725 | 697 | PG14 | 28 | K | NIE | 28.14.13.0 | 84818079 | 84818079 | 520 | Reduktor ciśnienia Rp 2 | Zaopatrzenie w wodę, akcesoria | Zaopatrzenie w wodę, akcesoria | Reduktor ciśnienia Rp 2 | 512 | Zaopatrzenie w wodę | Wilo | Wilo | 1 | SZT | - | - | - | Zielono-czarny_Mosiądz | Karton | 1 | 1 | 1 | 70 | 257 | 178 | 90 | 235 | 210 | 4.46 | 5 | http://downloads-wilo-select.wilo.com/assets/WIB_WILO117194.jpg | https://wilo.com/quick/PL/pl/articleNumber/2531897
2060166 | 4016322801092 | Ręczna pompa membranowa | Ręczna pompa membranowa | 476 | 456 | PG14 | 4 | L | NIE | 28.13.11.0 | 84132000 | 84132000 | 720 | Ręczna pompa membranowa | Akcesoria mechaniczne pompowni ścieków | Akcesoria mechaniczne pompowni ścieków | Ręczna pompa membranowa | 922 | Odprowadzanie wody brudnej i ścieków | Wilo | Wilo | 1 | SZT | - | - | - | Szary_Czarny | Karton | 1 | 1 | 1 | 250 | 420 | 160 | 275 | 445 | 200 | 13.5 | 14 | http://downloads-wilo-select.wilo.com/assets/WIB_WILO7641492.jpg | https://wilo.com/quick/PL/pl/articleNumber/2060166
4177476 | 4048482324555 | Rotametr DN 100 | Rotametr DN 100 | 1154 | 1110 | PG14 | 28 | K | NIE | 26.51.52.0 | 90261081 | - | 640 | Rotametr DN 100 | Wilo Zestaw zabezpieczenia | Wilo Zestaw zabezpieczenia | Rotametr DN 100 | 833 | Zaopatrzenie w wodę | Wilo | Wilo | 1 | SZT | - | - | - | - |  | - | 1 | - | [9 empty] | https://wilo.com/quick/PL/pl/articleNumber/4177476
4177477 | 4048482324562 | Rotametr DN 125 | Rotametr DN 125 | 1337 | 1286 | PG14 | 28 | K | NIE | 26.51.52.0 | 90261081 | - | 640 | Rotametr DN 125 | Wilo Zestaw zabezpieczenia | Wilo Zestaw zabezpieczenia | Rotametr DN 125 | 833 | Zaopatrzenie w wodę | Wilo | Wilo | 1 | SZT | - | - | - | - |  | - | 1 | - | [9 empty] | https://wilo.com/quick/PL/pl/articleNumber/4177477
4177478 | 4048482324579 | Rotametr DN 150 | Rotametr DN 150 | 1470 | 1414 | PG14 | 28 | K | NIE | 26.51.52.0 | 90261081 | - | 640 | Rotametr DN 150 | Wilo Zestaw zabezpieczenia | Wilo Zestaw zabezpieczenia | Rotametr DN 150 | 833 | Zaopatrzenie w wodę | Wilo | Wilo | 1 | SZT | - | - | - | - |  | - | 1 | - | [9 empty] | https://wilo.com/quick/PL/pl/articleNumber/4177478
4177472 | 4048482324517 | Rotametr DN 40 | Rotametr DN 40 | 998 | 960 | PG14 | 28 | K | NIE | 26.51.52.0 | 90261081 | - | 640 | Rotametr DN 40 | Wilo Zestaw zabezpieczenia | Wilo Zestaw zabezpieczenia | Rotametr DN 40 | 833 | Zaopatrzenie w wodę | Wilo | Wilo | 1 | SZT | - | - | - | - |  | - | 1 | - | [9 empty] | https://wilo.com/quick/PL/pl/articleNumber/4177472
4177473 | 4048482324524 | Rotametr DN 50 | Rotametr DN 50 | 1032 | 992 | PG14 | 28 | K | NIE | 26.51.52.0 | 90261081 | - | 640 | Rotametr DN 50 | Wilo Zestaw zabezpieczenia | Wilo Zestaw zabezpieczenia | Rotametr DN 50 | 833 | Zaopatrzenie w wodę | Wilo | Wilo | 1 | SZT | - | - | - | - |  | - | 1 | - | [9 empty] | https://wilo.com/quick/PL/pl/articleNumber/4177473
4177474 | 4048482324531 | Rotametr DN 65 | Rotametr DN 65 | 1074 | 1032 | PG14 | 28 | K | NIE | 26.51.52.0 | 90261081 | - | 640 | Rotametr DN 65 | Wilo Zestaw zabezpieczenia | Wilo Zestaw zabezpieczenia | Rotametr DN 65 | 833 | Zaopatrzenie w wodę | Wilo | Wilo | 1 | SZT | - | - | - | - |  | - | 1 | - | [9 empty] | https://wilo.com/quick/PL/pl/articleNumber/4177474
4177475 | 4048482324548 | Rotametr DN 80 | Rotametr DN 80 | 1141 | 1097 | PG14 | 28 | K | NIE | 26.51.52.0 | 90261081 | - | 640 | Rotametr DN 80 | Wilo Zestaw zabezpieczenia | Wilo Zestaw zabezpieczenia | Rotametr DN 80 | 833 | Zaopatrzenie w wodę | Wilo | Wilo | 1 | SZT | - | - | - | - |  | - | 1 | - | [9 empty] | https://wilo.com/quick/PL/pl/articleNumber/4177475
4177479 | 4048482324586 | Rotametr DN200 | Rotametr DN200 | 1567 | 1508 | PG14 | na zapytanie | na zapytanie | NIE | 26.51.52.0 | 90261081 | - | 640 | Rotametr DN200 | Wilo Zestaw zabezpieczenia | Wilo Zestaw zabezpieczenia | Rotametr DN200 | 833 | Zaopatrzenie w wodę | Wilo | Wilo | 1 | SZT | - | - | - | - |  | - | 1 | - | [9 empty] | https://wilo.com/quick/PL/pl/articleNumber/4177479
6083075 | 4048482805061 | Rozdzielnica DC - 1 ciągi PV | Rozdzielnica DC - 1 ciągi PV | 1127 | 1084 | PG14 | 28 | K | NIE | 27.12.22.0 | 85362010 | - | 320 | Rozdzielnica DC - 1 ciągi PV | Akcesoria | Akcesoria | Rozdzielnica DC - 1 ciągi PV | 411 | Akcesoria | Wilo | Wilo | 1 | SZT | - | - | - | - | Karton | - | 1 | - | [9 empty] | https://wilo.com/quick/PL/pl/articleNumber/6083075
6083076 | 4048482805078 | Rozdzielnica DC - 2 ciągi PV | Rozdzielnica DC - 2 ciągi PV | 1801 | 1732 | PG14 | 28 | K | NIE | 27.12.22.0 | 85362010 | - | 320 | Rozdzielnica DC - 2 ciągi PV | Akcesoria | Akcesoria | Rozdzielnica DC - 2 ciągi PV | 411 | Akcesoria | Wilo | Wilo | 1 | SZT | - | - | - | - | Karton | - | 1 | - | [9 empty] | https://wilo.com/quick/PL/pl/articleNumber/6083076
6083065 | 4048482804965 | Rozdzielnica DC - 3 ciągi PV | Rozdzielnica DC - 3 ciągi PV | 2118 | 2037 | PG14 | 28 | K | NIE | 27.12.22.0 | 85362010 | - | 320 | Rozdzielnica DC - 3 ciągi PV | Akcesoria | Akcesoria | Rozdzielnica DC - 3 ciągi PV | 411 | Akcesoria | Wilo | Wilo | 1 | SZT | - | - | - | - | Karton | - | 1 | - | [9 empty] | https://wilo.com/quick/PL/pl/articleNumber/6083065
6084520 | 4048482851884 | Rozdzielnica DC - 4 ciągi PV | Rozdzielnica DC - 4 ciągi PV | 2544 | 2446 | PG14 | 28 | K | NIE | 27.12.22.0 | 85362010 | - | 320 | Rozdzielnica DC - 4 ciągi PV | Akcesoria | Akcesoria | Rozdzielnica DC - 4 ciągi PV | 411 | Akcesoria | Wilo | Wilo | 1 | SZT | - | - | - | - | Karton | - | 1 | - | [9 empty] | https://wilo.com/quick/PL/pl/articleNumber/6084520
6084521 | 4048482851891 | Rozdzielnica DC - 5 ciągi PV | Rozdzielnica DC - 5 ciągi PV | 2968 | 2854 | PG14 | 28 | K | NIE | 27.12.22.0 | 85362010 | - | 320 | Rozdzielnica DC - 5 ciągi PV | Akcesoria | Akcesoria | Rozdzielnica DC - 5 ciągi PV | 411 | Akcesoria | Wilo | Wilo | 1 | SZT | - | - | - | - | Karton | - | 1 | - | [9 empty] | https://wilo.com/quick/PL/pl/articleNumber/6084521
6084522 | 4048482851907 | Rozdzielnica DC - 6 ciągi PV | Rozdzielnica DC - 6 ciągi PV | 3563 | 3426 | PG14 | 28 | K | NIE | 27.12.22.0 | 85362010 | - | 320 | Rozdzielnica DC - 6 ciągi PV | Akcesoria | Akcesoria | Rozdzielnica DC - 6 ciągi PV | 411 | Akcesoria | Wilo | Wilo | 1 | SZT | - | - | - | - | Karton | - | 1 | - | [9 empty] | https://wilo.com/quick/PL/pl/articleNumber/6084522
6084523 | 4048482852010 | Rozdzielnica DC - 7 ciągi PV | Rozdzielnica DC - 7 ciągi PV | 4011 | 3857 | PG14 | 28 | K | NIE | 27.12.22.0 | 85362010 | - | 320 | Rozdzielnica DC - 7 ciągi PV | Akcesoria | Akcesoria | Rozdzielnica DC - 7 ciągi PV | 411 | Akcesoria | Wilo | Wilo | 1 | SZT | - | - | - | - | Karton | - | 1 | - | [9 empty] | https://wilo.com/quick/PL/pl/articleNumber/6084523
6084524 | 4048482852027 | Rozdzielnica DC - 8 ciągi PV | Rozdzielnica DC - 8 ciągi PV | 4455 | 4284 | PG14 | 28 | K | NIE | 27.12.22.0 | 85362010 | - | 320 | Rozdzielnica DC - 8 ciągi PV | Akcesoria | Akcesoria | Rozdzielnica DC - 8 ciągi PV | 411 | Akcesoria | Wilo | Wilo | 1 | SZT | - | - | - | - | Karton | - | 1 | - | [9 empty] | https://wilo.com/quick/PL/pl/articleNumber/6084524
6084525 | 4048482852034 | Rozdzielnica DC - 9 ciągi PV | Rozdzielnica DC - 9 ciągi PV | 4669 | 4489 | PG14 | 28 | K | NIE | 27.12.22.0 | 85362010 | - | 320 | Rozdzielnica DC - 9 ciągi PV | Akcesoria | Akcesoria | Rozdzielnica DC - 9 ciągi PV | 411 | Akcesoria | Wilo | Wilo | 1 | SZT | - | - | - | - | Karton | - | 1 | - | [9 empty] | https://wilo.com/quick/PL/pl/articleNumber/6084525
4092485 | 3517280274443 | Rura z płaszczem chłodzącym do pomp głębinowych 3” | Rura z płaszczem chłodzącym do pomp głębinowych 3” | 381 | 368 | PG14 | 14 | C | NIE | 28.13.31.0 | 84139100 | 84139100 | 560 | Rura z płaszczem chłodzącym do pomp głębinowych 3” | Pompy głębinowe, akcesoria | Pompy głębinowe, akcesoria | Rura z płaszczem chłodzącym do pomp głębinowych 3” | 711 | Zaopatrzenie w wodę | Wilo | Wilo | 1 | SZT | - | - | - | Srebrny | Karton | 1 | 1 | 1 | 100 | 500 | 100 | 120 | 700 | 120 | 2 | 3 | http://downloads-wilo-select.wilo.com/assets/WIB_WILO116654.jpg | https://wilo.com/quick/PL/pl/articleNumber/4092485
4230352 | 4048482888675 | Rurociąg bypasu do serii Helix 6" | Rurociąg bypasu do serii Helix 6" | 674 | 648 | PG14 | 28 | K | NIE | 28.13.31.0 | 84139100 | 84139100 | 640 | Rurociąg bypasu do serii Helix 6" | Akcesoria | Akcesoria | Zastosowanie rurociągu bypasu jest uzasadnione zawsze, gdy przetłaczane jest medium o dużym udziale powietrza lub tlenu, lub takie, które w inny sposób ma tendencje do odgazowywania. Recyrkulacja między głowicą pompy a stroną ssawną pompy umożliwia stałe odprowadzanie powietrza lub tlenu gromadzącego się w obszarze uszczelnienia mechanicznego. Typowe obszary zastosowania to np. tłoczenie kondensatu lub podwyższanie ciśnienia z tłoczeniem ze zbiorników napowietrzanych powietrzem atmosferycznym. <b>Zakres dostawy</b> Zestaw zawiera wszystkie elementy niezbędne do montażu kompletnego rurociągu bypasu. Informacje na temat umiejscowienia zamówień *Masa: 1 kg *Produkt: *Nr art.: 4230352 | 811 | Zaopatrzenie w wodę | Wilo | Wilo | 1 | SZT | - | - | - | - | Paczka | - | 1 | - | 345 | 495 | 20 | 428 | 578 | 25 | 1 | 1.2 | http://downloads-wilo-select.wilo.com/assets/WIB_WILO116720.jpg | https://wilo.com/quick/PL/pl/articleNumber/4230352
4230351 | 4048482888668 | Rurociąg bypasu do serii Helix 6" 10/16 | Rurociąg bypasu do serii Helix 6" 10/16 | 661 | 636 | PG14 | 28 | K | NIE | 28.13.31.0 | 84139100 | 84139100 | 640 | Rurociąg bypasu do serii Helix 6" 10/16 | Akcesoria | Akcesoria | Zastosowanie rurociągu bypasu jest uzasadnione zawsze, gdy przetłaczane jest medium o dużym udziale powietrza lub tlenu, lub takie, które w inny sposób ma tendencje do odgazowywania. Recyrkulacja między głowicą pompy a stroną ssawną pompy umożliwia stałe odprowadzanie powietrza lub tlenu gromadzącego się w obszarze uszczelnienia mechanicznego. Typowe obszary zastosowania to np. tłoczenie kondensatu lub podwyższanie ciśnienia z tłoczeniem ze zbiorników napowietrzanych powietrzem atmosferycznym. <b>Zakres dostawy</b> Zestaw zawiera wszystkie elementy niezbędne do montażu kompletnego rurociągu bypasu. Informacje na temat umiejscowienia zamówień *Masa: 1 kg *Produkt: *Nr art.: 4230351 | 811 | Zaopatrzenie w wodę | Wilo | Wilo | 1 | SZT | - | - | - | - | Paczka | - | 1 | - | 345 | 495 | 20 | 428 | 578 | 25 | 1 | 1.2 | http://downloads-wilo-select.wilo.com/assets/WIB_WILO116720.jpg | https://wilo.com/quick/PL/pl/articleNumber/4230351
4231006 | 4048482888712 | Rurociąg bypasu do serii Helix 6" 2/4/6 | Rurociąg bypasu do serii Helix 6" 2/4/6 | 498 | 480 | PG14 | 28 | K | NIE | 28.13.31.0 | 84139100 | 84139100 | 640 | Rurociąg bypasu do serii Helix 6" 2/4/6 | Akcesoria | Akcesoria | Zastosowanie rurociągu bypasu jest uzasadnione zawsze, gdy przetłaczane jest medium o dużym udziale powietrza lub tlenu, lub takie, które w inny sposób ma tendencje do odgazowywania. Recyrkulacja między głowicą pompy a stroną ssawną pompy umożliwia stałe odprowadzanie powietrza lub tlenu gromadzącego się w obszarze uszczelnienia mechanicznego. Typowe obszary zastosowania to np. tłoczenie kondensatu lub podwyższanie ciśnienia z tłoczeniem ze zbiorników napowietrzanych powietrzem atmosferycznym. <b>Zakres dostawy</b> Zestaw zawiera wszystkie elementy niezbędne do montażu kompletnego rurociągu bypasu. Informacje na temat umiejscowienia zamówień *Masa: 1 kg *Produkt: *Nr art.: 4231006 | 811 | Zaopatrzenie w wodę | Wilo | Wilo | 1 | SZT | - | - | - | - | Paczka | - | 1 | - | 345 | 495 | 20 | 428 | 578 | 25 | 1 | 1.2 | http://downloads-wilo-select.wilo.com/assets/WIB_WILO116720.jpg | https://wilo.com/quick/PL/pl/articleNumber/4231006
4230350 | 4048482888651 | Rurociąg bypasu do serii Helix 6" AISI304/316L | Rurociąg bypasu do serii Helix 6" AISI304/316L | 602 | 578 | PG14 | 28 | K | NIE | 28.13.31.0 | 84139100 | 84139100 | 640 | Rurociąg bypasu do serii Helix 6" AISI304/316L | Akcesoria | Akcesoria | Zastosowanie rurociągu bypasu jest uzasadnione zawsze, gdy przetłaczane jest medium o dużym udziale powietrza lub tlenu, lub takie, które w inny sposób ma tendencje do odgazowywania. Recyrkulacja między głowicą pompy a stroną ssawną pompy umożliwia stałe odprowadzanie powietrza lub tlenu gromadzącego się w obszarze uszczelnienia mechanicznego. Typowe obszary zastosowania to np. tłoczenie kondensatu lub podwyższanie ciśnienia z tłoczeniem ze zbiorników napowietrzanych powietrzem atmosferycznym. <b>Zakres dostawy</b> Zestaw zawiera wszystkie elementy niezbędne do montażu kompletnego rurociągu bypasu. Informacje na temat umiejscowienia zamówień *Masa: 1 kg *Produkt: *Nr art.: 4230350 | 811 | Zaopatrzenie w wodę | Wilo | Wilo | 1 | SZT | - | - | - | - | Paczka | - | 1 | - | 345 | 495 | 20 | 428 | 578 | 25 | 1 | 1.2 | http://downloads-wilo-select.wilo.com/assets/WIB_WILO116720.jpg | https://wilo.com/quick/PL/pl/articleNumber/4230350
4230275 | 4048482888743 | Rurociąg bypasu do serii Helix 8" AISI304 | Rurociąg bypasu do serii Helix 8" AISI304 | 485 | 466 | PG14 | 28 | K | NIE | 28.13.31.0 | 84139100 | 84139100 | 640 | Rurociąg bypasu do serii Helix 8" AISI304 | Akcesoria | Akcesoria | Zastosowanie rurociągu bypasu jest uzasadnione zawsze, gdy przetłaczane jest medium o dużym udziale powietrza lub tlenu, lub takie, które w inny sposób ma tendencje do odgazowywania. Recyrkulacja między głowicą pompy a stroną ssawną pompy umożliwia stałe odprowadzanie powietrza lub tlenu gromadzącego się w obszarze uszczelnienia mechanicznego. Typowe obszary zastosowania to np. tłoczenie kondensatu lub podwyższanie ciśnienia z tłoczeniem ze zbiorników napowietrzanych powietrzem atmosferycznym. <b>Zakres dostawy</b> Zestaw zawiera wszystkie elementy niezbędne do montażu kompletnego rurociągu bypasu. Informacje na temat umiejscowienia zamówień *Masa: 1 kg *Produkt: *Nr art.: 4230275 | 811 | Zaopatrzenie w wodę | Wilo | Wilo | 1 | SZT | - | - | - | - | Paczka | - | 1 | - | 345 | 495 | 20 | 428 | 578 | 25 | 1 | 1.2 | http://downloads-wilo-select.wilo.com/assets/WIB_WILO116720.jpg | https://wilo.com/quick/PL/pl/articleNumber/4230275
4230274 | 4048482888736 | Rurociąg bypasu do serii Helix 8" AISI316L | Rurociąg bypasu do serii Helix 8" AISI316L | 512 | 492 | PG14 | 28 | K | NIE | 28.13.31.0 | 84139100 | 84139100 | 640 | Rurociąg bypasu do serii Helix 8" AISI316L | Akcesoria | Akcesoria | Zastosowanie rurociągu bypasu jest uzasadnione zawsze, gdy przetłaczane jest medium o dużym udziale powietrza lub tlenu, lub takie, które w inny sposób ma tendencje do odgazowywania. Recyrkulacja między głowicą pompy a stroną ssawną pompy umożliwia stałe odprowadzanie powietrza lub tlenu gromadzącego się w obszarze uszczelnienia mechanicznego. Typowe obszary zastosowania to np. tłoczenie kondensatu lub podwyższanie ciśnienia z tłoczeniem ze zbiorników napowietrzanych powietrzem atmosferycznym. <b>Zakres dostawy</b> Zestaw zawiera wszystkie elementy niezbędne do montażu kompletnego rurociągu bypasu. Informacje na temat umiejscowienia zamówień *Masa: 1 kg *Produkt: *Nr art.: 4230274 | 811 | Zaopatrzenie w wodę | Wilo | Wilo | 1 | SZT | - | - | - | - | Paczka | - | 1 | - | 345 | 495 | 20 | 428 | 578 | 25 | 1 | 1.2 | http://downloads-wilo-select.wilo.com/assets/WIB_WILO116720.jpg | https://wilo.com/quick/PL/pl/articleNumber/4230274
4230276 | 4048482888750 | Rurociąg bypasu do serii Helix 8" FIRST | Rurociąg bypasu do serii Helix 8" FIRST | 751 | 721 | PG14 | 28 | K | NIE | 28.13.31.0 | 84139100 | 84139100 | 640 | Rurociąg bypasu do serii Helix 8" FIRST | Akcesoria | Akcesoria | Zastosowanie rurociągu bypasu jest uzasadnione zawsze, gdy przetłaczane jest medium o dużym udziale powietrza lub tlenu, lub takie, które w inny sposób ma tendencje do odgazowywania. Recyrkulacja między głowicą pompy a stroną ssawną pompy umożliwia stałe odprowadzanie powietrza lub tlenu gromadzącego się w obszarze uszczelnienia mechanicznego. Typowe obszary zastosowania to np. tłoczenie kondensatu lub podwyższanie ciśnienia z tłoczeniem ze zbiorników napowietrzanych powietrzem atmosferycznym. <b>Zakres dostawy</b> Zestaw zawiera wszystkie elementy niezbędne do montażu kompletnego rurociągu bypasu. Informacje na temat umiejscowienia zamówień *Masa: 1 kg *Produkt: *Nr art.: 4230276 | 811 | Zaopatrzenie w wodę | Wilo | Wilo | 1 | SZT | - | - | - | - | Paczka | - | 1 | - | 345 | 495 | 20 | 428 | 578 | 25 | 1 | 1.2 | http://downloads-wilo-select.wilo.com/assets/WIB_WILO116720.jpg | https://wilo.com/quick/PL/pl/articleNumber/4230276
6043356 | 4044966451625 | Sekcja ssawna D 50; 8 m | Sekcja ssawna D 50; 8 m | 764 | 734 | PG14 | na zapytanie | na zapytanie | NIE | 28.13.31.0 | 84139100 | 84139100 | 720 | Sekcja ssawna D 50; 8 m | Akcesoria mechaniczne pompowni ścieków | Akcesoria mechaniczne pompowni ścieków | Sekcja ssawna D 50; 8m | 911 | Odprowadzanie wody brudnej i ścieków | Wilo | Wilo | 1 | SZT | - | - | - | Szary_Czarny | Karton | 1 | 1 | 1 | 720 | 720 | 75 | 720 | 720 | 75 | 4 | 4 | http://downloads-wilo-select.wilo.com/assets/WIB_WILO116713.jpg | https://wilo.com/quick/PL/pl/articleNumber/6043356
6043355 | 4044966451618 | Sekcja ssawna D 50; 3 m | Sekcja ssawna D 50; 3 m | 634 | 609 | PG14 | na zapytanie | na zapytanie | NIE | 28.13.31.0 | 84139100 | 84139100 | 720 | Sekcja ssawna D 50; 3 m | Akcesoria mechaniczne pompowni ścieków | Akcesoria mechaniczne pompowni ścieków | Sekcja ssawna D 50; 3 m | 911 | Odprowadzanie wody brudnej i ścieków | Wilo | Wilo | 1 | SZT | - | - | - | Szary_Czarny | Karton | 1 | 1 | 1 | 610 | 610 | 60 | 610 | 610 | 60 | 4 | 4 | http://downloads-wilo-select.wilo.com/assets/WIB_WILO116713.jpg | https://wilo.com/quick/PL/pl/articleNumber/6043355
6043357 | 4044966451632 | Sekcja ssawna D 80; 3 m | Sekcja ssawna D 80; 3 m | 1391 | 1336 | PG14 | na zapytanie | na zapytanie | NIE | 28.13.31.0 | 84139100 | 84139100 | 720 | Sekcja ssawna D 80; 3 m | Akcesoria mechaniczne pompowni ścieków | Akcesoria mechaniczne pompowni ścieków | Sekcja ssawna D 80; 3m | 911 | Odprowadzanie wody brudnej i ścieków | Wilo | Wilo | 1 | SZT | - | - | - | Szary_Czarny | Karton | 1 | 1 | 1 | 585 | 815 | 410 | 585 | 815 | 410 | 8 | 8 | http://downloads-wilo-select.wilo.com/assets/WIB_WILO116713.jpg | https://wilo.com/quick/PL/pl/articleNumber/6043357
6043358 | 4044966451649 | Sekcja ssawna D 80; 8 m | Sekcja ssawna D 80; 8 m | 1713 | 1645 | PG14 | na zapytanie | na zapytanie | NIE | 28.13.31.0 | 84139100 | 84139100 | 720 | Sekcja ssawna D 80; 8 m | Akcesoria mechaniczne pompowni ścieków | Akcesoria mechaniczne pompowni ścieków | Sekcja ssawna D 80; 8m | 911 | Odprowadzanie wody brudnej i ścieków | Wilo | Wilo | 1 | SZT | - | - | - | Szary_Czarny | Karton | 1 | 1 | 1 | 840 | 840 | 265 | 840 | 840 | 265 | 12 | 12 | http://downloads-wilo-select.wilo.com/assets/WIB_WILO116713.jpg | https://wilo.com/quick/PL/pl/articleNumber/6043358
2533770 | 4048482135618 | Selektor sygnałów z DDG dla CC/CCe/SC/Sce | CC - Selektor sygnałów z DDG | 601 | 576 | PG14 | 28 | K | NIE | 26.51.70.0 | 90328900 | 90328900 | 320 | Selektor sygnałów z DDG dla CC/CCe/SC/Sce | Akcesoria dla sterowników | Wilo-Selektor DDG | Selektor sygnałów z DDG | 411 | Akcesoria | Wilo | Wilo | 1 | SZT | - | - | - | Szary | Skrzynka | 1 | 1 | 1 | 48 | 94 | 72 | 215 | 265 | 150 | 0.13 | 0.25 | http://downloads-wilo-select.wilo.com/assets/WIB_WILO312626.jpg | https://wilo.com/quick/PL/pl/articleNumber/2533770
6084915 | 4048482859682 | Sensor Input Card MCB dla Wilo-EFC | Sensor Input Card MCB Wilo-EFC | 387 | 372 | PG14 | 28 | K | NIE | 27.11.62.0 | 85045000 | 85045000 | 1438 | Sensor Input Card MCB dla Wilo-EFC | Akcesoria | Wilo-Karta czujnika EFC | Karta czujnika EFC | 411 | Akcesoria | Wilo | Wilo | 1 | SZT | - | - | - | - | Karton | - | 1 | - | 100 | 140 | 390 | 150 | 200 | 450 | 0.4 | 0.6 | http://downloads-wilo-select.wilo.com/assets/WIB_WILO27266997.jpg | https://wilo.com/quick/PL/pl/articleNumber/6084915
2095085 | 4048482030340 | Silnik serwisowy Stratos /-D 32/1-12 RMOT.CAN | Silnik serwisowy do pompy Stratos /-D 32/1-12 RMOT.CAN | 1608 | 1546 | PG02 | 14 | C | NIE | 28.13.14.0 | 84137030 | 84137030 | 170 | Silnik serwisowy Stratos /-D 32/1-12 RMOT.CAN | Silnik serwisowy | Wilo-Rmot Stratos/-D | Stratos (-D32)/1-12 Silniki rezerwowe RMOT. | 130 | Ogrzewanie, klimatyzacja, chłodnictwo | Wilo | Wilo | 1 | SZT | - | - | - | Zielono-srebrny | Karton | 6 | 1 | 3 | 320 | 340 | 260 | 320 | 340 | 260 | 2.1 | 3.5 | http://downloads-wilo-select.wilo.com/assets/WIB_WILO101940.jpg | https://wilo.com/quick/PL/pl/articleNumber/2095085
2095088 | 4048482030371 | Silnik serwisowy Stratos /-D 40/1-12 RMOT.CAN | Silnik serwisowy do pompy Stratos /-D 40/1-12 RMOT.CAN | 1883 | 1811 | PG02 | 14 | C | NIE | 28.13.14.0 | 84137030 | 84137030 | 170 | Silnik serwisowy Stratos /-D 40/1-12 RMOT.CAN | Silnik serwisowy | Wilo-Rmot Stratos/-D | Stratos (-D40)/1-12 Silniki rezerwowe RMOT. | 130 | Ogrzewanie, klimatyzacja, chłodnictwo | Wilo | Wilo | 1 | SZT | - | - | - | Zielono-srebrny | Karton | 6 | 1 | 3 | 320 | 340 | 260 | 320 | 340 | 260 | 5.8 | 7.2 | http://downloads-wilo-select.wilo.com/assets/WIB_WILO101940.jpg | https://wilo.com/quick/PL/pl/articleNumber/2095088
2146337 | 4048482417004 | Silnik serwisowy Stratos /-D 40/1-16 RMOT. | Silnik serwisowy do pompy Stratos /-D 40/1-16 RMOT. | 2585 | 2486 | PG02 | 28 | K | NIE | 28.13.14.0 | 84137030 | 84137030 | 170 | Silnik serwisowy Stratos /-D 40/1-16 RMOT. | Silnik serwisowy | Wilo-Rmot Stratos/-D | Stratos /-D 40/1-16 Silniki rezerwowe RMOT | 130 | Ogrzewanie, klimatyzacja, chłodnictwo | Wilo | Wilo | 1 | SZT | - | - | - | Zielono-srebrny | Karton | 2 | 1 | 4 | 430 | 470 | 300 | 430 | 470 | 300 | 11.2 | 14.1 | http://downloads-wilo-select.wilo.com/assets/WIB_WILO101940.jpg | https://wilo.com/quick/PL/pl/articleNumber/2146337
2095087 | 4048482030364 | Silnik serwisowy Stratos /-D 40/1-8 RMOT.CAN | Silnik serwisowy do pompy Stratos /-D 40/1-8 RMOT.CAN | 1684 | 1619 | PG02 | 14 | C | NIE | 28.13.14.0 | 84137030 | 84137030 | 170 | Silnik serwisowy Stratos /-D 40/1-8 RMOT.CAN | Silnik serwisowy | Wilo-Rmot Stratos/-D | Stratos (-D40)/1-8 Silniki rezerwowe RMOT. | 130 | Ogrzewanie, klimatyzacja, chłodnictwo | Wilo | Wilo | 1 | SZT | - | - | - | Zielono-srebrny | Karton | 6 | 1 | 3 | 320 | 340 | 260 | 320 | 340 | 260 | 3.8 | 5.2 | http://downloads-wilo-select.wilo.com/assets/WIB_WILO101940.jpg | https://wilo.com/quick/PL/pl/articleNumber/2095087
2095091 | 4048482030401 | Silnik serwisowy Stratos /-D 50/1-12 RMOT.CAN | Silnik serwisowy do pompy Stratos /-D 50/1-12 RMOT.CAN | 2482 | 2387 | PG02 | 14 | C | NIE | 28.13.14.0 | 84137030 | 84137030 | 170 | Silnik serwisowy Stratos /-D 50/1-12 RMOT.CAN | Silnik serwisowy | Wilo-Rmot Stratos/-D | Stratos (-D50)/1-12 Silniki rezerwowe RMOT. | 130 | Ogrzewanie, klimatyzacja, chłodnictwo | Wilo | Wilo | 1 | SZT | - | - | - | Zielono-srebrny | Karton | 6 | 1 | 3 | 320 | 340 | 260 | 320 | 340 | 260 | 5.8 | 7.2 | http://downloads-wilo-select.wilo.com/assets/WIB_WILO101940.jpg | https://wilo.com/quick/PL/pl/articleNumber/2095091
2146338 | 4048482418216 | Silnik serwisowy Stratos /-D 50/1-16 RMOT. | Silnik serwisowy do pompy Stratos /-D 50/1-16 RMOT. | 3370 | 3240 | PG02 | 28 | K | NIE | 28.13.14.0 | 84137030 | 84137030 | 170 | Silnik serwisowy Stratos /-D 50/1-16 RMOT. | Silnik serwisowy | Wilo-Rmot Stratos/-D | Stratos /-D 50/1-16 Silniki rezerwowe RMOT | 130 | Ogrzewanie, klimatyzacja, chłodnictwo | Wilo | Wilo | 1 | SZT | - | - | - | Zielono-srebrny | Karton | 2 | 1 | 4 | 430 | 470 | 300 | 430 | 470 | 300 | 12.9 | 15.2 | http://downloads-wilo-select.wilo.com/assets/WIB_WILO101940.jpg | https://wilo.com/quick/PL/pl/articleNumber/2146338
2095089 | 4048482030388 | Silnik serwisowy Stratos /-D 50/1-8 RMOT.CAN | Silnik serwisowy do pompy Stratos /-D 50/1-8 RMOT.CAN | 2060 | 1981 | PG02 | 14 | C | NIE | 28.13.14.0 | 84137030 | 84137030 | 170 | Silnik serwisowy Stratos /-D 50/1-8 RMOT.CAN | Silnik serwisowy | Wilo-Rmot Stratos/-D | Stratos (-D50)/1-8 Silniki rezerwowe RMOT. | 130 | Ogrzewanie, klimatyzacja, chłodnictwo | Wilo | Wilo | 1 | SZT | - | - | - | Zielono-srebrny | Karton | 6 | 1 | 3 | 320 | 340 | 260 | 320 | 340 | 260 | 3.4 | 5.2 | http://downloads-wilo-select.wilo.com/assets/WIB_WILO101940.jpg | https://wilo.com/quick/PL/pl/articleNumber/2095089
2095090 | 4048482030395 | Silnik serwisowy Stratos /-D 50/1-9 RMOT.CAN | Silnik serwisowy do pompy Stratos /-D 50/1-9 RMOT.CAN | 2326 | 2237 | PG02 | 14 | C | NIE | 28.13.14.0 | 84137030 | 84137030 | 170 | Silnik serwisowy Stratos /-D 50/1-9 RMOT.CAN | Silnik serwisowy | Wilo-Rmot Stratos/-D | Stratos (-D50)/1-9 Silniki rezerwowe RMOT. | 130 | Ogrzewanie, klimatyzacja, chłodnictwo | Wilo | Wilo | 1 | SZT | - | - | - | Zielono-srebrny | Karton | 6 | 1 | 3 | 320 | 340 | 260 | 320 | 340 | 260 | 5.8 | 7.2 | http://downloads-wilo-select.wilo.com/assets/WIB_WILO101940.jpg | https://wilo.com/quick/PL/pl/articleNumber/2095090
2146339 | 4048482418223 | Silnik serwisowy Stratos /-D 65/1-16 RMOT. | Silnik serwisowy do pompy Stratos /-D 65/1-16 RMOT. | 5068 | 4873 | PG02 | 28 | K | NIE | 28.13.14.0 | 84137030 | 84137030 | 170 | Silnik serwisowy Stratos /-D 65/1-16 RMOT. | Silnik serwisowy | Wilo-Rmot Stratos/-D | Stratos /-D 65/1-16 Silniki rezerwowe RMOT | 130 | Ogrzewanie, klimatyzacja, chłodnictwo | Wilo | Wilo | 1 | SZT | - | - | - | Zielono-srebrny | Karton | 2 | 1 | 4 | 430 | 470 | 300 | 430 | 470 | 300 | 12.9 | 15.2 | http://downloads-wilo-select.wilo.com/assets/WIB_WILO101940.jpg | https://wilo.com/quick/PL/pl/articleNumber/2146339
2095094 | 4048482030432 | Silnik serwisowy Stratos /-D 80/1-12 RMOT.CAN | Silnik serwisowy do pompy Stratos /-D 80/1-12 RMOT.CAN | 3762 | 3617 | PG02 | 14 | C | NIE | 28.13.14.0 | 84137030 | 84137030 | 170 | Silnik serwisowy Stratos /-D 80/1-12 RMOT.CAN | Silnik serwisowy | Wilo-Rmot Stratos/-D | Stratos (-D80)/1-12 Silniki rezerwowe RMOT. | 130 | Ogrzewanie, klimatyzacja, chłodnictwo | Wilo | Wilo | 1 | SZT | - | - | - | Zielono-srebrny | Karton | 2 | 1 | 4 | 430 | 470 | 300 | 430 | 470 | 300 | 11 | 13 | http://downloads-wilo-select.wilo.com/assets/WIB_WILO101940.jpg | https://wilo.com/quick/PL/pl/articleNumber/2095094
2163269 | 4048482617220 | Silnik serwisowy Stratos /-D 80/1-6 RMOT. | Silnik serwisowy do pompy Stratos /-D 80/1-6 RMOT. | 2948 | 2835 | PG02 | 28 | K | NIE | 28.13.14.0 | 84137030 | 84137030 | 170 | Silnik serwisowy Stratos /-D 80/1-6 RMOT. | Silnik serwisowy | Wilo-Rmot Stratos/-D | Stratos/-D 80-1-6 Silniki rezerwowe RMOT. | 130 | Ogrzewanie, klimatyzacja, chłodnictwo | Wilo | Wilo | 1 | SZT | - | - | - | Zielono-srebrny | Karton | 2 | 1 | 4 | 430 | 470 | 300 | 430 | 470 | 300 | 11 | 13 | http://downloads-wilo-select.wilo.com/assets/WIB_WILO101940.jpg | https://wilo.com/quick/PL/pl/articleNumber/2163269
2095095 | 4048482030449 | Silnik serwisowy Stratos 100/1-12 RMOT.CAN | Silnik serwisowy do pompy Stratos 100/1-12 RMOT.CAN | 4545 | 4370 | PG02 | 28 | K | NIE | 28.13.14.0 | 84137030 | 84137030 | 170 | Silnik serwisowy Stratos 100/1-12 RMOT.CAN | Silnik serwisowy | Wilo-Rmot Stratos/-D | Stratos 100/1-12 Silniki rezerwowe RMOT. | 130 | Ogrzewanie, klimatyzacja, chłodnictwo | Wilo | Wilo | 1 | SZT | - | - | - | Zielono-srebrny | Karton | 2 | 1 | 4 | 430 | 470 | 300 | 430 | 470 | 300 | 11 | 13 | http://downloads-wilo-select.wilo.com/assets/WIB_WILO101940.jpg | https://wilo.com/quick/PL/pl/articleNumber/2095095
2151886 | 4048482482316 | Silnik serwisowy Stratos 100/1-6 RMOT. | Silnik serwisowy do pompy Stratos 100/1-6 RMOT. | 3409 | 3278 | PG02 | 28 | K | NIE | 28.13.14.0 | 84137030 | 84137030 | 170 | Silnik serwisowy Stratos 100/1-6 RMOT. | Silnik serwisowy | Wilo-Rmot Stratos/-D | Stratos 100/1-6 Silniki rezerwowe RMOT | 130 | Ogrzewanie, klimatyzacja, chłodnictwo | Wilo | Wilo | 1 | SZT | - | - | - | Zielono-srebrny | Karton | 2 | 1 | 4 | 430 | 470 | 300 | 430 | 470 | 300 | 11 | 13 | http://downloads-wilo-select.wilo.com/assets/WIB_WILO101940.jpg | https://wilo.com/quick/PL/pl/articleNumber/2151886
2119571 | 4048482195926 | Silnik serwisowy Stratos 25/1-10 RMOT. | Silnik serwisowy do pompy Stratos 25/1-10 RMOT. | 1026 | 987 | PG02 | 28 | K | NIE | 28.13.31.0 | 84139100 | 84139100 | 170 | Silnik serwisowy Stratos 25/1-10 RMOT. | Silnik serwisowy | Wilo-Rmot Stratos/-D | Stratos 25/1-10 Silniki rezerwowe RMOT. | 130 | Ogrzewanie, klimatyzacja, chłodnictwo | Wilo | Wilo | 1 | SZT | - | - | - | Zielono-srebrny | Karton | 6 | 1 | 3 | 320 | 340 | 260 | 320 | 340 | 260 | 2.5 | 4.3 | http://downloads-wilo-select.wilo.com/assets/WIB_WILO101940.jpg | https://wilo.com/quick/PL/pl/articleNumber/2119571
2146520 | 4048482416687 | Silnik serwisowy Stratos 25/1-12 RMOT. | Silnik serwisowy do pompy Stratos 25/1-12 RMOT. | 1266 | 1217 | PG02 | 28 | K | NIE | 28.13.14.0 | 84137030 | 84137030 | 170 | Silnik serwisowy Stratos 25/1-12 RMOT. | Silnik serwisowy | Wilo-Rmot Stratos/-D | Stratos 25/1-12 Silniki rezerwowe RMOT | 130 | Ogrzewanie, klimatyzacja, chłodnictwo | Wilo | Wilo | 1 | SZT | - | - | - | Zielono-srebrny | Karton | 6 | 1 | 3 | 320 | 340 | 260 | 320 | 340 | 260 | 3.4 | 5 | http://downloads-wilo-select.wilo.com/assets/WIB_WILO101940.jpg | https://wilo.com/quick/PL/pl/articleNumber/2146520
2119570 | 4048482195919 | Silnik serwisowy Stratos 25/1-4 RMOT. | Silnik serwisowy do pompy Stratos 25/1-4 RMOT. | 688 | 662 | PG02 | 28 | K | NIE | 28.13.14.0 | 84137030 | 84137030 | 170 | Silnik serwisowy Stratos 25/1-4 RMOT. | Silnik serwisowy | Wilo-Rmot Stratos/-D | Stratos 25/1-4 Silniki rezerwowe RMOT. | 130 | Ogrzewanie, klimatyzacja, chłodnictwo | Wilo | Wilo | 1 | SZT | - | - | - | Zielono-srebrny | Karton | 6 | 1 | 3 | 320 | 340 | 260 | 320 | 340 | 260 | 2.5 | 4.3 | http://downloads-wilo-select.wilo.com/assets/WIB_WILO101940.jpg | https://wilo.com/quick/PL/pl/articleNumber/2119570
2095080 | 4048482030296 | Silnik serwisowy Stratos 25/1-6 RMOT.CAN | Silnik serwisowy do pompy Stratos 25/1-6 RMOT.CAN | 846 | 813 | PG02 | 28 | K | NIE | 28.13.14.0 | 84137030 | 84137030 | 170 | Silnik serwisowy Stratos 25/1-6 RMOT.CAN | Silnik serwisowy | Wilo-Rmot Stratos/-D | Stratos 25/1-6 Silniki rezerwowe RMOT. | 130 | Ogrzewanie, klimatyzacja, chłodnictwo | Wilo | Wilo | 1 | SZT | - | - | - | Zielono-srebrny | Karton | 6 | 1 | 3 | 320 | 340 | 260 | 320 | 340 | 260 | 2.5 | 4.3 | http://downloads-wilo-select.wilo.com/assets/WIB_WILO101940.jpg | https://wilo.com/quick/PL/pl/articleNumber/2095080
2095081 | 4048482030302 | Silnik serwisowy Stratos 25/1-8 RMOT.CAN | Silnik serwisowy do pompy Stratos 25/1-8 RMOT.CAN | 945 | 909 | PG02 | 14 | C | NIE | 28.13.14.0 | 84137030 | 84137030 | 170 | Silnik serwisowy Stratos 25/1-8 RMOT.CAN | Silnik serwisowy | Wilo-Rmot Stratos/-D | Stratos 25/1-8 Silniki rezerwowe RMOT. | 130 | Ogrzewanie, klimatyzacja, chłodnictwo | Wilo | Wilo | 1 | SZT | - | - | - | Zielono-srebrny | Karton | 6 | 1 | 3 | 320 | 340 | 260 | 320 | 340 | 260 | 2.5 | 4.3 | http://downloads-wilo-select.wilo.com/assets/WIB_WILO101940.jpg | https://wilo.com/quick/PL/pl/articleNumber/2095081
2095083 | 4048482030326 | Silnik serwisowy Stratos 30(-D 32)/1-8 RMOT.CAN | Silnik serwisowy do pompy Stratos 30(-D 32)/1-8 RMOT.CAN | 1016 | 977 | PG02 | 28 | K | NIE | 28.13.14.0 | 84137030 | 84137030 | 170 | Silnik serwisowy Stratos 30(-D 32)/1-8 RMOT.CAN | Silnik serwisowy | Wilo-Rmot Stratos/-D | Stratos 30(-D32)/1-8 Silniki rezerwowe RMOT. | 130 | Ogrzewanie, klimatyzacja, chłodnictwo | Wilo | Wilo | 1 | SZT | - | - | - | Zielono-srebrny | Karton | 6 | 1 | 3 | 320 | 340 | 260 | 320 | 340 | 260 | 2.5 | 4.3 | http://downloads-wilo-select.wilo.com/assets/WIB_WILO101940.jpg | https://wilo.com/quick/PL/pl/articleNumber/2095083
2119573 | 4048482195940 | Silnik serwisowy Stratos 30/1-10 RMOT. | Silnik serwisowy do pompy Stratos 30/1-10 RMOT. | 1108 | 1065 | PG02 | 14 | C | NIE | 28.13.14.0 | 84137030 | 84137030 | 170 | Silnik serwisowy Stratos 30/1-10 RMOT. | Silnik serwisowy | Wilo-Rmot Stratos/-D | Stratos 30/1-10 Silniki rezerwowe RMOT. | 130 | Ogrzewanie, klimatyzacja, chłodnictwo | Wilo | Wilo | 1 | SZT | - | - | - | Zielono-srebrny | Karton | 6 | 1 | 3 | 320 | 340 | 260 | 320 | 340 | 260 | 2.5 | 4.3 | http://downloads-wilo-select.wilo.com/assets/WIB_WILO101940.jpg | https://wilo.com/quick/PL/pl/articleNumber/2119573
2095084 | 4048482030333 | Silnik serwisowy Stratos 30/1-12 RMOT.CAN | Silnik serwisowy do pompy Stratos 30/1-12 RMOT.CAN | 1608 | 1546 | PG02 | 14 | C | NIE | 28.13.14.0 | 84137030 | 84137030 | 170 | Silnik serwisowy Stratos 30/1-12 RMOT.CAN | Silnik serwisowy | Wilo-Rmot Stratos/-D | Stratos 30/1-12 Silniki rezerwowe RMOT. | 130 | Ogrzewanie, klimatyzacja, chłodnictwo | Wilo | Wilo | 1 | SZT | - | - | - | Zielono-srebrny | Karton | 6 | 1 | 3 | 320 | 340 | 260 | 320 | 340 | 260 | 3.3 | 5.1 | http://downloads-wilo-select.wilo.com/assets/WIB_WILO101940.jpg | https://wilo.com/quick/PL/pl/articleNumber/2095084
2119572 | 4048482195933 | Silnik serwisowy Stratos 30/1-4 RMOT. | Silnik serwisowy do pompy Stratos 30/1-4 RMOT. | 812 | 781 | PG02 | 28 | K | NIE | 28.13.31.0 | 84139100 | 84139100 | 170 | Silnik serwisowy Stratos 30/1-4 RMOT. | Silnik serwisowy | Wilo-Rmot Stratos/-D | Stratos 30/1-4 Silniki rezerwowe RMOT. | 130 | Ogrzewanie, klimatyzacja, chłodnictwo | Wilo | Wilo | 1 | SZT | - | - | - | Zielono-srebrny | Karton | 6 | 1 | 3 | 320 | 340 | 260 | 320 | 340 | 260 | 2.5 | 4.3 | http://downloads-wilo-select.wilo.com/assets/WIB_WILO101940.jpg | https://wilo.com/quick/PL/pl/articleNumber/2119572
2095082 | 4048482030319 | Silnik serwisowy Stratos 30/1-6 RMOT.CAN | Silnik serwisowy do pompy Stratos 30/1-6 RMOT.CAN | 912 | 877 | PG02 | 14 | C | NIE | 28.13.14.0 | 84137030 | 84137030 | 170 | Silnik serwisowy Stratos 30/1-6 RMOT.CAN | Silnik serwisowy | Wilo-Rmot Stratos/-D | Stratos 30/1-6 Silniki rezerwowe RMOT. | 130 | Ogrzewanie, klimatyzacja, chłodnictwo | Wilo | Wilo | 1 | SZT | - | - | - | Zielono-srebrny | Karton | 6 | 1 | 3 | 320 | 340 | 260 | 320 | 340 | 260 | 2.5 | 4.3 | http://downloads-wilo-select.wilo.com/assets/WIB_WILO101940.jpg | https://wilo.com/quick/PL/pl/articleNumber/2095082
2119574 | 4048482195957 | Silnik serwisowy Stratos 32/1-10 RMOT. | Silnik serwisowy do pompy Stratos 32/1-10 RMOT. | 1155 | 1111 | PG02 | 28 | K | NIE | 28.13.14.0 | 84137030 | 84137030 | 170 | Silnik serwisowy Stratos 32/1-10 RMOT. | Silnik serwisowy | Wilo-Rmot Stratos/-D | Stratos 30/1-10 Silniki rezerwowe RMOT. | 130 | Ogrzewanie, klimatyzacja, chłodnictwo | Wilo | Wilo | 1 | SZT | - | - | - | Zielono-srebrny | Karton | 6 | 1 | 3 | 320 | 340 | 260 | 320 | 340 | 260 | 2.5 | 4.3 | http://downloads-wilo-select.wilo.com/assets/WIB_WILO101940.jpg | https://wilo.com/quick/PL/pl/articleNumber/2119574
2119575 | 4048482195964 | Silnik serwisowy Stratos 40/1-10 RMOT. | Silnik serwisowy do pompy Stratos 40/1-10 RMOT. | 1262 | 1213 | PG02 | 14 | C | NIE | 28.13.31.0 | 84139100 | 84139100 | 170 | Silnik serwisowy Stratos 40/1-10 RMOT. | Silnik serwisowy | Wilo-Rmot Stratos/-D | Stratos 40/1-10 Silniki rezerwowe RMOT. | 130 | Ogrzewanie, klimatyzacja, chłodnictwo | Wilo | Wilo | 1 | SZT | - | - | - | Zielono-srebrny | Karton | 6 | 1 | 3 | 320 | 340 | 260 | 320 | 340 | 260 | 2.5 | 4.3 | http://downloads-wilo-select.wilo.com/assets/WIB_WILO101940.jpg | https://wilo.com/quick/PL/pl/articleNumber/2119575
2095086 | 4048482030357 | Silnik serwisowy Stratos 40/1-4 RMOT.CAN | Silnik serwisowy do pompy Stratos 40/1-4 RMOT.CAN | 1095 | 1053 | PG02 | 28 | K | NIE | 28.13.14.0 | 84137030 | 84137030 | 170 | Silnik serwisowy Stratos 40/1-4 RMOT.CAN | Silnik serwisowy | Wilo-Rmot Stratos/-D | Stratos 40/1-4 Silniki rezerwowe RMOT. | 130 | Ogrzewanie, klimatyzacja, chłodnictwo | Wilo | Wilo | 1 | SZT | - | - | - | Zielono-srebrny | Karton | 6 | 1 | 3 | 320 | 340 | 260 | 320 | 340 | 260 | 2.5 | 4.3 | http://downloads-wilo-select.wilo.com/assets/WIB_WILO101940.jpg | https://wilo.com/quick/PL/pl/articleNumber/2095086
2119576 | 4048482195971 | Silnik serwisowy Stratos 50/1-10 RMOT. | Silnik serwisowy do pompy Stratos 50/1-10 RMOT. | 1418 | 1363 | PG02 | 28 | K | NIE | 28.13.31.0 | 84139100 | 84139100 | 170 | Silnik serwisowy Stratos 50/1-10 RMOT. | Silnik serwisowy | Wilo-Rmot Stratos/-D | Stratos 50/1-10 Silniki rezerwowe RMOT. | 130 | Ogrzewanie, klimatyzacja, chłodnictwo | Wilo | Wilo | 1 | SZT | - | - | - | Zielono-srebrny | Karton | 6 | 1 | 3 | 320 | 340 | 260 | 320 | 340 | 260 | 2.5 | 4.3 | http://downloads-wilo-select.wilo.com/assets/WIB_WILO101940.jpg | https://wilo.com/quick/PL/pl/articleNumber/2119576
2151883 | 4048482482286 | Silnik serwisowy Stratos 50/1-6 RMOT. | Silnik serwisowy do pompy Stratos 50/1-6 RMOT. | 1790 | 1721 | PG02 | 28 | K | NIE | 28.13.14.0 | 84137030 | 84137030 | 170 | Silnik serwisowy Stratos 50/1-6 RMOT. | Silnik serwisowy | Wilo-Rmot Stratos/-D | Stratos 50/1-6 Silniki rezerwowe RMOT | 130 | Ogrzewanie, klimatyzacja, chłodnictwo | Wilo | Wilo | 1 | SZT | - | - | - | Zielono-srebrny | Karton | 6 | 1 | 3 | 320 | 340 | 260 | 320 | 340 | 260 | 3.4 | 5.2 | http://downloads-wilo-select.wilo.com/assets/WIB_WILO101940.jpg | https://wilo.com/quick/PL/pl/articleNumber/2151883
2151884 | 4048482482279 | Silnik serwisowy Stratos 65/1-6 RMOT. | Silnik serwisowy do pompy Stratos 65/1-6 RMOT. | 2184 | 2100 | PG02 | 28 | K | NIE | 28.13.14.0 | 84137030 | 84137030 | 170 | Silnik serwisowy Stratos 65/1-6 RMOT. | Silnik serwisowy | Wilo-Rmot Stratos/-D | Stratos 65/1-6 Silniki rezerwowe RMOT | 130 | Ogrzewanie, klimatyzacja, chłodnictwo | Wilo | Wilo | 1 | SZT | - | - | - | Zielono-srebrny | Karton | 6 | 1 | 3 | 320 | 340 | 260 | 320 | 340 | 260 | 5.8 | 7.2 | http://downloads-wilo-select.wilo.com/assets/WIB_WILO101940.jpg | https://wilo.com/quick/PL/pl/articleNumber/2151884
2095092 | 4048482030418 | Silnik serwisowy Stratos 65/1-9 RMOT.CAN | Silnik serwisowy do pompy Stratos 65/1-9 RMOT.CAN | 2519 | 2422 | PG02 | 14 | C | NIE | 28.13.14.0 | 84137030 | 84137030 | 170 | Silnik serwisowy Stratos 65/1-9 RMOT.CAN | Silnik serwisowy | Wilo-Rmot Stratos/-D | Stratos 65/1-9 Silniki rezerwowe RMOT. | 130 | Ogrzewanie, klimatyzacja, chłodnictwo | Wilo | Wilo | 1 | SZT | - | - | - | Zielono-srebrny | Karton | 6 | 1 | 3 | 320 | 340 | 260 | 320 | 340 | 260 | 5.8 | 7.2 | http://downloads-wilo-select.wilo.com/assets/WIB_WILO101940.jpg | https://wilo.com/quick/PL/pl/articleNumber/2095092
2163268 | 4048482617152 | Silnik serwisowy Stratos/-D 65/1-12 RMOT(SW> 6.12) | Silnik serwisowy do pompy Stratos /-D 65/1-12 RMOT.(SW> 6.12) | 2833 | 2724 | PG02 | 14 | C | NIE | 28.13.14.0 | 84137030 | 84137030 | 170 | Silnik serwisowy Stratos/-D 65/1-12 RMOT(SW> 6.12) | Silnik serwisowy | Wilo-Rmot Stratos/-D | Stratos (-D65)/1-12 Silniki rezerwowe RMOT. | 130 | Ogrzewanie, klimatyzacja, chłodnictwo | Wilo | Wilo | 1 | SZT | - | - | - | Zielono-srebrny | Karton | 2 | 1 | 4 | 430 | 470 | 300 | 430 | 470 | 300 | 9.6 | 11.6 | http://downloads-wilo-select.wilo.com/assets/WIB_WILO101940.jpg | https://wilo.com/quick/PL/pl/articleNumber/2163268
2095096 | 4048482030456 | Silnik serwisowy Stratos-Z 25/1-8 RMOT.CAN | Silnik serwisowy do pompy Stratos-Z 25/1-8 RMOT.CAN | 1666 | 1634 | PG02 | 14 | C | NIE | 28.13.14.0 | 84137030 | 84137030 | 170 | Silnik serwisowy Stratos-Z 25/1-8 RMOT.CAN | Silnik serwisowy | Wilo-Rmot Stratos-Z/-ZD | Stratos-Z 25/1-8 Silniki rezerwowe RMOT. | 130 | Ogrzewanie, klimatyzacja, chłodnictwo | Wilo | Wilo | 1 | SZT | - | - | - | Zielono-srebrny | Karton | 6 | 1 | 3 | 320 | 340 | 260 | 320 | 340 | 260 | 2.5 | 4.3 | http://downloads-wilo-select.wilo.com/assets/WIB_WILO101940.jpg | https://wilo.com/quick/PL/pl/articleNumber/2095096
2095098 | 4048482030470 | Silnik serwisowy Stratos-Z 30/1-12 RMOT.CAN | Silnik serwisowy do pompy Stratos-Z 30/1-12 RMOT.CAN | 2529 | 2302 | PG02 | 14 | C | NIE | 28.13.14.0 | 84137030 | 84137030 | 170 | Silnik serwisowy Stratos-Z 30/1-12 RMOT.CAN | Silnik serwisowy | Wilo-Rmot Stratos-Z/-ZD | Stratos-Z 30/1-12 Silniki rezerwowe RMOT. | 130 | Ogrzewanie, klimatyzacja, chłodnictwo | Wilo | Wilo | 1 | SZT | - | - | - | Zielono-srebrny | Karton | 6 | 1 | 3 | 320 | 340 | 260 | 320 | 340 | 260 | 2.1 | 3.5 | http://downloads-wilo-select.wilo.com/assets/WIB_WILO101940.jpg | https://wilo.com/quick/PL/pl/articleNumber/2095098
2095097 | 4048482030463 | Silnik serwisowy Stratos-Z 30/1-8 RMOT.CAN | Silnik serwisowy do pompy Stratos-Z 30/1-8 RMOT.CAN | 1879 | 1807 | PG02 | 14 | C | NIE | 28.13.14.0 | 84137030 | 84137030 | 170 | Silnik serwisowy Stratos-Z 30/1-8 RMOT.CAN | Silnik serwisowy | Wilo-Rmot Stratos-Z/-ZD | Stratos-Z 30/1-8 Silniki rezerwowe RMOT. | 130 | Ogrzewanie, klimatyzacja, chłodnictwo | Wilo | Wilo | 1 | SZT | - | - | - | Zielono-srebrny | Karton | 6 | 1 | 3 | 320 | 340 | 260 | 320 | 340 | 260 | 2.5 | 4.3 | http://downloads-wilo-select.wilo.com/assets/WIB_WILO101940.jpg | https://wilo.com/quick/PL/pl/articleNumber/2095097
2095101 | 4048482030500 | Silnik serwisowy Stratos-Z 40/1-12 RMOT.CAN | Silnik serwisowy do pompy Stratos-Z 40/1-12 RMOT.CAN | 3510 | 3177 | PG02 | 28 | K | NIE | 28.13.14.0 | 84137030 | 84137030 | 170 | Silnik serwisowy Stratos-Z 40/1-12 RMOT.CAN | Silnik serwisowy | Wilo-Rmot Stratos-Z/-ZD | Stratos-Z 40/1-12 Silniki rezerwowe RMOT. | 130 | Ogrzewanie, klimatyzacja, chłodnictwo | Wilo | Wilo | 1 | SZT | - | - | - | Zielono-srebrny | Karton | 6 | 1 | 3 | 320 | 340 | 260 | 320 | 340 | 260 | 5.8 | 7.2 | http://downloads-wilo-select.wilo.com/assets/WIB_WILO101940.jpg | https://wilo.com/quick/PL/pl/articleNumber/2095101
2095100 | 4048482030494 | Silnik serwisowy Stratos-Z 40/1-8 RMOT.CAN | Silnik serwisowy do pompy Stratos-Z 40/1-8 RMOT.CAN | 2965 | 2592 | PG02 | 14 | C | NIE | 28.13.14.0 | 84137030 | 84137030 | 170 | Silnik serwisowy Stratos-Z 40/1-8 RMOT.CAN | Silnik serwisowy | Wilo-Rmot Stratos-Z/-ZD | Stratos-Z 40/1-8 Silniki rezerwowe RMOT. | 130 | Ogrzewanie, klimatyzacja, chłodnictwo | Wilo | Wilo | 1 | SZT | - | - | - | Zielono-srebrny | Karton | 6 | 1 | 3 | 320 | 340 | 260 | 320 | 340 | 260 | 3.4 | 5.2 | http://downloads-wilo-select.wilo.com/assets/WIB_WILO101940.jpg | https://wilo.com/quick/PL/pl/articleNumber/2095100
2095102 | 4048482030517 | Silnik serwisowy Stratos-Z 50/1-9 RMOT.CAN | Silnik serwisowy do pompy Stratos-Z 50/1-9 RMOT.CAN | 4338 | 3922 | PG02 | 28 | K | NIE | 28.13.14.0 | 84137030 | 84137030 | 170 | Silnik serwisowy Stratos-Z 50/1-9 RMOT.CAN | Silnik serwisowy | Wilo-Rmot Stratos-Z/-ZD | Stratos-Z 50/1-9 Silniki rezerwowe RMOT. | 130 | Ogrzewanie, klimatyzacja, chłodnictwo | Wilo | Wilo | 1 | SZT | - | - | - | Zielono-srebrny | Karton | 6 | 1 | 3 | 320 | 340 | 260 | 320 | 340 | 260 | 5.8 | 7.2 | http://downloads-wilo-select.wilo.com/assets/WIB_WILO101940.jpg | https://wilo.com/quick/PL/pl/articleNumber/2095102
2095103 | 4048482030524 | Silnik serwisowy Stratos-Z 65/1-12 RMOT.CAN | Silnik serwisowy do pompy Stratos-Z 65/1-12 RMOT.CAN | 5279 | 5175 | PG02 | 28 | K | NIE | 28.13.14.0 | 84137030 | 84137030 | 170 | Silnik serwisowy Stratos-Z 65/1-12 RMOT.CAN | Silnik serwisowy | Wilo-Rmot Stratos-Z/-ZD | Stratos-Z 65/1-12 Silniki rezerwowe RMOT. | 130 | Ogrzewanie, klimatyzacja, chłodnictwo | Wilo | Wilo | 1 | SZT | - | - | - | Zielono-srebrny | Karton | 2 | 1 | 4 | 430 | 470 | 300 | 430 | 470 | 300 | 9.6 | 11.6 | http://downloads-wilo-select.wilo.com/assets/WIB_WILO101940.jpg | https://wilo.com/quick/PL/pl/articleNumber/2095103
2115469 | 4048482153353 | Silnik serwisowy TOP-Z 20/4 DM RMOT. | Silnik serwisowy do pompy cyrk. TOP-Z 20/4 DM RMOT. | 686 | 660 | PG02 | 28 | K | NIE | 28.13.14.0 | 84137030 | 84137030 | 170 | Silnik serwisowy TOP-Z 20/4 DM RMOT. | Silnik serwisowy | Wilo-Rmot Top-Z | TOP-Z 20/4 DM Silniki rezerwowe RMOT. | 130 | Ogrzewanie, klimatyzacja, chłodnictwo | Wilo | Wilo | 1 | SZT | - | - | - | Zielono-czarny | Karton | 16 | 1 | 96 | 178 | 270 | 215 | 178 | 270 | 215 | 3.1 | 3.4 | http://downloads-wilo-select.wilo.com/assets/WIB_WILO101027.jpg | https://wilo.com/quick/PL/pl/articleNumber/2115469
2115468 | 4048482153346 | Silnik serwisowy TOP-Z 20/4 EM RMOT. | Silnik serwisowy do pompy cyrk. TOP-Z 20/4 EM RMOT. | 727 | 699 | PG02 | 28 | K | NIE | 28.13.14.0 | 84137030 | 84137030 | 170 | Silnik serwisowy TOP-Z 20/4 EM RMOT. | Silnik serwisowy | Wilo-Rmot Top-Z | TOP-Z 20/4 EM Silniki rezerwowe RMOT. | 130 | Ogrzewanie, klimatyzacja, chłodnictwo | Wilo | Wilo | 1 | SZT | - | - | - | Zielono-czarny | Karton | 16 | 1 | 96 | 178 | 270 | 215 | 178 | 270 | 215 | 3.1 | 3.4 | http://downloads-wilo-select.wilo.com/assets/WIB_WILO101027.jpg | https://wilo.com/quick/PL/pl/articleNumber/2115468
2087599 | 4016322948445 | Silnik serwisowy TOP-Z 25/10 DM PN6/10 RMOT. | Silnik serwisowy do pompy cyrk. TOP-Z 25/10 DM PN6/10 RMOT. | 1172 | 1127 | PG02 | 28 | K | NIE | 28.13.14.0 | 84137030 | 84137030 | 170 | Silnik serwisowy TOP-Z 25/10 DM PN6/10 RMOT. | Silnik serwisowy | Wilo-Rmot Top-Z | TOP-Z 25/10 EM Silniki rezerwowe RMOT. | 130 | Ogrzewanie, klimatyzacja, chłodnictwo | Wilo | Wilo | 1 | SZT | - | - | - | Zielono-czarny | Karton | 16 | 1 | 96 | 178 | 270 | 215 | 178 | 270 | 215 | 4.9 | 5.2 | http://downloads-wilo-select.wilo.com/assets/WIB_WILO101027.jpg | https://wilo.com/quick/PL/pl/articleNumber/2087599
2087600 | 4016322948483 | Silnik serwisowy TOP-Z 25/10 EM PN6/10 RMOT. | Silnik serwisowy do pompy cyrk. TOP-Z 25/10 EM PN6/10 RMOT. | 1240 | 1192 | PG02 | 28 | K | NIE | 28.13.14.0 | 84137030 | 84137030 | 170 | Silnik serwisowy TOP-Z 25/10 EM PN6/10 RMOT. | Silnik serwisowy | Wilo-Rmot Top-Z | TOP-Z 25/10 DM Silniki rezerwowe RMOT. | 130 | Ogrzewanie, klimatyzacja, chłodnictwo | Wilo | Wilo | 1 | SZT | - | - | - | Zielono-czarny | Karton | 16 | 1 | 96 | 178 | 270 | 215 | 178 | 270 | 215 | 4.9 | 5.2 | http://downloads-wilo-select.wilo.com/assets/WIB_WILO101027.jpg | https://wilo.com/quick/PL/pl/articleNumber/2087600
2122051 | 4048482229171 | Silnik serwisowy TOP-Z 25/6 DM RMOT. | Silnik serwisowy do pompy cyrk. TOP-Z 25/6 DM RMOT. | 718 | 690 | PG02 | 28 | K | NIE | 28.13.14.0 | 84137030 | 84137030 | 170 | Silnik serwisowy TOP-Z 25/6 DM RMOT. | Silnik serwisowy | Wilo-Rmot Top-Z | TOP-Z 25/6 DM Silniki rezerwowe RMOT. | 130 | Ogrzewanie, klimatyzacja, chłodnictwo | Wilo | Wilo | 1 | SZT | - | - | - | Zielono-czarny | Karton | 16 | 1 | 96 | 178 | 270 | 215 | 178 | 270 | 215 | 3.2 | 3.5 | http://downloads-wilo-select.wilo.com/assets/WIB_WILO101027.jpg | https://wilo.com/quick/PL/pl/articleNumber/2122051
2064235 | 4016322854524 | Silnik serwisowy TOP-Z 25/6 EM RMOT. | Silnik serwisowy do pompy cyrk. TOP-Z 25/6 EM RMOT. | 764 | 735 | PG02 | 28 | K | NIE | 28.13.14.0 | 84137030 | 84137030 | 170 | Silnik serwisowy TOP-Z 25/6 EM RMOT. | Silnik serwisowy | Wilo-Rmot Top-Z | TOP-Z 25/6 EM Silniki rezerwowe RMOT. | 130 | Ogrzewanie, klimatyzacja, chłodnictwo | Wilo | Wilo | 1 | SZT | - | - | - | Zielono-czarny | Karton | 16 | 1 | 96 | 178 | 270 | 215 | 178 | 270 | 215 | 3.2 | 3.5 | http://downloads-wilo-select.wilo.com/assets/WIB_WILO101027.jpg | https://wilo.com/quick/PL/pl/articleNumber/2064235
2048349 | 4016322709725 | Silnik serwisowy TOP-Z 25/7 DM RMOT. | Silnik serwisowy do pompy cyrk. TOP-Z 25/7 DM RMOT. | 646 | 621 | PG02 | 14 | C | NIE | 28.13.14.0 | 84137030 | 84137030 | 170 | Silnik serwisowy TOP-Z 25/7 DM RMOT. | Silnik serwisowy | Wilo-Rmot Top-Z | TOP-Z 25/7 DM Silniki rezerwowe RMOT. | 130 | Ogrzewanie, klimatyzacja, chłodnictwo | Wilo | Wilo | 1 | SZT | - | - | - | Zielono-czarny | Karton | 16 | 1 | 96 | 178 | 270 | 215 | 178 | 270 | 215 | 3.2 | 3.5 | http://downloads-wilo-select.wilo.com/assets/WIB_WILO101027.jpg | https://wilo.com/quick/PL/pl/articleNumber/2048349
2048348 | 4016322709718 | Silnik serwisowy TOP-Z 25/7 EM RMOT. | Silnik serwisowy do pompy cyrk. TOP-Z 25/7 EM RMOT | 688 | 662 | PG02 | 14 | C | NIE | 28.13.14.0 | 84137030 | 84137030 | 170 | Silnik serwisowy TOP-Z 25/7 EM RMOT. | Silnik serwisowy | Wilo-Rmot Top-Z | TOP-Z 25/7 EM Silniki rezerwowe RMOT. | 130 | Ogrzewanie, klimatyzacja, chłodnictwo | Wilo | Wilo | 1 | SZT | - | - | - | Zielono-czarny | Karton | 16 | 1 | 96 | 178 | 270 | 215 | 178 | 270 | 215 | 3.2 | 3.5 | http://downloads-wilo-select.wilo.com/assets/WIB_WILO101027.jpg | https://wilo.com/quick/PL/pl/articleNumber/2048348
2109226 | 4048482111414 | Silnik serwisowy TOP-Z 30/10 DM PN6/10 RMOT. | Silnik serwisowy do pompy cyrk. TOP-Z 30/10 DM PN6/10 RMOT. | 1172 | 1127 | PG02 | 28 | K | NIE | 28.13.14.0 | 84137030 | 84137030 | 170 | Silnik serwisowy TOP-Z 30/10 DM PN6/10 RMOT. | Silnik serwisowy | Wilo-Rmot Top-Z | TOP-Z 30/10 DM Silniki rezerwowe RMOT. | 130 | Ogrzewanie, klimatyzacja, chłodnictwo | Wilo | Wilo | 1 | SZT | - | - | - | Zielono-czarny | Karton | 16 | 1 | 96 | 178 | 270 | 215 | 178 | 270 | 215 | 5 | 5.4 | http://downloads-wilo-select.wilo.com/assets/WIB_WILO101027.jpg | https://wilo.com/quick/PL/pl/articleNumber/2109226
2090117 | 4016322984610 | Silnik serwisowy TOP-Z 30/10 EM PN6/10 RMOT. | Silnik serwisowy do pompy cyrk. TOP-Z 30/10 EM PN6/10 RMOT. | 1240 | 1192 | PG02 | 28 | K | NIE | 28.13.14.0 | 84137030 | 84137030 | 170 | Silnik serwisowy TOP-Z 30/10 EM PN6/10 RMOT. | Silnik serwisowy | Wilo-Rmot Top-Z | TOP-Z 30/10 EM Silniki rezerwowe RMOT. | 130 | Ogrzewanie, klimatyzacja, chłodnictwo | Wilo | Wilo | 1 | SZT | - | - | - | Zielono-czarny | Karton | 16 | 1 | 96 | 178 | 270 | 215 | 178 | 270 | 215 | 4.7 | 5 | http://downloads-wilo-select.wilo.com/assets/WIB_WILO101027.jpg | https://wilo.com/quick/PL/pl/articleNumber/2090117
2048353 | 4016322709763 | Silnik serwisowy TOP-Z 40/4 DM RMOT. | Silnik serwisowy do pompy cyrk. TOP-Z 40/4 DM RMOT. | 1162 | 1117 | PG02 | 14 | C | NIE | 28.13.14.0 | 84137030 | 84137030 | 170 | Silnik serwisowy TOP-Z 40/4 DM RMOT. | Silnik serwisowy | Wilo-Rmot Top-Z | TOP-Z 40/4 DM | 130 | Ogrzewanie, klimatyzacja, chłodnictwo | Wilo | Wilo | 1 | SZT | - | - | - | Zielono-czarny | Karton | 16 | 1 | 96 | 178 | 270 | 215 | 178 | 270 | 215 | 3.2 | 3.5 | http://downloads-wilo-select.wilo.com/assets/WIB_WILO101027.jpg | https://wilo.com/quick/PL/pl/articleNumber/2048353
2048352 | 4016322709756 | Silnik serwisowy TOP-Z 40/4 EM RMOT. | Silnik serwisowy do pompy cyrk. TOP-Z 40/4 EM RMOT. | 1224 | 1177 | PG02 | 14 | C | NIE | 28.13.14.0 | 84137030 | 84137030 | 170 | Silnik serwisowy TOP-Z 40/4 EM RMOT. | Silnik serwisowy | Wilo-Rmot Top-Z | TOP-Z 40/4 EM | 130 | Ogrzewanie, klimatyzacja, chłodnictwo | Wilo | Wilo | 1 | SZT | - | - | - | Zielono-czarny | Karton | 16 | 1 | 96 | 178 | 270 | 215 | 178 | 270 | 215 | 3.2 | 3.5 | http://downloads-wilo-select.wilo.com/assets/WIB_WILO101027.jpg | https://wilo.com/quick/PL/pl/articleNumber/2048352
2046684 | 4016322696155 | Silnik serwisowy TOP-Z 40/7 DM GG/RG RMOT. | Silnik serwisowy do pompy cyrk.TOP-Z 40/7 DM GG/RG RMOT. | 1100 | 1058 | PG02 | 28 | K | NIE | 28.13.14.0 | 84137030 | 84137030 | 170 | Silnik serwisowy TOP-Z 40/7 DM GG/RG RMOT. | Silnik serwisowy | Wilo-Rmot Top-Z | TOP-Z 40/7 DM Silniki rezerwowe RMOT. | 130 | Ogrzewanie, klimatyzacja, chłodnictwo | Wilo | Wilo | 1 | SZT | - | - | - | Zielono-czarny | Karton | 16 | 1 | 96 | 178 | 270 | 215 | 178 | 270 | 215 | 4.5 | 4.8 | http://downloads-wilo-select.wilo.com/assets/WIB_WILO101027.jpg | https://wilo.com/quick/PL/pl/articleNumber/2046684
2046683 | 4016322696162 | Silnik serwisowy TOP-Z 40/7 EM GG/RG RMOT. | Silnik serwisowy do pompy cyrk. TOP-Z 40/7 EM GG/RG RMOT. | 1193 | 1147 | PG02 | 28 | K | NIE | 28.13.14.0 | 84137030 | 84137030 | 170 | Silnik serwisowy TOP-Z 40/7 EM GG/RG RMOT. | Silnik serwisowy | Wilo-Rmot Top-Z | TOP-Z 40/7 EM Silniki rezerwowe RMOT. | 130 | Ogrzewanie, klimatyzacja, chłodnictwo | Wilo | Wilo | 1 | SZT | - | - | - | Zielono-czarny | Karton | 16 | 1 | 96 | 178 | 270 | 215 | 178 | 270 | 215 | 4.5 | 4.8 | http://downloads-wilo-select.wilo.com/assets/WIB_WILO101027.jpg | https://wilo.com/quick/PL/pl/articleNumber/2046683
2046686 | 4016322685586 | Silnik serwisowy TOP-Z 50/6 DM RMOT. | Silnik serwisowy do pompy cyrk. TOP-Z 50/6 DM RMOT. | 1378 | 1325 | PG02 | 14 | C | NIE | 28.13.14.0 | 84137030 | - | 170 | Silnik serwisowy TOP-Z 50/6 DM RMOT. | Silnik serwisowy | Akcesoria dla pomp cyrkulacyjnych | TOP-Z 50/6 DM | 130 | Ogrzewanie, klimatyzacja, chłodnictwo | Wilo | Wilo | 1 | SZT | - | - | - | Zielono-czarny | Karton | 16 | 1 | 96 | 178 | 270 | 215 | 178 | 270 | 215 | 4.7 | 5 |  | https://wilo.com/quick/PL/pl/articleNumber/2046686
2046685 | 4016322685579 | Silnik serwisowy TOP-Z 50/6 EM RMOT | Silnik serwisowy do pompy cyrk. TOP-Z 50/6 EM RMOT. | 1587 | 1526 | PG02 | 14 | C | NIE | 28.13.14.0 | 84137030 | 84137030 | 170 | Silnik serwisowy TOP-Z 50/6 EM RMOT | Silnik serwisowy | Wilo-Rmot Top-Z | TOP-Z 50/6 EM | 130 | Ogrzewanie, klimatyzacja, chłodnictwo | Wilo | Wilo | 1 | SZT | - | - | - | Zielono-czarny | Karton | 16 | 1 | 96 | 178 | 270 | 215 | 178 | 270 | 215 | 4.7 | 5 | http://downloads-wilo-select.wilo.com/assets/WIB_WILO101027.jpg | https://wilo.com/quick/PL/pl/articleNumber/2046685
2046687 | 4016322685593 | Silnik serwisowy TOP-Z 50/7 DM GG/RG RMOT. | Silnik serwisowy do pompy cyrk. TOP-Z 50/7 DM GG/RG RMOT. | 1562 | 1502 | PG02 | 14 | C | NIE | 28.13.14.0 | 84137030 | - | 170 | Silnik serwisowy TOP-Z 50/7 DM GG/RG RMOT. | Silnik serwisowy | Akcesoria dla pomp cyrkulacyjnych | TOP-Z 50/7 DM Silniki rezerwowe RMOT. | 130 | Ogrzewanie, klimatyzacja, chłodnictwo | Wilo | Wilo | 1 | SZT | - | - | - | Zielono-czarny | Karton | 7 | 1 | 28 | 230 | 430 | 290 | 230 | 430 | 290 | 7.2 | 8 |  | https://wilo.com/quick/PL/pl/articleNumber/2046687
2046688 | 4016322694359 | Silnik serwisowy TOP-Z 65/10 DM RMOT. | Silnik serwisowy do pompy cyrk. TOP-Z 65/10 DM RMOT. | 2684 | 2581 | PG02 | 14 | C | NIE | 28.13.14.0 | 84137030 | - | 170 | Silnik serwisowy TOP-Z 65/10 DM RMOT. | Silnik serwisowy | Akcesoria dla pomp cyrkulacyjnych | TOP-Z 65/10 DM | 130 | Ogrzewanie, klimatyzacja, chłodnictwo | Wilo | Wilo | 1 | SZT | - | - | - | Zielono-czarny | Karton | 7 | 1 | 28 | 230 | 430 | 290 | 230 | 430 | 290 | 12.2 | 13 |  | https://wilo.com/quick/PL/pl/articleNumber/2046688
2046689 | 4016322696179 | Silnik serwisowy TOP-Z 80/10 DM GG/RG RMOT. | Silnik serwisowy do pompy cyrk. TOP-Z 80/10 DM GG/RG RMOT. | 3247 | 3122 | PG02 | 28 | K | NIE | 28.13.14.0 | 84137030 | - | 170 | Silnik serwisowy TOP-Z 80/10 DM GG/RG RMOT. | Silnik serwisowy | Akcesoria dla pomp cyrkulacyjnych | TOP-Z 80/10 DM Silniki rezerwowe RMOT. | 130 | Ogrzewanie, klimatyzacja, chłodnictwo | Wilo | Wilo | 1 | SZT | - | - | - | Zielono-czarny | Karton | 7 | 1 | 28 | 230 | 430 | 290 | 230 | 430 | 290 | 11.7 | 13.5 |  | https://wilo.com/quick/PL/pl/articleNumber/2046689
2048351 | 4016322709749 | Silnik serwisowy TOP-Z/ZV30/7 DM RMOT. | Silnik serwisowy do pompy cyrk. TOP-Z/ZV30/7 DM RMOT. | 744 | 715 | PG02 | 14 | C | NIE | 28.13.14.0 | 84137030 | 84137030 | 170 | Silnik serwisowy TOP-Z/ZV30/7 DM RMOT. | Silnik serwisowy | Wilo-Rmot Top-Z | TOP-Z 30/7 DM | 130 | Ogrzewanie, klimatyzacja, chłodnictwo | Wilo | Wilo | 1 | SZT | - | - | - | Zielono-czarny | Karton | 16 | 1 | 96 | 178 | 270 | 215 | 178 | 270 | 215 | 3 | 3.3 | http://downloads-wilo-select.wilo.com/assets/WIB_WILO101027.jpg | https://wilo.com/quick/PL/pl/articleNumber/2048351
2048350 | 4016322709732 | Silnik serwisowy TOP-Z/ZV30/7 EM RMOT. | Silnik serwisowy do pompy cyrk. TOP-Z/ZV30/7 EM RMOT. | 783 | 753 | PG02 | 14 | C | NIE | 28.13.14.0 | 84137030 | 84137030 | 170 | Silnik serwisowy TOP-Z/ZV30/7 EM RMOT. | Silnik serwisowy | Wilo-Rmot Top-Z | TOP-Z 30/7 EM | 130 | Ogrzewanie, klimatyzacja, chłodnictwo | Wilo | Wilo | 1 | SZT | - | - | - | Zielono-czarny | Karton | 16 | 1 | 96 | 178 | 270 | 215 | 178 | 270 | 215 | 3 | 3.3 | http://downloads-wilo-select.wilo.com/assets/WIB_WILO101027.jpg | https://wilo.com/quick/PL/pl/articleNumber/2048350
4092216 | 4016322838432 | Siniki serwisowy Star-Z 15TT | Silniki serwisowy Wilo-Star-Z 15TT | 365 | 351 | PG01 | 14 | C | NIE | 28.13.14.0 | 84137030 | 84137030 | 170 | Siniki serwisowy Star-Z 15TT | Silnik serwisowy | Wilo-Rmot Star-Z 15TT | Siniki serwisowy Star-Z 15TT | 130 | Ogrzewanie, klimatyzacja, chłodnictwo | Wilo | Wilo | 1 | SZT | - | - | - | Zielony | Karton | 18 | 1 | 144 | 150 | 110 | 84 | 185 | 228 | 130 | 1.5 | 1.6 | http://downloads-wilo-select.wilo.com/assets/WIB_WILO58911.jpg | https://wilo.com/quick/PL/pl/articleNumber/4092216
2198918 | 4048482838359 | Sinum Zawór antyskażeniowy | Sinum Zawór antyskażeniowy | 925 | 889 | PG06 | 14 | C | NIE | 28.99.39.0 | 84139100 | 84139100 | 1454 | Sinum Zawór antyskażeniowy | Sinum Zawór antyskażeniowy | Akcesoria | Sinum Zawór antyskażeniowy | 350 | Akcesoria | Wilo | Wilo | 1 | SZT | - | - | - | - |  | - | 1 | - | 270 | 270 | 85 | 280 | 285 | 90 | 2.6 | 2.8 | http://downloads-wilo-select.wilo.com/assets/WIB_WILO33027971.jpg | https://wilo.com/quick/PL/pl/articleNumber/2198918
4177484 | 4048482324630 | Skrzynka alarmowa A&B | Skrzynka alarmowa A&B | 1081 | 1041 | PG14 | na zapytanie | na zapytanie | NIE | 27.90.20.0 | 85318070 | 85318-7- | 640 | Skrzynka alarmowa A&B | Wilo Zestaw zabezpieczenia | Wilo Zestaw zabezpieczenia | Skrzynka alarmowa A&B | 833 | Zaopatrzenie w wodę | Wilo | Wilo | 1 | SZT | - | - | - | - |  | - | 1 | - | [9 empty] | https://wilo.com/quick/PL/pl/articleNumber/4177484
2526189 | 4016322875543 | Skrzynka przełączeniowa silnika 4KW 400V 50/60HZ | Skrzynka przełączeniowa silnika 4KW 400V 50/60HZ | 554 | 532 | PG14 | 28 | K | NIE | 27.12.23.0 | 85363010 | 85363010 | 769 | Skrzynka przełączeniowa silnika 4KW 400V 50/60HZ | Akcesoria mechaniczne pompowni ścieków | Akcesoria mechaniczne pompowni ścieków | Wtyczka zabezpieczenia silnika CEE do pomp niedopuszczonych do stosowania w strefach zagrożenia wybuchem, podłączana do dostępnego w handlu gniazda CEE. Brak dopuszczenia do eksploatacji w strefach zagrożenia wybuchem. Dane techniczne *Faza: *Napięcie znamionowe: 400 *Częstotliwość prądu: 50 Hz *Min. prąd znamionowy: 1 A *Maks. prąd znamionowy dla każdej pompy: 16 A *Stopień ochrony: *Materiał korpusu: PC *Masa: 1 kg *Produkt: *Nr art.: 2526189 | 911 | Odprowadzanie wody brudnej i ścieków | Wilo | Wilo | 1 | SZT | - | - | - | - | Karton | - | 1 | - | 110 | 290 | 80 | 102 | 315 | 114 | 1 | 1.5 | http://downloads-wilo-select.wilo.com/assets/WIB_WILO23437277.jpg | https://wilo.com/quick/PL/pl/articleNumber/2526189
6079595 | 4048482668864 | Skrzynka rozruchowa "MP"16MF P2 50Hz 230V 4A | Skrzynka rozruchowa "MP"16MF P2 50Hz 230V 4A | 127 | na zapytanie | PG14 | na zapytanie | na zapytanie | NIE | x | 85371098 |  | 560 | Skrzynka rozruchowa "MP"16MF P2 50Hz 230V 4A | Skrzynka rozruchowa | Wilo-Starting box | Skrzynka rozruchowa "MP"16MF P2 50Hz 230V 4A | 711 | Akcesoria | Wilo | Wilo | 1 | SZT | [6 empty] | 1 |  | 175 | 151 | 95 | 204 | 204 | 120 | 1 | 1 | http://downloads-wilo-select.wilo.com/assets/WIB_WILO27266902.jpg | https://wilo.com/quick/PL/pl/articleNumber/6079595
6084319 | 4048482836850 | Skrzynka rozruchowa "MP"20MF-P2-50Hz-230V-5A | Skrzynka rozruchowa "MP"20MF-P2-50Hz-230V-5A | 133 | na zapytanie | PG14 | na zapytanie | na zapytanie | NIE | x | 85371098 |  | 560 | Skrzynka rozruchowa "MP"20MF-P2-50Hz-230V-5A | Skrzynka rozruchowa | Wilo-Starting box | Skrzynka rozruchowa "MP"20MF-P2-50Hz-230V-5A | 711 | Akcesoria | Wilo | Wilo | 1 | SZT | [6 empty] | 1 |  | 175 | 151 | 95 | 204 | 204 | 120 | 1 | 1 | http://downloads-wilo-select.wilo.com/assets/WIB_WILO27266902.jpg | https://wilo.com/quick/PL/pl/articleNumber/6084319
6084350 | 4048482845524 | Skrzynka rozruchowa "MP"35MF-P2-50Hz-230V-7A | Skrzynka rozruchowa "MP"35MF-P2-50Hz-230V-7A | 156 | na zapytanie | PG14 | na zapytanie | na zapytanie | NIE | x | 85371098 |  | 560 | Skrzynka rozruchowa "MP"35MF-P2-50Hz-230V-7A | Skrzynka rozruchowa | Wilo-Starting box | Skrzynka rozruchowa "MP"35MF-P2-50Hz-230V-7A | 711 | Akcesoria | Wilo | Wilo | 1 | SZT | [6 empty] | 1 |  | 241 | 180 | 95 | 250 | 250 | 140 | 2 | 2 | http://downloads-wilo-select.wilo.com/assets/WIB_WILO27266902.jpg | https://wilo.com/quick/PL/pl/articleNumber/6084350
6079598 | 4048482668901 | Skrzynka rozruchowa "MP"40MF P2 50Hz 230V 9A | Skrzynka rozruchowa "MP"40MF P2 50Hz 230V 9A | 187 | na zapytanie | PG14 | na zapytanie | na zapytanie | NIE | x | 85371098 |  | 560 | Skrzynka rozruchowa "MP"40MF P2 50Hz 230V 9A | Skrzynka rozruchowa | Wilo-Starting box | Skrzynka rozruchowa "MP"40MF P2 50Hz 230V 9A | 711 | Akcesoria | Wilo | Wilo | 1 | SZT | [6 empty] | 1 |  | 241 | 180 | 95 | 250 | 250 | 140 | 2 | 2 | http://downloads-wilo-select.wilo.com/assets/WIB_WILO27266902.jpg | https://wilo.com/quick/PL/pl/articleNumber/6079598
6079599 | 4048482669212 | Skrzynka rozruchowa "MP"50MF P2 50Hz 230V 12A | Skrzynka rozruchowa "MP"50MF P2 50Hz 230V 12A | 194 | na zapytanie | PG14 | na zapytanie | na zapytanie | NIE | x | 85371098 |  | 560 | Skrzynka rozruchowa "MP"50MF P2 50Hz 230V 12A | Skrzynka rozruchowa | Wilo-Starting box | Skrzynka rozruchowa "MP"50MF P2 50Hz 230V 12A | 711 | Akcesoria | Wilo | Wilo | 1 | SZT | [6 empty] | 1 |  | 241 | 180 | 95 | 250 | 250 | 140 | 1 | 2 | http://downloads-wilo-select.wilo.com/assets/WIB_WILO27266902.jpg | https://wilo.com/quick/PL/pl/articleNumber/6079599
6079594 | 4048482668857 | Skrzynka rozruchowa "MP"70MF P2 50Hz 230V 15A | Skrzynka rozruchowa "MP"70MF P2 50Hz 230V 15A | 236 | na zapytanie | PG14 | na zapytanie | na zapytanie | NIE | x | 85371098 |  | 560 | Skrzynka rozruchowa "MP"70MF P2 50Hz 230V 15A | Skrzynka rozruchowa | Wilo-Starting box | Skrzynka rozruchowa "MP"70MF P2 50Hz 230V 15A | 711 | Akcesoria | Wilo | Wilo | 1 | SZT | [6 empty] | 1 |  | 241 | 180 | 95 | 250 | 250 | 140 | 2 | 2 | http://downloads-wilo-select.wilo.com/assets/WIB_WILO27266902.jpg | https://wilo.com/quick/PL/pl/articleNumber/6079594
6003069 | 4044966440629 | Sprzęgło rurowe Storz B-G2½ AG | Sprzęgło rurowe Storz B-G2½ AG | 37 | 36 | PG14 | 28 | K | NIE | 24.42.26.0 | 76090000 | 76090000 | 765 | Sprzęgło rurowe Storz B-G2½ AG | Akcesoria dla pomp ściekowych | Akcesoria dla pomp ściekowych | Sztywne szybkozłącze Storz z gwintem zewnętrznym do montażu na przyłączu tłocznym Dane techniczne *Przyłącze wejścia: G 21/2 *Przyłącze wyjścia: Storz B *Materiał : Aluminium *Masa: 0.5 kg *Produkt: *Nr art.: 6003069 | 911 | Odprowadzanie wody brudnej i ścieków | Wilo | Wilo | 1 | SZT | - | - | - | Szary_Czarny | Karton | 1 | 1 | 1 | 125 | 130 | 75 | 130 | 135 | 80 | 0.5 | 1 | http://downloads-wilo-select.wilo.com/assets/WIB_WILO7641161.jpg | https://wilo.com/quick/PL/pl/articleNumber/6003069
6021799 | 4044966144176 | Sprzęgło rurowe Storz z kolanem 90° C-G2 AG | Sprzęgło rurowe Storz z kolanem 90° C-G2 AG | 96 | 93 | PG14 | 28 | K | NIE | 24.51.30.0 | 73071910 | 73071910 | 765 | Sprzęgło rurowe Storz z kolanem 90° | C-G2 AG | Akcesoria dla pomp ściekowych | Zestaw przyłącza tłocznego złożony ze sztywnego szybkozłącza Storz, kolana 90oi przyłącza gwintowanego. Dane techniczne *Przyłącze wejścia: G 2 *Przyłącze wyjścia: Storz C *Materiał : Aluminium *Masa: 1 kg *Produkt: *Nr art.: 6021799 | 911 | Odprowadzanie wody brudnej i ścieków | Wilo | Wilo | 1 | SZT | - | - | - | Szary_Czarny | Karton | 1 | 1 | 1 | 105 | 160 | 100 | 220 | 200 | 105 | 1 | 1.5 | http://downloads-wilo-select.wilo.com/assets/WIB_WILO7641201.jpg | https://wilo.com/quick/PL/pl/articleNumber/6021799
6031671 | 4044966274415 | Sprzęgło rurowe Storz z kolanem 90° C-R2+ Kołnierz DN 50/R2 | Sprzęgło rurowe Storz z kolanem 90° C-R2+ Kołnierz DN 50/R2 | 337 | 324 | PG14 | 28 | K | NIE | 28.13.31.0 | 73071190 | 73071190 | 765 | Sprzęgło rurowe Storz z kolanem 90° | C-R2+ Kołnierz DN 50/R2 | Akcesoria dla pomp ściekowych | Zestaw przyłącza tłocznego złożony ze sztywnego szybkozłącza Storz, kolana 90oi połączenia kołnierzowego. Z 1 zestawem osprzętu montażowego Dane techniczne *Przyłącze wejścia: DN 50 *Przyłącze wyjścia: Storz C *Materiał : Aluminium *Masa: 4.5 kg *Produkt: *Nr art.: 6031671 | 911 | Odprowadzanie wody brudnej i ścieków | Wilo | Wilo | 1 | SZT | - | - | - | Szary_Czarny | Karton | 1 | 1 | 1 | 250 | 260 | 150 | 330 | 330 | 220 | 4.5 | 5 | http://downloads-wilo-select.wilo.com/assets/WIB_WILO7641197.jpg | https://wilo.com/quick/PL/pl/articleNumber/6031671
4055279 | 3517280259105 | Sprzęgło Victualic 1"¼ EPDM PW | Sprzęgło Victualic 1"¼ EPDM PW | 352 | 340 | PG14 | 14 | C | NIE | 28.13.31.0 | 84139100 | 84139100 | 640 | Sprzęgło Victualic 1"¼ EPDM PW | Wilo Zestaw zabezpieczenia | Wilo Zestaw zabezpieczenia | Sprzęgło Victualic 1"¼ EPDM PW | 811 | Zaopatrzenie w wodę | Wilo | Wilo | 1 | SZT | - | - | - | Srebrny | Karton | 1 | 1 | 1 | 210 | 270 | 170 | 210 | 270 | 170 | 1.2 | 1.2 | http://downloads-wilo-select.wilo.com/assets/WIB_WILO116593.jpg | https://wilo.com/quick/PL/pl/articleNumber/4055279
4055280 | 3517280259334 | Sprzęgło Victualic 1"¼ VITON PW | Sprzęgło Victualic 1"¼ VITON PW | 818 | 790 | PG14 | na zapytanie | na zapytanie | NIE | 28.29.23.0 | 84139100 | 84139100 | 640 | Sprzęgło Victualic 1"¼ VITON PW | Wilo Zestaw zabezpieczenia | Wilo Zestaw zabezpieczenia | Sprzęgło Victualic 1"¼ VITON PW | 811 | Zaopatrzenie w wodę | Wilo | Wilo | 1 | SZT | - | - | - | Srebrny | Karton | 1 | 1 | 1 | 220 | 260 | 170 | 220 | 260 | 170 | 1.2 | 1.2 | http://downloads-wilo-select.wilo.com/assets/WIB_WILO116593.jpg | https://wilo.com/quick/PL/pl/articleNumber/4055280
4055281 | 3517280259129 | Sprzęgło Victualic 2" EPDM PW | Sprzęgło Victualic 2" EPDM PW | 394 | 380 | PG14 | na zapytanie | na zapytanie | NIE | 28.13.31.0 | 84139100 | 84139100 | 640 | Sprzęgło Victualic 2" EPDM PW | Wilo Zestaw zabezpieczenia | Wilo Zestaw zabezpieczenia | Sprzęgło Victualic 2" EPDM PW | 811 | Zaopatrzenie w wodę | Wilo | Wilo | 1 | SZT | - | - | - | Srebrny | Karton | 1 | 1 | 1 | 215 | 260 | 180 | 215 | 260 | 180 | 1.6 | 1.6 | http://downloads-wilo-select.wilo.com/assets/WIB_WILO116593.jpg | https://wilo.com/quick/PL/pl/articleNumber/4055281
4055282 | 3517280259341 | Sprzęgło Victualic+M3439 2" VITON PW | Sprzęgło Victualic+M3439 2" VITON PW | 1349 | 1303 | PG14 | na zapytanie | na zapytanie | NIE | 28.29.23.0 | 84139100 | 84139100 | 640 | Sprzęgło Victualic+M3439 2" VITON PW | Wilo Zestaw zabezpieczenia | Wilo Zestaw zabezpieczenia | Sprzęgło Victualic+M3439 2" VITON PW | 811 | Zaopatrzenie w wodę | Wilo | Wilo | 1 | SZT | - | - | - | Srebrny | Karton | 1 | 1 | 1 | 225 | 260 | 170 | 225 | 260 | 170 | 1.6 | 1.6 | http://downloads-wilo-select.wilo.com/assets/WIB_WILO116593.jpg | https://wilo.com/quick/PL/pl/articleNumber/4055282
6064666 | 4048482229065 | Stopa podporowa DN 50/65-stal | Stopa podporowa DN 50/65 - stal | 219 | 211 | PG14 | 14 | C | NIE | 28.13.31.0 | 84139100 | 84139100 | 720 | Stopa podporowa DN 50/65-stal | Akcesoria mechaniczne pompowni ścieków | Wilo-Stopa pompy | Stopa podporowa DN 50/65 - stal | 911 | Odprowadzanie wody brudnej i ścieków | Wilo | Wilo | 1 | SZT | - | - | - | Szary_Czarny | Karton | 1 | 1 | 1 | 297 | 297 | 72 | 317 | 314 | 102 | 2 | 2.5 | http://downloads-wilo-select.wilo.com/assets/WIB_WILO24389958.jpg | https://wilo.com/quick/PL/pl/articleNumber/6064666
4015206 | 4016322308348 | Stopa podporowa DN 65, stal ocynkowana | Stopa podporowa DN 65, stal ocynkowana | 171 | 164 | PG14 | 14 | C | NIE | 25.99.29.0 | 73269094 | 73269094 | 720 | Stopa podporowa DN 65, stal ocynkowana | Akcesoria mechaniczne pompowni ścieków | Wilo-Stopa pompy | Stopa podporowa DN 65, stal ocynkowana | 911 | Odprowadzanie wody brudnej i ścieków | Wilo | Wilo | 1 | SZT | - | - | - | Szary_Czarny | Karton | 1 | 1 | 1 | 450 | 450 | 5 | 520 | 670 | 5 | 2.5 | 3 | http://downloads-wilo-select.wilo.com/assets/WIB_WILO7179841.jpg | https://wilo.com/quick/PL/pl/articleNumber/4015206
6065949 | 4048482266589 | Stopa podporowa DN 80/100-stal | Stopa podporowa DN 80/100 - stal | 320 | 307 | PG14 | 14 | C | NIE | 28.13.31.0 | 84139100 | 84139100 | 720 | Stopa podporowa DN 80/100-stal | Akcesoria mechaniczne pompowni ścieków | Wilo-Stopa pompy | Stopa podporowa DN 80/100 - stal | 911 | Odprowadzanie wody brudnej i ścieków | Wilo | Wilo | 1 | SZT | - | - | - | Szary_Czarny | Karton | 1 | 1 | 1 | 345 | 345 | 125 | 400 | 407 | 168 | 6.5 | 7 | http://downloads-wilo-select.wilo.com/assets/WIB_WILO7179841.jpg | https://wilo.com/quick/PL/pl/articleNumber/6065949
6065953 | 4048482266626 | Stopa podporowa DN 80/100-stal nierdzewna 1.4571 | Stopa podporowa DN 80/100 - stal nierdzewna 1.4571 | 1055 | 1012 | PG14 | 28 | K | NIE | 28.13.31.0 | 84139100 | 84139100 | 720 | Stopa podporowa DN 80/100-stal nierdzewna 1.4571 | Akcesoria mechaniczne pompowni ścieków | Wilo-Stopa pompy | Stopa podporowa DN 80/100 - stal nierdzewna 1.4571 | 911 | Odprowadzanie wody brudnej i ścieków | Wilo | Wilo | 1 | SZT | - | - | - | Szary_Czarny | Karton | 1 | 1 | 1 | 334 | 334 | 124 | 350 | 350 | 140 | 7 | 8.5 | http://downloads-wilo-select.wilo.com/assets/WIB_WILO7179841.jpg | https://wilo.com/quick/PL/pl/articleNumber/6065953
6024243 | 4044966173282 | Stopa podporowa FA..15 | Stopa podporowa FA..15 | 828 | 794 | PG14 | 28 | K | NIE | 28.13.31.0 | 84139100 | 84139100 | 720 | Stopa podporowa FA..15 | Akcesoria mechaniczne pompowni ścieków | Wilo-Stopa pompy | Stopa podporowa FA..15 | 911 | Odprowadzanie wody brudnej i ścieków | Wilo | Wilo | 1 | SZT | - | - | - | Szary_Czarny | Karton | 1 | 1 | 1 | 500 | 500 | 200 | 520 | 670 | 300 | 18.5 | 19.5 | http://downloads-wilo-select.wilo.com/assets/WIB_WILO7179841.jpg | https://wilo.com/quick/PL/pl/articleNumber/6024243
2004672 | 4016322290841 | Stopa podporowa TP 80/100 - stal nierdzewna AISI304 | Stopa podporowa TP 80/100 - stal nierdzewna AISI304 | 961 | 926 | PG14 | na zapytanie | na zapytanie | NIE | 28.13.31.0 | 84139100 | 84139100 | 720 | Stopa podporowa TP 80/100 - stal nierdzewna | Akcesoria mechaniczne pompowni ścieków | Wilo-Stopa pompy | Stopa podporowa TP 80/100 - stal nierdzewna AISI304 | 911 | Odprowadzanie wody brudnej i ścieków | Wilo | Wilo | 1 | SZT | - | - | - | Szary_Czarny | Karton | 1 | 1 | 1 | 500 | 590 | 35 | 520 | 670 | 115 | 5.5 | 6 | http://downloads-wilo-select.wilo.com/assets/WIB_WILO7641588.jpg | https://wilo.com/quick/PL/pl/articleNumber/2004672
6082336 | 4048482763507 | Stopa sprzęgająca DN 100S/2RK - żeliwna | Stopa sprzęgająca DN 100S/2RK - żeliwna | 662 | 637 | PG14 | 4 | L | NIE | 28.13.31.0 | 73251000 | 73251000 | 720 | Stopa sprzęgająca DN 100S/2RK - żeliwna | Akcesoria mechaniczne pompowni ścieków | Akcesoria mechaniczne pompowni ścieków | Stopa sprzęgająca DN 100S/2RK - żeliwna | 911 | Odprowadzanie wody brudnej i ścieków | Wilo | Wilo | 1 | SZT | - | - | - | Szary_Czarny | Karton | 1 | 1 | 1 | 271 | 306 | 649 | 300 | 400 | 805 | 26.1 | 28.1 | http://downloads-wilo-select.wilo.com/assets/WIB_WILO7641370.jpg | https://wilo.com/quick/PL/pl/articleNumber/6082336
6036890 | 4044966349878 | Stopa sprzęgająca DN 150L/2RK | Stopa sprzęgająca DN 150L/2RK | 1371 | 1317 | PG14 | 14 | C | NIE | 28.13.31.0 | 84139100 | 84139100 | 720 | Stopa sprzęgająca DN 150L/2RK | Akcesoria mechaniczne pompowni ścieków | Akcesoria mechaniczne pompowni ścieków | Stopa sprzęgająca DN 150L/2RK | 911 | Odprowadzanie wody brudnej i ścieków | Wilo | Wilo | 1 | SZT | - | - | - | Szary_Czarny | Karton | 1 | 1 | 1 | 400 | 585 | 730 | 400 | 585 | 805 | 44 | 44 | http://downloads-wilo-select.wilo.com/assets/WIB_WILO7641370.jpg | https://wilo.com/quick/PL/pl/articleNumber/6036890
2057179 | 4016322770268 | Stopa sprzęgająca DN 40/50 | Stopa sprzęgająca DN 40/50 | 537 | 516 | PG14 | 4 | L | NIE | 28.13.31.0 | 73251000 | 73251000 | 720 | Stopa sprzęgająca DN 40/50 | Akcesoria mechaniczne pompowni ścieków | Akcesoria mechaniczne pompowni ścieków | Stopa sprzęgająca DN 40/50 | 911 | Odprowadzanie wody brudnej i ścieków | Wilo | Wilo | 1 | SZT | - | - | - | Szary_Czarny | Karton | 1 | 1 | 1 | 260 | 150 | 265 | 360 | 370 | 240 | 14.5 | 15.5 | http://downloads-wilo-select.wilo.com/assets/WIB_WILO7641370.jpg | https://wilo.com/quick/PL/pl/articleNumber/2057179
6070146 | 4048482393247 | Stopa sprzęgająca DN 50/2RK | Stopa sprzęgająca DN 50/2RK | 423 | 407 | PG14 | 14 | C | NIE | 28.13.31.0 | 73251000 | 73251000 | 720 | Stopa sprzęgająca DN 50/2RK | Akcesoria mechaniczne pompowni ścieków | Akcesoria mechaniczne pompowni ścieków | Stopa sprzęgająca DN 50/2RK | 911 | Odprowadzanie wody brudnej i ścieków | Wilo | Wilo | 1 | SZT | - | - | - | Szary_Czarny | Karton | 1 | 1 | 1 | 245 | 145 | 305 | 265 | 385 | 410 | 17 | 18.5 | http://downloads-wilo-select.wilo.com/assets/WIB_WILO7641370.jpg | https://wilo.com/quick/PL/pl/articleNumber/6070146
6070150 | 4048482393087 | Stopa sprzęgająca DN 65/2RK (żeliwo) | Stopa sprzęgająca DN 65/2RK (żeliwo) | 556 | 535 | PG14 | 14 | C | NIE | 28.13.31.0 | 73251000 | 73251000 | 720 | Stopa sprzęgająca DN 65/2RK (żeliwo) | Akcesoria mechaniczne pompowni ścieków | Akcesoria mechaniczne pompowni ścieków | Stopa sprzęgająca do montażu w zbiorniku pompowni dla uproszczenia instalacji pompy do ścieków na rurociągu tłocznym Zakres dostawy: *Kolano ze stopą z prowadnicą dwururową *Kołnierz sprzęgający do montażu na przyłączu ciśnieniowym *Uszczelka profilowa *Materiał montażowy <b>Dwie prowadnice (26,9x2 mm) zapewnia Użytkownik!</b> Dane techniczne *Przyłącze wejścia: DN 65 *Przyłącze wyjścia: DN 65 *Materiał : Grey cast iron *Masa: 18.5 kg *Produkt: *Nr art.: 6070150 | 911 | Odprowadzanie wody brudnej i ścieków | Wilo | Wilo | 1 | SZT | - | - | - | Szary_Czarny | Karton | 1 | 1 | 1 | 250 | 370 | 300 | 265 | 390 | 410 | 18.5 | 20 | http://downloads-wilo-select.wilo.com/assets/WIB_WILO7641370.jpg | https://wilo.com/quick/PL/pl/articleNumber/6070150
6082333 | 4048482763491 | Stopa sprzęgająca DN 80/2RK | Stopa sprzęgająca DN 80/2RK | 474 | 455 | PG14 | 4 | L | NIE | 28.13.31.0 | 73251000 | 73251000 | 720 | Stopa sprzęgająca DN 80/2RK | Akcesoria mechaniczne pompowni ścieków | Akcesoria mechaniczne pompowni ścieków | Stopa sprzęgająca DN 80/2RK | 911 | Odprowadzanie wody brudnej i ścieków | Wilo | Wilo | 1 | SZT | - | - | - | - | Karton | - | 1 | - | 350 | 250 | 445 | 400 | 265 | 580 | 20 | 22 | http://downloads-wilo-select.wilo.com/assets/WIB_WILO7641370.jpg | https://wilo.com/quick/PL/pl/articleNumber/6082333
2082630 | 4016322907602 | Stopa sprzęgająca Rp 1½ | Stopa sprzęgająca Rp 1½ | 700 | 673 | PG14 | 14 | C | NIE | 28.13.31.0 | 84139100 | 84139100 | 720 | Stopa sprzęgająca Rp 1½ | Akcesoria mechaniczne pompowni ścieków | Akcesoria mechaniczne pompowni ścieków | Stopa sprzęgająca Rp 1½ | 911 | Odprowadzanie wody brudnej i ścieków | Wilo | Wilo | 1 | SZT | - | - | - | Szary_Czarny | Karton | 1 | 1 | 1 | 220 | 325 | 160 | 400 | 370 | 190 | 9.5 | 10 | http://downloads-wilo-select.wilo.com/assets/WIB_WILO7641370.jpg | https://wilo.com/quick/PL/pl/articleNumber/2082630
2029040 | 4016322484707 | Stopa sprzęgająca z kolanem DN 100 - żeliwa | Stopa sprzęgająca z kolanem DN 100 - żeliwa | 804 | 771 | PG14 | 14 | C | NIE | 28.13.31.0 | 84139100 | 84139100 | 720 | Stopa sprzęgająca z kolanem DN 100 - żeliwa | Akcesoria mechaniczne pompowni ścieków | Akcesoria mechaniczne pompowni ścieków | Stopa sprzęgająca z kolanem DN 100 - żeliwa | 911 | Odprowadzanie wody brudnej i ścieków | Wilo | Wilo | 1 | SZT | - | - | - | Szary_Czarny | Karton | 1 | 1 | 1 | 535 | 420 | 345 | 550 | 450 | 410 | 40 | 42 | http://downloads-wilo-select.wilo.com/assets/WIB_WILO7641370.jpg | https://wilo.com/quick/PL/pl/articleNumber/2029040
2029039 | 4016322484660 | Stopa sprzęgająca z kolanem DN 80 - żeliwo | Stopa sprzęgająca z kolanem DN 80 - żeliwo | 712 | 683 | PG14 | 14 | C | NIE | 28.13.31.0 | 84139100 | 84139100 | 720 | Stopa sprzęgająca z kolanem DN 80 - żeliwo | Akcesoria mechaniczne pompowni ścieków | Akcesoria mechaniczne pompowni ścieków | Stopa sprzęgająca z kolanem DN 80 - żeliwo | 911 | Odprowadzanie wody brudnej i ścieków | Wilo | Wilo | 1 | SZT | - | - | - | Szary_Czarny | Karton | 1 | 1 | 1 | 315 | 230 | 350 | 540 | 330 | 410 | 24 | 25.5 | http://downloads-wilo-select.wilo.com/assets/WIB_WILO7641370.jpg | https://wilo.com/quick/PL/pl/articleNumber/2029039
2098295 | 4048482051635 | Stopa wpsorcza MTC 32F 49…55 | Stopa wpsorcza MTC 32F 49…55 | 257 | 248 | PG14 | 28 | K | NIE | 28.13.31.0 | 84139100 | 84139100 | 720 | Stopa wpsorcza MTC 32F 49…55 | Akcesoria mechaniczne pompowni ścieków | Akcesoria mechaniczne pompowni ścieków | Stopa wsporcza MTC 32F 49…55 | 911 | Odprowadzanie wody brudnej i ścieków | Wilo | Wilo | 1 | SZT | - | - | - | Szary_Czarny | Karton | 1 | 1 | 1 | 180 | 230 | 30 | 180 | 230 | 30 | 2.5 | 3 | http://downloads-wilo-select.wilo.com/assets/WIB_WILO24389958.jpg | https://wilo.com/quick/PL/pl/articleNumber/2098295
6069669 | 4048482386454 | Stopa wsporcza DN 40 | Stopa wsporcza DN 40 | 130 | 125 | PG14 | 14 | C | NIE | 28.13.31.0 | 84139100 | 84139100 | 720 | Stopa wsporcza DN 40 | Akcesoria mechaniczne pompowni ścieków | Akcesoria mechaniczne pompowni ścieków | Stopa wsporcza DN 40 | 911 | Odprowadzanie wody brudnej i ścieków | Wilo | Wilo | 1 | SZT | - | - | - | Szary_Czarny | Karton | 1 | 1 | 1 | 305 | 305 | 90 | 318 | 313 | 98 | 1.5 | 2 | http://downloads-wilo-select.wilo.com/assets/WIB_WILO24389958.jpg | https://wilo.com/quick/PL/pl/articleNumber/6069669
2098296 | 4048482051642 | Stopa wsporcza MTC 32F39 | Stopa wsporcza MTC 32F39 | 936 | 899 | PG14 | 28 | K | NIE | 28.13.31.0 | 84139100 | 84139100 | 720 | Stopa wsporcza MTC 32F39 | Akcesoria mechaniczne pompowni ścieków | Akcesoria mechaniczne pompowni ścieków | Stopa wsporcza MTC 32F39 | 911 | Odprowadzanie wody brudnej i ścieków | Wilo | Wilo | 1 | SZT | - | - | - | Szary_Czarny | Karton | 1 | 1 | 1 | 400 | 400 | 150 | 400 | 400 | 150 | 3 | 3.5 | http://downloads-wilo-select.wilo.com/assets/WIB_WILO24389958.jpg | https://wilo.com/quick/PL/pl/articleNumber/2098296
6022279 | 4044966150207 | Storz Adapter | Storz Adapter | 336 | 324 | PG14 | 28 | K | NIE | 28.13.31.0 | 76090000 | 76090000 | 720 | Storz Adapter | Akcesoria mechaniczne pompowni ścieków | Akcesoria mechaniczne pompowni ścieków | Złącze przejściowe Storz do redukcji przyłącza tłocznego Dane techniczne *Przyłącze wejścia: Storz F *Przyłącze wyjścia: Storz A *Materiał korpusu: Aluminium *Materiał uszczelki: NBR *Masa: 4 kg *Produkt: *Nr art.: 6022279 | 911 | Odprowadzanie wody brudnej i ścieków | Wilo | Wilo | 1 | SZT | - | - | - | Szary_Czarny | Karton | 1 | 1 | 1 | 100 | 100 | 100 | 125 | 125 | 125 | 4 | 4.5 | http://downloads-wilo-select.wilo.com/assets/WIB_WILO116690.jpg | https://wilo.com/quick/PL/pl/articleNumber/6022279
2095093 | 4048482030425 | Stratos /-D 65/1-12 RMOT.CAN Silnik serwisowy | Silnik serwisowy Wilo-Stratos /-D 65/1-12 RMOT.CAN | 3457 | 3324 | PG02 | 14 | C | NIE | 28.13.14.0 | 84137030 | 84137030 | 170 | Stratos /-D 65/1-12 RMOT.CAN | Silnik serwisowy | Akcesoria dla pomp cyrkulacyjnych | Informacje na temat umiejscowienia zamówień *Produkt: *Nr art.: 2095093 | 130 | Akcesoria | Wilo | Wilo | 1 | SZT | - | - | - | - | Karton | - | 1 | - | 430 | 470 | 300 | 430 | 470 | 300 | 9.6 | 11.6 | http://downloads-wilo-select.wilo.com/assets/WIB_WILO101940.jpg | https://wilo.com/quick/PL/pl/articleNumber/2095093
2095099 | 4048482030487 | Stratos-ZD 32/1-12 RMOT.CAN Silnik serwisowy | Silnik serwisowy Wilo- Stratos-ZD 32/1-12 RMOT.CAN | 2922 | 2810 | PG02 | 14 | C | NIE | 28.13.14.0 | 84137030 | - | 170 | Stratos-ZD 32/1-12 RMOT.CAN | Silnik serwisowy | Akcesoria dla pomp cyrkulacyjnych | Stratos-ZD 32/1-12 RMOT.CAN Silnik serwisowy |  | Akcesoria | Wilo | Wilo | 1 | SZT | - | - | - | - |  | - | 1 | - | [9 empty] | https://wilo.com/quick/PL/pl/articleNumber/2095099
2017208 | 4062679009469 | Sygnalizator dźwiękowy 12-24 VDC | Buczek z lejem sterującym roznoszenie się dźwięku do wewnątrz i na zewnątrz do montażu naściennego | 103 | 98 | PG14 | 28 | K | NIE | x | 85389091 | 85389091 | 769 | Sygnalizator dźwiękowy 12-24 VDC | Sygnalizator dźwiękowy 12-24 VDC | Sygnalizator dźwiękowy 12-24 VDC | Buczek z lejem sterującym roznoszenie się dźwięku do wewnątrz i na zewnątrz do montażu naściennego. Sygnał alarmowy generowany przez elektromechaniczne wytwarzanie dźwięku z membraną stalową (92 dBA). <b>Zalecenie:</b> Sygnalizator dźwiękowy może być podłączony do bezpotencjałowego styku (SSM/ESM) na sterowniku. Zasilanie elektryczne powinno być zapewnione przez użytkownika! Dane techniczne *Przyłącze sieciowe: 12 V DC 24 V DC *ciśnienia akustycznego: 92 dB *Stopień ochrony: *Min. temperatura otoczenia: -30 oC *Maks. temperatura otoczenia: 50 oC *Długość: 168 mm *Szerokość: 74 mm *Wysokość: 79 mm *Masa: 0.2 kg *Produkt: *Nr art.: 2017208 | 911 | Akcesoria | Wilo | Wilo | 1 | SZT | - | 0.7 | IE5 |  |  |  | 1 |  | 74 | 168 | 79 | 100 | 200 | 100 | 0.2 | 1 | http://downloads-wilo-select.wilo.com/assets/WIB_WILO7641499.jpg | https://wilo.com/quick/PL/pl/articleNumber/2017208
2017192 | 4016322316213 | Syntetyczny wąż ciśnieniowy 10m, Ø 52 mm | Syntetyczny wąż ciśnieniowy 10m, Ø 52 mm | 304 | 292 | PG14 | na zapytanie | na zapytanie | NIE | 22.21.29.0 | 39173900 | 39173900 | 720 | Syntetyczny wąż ciśnieniowy 10m, Ø 52 mm | Akcesoria mechaniczne pompowni ścieków | Akcesoria mechaniczne pompowni ścieków | Syntetyczny wąż ciśnieniowy 10m, Ø 52 mm | 911 | Odprowadzanie wody brudnej i ścieków | Wilo | Wilo | 1 | SZT | - | - | - | Szary_Czarny | Wiązka | 1 | 1 | 1 | 250 | 250 | 90 | 360 | 360 | 225 | 2.5 | 2.5 | http://downloads-wilo-select.wilo.com/assets/WIB_WILO7641108.jpg | https://wilo.com/quick/PL/pl/articleNumber/2017192
2017152 | 4016322526902 | Syntetyczny wąż ciśnieniowy 10m, Ø 90 mm | Syntetyczny wąż ciśnieniowy 10m, Ø 90 mm | 388 | 374 | PG14 | na zapytanie | na zapytanie | NIE | 22.21.29.0 | 39173900 | 39173900 | 720 | Syntetyczny wąż ciśnieniowy 10m, Ø 90 mm | Akcesoria mechaniczne pompowni ścieków | Akcesoria mechaniczne pompowni ścieków | Syntetyczny wąż ciśnieniowy 10m, Ø 90 mm | 911 | Odprowadzanie wody brudnej i ścieków | Wilo | Wilo | 1 | SZT | - | - | - | Szary_Czarny | Wiązka | 1 | 1 | 1 | 300 | 300 | 150 | 320 | 320 | 170 | 5 | 5.5 | http://downloads-wilo-select.wilo.com/assets/WIB_WILO7641108.jpg | https://wilo.com/quick/PL/pl/articleNumber/2017152
2017193 | 4016322527053 | Syntetyczny wąż ciśnieniowy 20m, Ø 90 mm | Syntetyczny wąż ciśnieniowy 20m, Ø 90 mm | 733 | 705 | PG14 | 28 | K | NIE | 22.21.29.0 | 39173900 | 39173900 | 720 | Syntetyczny wąż ciśnieniowy 20m, Ø 90 mm | Akcesoria mechaniczne pompowni ścieków | Akcesoria mechaniczne pompowni ścieków | Syntetyczny wąż ciśnieniowy 20m, Ø 90 mm | 911 | Odprowadzanie wody brudnej i ścieków | Wilo | Wilo | 1 | SZT | - | - | - | Szary_Czarny | Wiązka | 1 | 1 | 1 | 290 | 290 | 150 | 310 | 310 | 170 | 9 | 9.5 | http://downloads-wilo-select.wilo.com/assets/WIB_WILO7641108.jpg | https://wilo.com/quick/PL/pl/articleNumber/2017193
2017194 | 4016322527060 | Syntetyczny wąż ciśnieniowy 30m, Ø 90 mm | Syntetyczny wąż ciśnieniowy 30m, Ø 90 mm | 1015 | 977 | PG14 | na zapytanie | na zapytanie | NIE | 22.21.29.0 | 39173900 | 39173900 | 720 | Syntetyczny wąż ciśnieniowy 30m, Ø 90 mm | Akcesoria mechaniczne pompowni ścieków | Akcesoria mechaniczne pompowni ścieków | Syntetyczny wąż ciśnieniowy 30m, Ø 90 mm | 911 | Odprowadzanie wody brudnej i ścieków | Wilo | Wilo | 1 | SZT | - | - | - | Szary_Czarny | Wiązka | 1 | 1 | 1 | 400 | 400 | 150 | 420 | 420 | 170 | 18 | 18.5 | http://downloads-wilo-select.wilo.com/assets/WIB_WILO7641108.jpg | https://wilo.com/quick/PL/pl/articleNumber/2017194
2017196 | 4016322316084 | Syntetyczny wąż ciśnieniowy Ø 110 mm, 10m | Syntetyczny wąż ciśnieniowy Ø 110 mm, 10m | 531 | 512 | PG14 | na zapytanie | na zapytanie | NIE | 22.21.29.0 | 39173900 | 39173900 | 720 | Syntetyczny wąż ciśnieniowy Ø 110 mm, 10m | Akcesoria mechaniczne pompowni ścieków | Akcesoria mechaniczne pompowni ścieków | Syntetyczny wąż ciśnieniowy Ø 110 mm, 10m | 911 | Odprowadzanie wody brudnej i ścieków | Wilo | Wilo | 1 | SZT | - | - | - | Szary_Czarny | Wiązka | 1 | 1 | 1 | 160 | 160 | 180 | 180 | 180 | 200 | 6 | 6.5 | http://downloads-wilo-select.wilo.com/assets/WIB_WILO7641108.jpg | https://wilo.com/quick/PL/pl/articleNumber/2017196
2017197 | 4016322316091 | Syntetyczny wąż ciśnieniowy Ø 110 mm, 20m | Syntetyczny wąż ciśnieniowy Ø 110 mm, 20m | 1066 | 1027 | PG14 | na zapytanie | na zapytanie | NIE | 22.21.29.0 | 39173900 | 39173900 | 720 | Syntetyczny wąż ciśnieniowy Ø 110 mm, 20m | Akcesoria mechaniczne pompowni ścieków | Akcesoria mechaniczne pompowni ścieków | Syntetyczny wąż ciśnieniowy Ø 110 mm, 20m | 911 | Odprowadzanie wody brudnej i ścieków | Wilo | Wilo | 1 | SZT | - | - | - | Szary_Czarny | Wiązka | 1 | 1 | 1 | 270 | 270 | 180 | 290 | 290 | 200 | 12 | 12.5 | http://downloads-wilo-select.wilo.com/assets/WIB_WILO7641108.jpg | https://wilo.com/quick/PL/pl/articleNumber/2017197
2017198 | 4016322316107 | Syntetyczny wąż ciśnieniowy Ø 110 mm, 30m | Syntetyczny wąż ciśnieniowy Ø 110 mm, 30m | 1598 | 1541 | PG14 | na zapytanie | na zapytanie | NIE | 22.21.29.0 | 39173900 | 39173900 | 720 | Syntetyczny wąż ciśnieniowy Ø 110 mm, 30m | Akcesoria mechaniczne pompowni ścieków | Akcesoria mechaniczne pompowni ścieków | Syntetyczny wąż ciśnieniowy Ø 110 mm, 30m | 911 | Odprowadzanie wody brudnej i ścieków | Wilo | Wilo | 1 | SZT | - | - | - | Szary_Czarny | Wiązka | 1 | 1 | 1 | 410 | 410 | 290 | 580 | 400 | 490 | 24 | 24 | http://downloads-wilo-select.wilo.com/assets/WIB_WILO7641108.jpg | https://wilo.com/quick/PL/pl/articleNumber/2017198
2533127 | 4048482113937 | Szafka rozdzielcza kablowa z MS-L 1x4 kW | Szafka rozdzielcza kablowa, jednoczęściowa z MS-L 1x4 kW | 4823 | 4631 | PG14 | na zapytanie | na zapytanie | NIE | 27.12.40.0 | 85381000 | 85381000 | 769 | Szafka rozdzielcza kablowa z MS-L 1x4 kW | Akcesoria elektryczne pompowni ścieków | Akcesoria elektryczne pompowni ścieków | Skrzynka rozdzielcza wraz z EC-Drain 1x4,0 | 911 | Odprowadzanie wody brudnej i ścieków | Wilo | Wilo | 1 | SZT | - | - | - | Biały | Paleta jednorazowego użytku | 1 | 1 | 1 | 400 | 1580 | 245 | 400 | 1700 | 250 | 14 | 14 | http://downloads-wilo-select.wilo.com/assets/WIB_WILO7641494.jpg | https://wilo.com/quick/PL/pl/articleNumber/2533127
2523675 | 4048482136899 | Szafka rozdzielcza przewodów 1115x830(1760)x330 | Szafka rozdzielcza przewodów 1115x830(1760)x330 | 4461 | 4292 | PG14 | na zapytanie | na zapytanie | NIE | 27.12.31.0 | 85371010 | 85371010 | 769 | Szafka rozdzielcza przewodów 1115x830(1760)x330 | Akcesoria elektryczne pompowni ścieków | Akcesoria elektryczne pompowni ścieków | Szafka rozdzielcza przewodów 1115x830(1760)x330 | 911 | Odprowadzanie wody brudnej i ścieków | Wilo | Wilo | 1 | SZT | - | - | - | Biały | Paleta jednorazowego użytku | 1 | 1 | 1 | 1115 | 320 | 1760 | 980 | 1200 | 1810 | 83 | 83 | http://downloads-wilo-select.wilo.com/assets/WIB_WILO7641494.jpg | https://wilo.com/quick/PL/pl/articleNumber/2523675
2523791 | 4016322787396 | Szafka rozdzielcza przewodów 400x800(1600)x225 | Szafka rozdzielcza przewodów 400x800(1600)x225 | 1782 | 1715 | PG14 | na zapytanie | na zapytanie | NIE | 27.12.40.0 | 85381000 | 85381000 | 769 | Szafka rozdzielcza przewodów 400x800(1600)x225 | Akcesoria elektryczne pompowni ścieków | Akcesoria elektryczne pompowni ścieków | Szafka rozdzielcza przewodów 400x800(1600)x225 | 911 | Odprowadzanie wody brudnej i ścieków | Wilo | Wilo | 1 | SZT | - | - | - | Biały | Paleta jednorazowego użytku | 1 | 1 | 1 | 400 | 225 | 1600 | 450 | 1630 | 1650 | 18 | 18 | http://downloads-wilo-select.wilo.com/assets/WIB_WILO7641494.jpg | https://wilo.com/quick/PL/pl/articleNumber/2523791
2523672 | 4016322851936 | Szafka rozdzielcza przewodów 460x830(1760)x330 | Szafka rozdzielcza przewodów 460x830(1760)x330 | 2051 | 1973 | PG14 | 28 | K | NIE | 27.12.31.0 | 85371010 | 85371010 | 769 | Szafka rozdzielcza przewodów 460x830(1760)x330 | Akcesoria elektryczne pompowni ścieków | Akcesoria elektryczne pompowni ścieków | Szafka rozdzielcza przewodów 460x830(1760)x330 | 911 | Odprowadzanie wody brudnej i ścieków | Wilo | Wilo | 1 | SZT | - | - | - | Biały | Paleta jednorazowego użytku | 1 | 1 | 1 | 460 | 320 | 1760 | 530 | 660 | 1810 | 35 | 35 | http://downloads-wilo-select.wilo.com/assets/WIB_WILO7641494.jpg | https://wilo.com/quick/PL/pl/articleNumber/2523672
2523673 | 4016322852148 | Szafka rozdzielcza przewodów 590x830(1760)x330 | Szafka rozdzielcza przewodów 590x830(1760)x330 | 2100 | 2020 | PG14 | 14 | C | NIE | 27.12.40.0 | 85381000 | 85381000 | 769 | Szafka rozdzielcza przewodów 590x830(1760)x330 | Akcesoria elektryczne pompowni ścieków | Akcesoria elektryczne pompowni ścieków | Szafka rozdzielcza przewodów 590x830(1760)x330 | 922 | Odprowadzanie wody brudnej i ścieków | Wilo | Wilo | 1 | SZT | - | - | - | Biały | Paleta jednorazowego użytku | 1 | 1 | 1 | 590 | 320 | 1760 | 800 | 1200 | 1810 | 55.5 | 55.5 | http://downloads-wilo-select.wilo.com/assets/WIB_WILO7641494.jpg | https://wilo.com/quick/PL/pl/articleNumber/2523673
2523674 | 4016322852155 | Szafka rozdzielcza przewodów 785x830(1760)x330 | Szafka rozdzielcza przewodów 785x830(1760)x330 | 3227 | 3105 | PG14 | 28 | K | NIE | 27.12.31.0 | 85371010 | 85371010 | 769 | Szafka rozdzielcza przewodów 785x830(1760)x330 | Akcesoria elektryczne pompowni ścieków | Akcesoria elektryczne pompowni ścieków | Szafka rozdzielcza przewodów 785x830(1760)x330 | 911 | Odprowadzanie wody brudnej i ścieków | Wilo | Wilo | 1 | SZT | - | - | - | Biały | Paleta jednorazowego użytku | 1 | 1 | 1 | 785 | 320 | 1760 | 670 | 1200 | 1810 | 66 | 66 | http://downloads-wilo-select.wilo.com/assets/WIB_WILO7641494.jpg | https://wilo.com/quick/PL/pl/articleNumber/2523674
2018102 | 4016322369103 | Sztywne Sprzęgło Storza 52-C/2" AG/66/AL | Sztywne Sprzęgło Storza 52-C/2" AG/66/AL | 39 | 38 | PG14 | 14 | C | NIE | 28.13.31.0 | 76090000 | 76090000 | 720 | Sztywne Sprzęgło Storza 52-C/2" AG/66/AL | Akcesoria mechaniczne pompowni ścieków | Akcesoria mechaniczne pompowni ścieków | Sztywne Sprzęgło Storza 52-C/2" AG/66/AL | 911 | Odprowadzanie wody brudnej i ścieków | Wilo | Wilo | 1 | SZT | - | - | - | Szary_Czarny | Karton | 1 | 1 | 1 | 110 | 110 | 55 | 130 | 140 | 60 | 0.5 | 1 | http://downloads-wilo-select.wilo.com/assets/WIB_WILO7641161.jpg | https://wilo.com/quick/PL/pl/articleNumber/2018102
6031385 | 4044966272213 | Sztywne sprzęgło z kolanem 90°+złączką Storz DN 80 | Sztywne sprzęgło z kolanem 90° + złączką Storz DN 80 | 356 | 342 | PG14 | 14 | C | NIE | 28.13.31.0 | 73071190 | 73071190 | 720 | Sztywne sprzęgło z kolanem 90°+złączką Storz DN 80 | Akcesoria mechaniczne pompowni ścieków | Akcesoria mechaniczne pompowni ścieków | Sztywne sprzęgło z kolanem 90° + złączką Storz DN 80 | 911 | Odprowadzanie wody brudnej i ścieków | Wilo | Wilo | 1 | SZT | - | - | - | Szary_Czarny | Karton | 1 | 1 | 1 | 190 | 330 | 180 | 330 | 225 | 220 | 8 | 8.5 | http://downloads-wilo-select.wilo.com/assets/WIB_WILO7641197.jpg | https://wilo.com/quick/PL/pl/articleNumber/6031385
2017203 | 4016322527077 | Sztywne szybkozłącze 90mm/ G3 | Sztywne szybkozłącze 90mm/ G3 | 127 | 122 | PG14 | 14 | C | NIE | 24.42.26.0 | 76090000 | 76090000 | 720 | Sztywne szybkozłącze 90mm/ G3 | Akcesoria mechaniczne pompowni ścieków | Akcesoria mechaniczne pompowni ścieków | Sztywne szybkozłącze 90mm/ G3 | 911 | Odprowadzanie wody brudnej i ścieków | Wilo | Wilo | 1 | SZT | - | - | - | Szary_Czarny | Karton | 1 | 1 | 1 | 150 | 150 | 60 | 150 | 150 | 60 | 0.5 | 1 | http://downloads-wilo-select.wilo.com/assets/WIB_WILO7641169.jpg | https://wilo.com/quick/PL/pl/articleNumber/2017203
2018100 | 4016322527121 | Sztywne szybkozłącze Geka/R 1½ | Sztywne szybkozłącze Geka/R 1½ | 36 | 34 | PG14 | 14 | C | NIE | 28.13.31.0 | 84139100 | 84139100 | 720 | Sztywne szybkozłącze Geka/R 1½ | Akcesoria mechaniczne pompowni ścieków | Akcesoria mechaniczne pompowni ścieków | Sztywne szybkozłącze Geka/R 1½ | 911 | Odprowadzanie wody brudnej i ścieków | Wilo | Wilo | 1 | SZT | - | - | - | Szary_Czarny | Karton | 1 | 1 | 1 | 40 | 55 | 35 | 40 | 55 | 35 | 0.5 | 1 | http://downloads-wilo-select.wilo.com/assets/WIB_WILO7641207.jpg | https://wilo.com/quick/PL/pl/articleNumber/2018100
2016161 | 4016322526889 | Sztywne szybkozłącze Storz A/G4 | Sztywne szybkozłącze Storz A/G4 | 103 | 99 | PG14 | 14 | C | NIE | 28.13.31.0 | 84139100 | 84139100 | 720 | Sztywne szybkozłącze Storz A/G4 | Akcesoria mechaniczne pompowni ścieków | Akcesoria mechaniczne pompowni ścieków | Sztywne szybkozłącze Storz A/G4 | 911 | Odprowadzanie wody brudnej i ścieków | Wilo | Wilo | 1 | SZT | - | - | - | Szary_Czarny | Karton | 1 | 1 | 1 | 180 | 180 | 65 | 180 | 180 | 65 | 1 | 1.5 | http://downloads-wilo-select.wilo.com/assets/WIB_WILO7641174.jpg | https://wilo.com/quick/PL/pl/articleNumber/2016161
6072745 | 4048482471082 | Sztywne szybkozłącze Storz C/G 1½" | Sztywne szybkozłącze Storz C/G 1½" | 30 | 29 | PG14 | na zapytanie | na zapytanie | NIE | 24.42.26.0 | 76169910 | 76090000 | 720 | Sztywne szybkozłącze Storz C/G 1½" | Akcesoria mechaniczne pompowni ścieków | Akcesoria mechaniczne pompowni ścieków | Sztywne szybkozłącze Storz C/G 1½" | 911 | Odprowadzanie wody brudnej i ścieków | Wilo | Wilo | 1 | SZT | - | - | - | Szary_Czarny | Karton | 1 | 1 | 1 | 170 | 85 | 60 | 100 | 100 | 48 | 0.5 | 1 | http://downloads-wilo-select.wilo.com/assets/WIB_WILO7641161.jpg | https://wilo.com/quick/PL/pl/articleNumber/6072745
2015234 | 4016322310846 | Sztywne szybkozłącze Storz C/G 2½ | Sztywne szybkozłącze Storz C/G 2½ | 69 | 67 | PG14 | 14 | C | NIE | 28.13.31.0 | 84139100 | 84139100 | 720 | Sztywne szybkozłącze Storz C/G 2½ | Akcesoria mechaniczne pompowni ścieków | Akcesoria mechaniczne pompowni ścieków | Sztywne szybkozłącze Storz C/G 2½ | 911 | Odprowadzanie wody brudnej i ścieków | Wilo | Wilo | 1 | SZT | - | - | - | Szary_Czarny | Karton | 1 | 1 | 1 | 95 | 95 | 50 | 95 | 95 | 50 | 0.5 | 1 | http://downloads-wilo-select.wilo.com/assets/WIB_WILO7641161.jpg | https://wilo.com/quick/PL/pl/articleNumber/2015234
4253549 | 4062679228686 | Ścienny uchwyt montażowy do Wilo-Isar BOOST5 | Ścienny uchwyt montażowy do Wilo-Isar BOOST5 | 408 | na zapytanie | PG14 | na zapytanie |  | NIE | x | x |  |  | Ścienny uchwyt montażowy do Wilo-Isar BOOST5 | Ścienny uchwyt montażowy |  | Ścienny uchwyt montażowy do Wilo-Isar BOOST5 |  | Akcesoria | Wilo | Wilo | 1 | SZT | [6 empty] | 1 | [10 empty] | https://wilo.com/quick/PL/pl/articleNumber/4253549
4177504 | 4048482324838 | Tłumik silnika Diesla 100/109 kW | Tłumik silnika Diesla 100/109 kW | 1496 | 1444 | PG14 | na zapytanie | na zapytanie | NIE | 28.13.31.0 | 84139100 | - | 640 | Tłumik silnika Diesla 197/222 kW | Zestaw zabezpieczenia | Wilo Zestaw zabezpieczenia | Tłumik silnika Diesla 197/222 kW | 833 | Zaopatrzenie w wodę | Wilo | Wilo | 1 | SZT | - | - | - | - |  | - | 1 | - | [9 empty] | https://wilo.com/quick/PL/pl/articleNumber/4177504
4177505 | 4048482324845 | Tłumik silnika Diesla 145 kW | Tłumik silnika Diesla 145 kW | 1849 | 1784 | PG14 | na zapytanie | na zapytanie | NIE | 28.13.31.0 | 84139100 | - | 640 | Tłumik silnika Diesla 145 kW | Zestaw zabezpieczenia | Wilo Zestaw zabezpieczenia | Tłumik silnika Diesla 145 kW | 833 | Zaopatrzenie w wodę | Wilo | Wilo | 1 | SZT | - | - | - | - |  | - | 1 | - | [9 empty] | https://wilo.com/quick/PL/pl/articleNumber/4177505
4177506 | 4048482324852 | Tłumik silnika Diesla 197/222 kW | Tłumik silnika Diesla 197/222 kW | 2720 | 2625 | PG14 | na zapytanie | na zapytanie | NIE | 28.13.31.0 | 84139100 | - | 640 | Tłumik silnika Diesla 100/109 kW | Zestaw zabezpieczenia | Wilo Zestaw zabezpieczenia | Tłumik silnika Diesla 100/109 kW | 833 | Zaopatrzenie w wodę | Wilo | Wilo | 1 | SZT | - | - | - | - |  | - | 1 | - | [9 empty] | https://wilo.com/quick/PL/pl/articleNumber/4177506
4177507 | 4048482324869 | Tłumik silnika Diesla 246 kW | Tłumik silnika Diesla 246 kW | 3149 | 3040 | PG14 | na zapytanie | na zapytanie | NIE | 28.13.31.0 | 84139100 | - | 640 | Tłumik silnika Diesla 66 kW | Zestaw zabezpieczenia | Wilo Zestaw zabezpieczenia | Tłumik silnika Diesla 66 kW | 833 | Zaopatrzenie w wodę | Wilo | Wilo | 1 | SZT | - | - | - | - |  | - | 1 | - | [9 empty] | https://wilo.com/quick/PL/pl/articleNumber/4177507
4177502 | 4048482324814 | Tłumik silnika Diesla 31,5/47,7 kW | Tłumik silnika Diesla 31,5/47,7 kW | 605 | 583 | PG14 | na zapytanie | na zapytanie | NIE | 28.13.31.0 | 84139100 | - | 640 | Tłumik silnika Diesla 31,5/47,7 kW | Zestaw zabezpieczenia | Wilo Zestaw zabezpieczenia | Tłumik silnika Diesla 31,5/47,7 kW | 833 | Zaopatrzenie w wodę | Wilo | Wilo | 1 | SZT | - | - | - | - |  | - | 1 | - | [9 empty] | https://wilo.com/quick/PL/pl/articleNumber/4177502
4177503 | 4048482324821 | Tłumik silnika Diesla 66 kW | Tłumik silnika Diesla 66 kW | 1069 | 1031 | PG14 | na zapytanie | na zapytanie | NIE | 28.13.31.0 | 84139100 | - | 640 | Tłumik silnika Diesla 246 kW | Zestaw zabezpieczenia | Wilo Zestaw zabezpieczenia | Tłumik silnika Diesla 246 kW | 833 | Zaopatrzenie w wodę | Wilo | Wilo | 1 | SZT | - | - | - | - |  | - | 1 | - | [9 empty] | https://wilo.com/quick/PL/pl/articleNumber/4177503
2176070 | 4048482742960 | TOP-Z /ZV65/10 DM RMOT. (od 03/2017) Silnik serwisowy | Silnik serwisowy Wilo-TOP-Z /ZV65/10 DM RMOT. (od 03/2017) | 3335 | 3207 | PG02 | 14 | C | NIE | 28.13.14.0 | 84137030 | 84137030 | 170 | TOP-Z /ZV65/10 DM RMOT. (od 03/2017) | Silnik serwisowy | Wilo-Rmot Top-Z | Informacje na temat umiejscowienia zamówień *Produkt: *Nr art.: 2176070 | 130 | Akcesoria | Wilo | Wilo | 1 | SZT | - | - | - | - | Karton | - | 1 | - | 230 | 430 | 290 | 230 | 430 | 290 | 12.2 | 13 | http://downloads-wilo-select.wilo.com/assets/WIB_WILO1408100.jpg | https://wilo.com/quick/PL/pl/articleNumber/2176070
2175537 | 4048482742915 | TOP-Z 25/10 DM PN6/10 RMOT. (od 03/2017) Silnik serwisowy | Silnik serwisowy Wilo-TOP-Z 25/10 DM PN6/10 RMOT. (od 03/2017) | 650 | 625 | PG02 | 14 | C | NIE | 28.13.14.0 | 84137030 | 84137030 | 170 | TOP-Z 25/10 DM PN6/10 RMOT. (od 03/2017) | Silnik serwisowy | Wilo-Rmot Top-Z | Informacje na temat umiejscowienia zamówień *Produkt: *Nr art.: 2175537 | 130 | Akcesoria | Wilo | Wilo | 1 | SZT | - | - | - | - | Karton | - | 1 | - | 178 | 270 | 215 | 178 | 270 | 215 | 4.9 | 5.2 | http://downloads-wilo-select.wilo.com/assets/WIB_WILO1408100.jpg | https://wilo.com/quick/PL/pl/articleNumber/2175537
2176066 | 4048482742922 | TOP-Z 30/10 DM PN6/10 RMOT. (od 03/2017) Silnik serwisowy | Silnik serwisowy Wilo-TOP-Z 30/10 DM PN6/10 RMOT. (od 03/2017) | 1450 | 1394 | PG02 | 14 | C | NIE | 28.13.14.0 | 84137030 | 84137030 | 170 | TOP-Z 30/10 DM PN6/10 RMOT. (od 03/2017) | Silnik serwisowy | Wilo-Rmot Top-Z | Informacje na temat umiejscowienia zamówień *Produkt: *Nr art.: 2176066 | 130 | Akcesoria | Wilo | Wilo | 1 | SZT | - | - | - | - | Karton | - | 1 | - | 178 | 270 | 215 | 178 | 270 | 215 | 5 | 5.4 | http://downloads-wilo-select.wilo.com/assets/WIB_WILO1408100.jpg | https://wilo.com/quick/PL/pl/articleNumber/2176066
2176067 | 4048482742939 | TOP-Z 40/7 DM GG/RG RMOT. (od 03/2017) Silnik serwisowy | Silnik serwisowy Wilo-TOP-Z 40/7 DM GG/RG RMOT. (od 03/2017) | 1359 | 1307 | PG02 | 14 | C | NIE | 28.13.14.0 | 84137030 | 84137030 | 170 | TOP-Z 40/7 DM GG/RG RMOT. (od 03/2017) | Silnik serwisowy | Wilo-Rmot Top-Z | Informacje na temat umiejscowienia zamówień *Produkt: *Nr art.: 2176067 | 130 | Akcesoria | Wilo | Wilo | 1 | SZT | - | - | - | - | Karton | - | 1 | - | 178 | 270 | 215 | 178 | 270 | 215 | 4.5 | 4.8 | http://downloads-wilo-select.wilo.com/assets/WIB_WILO1408100.jpg | https://wilo.com/quick/PL/pl/articleNumber/2176067
2176068 | 4048482742946 | TOP-Z 50/6 DM RMOT. Silnik serwisowy | Silnik serwisowy Wilo-TOP-Z 50/6 DM RMOT. | 1815 | 1745 | PG02 | 14 | C | NIE | 28.13.14.0 | 84137030 | 84137030 | 170 | TOP-Z 50/6 DM RMOT. | Silnik serwisowy | Wilo-Rmot Top-Z | Informacje na temat umiejscowienia zamówień *Produkt: *Nr art.: 2176068 | 130 | Akcesoria | Wilo | Wilo | 1 | SZT | - | - | - | - | Karton | - | 1 | - | 230 | 430 | 290 | 230 | 430 | 290 | 4.7 | 5 | http://downloads-wilo-select.wilo.com/assets/WIB_WILO1408100.jpg | https://wilo.com/quick/PL/pl/articleNumber/2176068
2176069 | 4048482742953 | TOP-Z 50/7 DM GG/RG RMOT. (od 03/2017) Silnik serwisowy | Silnik serwisowy Wilo-TOP-Z 50/7 DM GG/RG RMOT. (od 03/2017) | 1930 | 1856 | PG02 | 14 | C | NIE | 28.13.14.0 | 84137030 | 84137030 | 170 | TOP-Z 50/7 DM GG/RG RMOT. (od 03/2017) | Silnik serwisowy | Wilo-Rmot Top-Z | Informacje na temat umiejscowienia zamówień *Produkt: *Nr art.: 2176069 | 130 | Akcesoria | Wilo | Wilo | 1 | SZT | - | - | - | - | Karton | - | 1 | - | 230 | 430 | 290 | 230 | 430 | 290 | 7.2 | 8 | http://downloads-wilo-select.wilo.com/assets/WIB_WILO1408100.jpg | https://wilo.com/quick/PL/pl/articleNumber/2176069
2176071 | 4048482742977 | TOP-Z 80/10 DM GG/RG RMOT. (od 03/2017) Silnik serwisowy | Silnik serwisowy Wilo-TOP-Z 80/10 DM GG/RG RMOT. (od 03/2017) | 4014 | 3860 | PG02 | 14 | C | NIE | 28.13.14.0 | 84137030 | 84137030 | 170 | TOP-Z 80/10 DM GG/RG RMOT. (od 03/2017) | Silnik serwisowy | Wilo-Rmot Top-Z | Informacje na temat umiejscowienia zamówień *Produkt: *Nr art.: 2176071 | 130 | Akcesoria | Wilo | Wilo | 1 | SZT | - | - | - | - | Karton | - | 1 | - | 230 | 430 | 290 | 230 | 430 | 290 | 11.7 | 13.5 | http://downloads-wilo-select.wilo.com/assets/WIB_WILO1408100.jpg | https://wilo.com/quick/PL/pl/articleNumber/2176071
2198917 | 4048482838342 | Trójnik Sinum | Trójnik Sinum PN 10 do łatwej instalacji dodatkowego zbiornika Sinum AV- do zastosowań cieplnych i chłodniczych. | 308 | 296 | PG06 | 14 | C | NIE | 28.99.39.0 | 84139100 | 84139100 | 1465 | Trójnik Sinum | Trójnik Sinum | Akcesoria | Trójnik Sinum | 350 | Akcesoria | Wilo | Wilo | 1 | SZT | - | - | - | - |  | - | 1 | - | 52 | 120 | 105 | 100 | 100 | 230 | 0.6 | 0.7 | http://downloads-wilo-select.wilo.com/assets/WIB_WILO33028464.jpg | https://wilo.com/quick/PL/pl/articleNumber/2198917
6088290 | 4048482990194 | Uchwyt kablowy T DN100 + zacisk A4 | Uchwyt kablowy T DN100 + zacisk A4 | 19 | 18 | PG14 | na zapytanie | na zapytanie | NIE | x | 40169997 | 40169997 | 560 | Uchwyt kablowy T DN100 + zacisk A4 | Uchwyt kablowy + zacisk |  | Osprzęt montażowy do przewodów | 711 | Akcesoria | Wilo | Wilo | 1 | SZT | [6 empty] | 1 |  | 30 | 320 | 18 | 200 | 550 | 200 | 0.08 | 1 | http://downloads-wilo-select.wilo.com/assets/WIB_WILO27266945.jpg | https://wilo.com/quick/pl/pl/articleNumber/6088290
6088291 | 4048482990200 | Uchwyt kablowy T DN125 + zacisk A4 | Uchwyt kablowy T DN125 + zacisk A4 | 19 | 18 | PG14 | na zapytanie | na zapytanie | NIE | x | 40169997 | 40169997 | 560 | Uchwyt kablowy T DN125 + zacisk A4 | Uchwyt kablowy + zacisk |  | Osprzęt montażowy do przewodów | 711 | Akcesoria | Wilo | Wilo | 1 | SZT | [6 empty] | 1 |  | 30 | 390 | 18 | 200 | 550 | 200 | 0.104 | 1 | http://downloads-wilo-select.wilo.com/assets/WIB_WILO27266945.jpg | https://wilo.com/quick/pl/pl/articleNumber/6088291
6088292 | 4048482990217 | Uchwyt kablowy T DN150 + zacisk A4 | Uchwyt kablowy T DN150 + zacisk A4 | 22 | 21 | PG14 | na zapytanie | na zapytanie | NIE | x | 40169997 | 40169997 | 560 | Uchwyt kablowy T DN150 + zacisk A4 | Uchwyt kablowy + zacisk |  | Osprzęt montażowy do przewodów | 711 | Akcesoria | Wilo | Wilo | 1 | SZT | [6 empty] | 1 |  | 30 | 485 | 18 | 200 | 550 | 200 | 0.122 | 1 | http://downloads-wilo-select.wilo.com/assets/WIB_WILO27266945.jpg | https://wilo.com/quick/pl/pl/articleNumber/6088292
6088293 | 4048482990224 | Uchwyt kablowy T DN200 + zacisk A4 | Uchwyt kablowy T DN200 + zacisk A4 | 36 | 35 | PG14 | na zapytanie | na zapytanie | NIE | x | 40169997 | 40169997 | 560 | Uchwyt kablowy T DN200 + zacisk A4 | Uchwyt kablowy + zacisk |  | Osprzęt montażowy do przewodów | 711 | Akcesoria | Wilo | Wilo | 1 | SZT | [6 empty] | 1 |  | 40 | 650 | 22 | 200 | 1150 | 200 | 0.242 | 1 | http://downloads-wilo-select.wilo.com/assets/WIB_WILO27266945.jpg | https://wilo.com/quick/pl/pl/articleNumber/6088293
6088294 | 4048482990231 | Uchwyt kablowy T DN250 + zacisk A4 | Uchwyt kablowy T DN250 + zacisk A4 | 65 | 62 | PG14 | na zapytanie | na zapytanie | NIE | x | 40169997 | 40169997 | 560 | Uchwyt kablowy T DN250 + zacisk A4 | Uchwyt kablowy + zacisk |  | Osprzęt montażowy do przewodów | 711 | Akcesoria | Wilo | Wilo | 1 | SZT | [6 empty] | 1 |  | 40 | 810 | 22 | 200 | 1150 | 200 | 0.29 | 1 | http://downloads-wilo-select.wilo.com/assets/WIB_WILO27266945.jpg | https://wilo.com/quick/pl/pl/articleNumber/6088294
6088295 | 4048482990248 | Uchwyt kablowy T DN300 + zacisk A4 | Uchwyt kablowy T DN300 + zacisk A4 | 78 | 75 | PG14 | na zapytanie | na zapytanie | NIE | x | 40169997 | 40169997 | 560 | Uchwyt kablowy T DN300 + zacisk A4 | Uchwyt kablowy + zacisk |  | Osprzęt montażowy do przewodów | 711 | Akcesoria | Wilo | Wilo | 1 | SZT | [6 empty] | 1 |  | 40 | 650 | 36 | 200 | 1150 | 200 | 0.375 | 1.5 | http://downloads-wilo-select.wilo.com/assets/WIB_WILO27266945.jpg | https://wilo.com/quick/pl/pl/articleNumber/6088295
6088286 | 4048482990156 | Uchwyt kablowy T DN32/40 + zacisk A4 | Uchwyt kablowy T DN32/40 + zacisk A4 | 11 | 10 | PG14 | na zapytanie | na zapytanie | NIE | x | 40169997 | 40169997 | 560 | Uchwyt kablowy T DN32/40 + zacisk A4 | Uchwyt kablowy + zacisk |  | Osprzęt montażowy do przewodów | 711 | Akcesoria | Wilo | Wilo | 1 | SZT | [6 empty] | 1 |  | 21 | 142 | 11 | 200 | 204 | 200 | 0.017 | 1 | http://downloads-wilo-select.wilo.com/assets/WIB_WILO27266945.jpg | https://wilo.com/quick/pl/pl/articleNumber/6088286
6088296 | 4048482990255 | Uchwyt kablowy T DN350 + zacisk A4 | Uchwyt kablowy T DN350 + zacisk A4 | 93 | 89 | PG14 | na zapytanie | na zapytanie | NIE | x | 40169997 | 40169997 | 560 | Uchwyt kablowy T DN350 + zacisk A4 | Uchwyt kablowy + zacisk |  | Osprzęt montażowy do przewodów | 711 | Akcesoria | Wilo | Wilo | 1 | SZT | [6 empty] | 1 |  | 40 | 810 | 36 | 200 | 1150 | 200 | 0.423 | 1.5 | http://downloads-wilo-select.wilo.com/assets/WIB_WILO27266945.jpg | https://wilo.com/quick/pl/pl/articleNumber/6088296
6088297 | 4048482990262 | Uchwyt kablowy T DN400 + zacisk A4 | Uchwyt kablowy T DN400 + zacisk A4 | 108 | 104 | PG14 | na zapytanie | na zapytanie | NIE | x | 40169997 | 40169997 | 560 | Uchwyt kablowy T DN400 + zacisk A4 | Uchwyt kablowy + zacisk |  | Osprzęt montażowy do przewodów | 711 | Akcesoria | Wilo | Wilo | 1 | SZT | [6 empty] | 1 |  | 40 | 650 | 36 | 200 | 1150 | 200 | 0.508 | 1.5 | http://downloads-wilo-select.wilo.com/assets/WIB_WILO27266945.jpg | https://wilo.com/quick/pl/pl/articleNumber/6088297
6088287 | 4048482990163 | Uchwyt kablowy T DN50 + zacisk A4 | Uchwyt kablowy T DN50 + zacisk A4 | 11 | 10 | PG14 | na zapytanie | na zapytanie | NIE | x | 40169997 | 40169997 | 560 | Uchwyt kablowy T DN50 + zacisk A4 | Uchwyt kablowy + zacisk |  | Osprzęt montażowy do przewodów | 711 | Akcesoria | Wilo | Wilo | 1 | SZT | [6 empty] | 1 |  | 21 | 164 | 13 | 200 | 204 | 200 | 0.022 | 1 | http://downloads-wilo-select.wilo.com/assets/WIB_WILO27266945.jpg | https://wilo.com/quick/pl/pl/articleNumber/6088287
6088298 | 4048482990279 | Uchwyt kablowy T DN500 + zacisk A4 | Uchwyt kablowy T DN500 + zacisk A4 | 116 | 112 | PG14 | na zapytanie | na zapytanie | NIE | x | 40169997 | 40169997 | 560 | Uchwyt kablowy T DN500 + zacisk A4 | Uchwyt kablowy + zacisk |  | Osprzęt montażowy do przewodów | 711 | Akcesoria | Wilo | Wilo | 1 | SZT | [6 empty] | 1 |  | 40 | 810 | 36 | 200 | 1150 | 200 | 0.532 | 1.5 | http://downloads-wilo-select.wilo.com/assets/WIB_WILO27266945.jpg | https://wilo.com/quick/pl/pl/articleNumber/6088298
6088288 | 4048482990170 | Uchwyt kablowy T DN65 + zacisk A4 | Uchwyt kablowy T DN65 + zacisk A4 | 11 | 10 | PG14 | na zapytanie | na zapytanie | NIE | x | 40169997 | 40169997 | 560 | Uchwyt kablowy T DN65 + zacisk A4 | Uchwyt kablowy + zacisk |  | Osprzęt montażowy do przewodów | 711 | Akcesoria | Wilo | Wilo | 1 | SZT | [6 empty] | 1 |  | 21 | 210 | 13 | 200 | 550 | 200 | 0.026 | 1 | http://downloads-wilo-select.wilo.com/assets/WIB_WILO27266945.jpg | https://wilo.com/quick/pl/pl/articleNumber/6088288
6088289 | 4048482990187 | Uchwyt kablowy T DN80 + zacisk A4 | Uchwyt kablowy T DN80 + zacisk A4 | 14 | 13 | PG14 | na zapytanie | na zapytanie | NIE | x | 40169997 | 40169997 | 560 | Uchwyt kablowy T DN80 + zacisk A4 | Uchwyt kablowy + zacisk |  | Osprzęt montażowy do przewodów | 711 | Akcesoria | Wilo | Wilo | 1 | SZT | [6 empty] | 1 |  | 21 | 250 | 14 | 200 | 550 | 200 | 0.035 | 1 | http://downloads-wilo-select.wilo.com/assets/WIB_WILO27266945.jpg | https://wilo.com/quick/pl/pl/articleNumber/6088289
4083526 | 4048482109763 | Uchwyt transportowy do Wilo-Jet-WJ i FWJ | Uchwyt transportowy do pomp i systemów typoszeregu Wilo-Jet WJ i FWJ | 25 | 24 | PG15 | 14 | C | NIE | 28.13.31.0 | 84139100 | 84139100 | 520 | Uchwyt transportowy do Wilo-Jet-WJ i FWJ | Uchwyt do podnoszenia | Zaopatrzenie w wodę, akcesoria | Uchwyt do podnoszenia | 512 | Zaopatrzenie w wodę | Wilo | Wilo | 1 | SZT | - | - | - | Czarny | Karton | - | 1 | - | 200 | 300 | 10 | 200 | 300 | 10 | 0.6 | 0.7 | http://downloads-wilo-select.wilo.com/assets/WIB_WILO312559.jpg | https://wilo.com/quick/PL/pl/articleNumber/4083526
2501639 | 4016322301004 | Układ sterowania ciśnieniem 0-16 Bar | Układ sterowania ciśnieniem 0-16 Bar | 813 | 781 | PG14 | 14 | C | NIE | 26.51.52.0 | 90262080 | 90262080 | 560 | Układ sterowania ciśnieniem 0-16 Bar | Pompy głębinowe, akcesoria | Pompy głębinowe, akcesoria | Układ sterowania ciśnieniem 0-16 Bar | 711 | Zaopatrzenie w wodę | Wilo | Wilo | 1 | SZT | - | - | - | Zielono-srebrny_Mosiądz | Karton | 1 | 1 | 1 | 206 | 235 | 460 | 210 | 264 | 435 | 4.45 | 5 | http://downloads-wilo-select.wilo.com/assets/WIB_WILO116943.jpg | https://wilo.com/quick/PL/pl/articleNumber/2501639
501534094 | 4016322190974 | Urzadzenie alarmowe KAS | Urzadzenie alarmowe KAS | 518 | 498 | PG14 | 14 | C | NIE | 26.51.70.0 | 90328900 | 90328900 | 769 | Urzadzenie alarmowe KAS | Akcesoria elektryczne pompowni ścieków | Akcesoria elektryczne pompowni ścieków | Urzadzenie alarmowe KAS | 922 | Odprowadzanie wody brudnej i ścieków | Wilo | Wilo | 1 | SZT | - | - | - | Biały | Karton | 1 | 1 | 1 | 75 | 195 | 92 | 90 | 200 | 100 | 1 | 1.5 | http://downloads-wilo-select.wilo.com/assets/WIB_WILO7640490.jpg | https://wilo.com/quick/PL/pl/articleNumber/501534094
2543034 | 4048482502557 | Urządzenie płuczące dla Wilo-Port 600/800 | Urządzenie płuczące dla Wilo-Port 600/800 | 416 | 400 | PG14 | 28 | K | NIE | 28.13.31.0 | 84139100 | 84139100 | 720 | Urządzenie płuczące dla Wilo-Port 600/800 | Akcesoria mechaniczne pompowni ścieków | Akcesoria mechaniczne pompowni ścieków | Króciec płuczący Storz C ze stali nierdzewnej o długości montażowej 300 mm do podłączenia stacji płuczącej rurociągów tłocznych ze złączem typu Storz C-52 Z pokrywą zamykającą w wersji Storz C Dane techniczne *Przyłącze wejścia: Storz C *Przyłącze wyjścia: G 1 *Długość: 351 mm *Masa: 1.3 kg *Produkt: *Nr art.: 2543034 | 922 | Odprowadzanie wody brudnej i ścieków | Wilo | Wilo | 1 | SZT | - | - | - | Szary_Czarny | Karton | 1 | 1 | 1 | 98 | 351 | 98 | 285 | 395 | 95 | 1.3 | 1.4 | http://downloads-wilo-select.wilo.com/assets/WIB_WILO7641577.jpg | https://wilo.com/quick/PL/pl/articleNumber/2543034
2516231 | 4016322648666 | Urządzenie sterujące ER 1-18,5 SS | Urządzenie przełączające ER 1-18,5-SS | 8103 | 7791 | PG14 | na zapytanie | na zapytanie | NIE | 26.51.70.0 | 90328900 | 90328900 | 560 | Urządzenie sterujące ER 1-18,5 SS | Pompy głębinowe, akcesoria | Pompy głębinowe, akcesoria | Urządzenie przełączające ER 1-18,5-SS | 711 | Zaopatrzenie w wodę | Wilo | Wilo | 1 | SZT | - | - | - | Szary | Karton | 1 | 1 | 1 | 600 | 210 | 760 | 380 | 600 | 210 | 19 | 19 | http://downloads-wilo-select.wilo.com/assets/WIB_WILO116661.jpg | https://wilo.com/quick/PL/pl/articleNumber/2516231
2516232 | 4016322648673 | Urządzenie sterujące ER 1-22,0 SS | Urządzenie przełączające ER 1-22,0-SS | 8969 | 8624 | PG14 | na zapytanie | na zapytanie | NIE | 26.51.70.0 | 90328900 | 90328900 | 560 | Urządzenie sterujące ER 1-22,0 SS | Pompy głębinowe, akcesoria | Pompy głębinowe, akcesoria | Urządzenie przełączające ER 1-22,0-SS | 711 | Zaopatrzenie w wodę | Wilo | Wilo | 1 | SZT | - | - | - | Szary | Karton | 1 | 1 | 1 | 600 | 210 | 1000 | 380 | 600 | 210 | 19.5 | 19.5 | http://downloads-wilo-select.wilo.com/assets/WIB_WILO116661.jpg | https://wilo.com/quick/PL/pl/articleNumber/2516232
2506610 | 4016322327905 | Urządzenie sterujące ER 1-5,5 SD | Urządzenie sterujące ER 1-5,5 SD | 3355 | 3226 | PG14 | na zapytanie | na zapytanie | NIE | 26.51.70.0 | 85371098 | 85371098 | 560 | Urządzenie sterujące ER 1-5,5 SD | Pompy głębinowe, akcesoria | Pompy głębinowe, akcesoria | Urządzenie sterujące ER 1-5,5 SD | 711 | Zaopatrzenie w wodę | Wilo | Wilo | 1 | SZT | - | - | - | Szary | Karton | 1 | 1 | 1 | 380 | 210 | 600 | 380 | 600 | 210 | 18.3 | 18.3 | http://downloads-wilo-select.wilo.com/assets/WIB_WILO116661.jpg | https://wilo.com/quick/PL/pl/articleNumber/2506610
2516223 | 4016322621140 | Urządzenie sterujące ER 1-7,5 DA-NR | Urządzenie sterujące ER 1-7,5 DA-NR | 4136 | 3977 | PG14 | na zapytanie | na zapytanie | NIE | 26.51.70.0 | 90328900 | 90328900 | 560 | Urządzenie sterujące ER 1-7,5 DA-NR | Pompy głębinowe, akcesoria | Pompy głębinowe, akcesoria | Urządzenie sterujące ER 1-7,5 DA-NR | 711 | Zaopatrzenie w wodę | Wilo | Wilo | 1 | SZT | - | - | - | Szary | Karton | 1 | 1 | 1 | 380 | 210 | 600 | 380 | 600 | 210 | 18 | 18 | http://downloads-wilo-select.wilo.com/assets/WIB_WILO116661.jpg | https://wilo.com/quick/PL/pl/articleNumber/2516223
2515338 | 4016322648512 | Urządzenie sterujące ER1-11,0 DA | Urządzenie przełączające CO/ER1-11 kW DOL | 3841 | 3693 | PG14 | na zapytanie | na zapytanie | NIE | 26.51.70.0 | 90328900 | 90328900 | 560 | Urządzenie sterujące ER1-11,0 DA | Pompy głębinowe, akcesoria | Pompy głębinowe, akcesoria | Urządzenie przełączające CO/ER1-11 kW DOL | 711 | Zaopatrzenie w wodę | Wilo | Wilo | 1 | SZT | - | - | - | Szary | Karton | 1 | 1 | 1 | 380 | 210 | 600 | 380 | 600 | 210 | 18.5 | 18.5 | http://downloads-wilo-select.wilo.com/assets/WIB_WILO116661.jpg | https://wilo.com/quick/PL/pl/articleNumber/2515338
2516224 | 4016322648604 | Urządzenie sterujące ER1-11,0 DA-NR | Urządzenie przełączające CO/ER1-11 kW DOL+NR | 4365 | 4197 | PG14 | na zapytanie | na zapytanie | NIE | 26.51.70.0 | 90328900 | 90328900 | 560 | Urządzenie sterujące ER1-11,0 DA-NR | Pompy głębinowe, akcesoria | Pompy głębinowe, akcesoria | Urządzenie przełączające CO/ER1-11 kW DOL+NR | 711 | Zaopatrzenie w wodę | Wilo | Wilo | 1 | SZT | - | - | - | Szary | Karton | 1 | 1 | 1 | 380 | 210 | 600 | 380 | 600 | 210 | 18.5 | 18.5 | http://downloads-wilo-select.wilo.com/assets/WIB_WILO116661.jpg | https://wilo.com/quick/PL/pl/articleNumber/2516224
2506618 | 4016322334583 | Urządzenie sterujące ER1-11,0 SD | Urządzenie przełączające CO/ER1-11 kW SD | 3738 | 3594 | PG14 | na zapytanie | na zapytanie | NIE | 26.51.70.0 | 85371098 | 85371098 | 560 | Urządzenie sterujące ER1-11,0 SD | Pompy głębinowe, akcesoria | Pompy głębinowe, akcesoria | Urządzenie przełączające CO/ER1-11 kW SD | 711 | Zaopatrzenie w wodę | Wilo | Wilo | 1 | SZT | - | - | - | Szary | Karton | 1 | 1 | 1 | 380 | 210 | 600 | 380 | 600 | 210 | 18.3 | 18.3 | http://downloads-wilo-select.wilo.com/assets/WIB_WILO116661.jpg | https://wilo.com/quick/PL/pl/articleNumber/2506618
2516229 | 4016322648642 | Urządzenie sterujące ER1-11,0 SS | Urządzenie przełączające CO/ER1-11 kW-SS | 5167 | 4968 | PG14 | na zapytanie | na zapytanie | NIE | 26.51.70.0 | 90328900 | 90328900 | 560 | Urządzenie sterujące ER1-11,0 SS | Pompy głębinowe, akcesoria | Pompy głębinowe, akcesoria | Urządzenie przełączające CO/ER1-11 kW-SS | 711 | Zaopatrzenie w wodę | Wilo | Wilo | 1 | SZT | - | - | - | Szary | Karton | 1 | 1 | 1 | 380 | 210 | 600 | 380 | 600 | 210 | 18 | 18 | http://downloads-wilo-select.wilo.com/assets/WIB_WILO116661.jpg | https://wilo.com/quick/PL/pl/articleNumber/2516229
2515339 | 4016322648529 | Urządzenie sterujące ER1-15,0 DA | Urządzenie przełączające CO/ER1-15 kW DOL | 3796 | 3650 | PG14 | na zapytanie | na zapytanie | NIE | 26.51.70.0 | 90328900 | 90328900 | 560 | Urządzenie sterujące ER1-15,0 DA | Pompy głębinowe, akcesoria | Pompy głębinowe, akcesoria | Urządzenie przełączające CO/ER1-15 kW DOL | 711 | Zaopatrzenie w wodę | Wilo | Wilo | 1 | SZT | - | - | - | Szary | Karton | 1 | 1 | 1 | 380 | 210 | 600 | 380 | 600 | 210 | 19 | 19 | http://downloads-wilo-select.wilo.com/assets/WIB_WILO116661.jpg | https://wilo.com/quick/PL/pl/articleNumber/2515339
2516225 | 4016322594710 | Urządzenie sterujące ER1-15,0 DA-NR | Urządzenie przełączające CO/ER1-15 kW DOL+NR | 4437 | 4266 | PG14 | na zapytanie | na zapytanie | NIE | 26.51.70.0 | 90328900 | 90328900 | 560 | Urządzenie sterujące ER1-15,0 DA-NR | Pompy głębinowe, akcesoria | Pompy głębinowe, akcesoria | Urządzenie przełączające CO/ER1-15 kW DOL+NR | 711 | Zaopatrzenie w wodę | Wilo | Wilo | 1 | SZT | - | - | - | Szary | Karton | 1 | 1 | 1 | 380 | 210 | 600 | 380 | 600 | 210 | 19 | 19 | http://downloads-wilo-select.wilo.com/assets/WIB_WILO116661.jpg | https://wilo.com/quick/PL/pl/articleNumber/2516225
2506622 | 4016322641636 | Urządzenie sterujące ER1-15,0 SD | Urządzenie przełączające CO/ER1-15 kW SD | 3983 | 3830 | PG14 | na zapytanie | na zapytanie | NIE | 26.51.70.0 | 85371098 | 85371098 | 560 | Urządzenie sterujące ER1-15,0 SD | Pompy głębinowe, akcesoria | Pompy głębinowe, akcesoria | Urządzenie przełączające CO/ER1-15 kW SD | 711 | Zaopatrzenie w wodę | Wilo | Wilo | 1 | SZT | - | - | - | Szary | Karton | 1 | 1 | 1 | 380 | 210 | 600 | 380 | 600 | 210 | 19 | 19 | http://downloads-wilo-select.wilo.com/assets/WIB_WILO116661.jpg | https://wilo.com/quick/PL/pl/articleNumber/2506622
2516230 | 4016322648659 | Urządzenie sterujące ER1-15,0 SS | Urządzenie przełączające CO/ER1-15 kW--SS | 7479 | 7191 | PG14 | na zapytanie | na zapytanie | NIE | 26.51.70.0 | 90328900 | 90328900 | 560 | Urządzenie sterujące ER1-15,0 SS | Pompy głębinowe, akcesoria | Pompy głębinowe, akcesoria | Urządzenie przełączające CO/ER1-15 kW--SS | 711 | Zaopatrzenie w wodę | Wilo | Wilo | 1 | SZT | - | - | - | Szary | Karton | 1 | 1 | 1 | 600 | 210 | 760 | 380 | 600 | 210 | 18.5 | 18.5 | http://downloads-wilo-select.wilo.com/assets/WIB_WILO116661.jpg | https://wilo.com/quick/PL/pl/articleNumber/2516230
2515340 | 4016322648536 | Urządzenie sterujące ER1-18,5 DA | Urządzenie przełączające CO/ER1-18,5 kW DOL | 3863 | 3714 | PG14 | na zapytanie | na zapytanie | NIE | 26.51.70.0 | 90328900 | 90328900 | 560 | Urządzenie sterujące ER1-18,5 DA | Pompy głębinowe, akcesoria | Pompy głębinowe, akcesoria | Urządzenie przełączające CO/ER1-18,5 kW DOL | 711 | Zaopatrzenie w wodę | Wilo | Wilo | 1 | SZT | - | - | - | Szary | Karton | 1 | 1 | 1 | 380 | 210 | 600 | 380 | 600 | 210 | 19.5 | 19.5 | http://downloads-wilo-select.wilo.com/assets/WIB_WILO116661.jpg | https://wilo.com/quick/PL/pl/articleNumber/2515340
2516226 | 4016322648611 | Urządzenie sterujące ER1-18,5 DA-NR | Urządzenie przełączające CO/ER1-18,5 kW DOL+NR | 4031 | 3876 | PG14 | na zapytanie | na zapytanie | NIE | 26.51.70.0 | 90328900 | 90328900 | 560 | Urządzenie sterujące ER1-18,5 DA-NR | Pompy głębinowe, akcesoria | Pompy głębinowe, akcesoria | Urządzenie przełączające CO/ER1-18,5 kW DOL+NR | 711 | Zaopatrzenie w wodę | Wilo | Wilo | 1 | SZT | - | - | - | Szary | Karton | 1 | 1 | 1 | 380 | 210 | 600 | 380 | 600 | 210 | 19.5 | 19.5 | http://downloads-wilo-select.wilo.com/assets/WIB_WILO116661.jpg | https://wilo.com/quick/PL/pl/articleNumber/2516226
2516220 | 4016322648574 | Urządzenie sterujące ER1-18,5 SD | Urządzenie przełączające CO/ER1-18,5 kW TWU/39A SD | 3712 | 3569 | PG14 | na zapytanie | na zapytanie | NIE | 26.51.70.0 | 85371098 | 85371098 | 560 | Urządzenie sterujące ER1-18,5 SD | Pompy głębinowe, akcesoria | Pompy głębinowe, akcesoria | Urządzenie przełączające CO/ER1-18,5 kW TWU/39A SD | 711 | Zaopatrzenie w wodę | Wilo | Wilo | 1 | SZT | - | - | - | Szary | Karton | 1 | 1 | 1 | 380 | 210 | 600 | 380 | 600 | 210 | 19 | 19 | http://downloads-wilo-select.wilo.com/assets/WIB_WILO116661.jpg | https://wilo.com/quick/PL/pl/articleNumber/2516220
2515341 | 4016322648543 | Urządzenie sterujące ER1-22,0 DA | Urządzenie przełączające CO/ER1-22 kW DOL | 4518 | 4344 | PG14 | na zapytanie | na zapytanie | NIE | 26.51.70.0 | 90328900 | 90328900 | 560 | Urządzenie sterujące ER1-22,0 DA | Pompy głębinowe, akcesoria | Pompy głębinowe, akcesoria | Urządzenie przełączające CO/ER1-22 kW DOL | 711 | Zaopatrzenie w wodę | Wilo | Wilo | 1 | SZT | - | - | - | Szary | Karton | 1 | 1 | 1 | 380 | 210 | 600 | 380 | 600 | 210 | 20 | 20 | http://downloads-wilo-select.wilo.com/assets/WIB_WILO116661.jpg | https://wilo.com/quick/PL/pl/articleNumber/2515341
2516227 | 4016322648628 | Urządzenie sterujące ER1-22,0 DA-NR | Urządzenie przełączające CO/ER1-22 kW DOL+NR | 4884 | 4696 | PG14 | na zapytanie | na zapytanie | NIE | 26.51.70.0 | 90328900 | 90328900 | 560 | Urządzenie sterujące ER1-22,0 DA-NR | Pompy głębinowe, akcesoria | Pompy głębinowe, akcesoria | Urządzenie przełączające CO/ER1-22 kW DOL+NR | 711 | Zaopatrzenie w wodę | Wilo | Wilo | 1 | SZT | - | - | - | Szary | Karton | 1 | 1 | 1 | 380 | 210 | 600 | 380 | 600 | 210 | 20 | 20 | http://downloads-wilo-select.wilo.com/assets/WIB_WILO116661.jpg | https://wilo.com/quick/PL/pl/articleNumber/2516227
2516221 | 4016322648581 | Urządzenie sterujące ER1-22,0 SD | Urządzenie przełączające CO/ER1-22 kW SD TWU In 46A | 4703 | 4522 | PG14 | na zapytanie | na zapytanie | NIE | 26.51.70.0 | 85371098 | 85371098 | 560 | Urządzenie sterujące ER1-22,0 SD | Pompy głębinowe, akcesoria | Pompy głębinowe, akcesoria | Urządzenie przełączające CO/ER1-22 kW SD TWU In 46A | 711 | Zaopatrzenie w wodę | Wilo | Wilo | 1 | SZT | - | - | - | Szary | Karton | 1 | 1 | 1 | 380 | 210 | 600 | 380 | 600 | 210 | 20 | 20 | http://downloads-wilo-select.wilo.com/assets/WIB_WILO116661.jpg | https://wilo.com/quick/PL/pl/articleNumber/2516221
2516235 | 4016322648680 | Urządzenie sterujące ER1-4,0 DA-NR | Urządzenie przełączające CO/ER1-4,0 kW DOL+NR | 2231 | 2145 | PG14 | na zapytanie | na zapytanie | NIE | 26.51.70.0 | 90328900 | 90328900 | 560 | Urządzenie sterujące ER1-4,0 DA-NR | Pompy głębinowe, akcesoria | Pompy głębinowe, akcesoria | Urządzenie przełączające CO/ER1-4,0 kW DOL+NR | 711 | Zaopatrzenie w wodę | Wilo | Wilo | 1 | SZT | - | - | - | Szary | Karton | 1 | 1 | 1 | 380 | 210 | 380 | 380 | 600 | 210 | 18 | 18 | http://downloads-wilo-select.wilo.com/assets/WIB_WILO116661.jpg | https://wilo.com/quick/PL/pl/articleNumber/2516235
2516236 | 4016322648697 | Urządzenie sterujące ER1-4,0 SS | Urządzenie przełączające CO/ER1-4,0 kW-SS | 4413 | 4243 | PG14 | na zapytanie | na zapytanie | NIE | 26.51.70.0 | 90328900 | 90328900 | 560 | Urządzenie sterujące ER1-4,0 SS | Pompy głębinowe, akcesoria | Pompy głębinowe, akcesoria | Urządzenie przełączające CO/ER1-4,0 kW-SS | 711 | Zaopatrzenie w wodę | Wilo | Wilo | 1 | SZT | - | - | - | Szary | Karton | 1 | 1 | 1 | 380 | 210 | 600 | 380 | 600 | 210 | 19 | 19 | http://downloads-wilo-select.wilo.com/assets/WIB_WILO116661.jpg | https://wilo.com/quick/PL/pl/articleNumber/2516236
2515336 | 4016322648499 | Urządzenie sterujące ER1-5,5 DA | Urządzenie przełączające CO/ER1-5,5 kW DOL | 3384 | 3254 | PG14 | na zapytanie | na zapytanie | NIE | 26.51.70.0 | 90328900 | 90328900 | 560 | Urządzenie sterujące ER1-5,5 DA | Pompy głębinowe, akcesoria | Pompy głębinowe, akcesoria | Urządzenie przełączające CO/ER1-5,5 kW DOL | 711 | Zaopatrzenie w wodę | Wilo | Wilo | 1 | SZT | - | - | - | Szary | Karton | 1 | 1 | 1 | 380 | 210 | 600 | 380 | 600 | 210 | 17.5 | 17.5 | http://downloads-wilo-select.wilo.com/assets/WIB_WILO116661.jpg | https://wilo.com/quick/PL/pl/articleNumber/2515336
2516222 | 4016322648598 | Urządzenie sterujące ER1-5,5 DA-NR | Urządzenie przełączające CO/ER1-5,5 kW DOL+NR | 3646 | 3506 | PG14 | na zapytanie | na zapytanie | NIE | 26.51.70.0 | 90328900 | 90328900 | 560 | Urządzenie sterujące ER1-5,5 DA-NR | Pompy głębinowe, akcesoria | Pompy głębinowe, akcesoria | Urządzenie przełączające CO/ER1-5,5 kW DOL+NR | 711 | Zaopatrzenie w wodę | Wilo | Wilo | 1 | SZT | - | - | - | Szary | Karton | 1 | 1 | 1 | 380 | 210 | 600 | 380 | 600 | 210 | 17.5 | 17.5 | http://downloads-wilo-select.wilo.com/assets/WIB_WILO116661.jpg | https://wilo.com/quick/PL/pl/articleNumber/2516222
2516228 | 4016322648635 | Urządzenie sterujące ER1-5,5 SS | Urządzenie przełączające CO/ER1-5,5 kW-SS | 4526 | 4352 | PG14 | na zapytanie | na zapytanie | NIE | 26.51.70.0 | 90328900 | 90328900 | 560 | Urządzenie sterujące ER1-5,5 SS | Pompy głębinowe, akcesoria | Pompy głębinowe, akcesoria | Urządzenie przełączające CO/ER1-5,5 kW-SS | 711 | Zaopatrzenie w wodę | Wilo | Wilo | 1 | SZT | - | - | - | Szary | Karton | 1 | 1 | 1 | 380 | 210 | 600 | 380 | 600 | 210 | 17.5 | 17.5 | http://downloads-wilo-select.wilo.com/assets/WIB_WILO116661.jpg | https://wilo.com/quick/PL/pl/articleNumber/2516228
2515337 | 4016322648505 | Urządzenie sterujące ER1-7,5 DA | Urządzenie przełączające CO/ER1-7,5 kW DOL | 3394 | 3263 | PG14 | na zapytanie | na zapytanie | NIE | 26.51.70.0 | 90328900 | 90328900 | 560 | Urządzenie sterujące ER1-7,5 DA | Pompy głębinowe, akcesoria | Pompy głębinowe, akcesoria | Urządzenie przełączające CO/ER1-7,5 kW DOL | 711 | Zaopatrzenie w wodę | Wilo | Wilo | 1 | SZT | - | - | - | Szary | Karton | 1 | 1 | 1 | 380 | 210 | 600 | 380 | 600 | 210 | 18 | 18 | http://downloads-wilo-select.wilo.com/assets/WIB_WILO116661.jpg | https://wilo.com/quick/PL/pl/articleNumber/2515337
2506614 | 4016322374022 | Urządzenie sterujące ER1-7,5 SD | Urządzenie przełączające CO/ER1-7,5 kW SD | 3680 | 3538 | PG14 | na zapytanie | na zapytanie | NIE | 26.51.70.0 | 85371098 | 85371098 | 560 | Urządzenie sterujące ER1-7,5 SD | Pompy głębinowe, akcesoria | Pompy głębinowe, akcesoria | Urządzenie przełączające CO/ER1-7,5 kW SD | 711 | Zaopatrzenie w wodę | Wilo | Wilo | 1 | SZT | - | - | - | Szary | Karton | 1 | 1 | 1 | 380 | 210 | 600 | 380 | 600 | 210 | 18.3 | 18.3 | http://downloads-wilo-select.wilo.com/assets/WIB_WILO116661.jpg | https://wilo.com/quick/PL/pl/articleNumber/2506614
2515347 | 4016322648550 | Urządzenie sterujące ER1-7,5 SS | Urządzenie przełączające CO/ER1-7,5 kW-SS | 5016 | 4823 | PG14 | na zapytanie | na zapytanie | NIE | 26.51.70.0 | 90328900 | 90328900 | 560 | Urządzenie sterujące ER1-7,5 SS | Pompy głębinowe, akcesoria | Pompy głębinowe, akcesoria | Urządzenie przełączające CO/ER1-7,5 kW-SS | 711 | Zaopatrzenie w wodę | Wilo | Wilo | 1 | SZT | - | - | - | Szary | Karton | 1 | 1 | 1 | 380 | 210 | 600 | 380 | 600 | 210 | 15 | 15 | http://downloads-wilo-select.wilo.com/assets/WIB_WILO116661.jpg | https://wilo.com/quick/PL/pl/articleNumber/2515347
2198919 | 4048482838366 | Urządzenie sterujące Sinum Easy 1.0 | Urządzenie sterujące Sinum Easy 1.0, elektroniczne do wskazywania statusu parametrów roboczych systemu utrzymania ciśnienia. | 2519 | 2422 | PG06 | 14 | C | NIE | 28.99.39.0 | 84139100 | 84139100 | 1459 | Urządzenie sterujące Sinum Easy 1.0 | Urządzenie sterujące Sinum Easy 1.0 | Akcesoria | Urządzenie sterujące Sinum Easy 1.0 | 350 | Akcesoria | Wilo | Wilo | 1 | SZT | - | - | - | - |  | - | 1 | - | 100 | 150 | 50 | 100 | 210 | 100 | 1.3 | 1.3 | http://downloads-wilo-select.wilo.com/assets/WIB_WILO33028293.jpg | https://wilo.com/quick/PL/pl/articleNumber/2198919
180495295 | 4016322150473 | Urządzenie sterujące SK 277 | Urządzenie przełączające SK 277 | 1806 | 1737 | PG14 | na zapytanie | na zapytanie | NIE | 26.51.70.0 | 90328900 | 90328900 | 520 | Urządzenie sterujące SK 277 | Zaopatrzenie w wodę, akcesoria | Zaopatrzenie w wodę, akcesoria | Urządzenie przełączające SK 277 | 512 | Zaopatrzenie w wodę | Wilo | Wilo | 1 | SZT | - | - | - | Szary | Karton | 1 | 1 | 1 | 285 | 285 | 285 | 270 | 270 | 270 | 1 | 4 | http://downloads-wilo-select.wilo.com/assets/WIB_WILO116954.jpg | https://wilo.com/quick/PL/pl/articleNumber/180495295
2120443 | 4048482220079 | Urządzenie sterujące SK 601N | SK 601N | 220 | 211 | PG14 | 14 | C | NIE | 26.51.70.0 | 90328900 | 90328900 | 170 | Urządzenie sterujące SK 601N | Akcesoria dla pomp cyrkulacyjnych | Akcesoria dla pomp cyrkulacyjnych | SK 601N | 130 | Ogrzewanie, klimatyzacja, chłodnictwo | Wilo | Wilo | 1 | SZT | - | - | - | Szary | Karton | 3 | 1 | 3 | 130 | 130 | 75 | 125 | 165 | 150 | 0.78 | 0.85 | http://downloads-wilo-select.wilo.com/assets/WIB_WILO101021.jpg | https://wilo.com/quick/PL/pl/articleNumber/2120443
2120444 | 4048482220086 | Urządzenie sterujące SK 602N | SK 602N | 276 | 265 | PG14 | 14 | C | NIE | 26.51.70.0 | 90328900 | 90328900 | 170 | Urządzenie sterujące SK 602N | Akcesoria dla pomp cyrkulacyjnych | Akcesoria dla pomp cyrkulacyjnych | SK 602N | 130 | Ogrzewanie, klimatyzacja, chłodnictwo | Wilo | Wilo | 1 | SZT | - | - | - | Szary | Karton | 3 | 1 | 3 | 130 | 130 | 110 | 125 | 165 | 150 | 0.85 | 0.92 | http://downloads-wilo-select.wilo.com/assets/WIB_WILO101746.jpg | https://wilo.com/quick/PL/pl/articleNumber/2120444
2120445 | 4048482220093 | Urządzenie sterujące SK 622N | SK 622N | 327 | 314 | PG14 | 14 | C | NIE | 26.51.70.0 | 90328900 | 90328900 | 170 | Urządzenie sterujące SK 622N | Akcesoria dla pomp cyrkulacyjnych | Akcesoria dla pomp cyrkulacyjnych | SK 622N | 130 | Ogrzewanie, klimatyzacja, chłodnictwo | Wilo | Wilo | 1 | SZT | - | - | - | Szary | Karton | 3 | 1 | 3 | 130 | 130 | 115 | 125 | 165 | 150 | 0.85 | 0.92 | http://downloads-wilo-select.wilo.com/assets/WIB_WILO101024.jpg | https://wilo.com/quick/PL/pl/articleNumber/2120445
2522672 | 4016322756613 | Uszczelnienie dopływu | Uszczelnienie dopływu | 96 | 92 | PG14 | 4 | L | NIE | 22.19.73.0 | 40169300 | 40169300 | 720 | Uszczelnienie dopływu | Akcesoria mechaniczne pompowni ścieków | Akcesoria mechaniczne pompowni ścieków | Uszczelnienie dopływu | 922 | Odprowadzanie wody brudnej i ścieków | Wilo | Wilo | 1 | SZT | - | - | - | Szary_Czarny | Karton | 1 | 1 | 1 | 155 | 155 | 58 | 195 | 145 | 135 | 0.3 | 0.5 | http://downloads-wilo-select.wilo.com/assets/WIB_WILO116710.jpg | https://wilo.com/quick/PL/pl/articleNumber/2522672
2085857 | 4016322934950 | Uszczelnienie mechaniczne GRD-Grupa 10 Wersja S1 pompa obiegowa dla: IPL 25..., IPL 30… | Uszczelnienie mechaniczne GRD-Grupa 10 Wersja S1 dla: IPL 25..., IPL 30… | 178 | 171 | PG15 | 28 | K | NIE | 28.29.23.0 | 84842000 | 84842000 | 997 | Uszczelnienie GRD-Grupa 10 Wersja S1 | dla: IPL 25..., IPL 30… | Akcesoria, zabezp. przez suchobiegiem | Zestaw uszczelnienia mechanicznego GRD-Grupa 10 Wersja S1 dla: IPL 25..., IPL 30… | 997 | Ogrzewanie, klimatyzacja, chłodnictwo | Wilo | Wilo | 1 | SZT | - | - | - | Czarny | Wąskie opakowanie | 1 | 1 | 1 | 165 | 240 | 25 | 165 | 240 | 25 | 0.08 | 0.08 | http://downloads-wilo-select.wilo.com/assets/WIB_WILO287118.jpg | https://wilo.com/quick/PL/pl/articleNumber/2085857
2132518 | 4048482319971 | Uszczelnienie mechaniczne GRD-Grupa 11 Wersja S1 pompa obiegowa dla: Stratos GIGA, Stratos GIGA B | Uszczelnienie mechaniczne GRD-Grupa 11 Wersja S1 dla: Stratos GIGA, Stratos GIGA B | 301 | 290 | PG15 | 28 | K | NIE | 28.29.23.0 | 84842000 | 84842000 | 997 | Uszczelnienie GRD-Grupa 11 Wersja S1 | dla: Stratos GIGA, Stratos GIGA B | Akcesoria, zabezp. przez suchobiegiem | Zestaw uszczelnienia mechanicznego GRD-Grupa 11 Wersja S1 dla: Stratos GIGA, Stratos GIGA B | 997 | Ogrzewanie, klimatyzacja, chłodnictwo | Wilo | Wilo | 1 | SZT | - | - | - | Czarny | Wąskie opakowanie | 1 | 1 | 1 | 240 | 340 | 50 | 150 | 210 | 60 | 0.19 | 0.19 | http://downloads-wilo-select.wilo.com/assets/WIB_WILO27145361.jpg | https://wilo.com/quick/PL/pl/articleNumber/2132518
2062360 | 4016322838562 | Uszczelnienie mechaniczne GRD-Grupa 3 Wersja S1 pompa obiegowa dla: IPL, DPL, IP-E, DP-E | Uszczelnienie mechaniczne GRD-Grupa 3 Wersja S1 dla: IPL, DPL, IP-E, DP-E | 241 | 232 | PG15 | 14 | C | NIE | 28.29.23.0 | 84842000 | 84842000 | 997 | Uszczelnienie GRD-Grupa 3 Wersja S1 | dla: IPL, DPL, IP-E, DP-E | Akcesoria, zabezp. przez suchobiegiem | Zestaw uszczelnienia mechanicznego GRD-Grupa 3 Wersja S1 dla: IPL, DPL, IP-E, DP-E | 997 | Ogrzewanie, klimatyzacja, chłodnictwo | Wilo | Wilo | 1 | SZT | - | - | - | Czarny | Wąskie opakowanie | 1 | 1 | 1 | 165 | 240 | 35 | 110 | 130 | 40 | 0.1 | 0.1 | http://downloads-wilo-select.wilo.com/assets/WIB_WILO27145314.jpg | https://wilo.com/quick/PL/pl/articleNumber/2062360
2064430 | 4016322861751 | Uszczelnienie mechaniczne GRD-Grupa 4 Wersja S1 pompa obiegowa dla: IL, DL, BL, IL-E, DL-E, IL-E...BF, BL-E | Uszczelnienie mechaniczne GRD-Grupa 4 Wersja S1 dla: IL, DL, BL, IL-E, DL-E, IL-E...BF, BL-E | 250 | 240 | PG15 | 14 | C | NIE | 28.29.23.0 | 84842000 | 84842000 | 997 | Uszczelnienie GRD-Grupa 4 Wersja S1 | dla: IL, DL, BL, IL-E, DL-E, IL-E...BF, BL-E | Akcesoria, zabezp. przez suchobiegiem | Zestaw uszczelnienia mechanicznego GRD-Grupa 4 Wersja S1 dla: IL, DL, BL, IL-E, DL-E, IL-E...BF, BL-E | 997 | Ogrzewanie, klimatyzacja, chłodnictwo | Wilo | Wilo | 1 | SZT | - | - | - | Czarny | Wąskie opakowanie | 1 | 1 | 1 | 260 | 340 | 80 | 260 | 340 | 80 | 0.22 | 0.22 | http://downloads-wilo-select.wilo.com/assets/WIB_WILO27145315.jpg | https://wilo.com/quick/PL/pl/articleNumber/2064430
2064431 | 4016322861768 | Uszczelnienie mechaniczne GRD-Grupa 5 Wersja S1 pompa obiegowa dla: IL, DL, BL, IL-E, DL-E, IL-E...BF, BL-E | Uszczelnienie mechaniczne GRD-Grupa 5 Wersja S1 dla: IL, DL, BL, IL-E, DL-E, IL-E...BF, BL-E | 306 | 295 | PG15 | 14 | C | NIE | 28.29.23.0 | 84842000 | 84842000 | 997 | Uszczelnienie GRD-Grupa 5 Wersja S1 | dla: IL, DL, BL, IL-E, DL-E, IL-E...BF, BL-E | Akcesoria, zabezp. przez suchobiegiem | Zestaw uszczelnienia mechanicznego GRD-Grupa 5 Wersja S1 dla: IL, DL, BL, IL-E, DL-E, IL-E...BF, BL-E | 997 | Ogrzewanie, klimatyzacja, chłodnictwo | Wilo | Wilo | 1 | SZT | - | - | - | Czarny | Wąskie opakowanie | 1 | 1 | 1 | 100 | 100 | 100 | 100 | 100 | 1 | 0.5 | 0.5 | http://downloads-wilo-select.wilo.com/assets/WIB_WILO27145316.jpg | https://wilo.com/quick/PL/pl/articleNumber/2064431
2064432 | 4016322861775 | Uszczelnienie mechaniczne GRD-Grupa 6 Wersja S1 pompa obiegowa dla: IL, DL, BL, IL-E, DL-E, IL-E...BF, BL-E | Uszczelnienie mechaniczne GRD-Grupa 6 Wersja S1 dla: IL, DL, BL, IL-E, DL-E, IL-E...BF, BL-E | 337 | 324 | PG15 | 14 | C | NIE | 28.29.23.0 | 84842000 | 84842000 | 997 | Uszczelnienie GRD-Grupa 6 Wersja S1 | dla: IL, DL, BL, IL-E, DL-E, IL-E...BF, BL-E | Akcesoria, zabezp. przez suchobiegiem | Zestaw uszczelnienia mechanicznego GRD-Grupa 6 Wersja S1 dla: IL, DL, BL, IL-E, DL-E, IL-E...BF, BL-E | 997 | Ogrzewanie, klimatyzacja, chłodnictwo | Wilo | Wilo | 1 | SZT | - | - | - | Czarny | Wąskie opakowanie | 1 | 1 | 1 | 260 | 350 | 80 | 260 | 350 | 80 | 1.2 | 1.2 | http://downloads-wilo-select.wilo.com/assets/WIB_WILO287118.jpg | https://wilo.com/quick/PL/pl/articleNumber/2064432
2064433 | 4016322861782 | Uszczelnienie mechaniczne GRD-Grupa 7 Wersja S1 pompa obiegowa dla: IL, DL, BL, IL-E, DL-E, IL-E...BF, BL-E | Uszczelnienie mechaniczne GRD-Grupa 7 Wersja S1 dla: IL, DL, BL, IL-E, DL-E, IL-E...BF, BL-E | 468 | 449 | PG15 | 14 | C | NIE | 28.29.23.0 | 84842000 | 84842000 | 997 | Uszczelnienie GRD-Grupa 7 Wersja S1 | dla: IL, DL, BL, IL-E, DL-E, IL-E...BF, BL-E | Akcesoria, zabezp. przez suchobiegiem | Zestaw uszczelnienia mechanicznego GRD-Grupa 7 Wersja S1 dla: IL, DL, BL, IL-E, DL-E, IL-E...BF, BL-E | 997 | Ogrzewanie, klimatyzacja, chłodnictwo | Wilo | Wilo | 1 | SZT | - | - | - | Czarny | Wąskie opakowanie | 1 | 1 | 1 | 260 | 350 | 80 | 260 | 350 | 80 | 0.42 | 0.42 | http://downloads-wilo-select.wilo.com/assets/WIB_WILO287118.jpg | https://wilo.com/quick/PL/pl/articleNumber/2064433
2064434 | 4016322861799 | Uszczelnienie mechaniczne GRD-Grupa 8 Wersja S1 pompa obiegowa dla: IL, DL, BL, IL-E, DL-E, IL-E...BF, BL-E | Uszczelnienie mechaniczne GRD-Grupa 8 Wersja S1 dla: IL, DL, BL, IL-E, DL-E, IL-E...BF, BL-E | 707 | 679 | PG15 | 28 | K | NIE | 28.29.23.0 | 84842000 | 84842000 | 997 | Uszczelnienie GRD-Grupa 8 Wersja S1 | dla: IL, DL, BL, IL-E, DL-E, IL-E...BF, BL-E | Akcesoria, zabezp. przez suchobiegiem | Zestaw uszczelnienia mechanicznego GRD-Grupa 8 Wersja S1 dla: IL, DL, BL, IL-E, DL-E, IL-E...BF, BL-E | 997 | Ogrzewanie, klimatyzacja, chłodnictwo | Wilo | Wilo | 1 | SZT | - | - | - | Czarny | Wąskie opakowanie | 1 | 1 | 1 | 255 | 350 | 90 | 255 | 350 | 90 | 0.5 | 0.5 | http://downloads-wilo-select.wilo.com/assets/WIB_WILO287118.jpg | https://wilo.com/quick/PL/pl/articleNumber/2064434
2064435 | 4016322861805 | Uszczelnienie mechaniczne GRD-Grupa 9 Wersja S1 pompa obiegowa dla: IL, DL, BL, IL-E, DL-E, IL-E...BF, BL-E | Uszczelnienie mechaniczne GRD-Grupa 9 Wersja S1 dla: IL, DL, BL, IL-E, DL-E, IL-E...BF, BL-E | 4150 | 3991 | PG15 | na zapytanie | na zapytanie | NIE | 28.29.23.0 | 84842000 | 84842000 | 997 | Uszczelnienie GRD-Grupa 9 Wersja S1 | dla: IL, DL, BL, IL-E, DL-E, IL-E...BF, BL-E | Akcesoria, zabezp. przez suchobiegiem | Zestaw uszczelnienia mechanicznego GRD-Grupa 9 Wersja S1 dla: IL, DL, BL, IL-E, DL-E, IL-E...BF, BL-E | 997 | Ogrzewanie, klimatyzacja, chłodnictwo | Wilo | Wilo | 1 | SZT | - | - | - | Czarny | Wąskie opakowanie | 1 | 1 | 1 | 100 | 100 | 100 | 100 | 100 | 100 | 0.1 | 0.1 | http://downloads-wilo-select.wilo.com/assets/WIB_WILO287118.jpg | https://wilo.com/quick/PL/pl/articleNumber/2064435
4075939 | 3517280274139 | Uzwojenie uziemnienia | Uzwojenie uziemnienia | 19 | 18 | PG14 | 28 | K | NIE | 27.90.44.0 | 85444290 | 85444290 | 560 | Uzwojenie uziemnienia | Pompy głębinowe, akcesoria | Pompy głębinowe, akcesoria | Uzwojenie uziemnienia | 711 | Zaopatrzenie w wodę | Wilo | Wilo | 1 | M | - | - | - | Czarny | Wiązka | 1 | 1 | 1 | 6.4 | 1000 | 6.4 | 6.4 | 1000 | 6.4 | 0.23 | 0.23 | http://downloads-wilo-select.wilo.com/assets/WIB_WILO117009.jpg | https://wilo.com/quick/PL/pl/articleNumber/4075939
2004431 | 4016322266532 | WA 65 z kablem 20 m Wyłącznik pływakowy | Wyłącznik pływakowy WA 65 z kablem 20 m | 106 | 100 | PG14 | 14 | C | NIE | 26.51.52.0 | 90261089 | 90261089 | 520 | WA 65 z kablem 20 m | Wyłącznik pływakowy | Zaopatrzenie w wodę, akcesoria | Wyłącznik pływakowy WA 65 z kablem 20 m | 512 | Odprowadzanie wody brudnej i ścieków | Wilo | Wilo | 1 | SZT | - | - | - | Szary_Czarny | Torba | 1 | 1 | 1 | 250 | 285 | 130 | 250 | 285 | 130 | 2.48 | 2.6 | http://downloads-wilo-select.wilo.com/assets/WIB_WILO7641608.jpg | https://wilo.com/quick/PL/pl/articleNumber/2004431
2027643 | 4016322464587 | Wąż ciśnieniowy ID42 PN 6 SYN 15 m kpl. | Akcesoria Wąż ciśnieniowy ID42 PN 6 SYN 15 m kpl. | 416 | 401 | PG14 | na zapytanie | na zapytanie | NIE | 22.21.29.0 | 39173900 | 39173900 | 720 | Wąż ciśnieniowy ID42 PN 6 SYN 15 m kpl. | Akcesoria mechaniczne pompowni ścieków | Akcesoria mechaniczne pompowni ścieków | Wąż ciśnieniowy ID42 PN6 SYN15 m kpl. | 911 | Odprowadzanie wody brudnej i ścieków | Wilo | Wilo | 1 | SZT | - | - | - | Szary_Czarny | Wiązka | 1 | 1 | 1 | 290 | 290 | 70 | 360 | 360 | 240 | 3.5 | 3.5 | http://downloads-wilo-select.wilo.com/assets/WIB_WILO7641108.jpg | https://wilo.com/quick/PL/pl/articleNumber/2027643
2027641 | 4016322464563 | Wąż ciśnieniowy ID42 PN 6 SYN 3m kpl. | Akcesoria Wąż ciśnieniowy ID42 PN 6 SYN 3m kpl. | 136 | 131 | PG14 | na zapytanie | na zapytanie | NIE | 22.21.29.0 | 39173900 | 39173900 | 720 | Wąż ciśnieniowy ID42 PN 6 SYN 3m kpl. | Akcesoria mechaniczne pompowni ścieków | Akcesoria mechaniczne pompowni ścieków | Wąż ciśnieniowy ID42 PN6 SYN 3m kpl. | 911 | Odprowadzanie wody brudnej i ścieków | Wilo | Wilo | 1 | SZT | - | - | - | Szary_Czarny | Wiązka | 1 | 1 | 1 | 120 | 120 | 100 | 140 | 140 | 120 | 1 | 1.5 | http://downloads-wilo-select.wilo.com/assets/WIB_WILO7641108.jpg | https://wilo.com/quick/PL/pl/articleNumber/2027641
2027642 | 4016322464570 | Wąż ciśnieniowy ID42 PN 6 SYN 5m kpl. | Akcesoria Wąż ciśnieniowy ID42 PN 6 SYN 5m kpl. | 225 | 217 | PG14 | na zapytanie | na zapytanie | NIE | 22.21.29.0 | 39173900 | 39173900 | 720 | Wąż ciśnieniowy ID42 PN 6 SYN 5m kpl. | Akcesoria mechaniczne pompowni ścieków | Akcesoria mechaniczne pompowni ścieków | Wąż ciśnieniowy ID42 PN6 SYN5M KPL | 911 | Odprowadzanie wody brudnej i ścieków | Wilo | Wilo | 1 | SZT | - | - | - | Szary_Czarny | Wiązka | 1 | 1 | 1 | 200 | 200 | 85 | 220 | 260 | 190 | 1.5 | 1.5 | http://downloads-wilo-select.wilo.com/assets/WIB_WILO7641108.jpg | https://wilo.com/quick/PL/pl/articleNumber/2027642
6022277 | 4044966150184 | Wąż ciśnieniowy spiralny syntetyczne Ø102 -Storz A, 20m | Wąż ciśnieniowy spiralny syntetyczne Ø102 - Storz A, 20m | 1530 | 1472 | PG14 | na zapytanie | na zapytanie | NIE | 13.96.16.0 | 84139100 | 84139100 | 720 | Wąż ciśnieniowy spiralny syntetyczne Ø102 | -Storz A, 20m | Akcesoria mechaniczne pompowni ścieków | Wąż ciśnieniowy spiralny syntetyczne Ø102 - Storz A, 20m | 911 | Odprowadzanie wody brudnej i ścieków | Wilo | Wilo | 1 | SZT | - | - | - | Szary_Czarny | Wiązka | 1 | 1 | 1 | 260 | 410 | 590 | 300 | 1140 | 620 | 30 | 30 | http://downloads-wilo-select.wilo.com/assets/WIB_WILO7641551.jpg | https://wilo.com/quick/PL/pl/articleNumber/6022277
6022276 | 4044966150177 | Wąż ciśnieniowy spiralny syntetyczne Ø102 -Storz A, 10m | Wąż ciśnieniowy spiralny syntetyczne Ø102 - Storz A, 10m | 859 | 827 | PG14 | na zapytanie | na zapytanie | NIE | 13.96.16.0 | 40091200 | 40091200 | 720 | Wąż ciśnieniowy spiralny syntetyczne Ø102 | -Storz A, 10m | Akcesoria mechaniczne pompowni ścieków | Wąż ciśnieniowy spiralny syntetyczne Ø102 - Storz A, 10m | 911 | Odprowadzanie wody brudnej i ścieków | Wilo | Wilo | 1 | SZT | - | - | - | Szary_Czarny | Wiązka | 1 | 1 | 1 | 260 | 410 | 590 | 300 | 1140 | 620 | 30 | 30 | http://downloads-wilo-select.wilo.com/assets/WIB_WILO7641551.jpg | https://wilo.com/quick/PL/pl/articleNumber/6022276
6022275 | 4044966150160 | Wąż ciśnieniowy spiralny syntetyczne Ø102 -Storz A, 5m | Wąż ciśnieniowy spiralny syntetyczne Ø102 - Storz A, 5m | 523 | 504 | PG14 | na zapytanie | na zapytanie | NIE | 13.96.16.0 | 40091200 | 40091200 | 720 | Wąż ciśnieniowy spiralny syntetyczne Ø102 | -Storz A, 5m | Akcesoria mechaniczne pompowni ścieków | Wąż ciśnieniowy spiralny syntetyczne Ø102 - Storz A, 5m | 911 | Odprowadzanie wody brudnej i ścieków | Wilo | Wilo | 1 | SZT | - | - | - | Szary_Czarny | Wiązka | 1 | 1 | 1 | 260 | 410 | 590 | 300 | 750 | 620 | 20 | 20 | http://downloads-wilo-select.wilo.com/assets/WIB_WILO7641551.jpg | https://wilo.com/quick/PL/pl/articleNumber/6022275
6044660 | 4044966467305 | Wąż ciśnieniowy spiralny syntetyczne Ø150 - 8Bar, Storz F, 5m | Wąż ciśnieniowy spiralny syntetyczne Ø150 - 8Bar, Storz F, 5m | 2933 | 2824 | PG14 | na zapytanie | na zapytanie | NIE | 13.96.16.0 | 84139100 | 84139100 | 720 | Wąż ciśnieniowy spiralny syntetyczne Ø150 | - 8Bar, Storz F, 5m | Akcesoria mechaniczne pompowni ścieków | Wąż ciśnieniowy spiralny syntetyczne Ø150 - 8Bar, Storz F, 5m | 911 | Odprowadzanie wody brudnej i ścieków | Wilo | Wilo | 1 | SZT | - | - | - | Szary_Czarny | Wiązka | 1 | 1 | 1 | 260 | 410 | 590 | 300 | 750 | 620 | 35 | 35 | http://downloads-wilo-select.wilo.com/assets/WIB_WILO7641551.jpg | https://wilo.com/quick/PL/pl/articleNumber/6044660
6022278 | 4044966150191 | Wąż ciśnieniowy spiralny syntetyczne Ø150 -Storz F, 5m | Wąż ciśnieniowy spiralny syntetyczne Ø150 - Storz F, 5m | 1800 | 1733 | PG14 | na zapytanie | na zapytanie | NIE | 13.96.16.0 | 40091200 | 40091200 | 720 | Wąż ciśnieniowy spiralny syntetyczne Ø150 | -Storz F, 5m | Akcesoria mechaniczne pompowni ścieków | Wąż ciśnieniowy spiralny syntetyczne Ø150 - Storz F, 5m | 911 | Odprowadzanie wody brudnej i ścieków | Wilo | Wilo | 1 | SZT | - | - | - | Szary_Czarny | Wiązka | 1 | 1 | 1 | 260 | 410 | 590 | 300 | 750 | 620 | 35 | 35 | http://downloads-wilo-select.wilo.com/assets/WIB_WILO7641551.jpg | https://wilo.com/quick/PL/pl/articleNumber/6022278
6035187 | 4044966325209 | Wąż ciśnieniowy spiralny syntetyczne Ø75 -Storz C, 10m | Wąż ciśnieniowy spiralny syntetyczne Ø75 - Storz C, 10m | 483 | 466 | PG14 | na zapytanie | na zapytanie | NIE | 13.96.16.0 | 40091200 | 40091200 | 720 | Wąż ciśnieniowy spiralny syntetyczne Ø75 | -Storz C, 10m | Akcesoria mechaniczne pompowni ścieków | Wąż ciśnieniowy spiralny syntetyczne Ø75 - Storz C, 10m | 911 | Odprowadzanie wody brudnej i ścieków | Wilo | Wilo | 1 | SZT | - | - | - | Szary_Czarny | Wiązka | 1 | 1 | 1 | 260 | 410 | 590 | 300 | 1140 | 620 | 20 | 20 | http://downloads-wilo-select.wilo.com/assets/WIB_WILO7641551.jpg | https://wilo.com/quick/PL/pl/articleNumber/6035187
6022274 | 4044966150153 | Wąż ciśnieniowy spiralny syntetyczne Ø75 -Storz C, 20m | Wąż ciśnieniowy spiralny syntetyczne Ø75 - Storz C, 20m | 950 | 914 | PG14 | 28 | K | NIE | 13.96.16.0 | 84139100 | 84139100 | 720 | Wąż ciśnieniowy spiralny syntetyczne Ø75 | -Storz C, 20m | Akcesoria mechaniczne pompowni ścieków | Wąż ciśnieniowy spiralny syntetyczne Ø75 - Storz C, 20m | 911 | Odprowadzanie wody brudnej i ścieków | Wilo | Wilo | 1 | SZT | - | - | - | Szary_Czarny | Wiązka | 1 | 1 | 1 | 260 | 410 | 590 | 300 | 1140 | 620 | 25 | 25 | http://downloads-wilo-select.wilo.com/assets/WIB_WILO7641551.jpg | https://wilo.com/quick/PL/pl/articleNumber/6022274
6022392 | 4044966156636 | Wąż ciśnieniowy syntetyczne Ø102 - Storz A, 10m | Wąż ciśnieniowy syntetyczne Ø102 - Storz A, 10m | 600 | 577 | PG14 | 28 | K | NIE | 13.96.16.0 | 59090010 | 40093200 | 720 | Wąż ciśnieniowy syntetyczne Ø102 - Storz A, 10m | Wąż ciśnieniowy syntetyczne Ø102 - Storz A, 10m | Akcesoria mechaniczne pompowni ścieków | Wąż ciśnieniowy syntetyczne Ø102 - Storz A, 10m | 911 | Odprowadzanie wody brudnej i ścieków | Wilo | Wilo | 1 | SZT | - | - | - | Szary_Czarny | Wiązka | 1 | 1 | 1 | 400 | 270 | 400 | 410 | 270 | 600 | 11.5 | 11.5 | http://downloads-wilo-select.wilo.com/assets/WIB_WILO7641565.jpg | https://wilo.com/quick/PL/pl/articleNumber/6022392
6003050 | 4044966125267 | Wąż ciśnieniowy syntetyczne Ø102 - Storz A, 20m | Wąż ciśnieniowy syntetyczne Ø102 - Storz A, 20m | 374 | 360 | PG14 | na zapytanie | na zapytanie | NIE | 13.96.16.0 | 59090010 | 59090010 | 720 | Wąż ciśnieniowy syntetyczne Ø102 - Storz A, 20m | Wąż ciśnieniowy syntetyczne Ø102 - Storz A, 20m | Akcesoria mechaniczne pompowni ścieków | Wąż ciśnieniowy syntetyczne Ø102 - Storz A, 20m | 911 | Odprowadzanie wody brudnej i ścieków | Wilo | Wilo | 1 | SZT | - | - | - | Szary_Czarny | Wiązka | 1 | 1 | 1 | 260 | 410 | 590 | 270 | 420 | 600 | 11 | 11 | http://downloads-wilo-select.wilo.com/assets/WIB_WILO7641566.jpg | https://wilo.com/quick/PL/pl/articleNumber/6003050
6022393 | 4044966156643 | Wąż ciśnieniowy syntetyczne Ø102 - Storz A, 20m | Wąż ciśnieniowy syntetyczne Ø102 - Storz A, 20m | 618 | 595 | PG14 | 28 | K | NIE | 13.96.16.0 | 59090010 | 59090010 | 720 | Wąż ciśnieniowy syntetyczne Ø102 - Storz A, 20m | Wąż ciśnieniowy syntetyczne Ø102 - Storz A, 20m | Akcesoria mechaniczne pompowni ścieków | Wąż ciśnieniowy syntetyczne Ø102 - Storz A, 20m | 911 | Odprowadzanie wody brudnej i ścieków | Wilo | Wilo | 1 | SZT | - | - | - | Szary_Czarny | Wiązka | 1 | 1 | 1 | 460 | 444 | 200 | 470 | 455 | 230 | 18.5 | 18.5 | http://downloads-wilo-select.wilo.com/assets/WIB_WILO7641566.jpg | https://wilo.com/quick/PL/pl/articleNumber/6022393
6022391 | 4044966156629 | Wąż ciśnieniowy syntetyczne Ø102 - Storz A, 5m | Wąż ciśnieniowy syntetyczne Ø102 - Storz A, 5m | 305 | 294 | PG14 | 28 | K | NIE | 13.96.16.0 | 59090010 | 59090010 | 720 | Wąż ciśnieniowy syntetyczne Ø102 - Storz A, 5m | Wąż ciśnieniowy syntetyczne Ø102 - Storz A, 5m | Akcesoria mechaniczne pompowni ścieków | Wąż ciśnieniowy syntetyczne Ø102 - Storz A, 5m | 911 | Odprowadzanie wody brudnej i ścieków | Wilo | Wilo | 1 | SZT | - | - | - | Szary_Czarny | Wiązka | 1 | 1 | 1 | 260 | 410 | 590 | 270 | 420 | 600 | 40 | 40 | http://downloads-wilo-select.wilo.com/assets/WIB_WILO7641565.jpg | https://wilo.com/quick/PL/pl/articleNumber/6022391
6003051 | 4044966125274 | Wąż ciśnieniowy syntetyczne Ø102 - Storz B, 10m | Wąż ciśnieniowy syntetyczne Ø102 - Storz B, 10m | 213 | 205 | PG14 | na zapytanie | na zapytanie | NIE | 13.96.16.0 | 59090010 | 59090010 | 720 | Wąż ciśnieniowy syntetyczne Ø102 - Storz B, 10m | Wąż ciśnieniowy syntetyczne Ø102 - Storz B, 10m | Akcesoria mechaniczne pompowni ścieków | Wąż ciśnieniowy syntetyczne Ø102 - Storz B, 10m | 911 | Odprowadzanie wody brudnej i ścieków | Wilo | Wilo | 1 | SZT | - | - | - | Szary_Czarny | Wiązka | 1 | 1 | 1 | 360 | 350 | 270 | 370 | 360 | 280 | 5 | 5 | http://downloads-wilo-select.wilo.com/assets/WIB_WILO7641565.jpg | https://wilo.com/quick/PL/pl/articleNumber/6003051
6003052 | 4044966125281 | Wąż ciśnieniowy syntetyczne Ø102 - Storz B, 5m | Wąż ciśnieniowy syntetyczne Ø102 - Storz B, 5m | 164 | 157 | PG14 | 28 | K | NIE | 13.96.16.0 | 59090010 | 59090010 | 720 | Wąż ciśnieniowy syntetyczne Ø102 - Storz B, 5m | Wąż ciśnieniowy syntetyczne Ø102 - Storz B, 5m | Akcesoria mechaniczne pompowni ścieków | Wąż ciśnieniowy syntetyczne Ø102 - Storz B, 5m | 911 | Odprowadzanie wody brudnej i ścieków | Wilo | Wilo | 1 | SZT | - | - | - | Szary_Czarny | Wiązka | 1 | 1 | 1 | 315 | 235 | 100 | 320 | 225 | 220 | 4 | 4 | http://downloads-wilo-select.wilo.com/assets/WIB_WILO7641565.jpg | https://wilo.com/quick/PL/pl/articleNumber/6003052
6003650 | 4044966126264 | Wąż ciśnieniowy syntetyczne Ø52 - Storz C, 10m | Wąż ciśnieniowy syntetyczne Ø52 - Storz C, 10m | 142 | 137 | PG14 | 14 | C | NIE | 13.96.16.0 | 59090010 | 59090010 | 720 | Wąż ciśnieniowy syntetyczne Ø52 - Storz C, 10m | Wąż ciśnieniowy syntetyczne Ø52 - Storz C, 10m | Akcesoria mechaniczne pompowni ścieków | Wąż ciśnieniowy syntetyczne Ø52 - Storz C, 10m | 911 | Odprowadzanie wody brudnej i ścieków | Wilo | Wilo | 1 | SZT | - | - | - | Szary_Czarny | Wiązka | 1 | 1 | 1 | 310 | 250 | 210 | 320 | 250 | 220 | 3.5 | 3.5 | http://downloads-wilo-select.wilo.com/assets/WIB_WILO7641565.jpg | https://wilo.com/quick/PL/pl/articleNumber/6003650
6003649 | 4044966126257 | Wąż ciśnieniowy syntetyczne Ø52 - Storz C, 20 m | Wąż ciśnieniowy syntetyczne Ø52 - Storz C, 20 m | 214 | 206 | PG14 | na zapytanie | na zapytanie | NIE | 13.96.16.0 | 59090010 | 59090010 | 720 | Wąż ciśnieniowy syntetyczne Ø52 - Storz C, 20 m | Wąż ciśnieniowy syntetyczne Ø52 - Storz C, 20m | Akcesoria mechaniczne pompowni ścieków | Wąż ciśnieniowy syntetyczne Ø52 - Storz C, 20m | 911 | Odprowadzanie wody brudnej i ścieków | Wilo | Wilo | 1 | SZT | - | - | - | Szary_Czarny | Wiązka | 1 | 1 | 1 | 360 | 360 | 120 | 370 | 370 | 140 | 7 | 7 | http://downloads-wilo-select.wilo.com/assets/WIB_WILO7641566.jpg | https://wilo.com/quick/PL/pl/articleNumber/6003649
6003651 | 4044966126271 | Wąż ciśnieniowy syntetyczne Ø52 - Storz C, 5m | Wąż ciśnieniowy syntetyczne Ø52 - Storz C, 5m | 98 | 95 | PG14 | 28 | K | NIE | 13.96.16.0 | 39173900 | 39173900 | 720 | Wąż ciśnieniowy syntetyczne Ø52 - Storz C, 5m | Wąż ciśnieniowy syntetyczne Ø52 - Storz C, 5 m | Akcesoria mechaniczne pompowni ścieków | Wąż ciśnieniowy syntetyczne Ø52 - Storz C, 5 m | 911 | Odprowadzanie wody brudnej i ścieków | Wilo | Wilo | 1 | SZT | - | - | - | Szary_Czarny | Wiązka | 1 | 1 | 1 | 250 | 250 | 160 | 260 | 260 | 170 | 3 | 3 | http://downloads-wilo-select.wilo.com/assets/WIB_WILO7641565.jpg | https://wilo.com/quick/PL/pl/articleNumber/6003651
2027644 | 4016322464594 | Wąż ciśnieniowy syntetyczne Φ 60 mm, PN 6, 3m | Wąż ciśnieniowy syntetyczne Φ 60 mm, PN 6, 3m | 350 | 338 | PG14 | na zapytanie | na zapytanie | NIE | 22.21.29.0 | 39173900 | 39173900 | 720 | Wąż ciśnieniowy syntetyczne Φ 60 mm, PN 6, 3m | Wąż ciśnieniowy syntetyczne Φ60mm, PN6 3m | Akcesoria mechaniczne pompowni ścieków | Wąż ciśnieniowy syntetyczne Φ60mm, PN6 3m | 911 | Odprowadzanie wody brudnej i ścieków | Wilo | Wilo | 1 | SZT | - | - | - | Szary_Czarny | Wiązka | 1 | 1 | 1 | 150 | 150 | 110 | 170 | 170 | 130 | 3 | 3.5 | http://downloads-wilo-select.wilo.com/assets/WIB_WILO7641108.jpg | https://wilo.com/quick/PL/pl/articleNumber/2027644
2027646 | 4016322464617 | Wąż ciśnieniowy syntetyczny Φ 60 mm, PN 6, 15m | Wąż ciśnieniowy syntetyczny Φ 60 mm, PN 6, 15m | 816 | 788 | PG14 | na zapytanie | na zapytanie | NIE | 22.21.29.0 | 39173900 | 39173900 | 720 | Wąż ciśnieniowy syntetyczny Φ 60 mm, PN 6, 15m | Wąż ciśnieniowy syntetyczny Φ60mm, PN6 15m | Akcesoria mechaniczne pompowni ścieków | Wąż ciśnieniowy syntetyczny Φ60mm, PN6 15m | 911 | Odprowadzanie wody brudnej i ścieków | Wilo | Wilo | 1 | SZT | - | - | - | Szary_Czarny | Wiązka | 1 | 1 | 1 | 200 | 200 | 110 | 220 | 220 | 130 | 6 | 6.5 | http://downloads-wilo-select.wilo.com/assets/WIB_WILO7641108.jpg | https://wilo.com/quick/PL/pl/articleNumber/2027646
2027645 | 4016322464600 | Wąż ciśnieniowy syntetyczny Φ 60 mm, PN 6, 5m | Wąż ciśnieniowy syntetyczny Φ 60 mm, PN 6, 5m | 528 | 509 | PG14 | na zapytanie | na zapytanie | NIE | 22.21.29.0 | 39173900 | 39173900 | 720 | Wąż ciśnieniowy syntetyczny Φ 60 mm, PN 6, 5m | Wąż ciśnieniowy syntetyczny Φ60mm, PN6 5m | Akcesoria mechaniczne pompowni ścieków | Wąż ciśnieniowy syntetyczny Φ60mm, PN6 5m | 911 | Odprowadzanie wody brudnej i ścieków | Wilo | Wilo | 1 | SZT | - | - | - | Szary_Czarny | Wiązka | 1 | 1 | 1 | 150 | 150 | 110 | 170 | 170 | 130 | 4 | 4.5 | http://downloads-wilo-select.wilo.com/assets/WIB_WILO7641108.jpg | https://wilo.com/quick/PL/pl/articleNumber/2027645
2018106 | 4016322527145 | Wąż ciśnieniowy syntetyczny Φ60mm, PN 6-10m | Wąż ciśnieniowy syntetyczny Φ60mm, PN 6-10m | 899 | 865 | PG14 | na zapytanie | na zapytanie | NIE | 22.21.29.0 | 39173900 | 39173900 | 720 | Wąż ciśnieniowy syntetyczny Φ60mm, PN 6-10m | Wąż ciśnieniowy syntetyczny Φ60mm, PN6 - 10m | Akcesoria mechaniczne pompowni ścieków | Wąż ciśnieniowy syntetyczny Φ60mm, PN6 - 10m | 911 | Odprowadzanie wody brudnej i ścieków | Wilo | Wilo | 1 | SZT | - | - | - | Szary_Czarny | Wiązka | 1 | 1 | 1 | 300 | 300 | 105 | 350 | 360 | 250 | 7 | 7 | http://downloads-wilo-select.wilo.com/assets/WIB_WILO7641108.jpg | https://wilo.com/quick/PL/pl/articleNumber/2018106
2014151 | 4016322309932 | Wąż ciśnieniowy syntetyczny Φ70, PN 8-10m | Wąż ciśnieniowy syntetyczny Φ70, PN 8-10m | 317 | 304 | PG14 | na zapytanie | na zapytanie | NIE | 22.21.29.0 | 39173900 | 39173900 | 720 | Wąż ciśnieniowy syntetyczny Φ70, PN 8-10m | Wąż ciśnieniowy syntetyczny Φ70, PN 8 - 10m | Akcesoria mechaniczne pompowni ścieków | Wąż ciśnieniowy syntetyczny Φ70, PN 8 - 10m | 911 | Odprowadzanie wody brudnej i ścieków | Wilo | Wilo | 1 | SZT | - | - | - | Szary_Czarny | Wiązka | 1 | 1 | 1 | 280 | 280 | 130 | 360 | 360 | 240 | 5 | 5 | http://downloads-wilo-select.wilo.com/assets/WIB_WILO7641108.jpg | https://wilo.com/quick/PL/pl/articleNumber/2014151
6022272 | 4044966150139 | Wąż ciśnieniowy/Storz B tworzywo sztuczne 5m | Wąż ciśnieniowy/Storz B tworzywo sztuczne 5m | 325 | 312 | PG14 | na zapytanie | na zapytanie | NIE | 13.96.16.0 | 40091200 | 40091200 | 720 | Wąż ciśnieniowy/Storz B tworzywo sztuczne 5m | Wąż ciśnieniowy/Storz B tworzywo sztuczne 5m | Akcesoria mechaniczne pompowni ścieków | Wąż ciśnieniowy/Storz B tworzywo sztuczne 5m | 911 | Odprowadzanie wody brudnej i ścieków | Wilo | Wilo | 1 | SZT | - | - | - | Szary_Czarny | Wiązka | 1 | 1 | 1 | 260 | 410 | 590 | 300 | 750 | 620 | 20 | 20 | http://downloads-wilo-select.wilo.com/assets/WIB_WILO7641551.jpg | https://wilo.com/quick/PL/pl/articleNumber/6022272
6022270 | 4044966150115 | Wąż ciśnieniowy/Storz C tworzywo sztuczne 10m | Wąż ciśnieniowy/Storz C tworzywo sztuczne 10m | 909 | 875 | PG14 | 28 | K | NIE | 13.96.16.0 | 40091200 | 40091200 | 720 | Wąż ciśnieniowy/Storz C tworzywo sztuczne 10m | Wąż ciśnieniowy/Storz C tworzywo sztuczne 10m | Akcesoria mechaniczne pompowni ścieków | Wąż ciśnieniowy/Storz C tworzywo sztuczne 10m | 911 | Odprowadzanie wody brudnej i ścieków | Wilo | Wilo | 1 | SZT | - | - | - | Szary_Czarny | Wiązka | 1 | 1 | 1 | 930 | 1130 | 240 | 940 | 1140 | 300 | 9 | 9 | http://downloads-wilo-select.wilo.com/assets/WIB_WILO7641551.jpg | https://wilo.com/quick/PL/pl/articleNumber/6022270
6022271 | 4044966150122 | Wąż ciśnieniowy/Storz C tworzywo sztuczne 20m | Wąż ciśnieniowy/Storz C tworzywo sztuczne 20m | 1276 | 1228 | PG14 | na zapytanie | na zapytanie | NIE | 13.96.16.0 | 84139100 | 84139100 | 720 | Wąż ciśnieniowy/Storz C tworzywo sztuczne 20m | Wąż ciśnieniowy/Storz C tworzywo sztuczne 20m | Akcesoria mechaniczne pompowni ścieków | Wąż ciśnieniowy/Storz C tworzywo sztuczne 20m | 911 | Odprowadzanie wody brudnej i ścieków | Wilo | Wilo | 1 | SZT | - | - | - | Szary_Czarny | Wiązka | 1 | 1 | 1 | 260 | 410 | 590 | 300 | 1140 | 620 | 35 | 35 | http://downloads-wilo-select.wilo.com/assets/WIB_WILO7641551.jpg | https://wilo.com/quick/PL/pl/articleNumber/6022271
6022269 | 4044966150108 | Wąż ciśnieniowy/Storz C tworzywo sztuczne 5m | Wąż ciśnieniowy/Storz C tworzywo sztuczne 5m | 565 | 544 | PG14 | 28 | K | NIE | 13.96.16.0 | 40091200 | 40091200 | 720 | Wąż ciśnieniowy/Storz C tworzywo sztuczne 5m | Wąż ciśnieniowy/Storz C tworzywo sztuczne 5m | Akcesoria mechaniczne pompowni ścieków | Wąż ciśnieniowy/Storz C tworzywo sztuczne 5m | 911 | Odprowadzanie wody brudnej i ścieków | Wilo | Wilo | 1 | SZT | - | - | - | Szary_Czarny | Wiązka | 1 | 1 | 1 | 750 | 740 | 240 | 780 | 750 | 300 | 6 | 6 | http://downloads-wilo-select.wilo.com/assets/WIB_WILO7641551.jpg | https://wilo.com/quick/PL/pl/articleNumber/6022269
6003648 | 4044966126240 | Wąż ciśnieniowy/Storz F syntetyczny 10m | Wąż ciśnieniowy/Storz F syntetyczny 10m | 1044 | 1006 | PG14 | na zapytanie | na zapytanie | NIE | 13.96.16.0 | 59090010 | 59090010 | 720 | Wąż ciśnieniowy/Storz F syntetyczny 10m | Wąż ciśnieniowy/Storz F syntetyczny 10m | Akcesoria mechaniczne pompowni ścieków | Wąż ciśnieniowy/Storz F syntetyczny 10m | 911 | Odprowadzanie wody brudnej i ścieków | Wilo | Wilo | 1 | SZT | - | - | - | Szary_Czarny | Wiązka | 1 | 1 | 1 | 260 | 410 | 590 | 270 | 420 | 600 | 20 | 20 | http://downloads-wilo-select.wilo.com/assets/WIB_WILO7641565.jpg | https://wilo.com/quick/PL/pl/articleNumber/6003648
6003647 | 4044966126233 | Wąż ciśnieniowy/Storz F syntetyczny 20m | Wąż ciśnieniowy/Storz F syntetyczny 20m | 1586 | 1526 | PG14 | na zapytanie | na zapytanie | NIE | 13.96.16.0 | 59090010 | 59090010 | 720 | Wąż ciśnieniowy/Storz F syntetyczny 20m | Wąż ciśnieniowy/Storz F syntetyczny 20m | Akcesoria mechaniczne pompowni ścieków | Wąż ciśnieniowy/Storz F syntetyczny 20m | 911 | Odprowadzanie wody brudnej i ścieków | Wilo | Wilo | 1 | SZT | - | - | - | Szary_Czarny | Wiązka | 1 | 1 | 1 | 260 | 410 | 590 | 270 | 420 | 600 | 35 | 35 | http://downloads-wilo-select.wilo.com/assets/WIB_WILO7641566.jpg | https://wilo.com/quick/PL/pl/articleNumber/6003647
2046592 | 4016322680000 | Wąż z tworzywa sztucznego 25 mm (Φ10 mm) | Wąż z tworzywa sztucznego 25 mm (Φ10 mm) | 84 | 75 | PG14 | 4 | L | NIE | 28.13.31.0 | 84139100 | 84139100 | 720 | Wąż z tworzywa sztucznego 25 mm (Φ10 mm) | Wąż ciśnieniowy z tworzywa sztucznego 25 mm (Φ10mm) | Akcesoria mechaniczne pompowni ścieków | Wąż ciśnieniowy z tworzywa sztucznego 25 mm (Φ10mm) | 922 | Odprowadzanie wody brudnej i ścieków | Wilo | Wilo | 1 | SZT | - | - | - | Szary_Czarny | Karton | 1 | 1 | 1 | 358 | 342 | 96 | 450 | 500 | 150 | 2.25 | 2.4 | http://downloads-wilo-select.wilo.com/assets/WIB_WILO116681.jpg | https://wilo.com/quick/PL/pl/articleNumber/2046592
4244541 | 4062679125411 | W-CTRL-EC-B-1x12A-MT34-DOL-WM | System regulacyjny W-CTRL-EC-B-1x12A-MT34-DOL-WM | 1200 |  | PG15 | na zapytanie | na zapytanie | NIE |  | x |  |  | W-CTRL-EC-B-1x12A-MT34-DOL-WM | System regulacyjny |  | W-CTRL-EC-B-1x12A-MT34-DOL-WM |  | Akcesoria | Wilo | Wilo | 1 | SZT | [6 empty] | 1 | [7 empty] | 3.739 | 3.739 |  | https://wilo.com/quick/PL/pl/articleNumber/4244541
4244542 | 4062679125428 | W-CTRL-EC-B-2x12A-MT34-DOL-WM | System regulacyjny W-CTRL-EC-B-2x12A-MT34-DOL-WM | 1300 |  | PG15 | na zapytanie | na zapytanie | NIE |  | x |  |  | W-CTRL-EC-B-2x12A-MT34-DOL-WM | System regulacyjny |  | W-CTRL-EC-B-2x12A-MT34-DOL-WM |  | Akcesoria | Wilo | Wilo | 1 | SZT | [6 empty] | 1 | [7 empty] | 3.739 | 3.739 |  | https://wilo.com/quick/PL/pl/articleNumber/4244542
2553570 | 4062679050843 | W-CTRL-EC-L-1x12A-MT34-DOL-WM-EX-PKG System regulacyjny Comfort | System regulacyjny Comfort W-CTRL-EC-L-1x12A-MT34-DOL-WM-EX-PKG | 4485 | na zapytanie | PG14 | na zapytanie | na zapytanie | NIE | x | x |  |  | W-CTRL-EC-L-1x12A-MT34-DOL-WM-EX-PKG | System regulacyjny Comfort |  | W-CTRL-EC-L-1x12A-MT34-DOL-WM-EX-PKG System regulacyjny Comfort |  | Akcesoria | Wilo | Wilo | 1 | SZT | [6 empty] | 1 | [10 empty] | https://wilo.com/quick/PL/pl/articleNumber/2553570
2553571 | 4062679050850 | W-CTRL-EC-L-2x12A-MT34-DOL-WM-EX-PKG System regulacyjny Comfort | System regulacyjny Comfort W-CTRL-EC-L-2x12A-MT34-DOL-WM-EX-PKG | 4730 | na zapytanie | PG14 | na zapytanie | na zapytanie | NIE | x | x |  |  | W-CTRL-EC-L-2x12A-MT34-DOL-WM-EX-PKG | System regulacyjny Comfort |  | W-CTRL-EC-L-2x12A-MT34-DOL-WM-EX-PKG System regulacyjny Comfort |  | Akcesoria | Wilo | Wilo | 1 | SZT | [6 empty] | 1 | [10 empty] | https://wilo.com/quick/PL/pl/articleNumber/2553571
2553572 | 4062679050836 | W-CTRL-EC-L-3x12A-MT34-DOL-WM-EX-PKG System regulacyjny Comfort | System regulacyjny Comfort W-CTRL-EC-L-3x12A-MT34-DOL-WM-EX-PKG | 6793 | na zapytanie | PG14 | na zapytanie | na zapytanie | NIE | x | x |  |  | W-CTRL-EC-L-3x12A-MT34-DOL-WM-EX-PKG | System regulacyjny Comfort |  | W-CTRL-EC-L-3x12A-MT34-DOL-WM-EX-PKG System regulacyjny Comfort |  | Akcesoria | Wilo | Wilo | 1 | SZT | [6 empty] | 1 | [10 empty] | https://wilo.com/quick/PL/pl/articleNumber/2553572
6084592 | 4048482859040 | Wilo-Actun OPTI MSH 4.01-03 wielostopniowa ślimakowa pompa głębinowa | Pompa głębinowa wielostopniowa głębinowa Wilo-Actun Opti MSH 4.01-03 zasilana energią słoneczną z przetwornicą częstotliwości oraz monitorowaniem stanów pracy, średnica 90mm, do 23 bar, do 1,4 m3/h , moc 1100Watt, zasianie 1~230V | 3706 | 3563 | PG05 | na zapytanie | na zapytanie | NIE | 28.13.14.0 | 84137029 | - | 545 | Wilo-Actun OPTI MSH 4.01-03 | Pompa głębinowa wielostopniowa ślimakowa | Wilo-Actun OPTI | Wilo-Actun OPTI MSH 4.01-03 wielostopniowa ślimakowa pompa głębinowa | 710 | Zaopatrzenie w wodę | Wilo | Wilo | 1 | SZT | - | - | - | - | Karton | - | 1 | - | 99 | 1385 | 99 | 290 | 1200 | 200 | 19.5 | 21.5 |  | https://wilo.com/quick/PL/pl/articleNumber/6084592
6082887 | 4048482803913 | Wilo-Actun OPTI MSH 4.02-02 wielostopniowa ślimakowa pompa głębinowa | Pompa głębinowa wielostopniowa Wilo-Actun Opti MSH 4.02-02 zasilana energią słoneczną z przetwornicą częstotliwości oraz monitorowaniem stanów pracy, średnica 90mm, do 10 bar, do 3,0 m3/h , moc 1100Watt, zasianie 1~230V | 3740 | 3596 | PG05 | na zapytanie | na zapytanie | NIE | 28.13.14.0 | 84137029 | - | 545 | Wilo-Actun OPTI MSH 4.02-02 | Pompa głębinowa wielostopniowa ślimakowa | Wilo-Actun OPTI | Wilo-Actun OPTI MSH 4.02-02 wielostopniowa ślimakowa pompa głębinowa | 710 | Zaopatrzenie w wodę | Wilo | Wilo | 1 | SZT | - | - | - | - | Karton | - | 1 | - | 99 | 1350 | 99 | 290 | 1200 | 200 | 19.5 | 21.5 |  | https://wilo.com/quick/PL/pl/articleNumber/6082887
6082892 | 4048482804101 | Wilo-Actun OPTI MSI 4.05-04 wielostopniowa ślimakowa pompa głębinowa | Pompa głębinowa wirowa wielostopniowa Wilo-Actun Opti MSI4.05-04 zasilana energią słoneczną z przetwornicą częstotliwości oraz monitorowaniem stanów pracy, średnica 90mm, do 6,4 bar, do 7,6 m3/h , moc 1100Watt, zasianie 1~230V | 2581 | 2482 | PG05 | na zapytanie | na zapytanie | NIE | 28.13.14.0 | 84137029 | - | 545 | Wilo-Actun OPTI MSI 4.05-04 | Pompa głębinowa wielostopniowa ślimakowa | Wilo-Actun OPTI | Wilo-Actun OPTI MSI 4.05-04 wielostopniowa ślimakowa pompa głębinowa | 710 | Zaopatrzenie w wodę | Wilo | Wilo | 1 | SZT | - | - | - | - | Karton | - | 1 | - | 99 | 879 | 99 | 290 | 1200 | 200 | 19 | 21 |  | https://wilo.com/quick/PL/pl/articleNumber/6082892
6082889 | 4048482803937 | Wilo-Actun OPTI MSI 4.05-08 wielostopniowa ślimakowa pompa głębinowa | Pompa głębinowa wirowa wielostopniowa Wilo-Actun Opti MSI4.05-08 zasilana energią słoneczną z przetwornicą częstotliwości oraz monitorowaniem stanów pracy, średnica 90mm, do 12,8 bar, do 7,6 m3/h , moc 2200Watt, zasianie 1~230V | 4391 | 4222 | PG05 | na zapytanie | na zapytanie | NIE | 28.13.14.0 | 84137029 | - | 545 | Wilo-Actun OPTI MSI 4.05-08 | Pompa głębinowa wielostopniowa ślimakowa | Wilo-Actun OPTI | Wilo-Actun OPTI MSI 4.05-08 wielostopniowa ślimakowa pompa głębinowa | 710 | Zaopatrzenie w wodę | Wilo | Wilo | 1 | SZT | - | - | - | - | Karton | - | 1 | - | 99 | 1013 | 99 | 290 | 1200 | 200 | 22 | 24 |  | https://wilo.com/quick/PL/pl/articleNumber/6082889
6082890 | 4048482803944 | Wilo-Actun OPTI MSI 4.08-03 wielostopniowa ślimakowa pompa głębinowa | Pompa głębinowa wirowa wielostopniowa Wilo-Actun Opti MSI4.08-03 zasilana energią słoneczną z przetwornicą częstotliwości oraz monitorowaniem stanów pracy, średnica 90mm, do 4,9 bar, do 11,2 m3/h , moc 1100Watt, zasianie 1~230V | 2734 | 2629 | PG05 | na zapytanie | na zapytanie | NIE | 28.13.14.0 | 84137029 | - | 545 | Wilo-Actun OPTI MSI 4.08-03 | Pompa głębinowa wielostopniowa ślimakowa | Wilo-Actun OPTI | Wilo-Actun OPTI MSI 4.08-03 wielostopniowa ślimakowa pompa głębinowa | 710 | Zaopatrzenie w wodę | Wilo | Wilo | 1 | SZT | - | - | - | - | Karton | - | 1 | - | 99 | 858 | 99 | 290 | 1200 | 200 | 19.4 | 21.4 |  | https://wilo.com/quick/PL/pl/articleNumber/6082890
6082891 | 4048482803951 | Wilo-Actun OPTI MSI 4.08-05 wielostopniowa ślimakowa pompa głębinowa | Pompa głębinowa wirowa wielostopniowa Wilo-Actun Opti MSI4.08-05 zasilana energią słoneczną z przetwornicą częstotliwości oraz monitorowaniem stanów pracy, średnica 90mm, do 8,2 bar, do 11,2 m3/h , moc 2200Watt, zasianie 1~230V | 4391 | 4222 | PG05 | na zapytanie | na zapytanie | NIE | 28.13.14.0 | 84137029 | - | 545 | Wilo-Actun OPTI MSI 4.08-05 | Pompa głębinowa wielostopniowa ślimakowa | Wilo-Actun OPTI | Wilo-Actun OPTI MSI 4.08-05 wielostopniowa ślimakowa pompa głębinowa | 710 | Zaopatrzenie w wodę | Wilo | Wilo | 1 | SZT | - | - | - | - | Karton | - | 1 | - | 99 | 950 | 99 | 290 | 1200 | 200 | 21 | 23 |  | https://wilo.com/quick/PL/pl/articleNumber/6082891
6090326 | 4062679052205 | Wilo-Actun OPTI MSI4.01-18 wielostopniowa solarna pompa głębinowa | pompa głębinowa wielostopniowa solarna Wilo-Actun OPTI MSI4.01-18 | 3282 | 3156 | PG05 | na zapytanie | na zapytanie | NIE | 28.13.14.0 | 84137029 |  | 545 | Wilo-Actun OPTI MSI4.01-18 | Solarna pompa głębinowa | Wilo-Actun OPTI | Wilo-Actun OPTI MSI4.01-18 wielostopniowa solarna pompa głębinowa | 710 | Zaopatrzenie w wodę | Wilo | Wilo | 1 | SZT |  |  |  |  | karton |  | 1 | [10 empty] | https://wilo.com/quick/PL/pl/articleNumber/6090326
6090327 | 4062679052212 | Wilo-Actun OPTI MSI4.01-21 wielostopniowa solarna pompa głębinowa | Pompa głębinowa wielostopniowa solarna Wilo-Actun OPTI MSI4.01-21 | 3610 | 3471 | PG05 | na zapytanie | na zapytanie | NIE | 28.13.14.0 | 84137029 |  | 545 | Wilo-Actun OPTI MSI4.01-21 | Solarna pompa głębinowa | Wilo-Actun OPTI | Wilo-Actun OPTI MSI4.01-21 wielostopniowa solarna pompa głębinowa | 710 | Zaopatrzenie w wodę | Wilo | Wilo | 1 | SZT |  |  |  |  | karton |  | 1 | [10 empty] | https://wilo.com/quick/PL/pl/articleNumber/6090327
6090328 | 4062679052229 | Wilo-Actun OPTI MSI4.01-36 wielostopniowa solarna pompa głębinowa | Pompa głębinowa wielostopniowa solarna Wilo-Actun OPTI MSI4.01-36 | 4323 | 4157 | PG05 | na zapytanie | na zapytanie | NIE | 28.13.14.0 | 84137029 |  | 545 | Wilo-Actun OPTI MSI4.01-36 | Solarna pompa głębinowa | Wilo-Actun OPTI | Wilo-Actun OPTI MSI4.01-36 wielostopniowa solarna pompa głębinowa | 710 | Zaopatrzenie w wodę | Wilo | Wilo | 1 | SZT |  |  |  |  | karton |  | 1 | [10 empty] | https://wilo.com/quick/PL/pl/articleNumber/6090328
6090329 | 4062679052236 | Wilo-Actun OPTI MSI4.01-42 wielostopniowa solarna pompa głębinowa | Pompa głębinowa wielostopniowa solarna Wilo-Actun OPTI MSI4.01-42 | 4809 | 4624 | PG05 | na zapytanie | na zapytanie | NIE | 28.13.14.0 | 84137029 |  | 545 | Wilo-Actun OPTI MSI4.01-42 | Solarna pompa głębinowa | Wilo-Actun OPTI | Wilo-Actun OPTI MSI4.01-42 wielostopniowa solarna pompa głębinowa | 710 | Zaopatrzenie w wodę | Wilo | Wilo | 1 | SZT |  |  |  |  | karton |  | 1 | [10 empty] | https://wilo.com/quick/PL/pl/articleNumber/6090329
6090330 | 4062679052243 | Wilo-Actun OPTI MSI4.02-13 wielostopniowa solarna pompa głębinowa | Pompa głębinowa wielostopniowa solarna Wilo-Actun OPTI MSI4.02-13 | 3189 | 3066 | PG05 | na zapytanie | na zapytanie | NIE | 28.13.14.0 | 84137029 |  | 545 | Wilo-Actun OPTI MSI4.02-13 | Solarna pompa głębinowa | Wilo-Actun OPTI | Wilo-Actun OPTI MSI4.02-13 wielostopniowa solarna pompa głębinowa | 710 | Zaopatrzenie w wodę | Wilo | Wilo | 1 | SZT |  |  |  |  | karton |  | 1 | [10 empty] | https://wilo.com/quick/PL/pl/articleNumber/6090330
6090331 | 4062679052250 | Wilo-Actun OPTI MSI4.02-18 wielostopniowa solarna pompa głębinowa | Pompa głębinowa wielostopniowa solarna Wilo-Actun OPTI MSI4.02-18 | 3539 | 3403 | PG05 | na zapytanie | na zapytanie | NIE | 28.13.14.0 | 84137029 |  | 545 | Wilo-Actun OPTI MSI4.02-18 | Solarna pompa głębinowa | Wilo-Actun OPTI | Wilo-Actun OPTI MSI4.02-18 wielostopniowa solarna pompa głębinowa | 710 | Zaopatrzenie w wodę | Wilo | Wilo | 1 | SZT |  |  |  |  | karton |  | 1 | [10 empty] | https://wilo.com/quick/PL/pl/articleNumber/6090331
6090332 | 4062679052267 | Wilo-Actun OPTI MSI4.02-23 wielostopniowa solarna pompa głębinowa | Pompa głębinowa wielostopniowa solarna Wilo-Actun OPTI MSI4.02-23 | 4067 | 3911 | PG05 | na zapytanie | na zapytanie | NIE | 28.13.14.0 | 84137029 |  | 545 | Wilo-Actun OPTI MSI4.02-23 | Solarna pompa głębinowa | Wilo-Actun OPTI | Wilo-Actun OPTI MSI4.02-23 wielostopniowa solarna pompa głębinowa | 710 | Zaopatrzenie w wodę | Wilo | Wilo | 1 | SZT |  |  |  |  | karton |  | 1 | [10 empty] | https://wilo.com/quick/PL/pl/articleNumber/6090332
6090333 | 4062679052274 | Wilo-Actun OPTI MSI4.02-33 wielostopniowa solarna pompa głębinowa | Pompa głębinowa wielostopniowa solarna Wilo-Actun OPTI MSI4.02-33 | 4580 | 4404 | PG05 | na zapytanie | na zapytanie | NIE | 28.13.14.0 | 84137029 |  | 545 | Wilo-Actun OPTI MSI4.02-33 | Solarna pompa głębinowa | Wilo-Actun OPTI | Wilo-Actun OPTI MSI4.02-33 wielostopniowa solarna pompa głębinowa | 710 | Zaopatrzenie w wodę | Wilo | Wilo | 1 | SZT |  |  |  |  | karton |  | 1 | [10 empty] | https://wilo.com/quick/PL/pl/articleNumber/6090333
6090334 | 4062679052281 | Wilo-Actun OPTI MSI4.02-40 wielostopniowa solarna pompa głębinowa | Pompa głębinowa wielostopniowa solarna Wilo-Actun OPTI MSI4.02-40 | 5488 | 5277 | PG05 | na zapytanie | na zapytanie | NIE | 28.13.14.0 | 84137029 |  | 545 | Wilo-Actun OPTI MSI4.02-40 | Solarna pompa głębinowa | Wilo-Actun OPTI | Wilo-Actun OPTI MSI4.02-40 wielostopniowa solarna pompa głębinowa | 710 | Zaopatrzenie w wodę | Wilo | Wilo | 1 | SZT |  |  |  |  | karton |  | 1 | [10 empty] | https://wilo.com/quick/PL/pl/articleNumber/6090334
6090335 | 4062679052298 | Wilo-Actun OPTI MSI4.04-09 wielostopniowa solarna pompa głębinowa | Pompa głębinowa wielostopniowa solarna Wilo-Actun OPTI MSI4.04-09 | 3127 | 3007 | PG05 | na zapytanie | na zapytanie | NIE | 28.13.14.0 | 84137029 |  | 545 | Wilo-Actun OPTI MSI4.04-09 | Solarna pompa głębinowa | Wilo-Actun OPTI | Wilo-Actun OPTI MSI4.04-09 wielostopniowa solarna pompa głębinowa | 710 | Zaopatrzenie w wodę | Wilo | Wilo | 1 | SZT |  |  |  |  | karton |  | 1 | [10 empty] | https://wilo.com/quick/PL/pl/articleNumber/6090335
6090336 | 4062679052304 | Wilo-Actun OPTI MSI4.04-12 wielostopniowa solarna pompa głębinowa | Pompa głębinowa wielostopniowa solarna Wilo-Actun OPTI MSI4.04-12 | 3449 | 3316 | PG05 | na zapytanie | na zapytanie | NIE | 28.13.14.0 | 84137029 |  | 545 | Wilo-Actun OPTI MSI4.04-12 | Solarna pompa głębinowa | Wilo-Actun OPTI | Wilo-Actun OPTI MSI4.04-12 wielostopniowa solarna pompa głębinowa | 710 | Zaopatrzenie w wodę | Wilo | Wilo | 1 | SZT |  |  |  |  | karton |  | 1 | [10 empty] | https://wilo.com/quick/PL/pl/articleNumber/6090336
6090337 | 4062679052311 | Wilo-Actun OPTI MSI4.04-18 wielostopniowa solarna pompa głębinowa | Pompa głębinowa wielostopniowa solarna Wilo-Actun OPTI MSI4.04-18 | 3989 | 3836 | PG05 | na zapytanie | na zapytanie | NIE | 28.13.14.0 | 84137029 |  | 545 | Wilo-Actun OPTI MSI4.04-18 | Solarna pompa głębinowa | Wilo-Actun OPTI | Wilo-Actun OPTI MSI4.04-18 wielostopniowa solarna pompa głębinowa | 710 | Zaopatrzenie w wodę | Wilo | Wilo | 1 | SZT |  |  |  |  | karton |  | 1 | [10 empty] | https://wilo.com/quick/PL/pl/articleNumber/6090337
6090338 | 4062679052328 | Wilo-Actun OPTI MSI4.04-25 wielostopniowa solarna pompa głębinowa | Pompa głębinowa wielostopniowa solarna Wilo-Actun OPTI MSI4.04-25 | 4411 | 4241 | PG05 | na zapytanie | na zapytanie | NIE | 28.13.14.0 | 84137029 |  | 545 | Wilo-Actun OPTI MSI4.04-25 | Solarna pompa głębinowa | Wilo-Actun OPTI | Wilo-Actun OPTI MSI4.04-25 wielostopniowa solarna pompa głębinowa | 710 | Zaopatrzenie w wodę | Wilo | Wilo | 1 | SZT |  |  |  |  | karton |  | 1 | [10 empty] | https://wilo.com/quick/PL/pl/articleNumber/6090338
6090339 | 4062679052335 | Wilo-Actun OPTI MSI4.04-33 wielostopniowa solarna pompa głębinowa | Pompa głębinowa wielostopniowa solarna Wilo-Actun OPTI MSI4.04-33 | 5364 | 5158 | PG05 | na zapytanie | na zapytanie | NIE | 28.13.14.0 | 84137029 |  | 545 | Wilo-Actun OPTI MSI4.04-33 | Solarna pompa głębinowa | Wilo-Actun OPTI | Wilo-Actun OPTI MSI4.04-33 wielostopniowa solarna pompa głębinowa | 710 | Zaopatrzenie w wodę | Wilo | Wilo | 1 | SZT |  |  |  |  | karton |  | 1 | [10 empty] | https://wilo.com/quick/PL/pl/articleNumber/6090339
6090340 | 4062679052342 | Wilo-Actun OPTI MSI4.06-06 wielostopniowa solarna pompa głębinowa | Pompa głębinowa wielostopniowa solarna Wilo-Actun OPTI MSI4.06-06 | 3090 | 2971 | PG05 | na zapytanie | na zapytanie | NIE | 28.13.14.0 | 84137029 |  | 545 | Wilo-Actun OPTI MSI4.06-06 | Solarna pompa głębinowa | Wilo-Actun OPTI | Wilo-Actun OPTI MSI4.06-06 wielostopniowa solarna pompa głębinowa | 710 | Zaopatrzenie w wodę | Wilo | Wilo | 1 | SZT |  |  |  |  | karton |  | 1 | [10 empty] | https://wilo.com/quick/PL/pl/articleNumber/6090340
6090341 | 4062679052359 | Wilo-Actun OPTI MSI4.06-08 wielostopniowa solarna pompa głębinowa | Pompa głębinowa wielostopniowa solarna Wilo-Actun OPTI MSI4.06-08 | 3397 | 3266 | PG05 | na zapytanie | na zapytanie | NIE | 28.13.14.0 | 84137029 |  | 545 | Wilo-Actun OPTI MSI4.06-08 | Solarna pompa głębinowa | Wilo-Actun OPTI | Wilo-Actun OPTI MSI4.06-08 wielostopniowa solarna pompa głębinowa | 710 | Zaopatrzenie w wodę | Wilo | Wilo | 1 | SZT |  |  |  |  | karton |  | 1 | [10 empty] | https://wilo.com/quick/PL/pl/articleNumber/6090341
6090342 | 4062679052366 | Wilo-Actun OPTI MSI4.06-12 wielostopniowa solarna pompa głębinowa | Pompa głębinowa wielostopniowa solarna Wilo-Actun OPTI MSI4.06-12 | 3905 | 3755 | PG05 | na zapytanie | na zapytanie | NIE | 28.13.14.0 | 84137029 |  | 545 | Wilo-Actun OPTI MSI4.06-12 | Solarna pompa głębinowa | Wilo-Actun OPTI | Wilo-Actun OPTI MSI4.06-12 wielostopniowa solarna pompa głębinowa | 710 | Zaopatrzenie w wodę | Wilo | Wilo | 1 | SZT |  |  |  |  | karton |  | 1 | [10 empty] | https://wilo.com/quick/PL/pl/articleNumber/6090342
6090343 | 4062679052373 | Wilo-Actun OPTI MSI4.06-17 wielostopniowa solarna pompa głębinowa | Pompa głębinowa wielostopniowa solarna Wilo-Actun OPTI MSI4.06-17 | 4297 | 4132 | PG05 | na zapytanie | na zapytanie | NIE | 28.13.14.0 | 84137029 |  | 545 | Wilo-Actun OPTI MSI4.06-17 | Solarna pompa głębinowa | Wilo-Actun OPTI | Wilo-Actun OPTI MSI4.06-17 wielostopniowa solarna pompa głębinowa | 710 | Zaopatrzenie w wodę | Wilo | Wilo | 1 | SZT |  |  |  |  | karton |  | 1 | [10 empty] | https://wilo.com/quick/PL/pl/articleNumber/6090343
6090344 | 4062679052380 | Wilo-Actun OPTI MSI4.06-21 wielostopniowa solarna pompa głębinowa | Pompa głębinowa wielostopniowa solarna Wilo-Actun OPTI MSI4.06-21 | 5140 | 4942 | PG05 | na zapytanie | na zapytanie | NIE | 28.13.14.0 | 84137029 |  | 545 | Wilo-Actun OPTI MSI4.06-21 | Solarna pompa głębinowa | Wilo-Actun OPTI | Wilo-Actun OPTI MSI4.06-21 wielostopniowa solarna pompa głębinowa | 710 | Zaopatrzenie w wodę | Wilo | Wilo | 1 | SZT |  |  |  |  | karton |  | 1 | [10 empty] | https://wilo.com/quick/PL/pl/articleNumber/6090344
6090345 | 4062679052397 | Wilo-Actun OPTI MSI4.11-05 wielostopniowa solarna pompa głębinowa | Pompa głębinowa wielostopniowa solarna Wilo-Actun OPTI MSI4.11-05 | 3520 | 3385 | PG05 | na zapytanie | na zapytanie | NIE | 28.13.14.0 | 84137029 |  | 545 | Wilo-Actun OPTI MSI4.11-05 | Solarna pompa głębinowa | Wilo-Actun OPTI | Wilo-Actun OPTI MSI4.11-05 wielostopniowa solarna pompa głębinowa | 710 | Zaopatrzenie w wodę | Wilo | Wilo | 1 | SZT |  |  |  |  | karton |  | 1 | [10 empty] | https://wilo.com/quick/PL/pl/articleNumber/6090345
6090346 | 4062679052403 | Wilo-Actun OPTI MSI4.11-07 wielostopniowa solarna pompa głębinowa | Pompa głębinowa wielostopniowa solarna Wilo-Actun OPTI MSI4.11-07 | 4054 | 3898 | PG05 | na zapytanie | na zapytanie | NIE | 28.13.14.0 | 84137029 |  | 545 | Wilo-Actun OPTI MSI4.11-07 | Solarna pompa głębinowa | Wilo-Actun OPTI | Wilo-Actun OPTI MSI4.11-07 wielostopniowa solarna pompa głębinowa | 710 | Zaopatrzenie w wodę | Wilo | Wilo | 1 | SZT |  |  |  |  | karton |  | 1 | [10 empty] | https://wilo.com/quick/PL/pl/articleNumber/6090346
6090347 | 4062679052410 | Wilo-Actun OPTI MSI4.11-10 wielostopniowa solarna pompa głębinowa | Pompa głębinowa wielostopniowa solarna Wilo-Actun OPTI MSI4.11-10 | 4493 | 4320 | PG05 | na zapytanie | na zapytanie | NIE | 28.13.14.0 | 84137029 |  | 545 | Wilo-Actun OPTI MSI4.11-10 | Solarna pompa głębinowa | Wilo-Actun OPTI | Wilo-Actun OPTI MSI4.11-10 wielostopniowa solarna pompa głębinowa | 710 | Zaopatrzenie w wodę | Wilo | Wilo | 1 | SZT |  |  |  |  | karton |  | 1 | [10 empty] | https://wilo.com/quick/PL/pl/articleNumber/6090347
6090348 | 4062679052427 | Wilo-Actun OPTI MSI4.11-12 wielostopniowa solarna pompa głębinowa | Pompa głębinowa wielostopniowa solarna Wilo-Actun OPTI MSI4.11-12 | 5356 | 5150 | PG05 | na zapytanie | na zapytanie | NIE | 28.13.14.0 | 84137029 |  | 545 | Wilo-Actun OPTI MSI4.11-12 | Solarna pompa głębinowa | Wilo-Actun OPTI | Wilo-Actun OPTI MSI4.11-12 wielostopniowa solarna pompa głębinowa | 710 | Zaopatrzenie w wodę | Wilo | Wilo | 1 | SZT |  |  |  |  | karton |  | 1 | [10 empty] | https://wilo.com/quick/PL/pl/articleNumber/6090348
6090349 | 4062679052434 | Wilo-Actun OPTI MSI4.17-04 wielostopniowa solarna pompa głębinowa | Pompa głębinowa wielostopniowa solarna Wilo-Actun OPTI MSI4.17-04 | 4118 | 3960 | PG05 | na zapytanie | na zapytanie | NIE | 28.13.14.0 | 84137029 |  | 545 | Wilo-Actun OPTI MSI4.17-04 | Solarna pompa głębinowa | Wilo-Actun OPTI | Wilo-Actun OPTI MSI4.17-04 wielostopniowa solarna pompa głębinowa | 710 | Zaopatrzenie w wodę | Wilo | Wilo | 1 | SZT |  |  |  |  | karton |  | 1 | [10 empty] | https://wilo.com/quick/PL/pl/articleNumber/6090349
6090350 | 4062679052441 | Wilo-Actun OPTI MSI4.17-06 wielostopniowa solarna pompa głębinowa | Pompa głębinowa wielostopniowa solarna Wilo-Actun OPTI MSI4.17-06 | 5386 | 5179 | PG05 | na zapytanie | na zapytanie | NIE | 28.13.14.0 | 84137029 |  | 545 | Wilo-Actun OPTI MSI4.17-06 | Solarna pompa głębinowa | Wilo-Actun OPTI | Wilo-Actun OPTI MSI4.17-06 wielostopniowa solarna pompa głębinowa | 710 | Zaopatrzenie w wodę | Wilo | Wilo | 1 | SZT |  |  |  |  | karton |  | 1 | [10 empty] | https://wilo.com/quick/PL/pl/articleNumber/6090350
6084593 | 4048482859057 | Wilo-Actun OPTI QSH 4.01-02 wielostopniowa ślimakowa pompa głębinowa | Pompa głębinowa wielostopniowa Wilo-Actun Opti QSH4.02-01 zasilana energią słoneczną z przetwornicą częstotliwości oraz monitorowaniem stanów pracy, średnica 90mm, do 11,8 bar, do 1,3m3/h, moc 480Watt, zasialanie 70-190 VDC | 2880 | 2769 | PG05 | na zapytanie | na zapytanie | NIE | 28.13.14.0 | 84137029 | - | 546 | Wilo-Actun OPTI QSH 4.01-02 | Pompa głębinowa wielostopniowa ślimakowa | Wilo-Actun OPTI-QS | Wilo-Actun OPTI QSH 4.01-02 wielostopniowa ślimakowa pompa głębinowa | 710 | Zaopatrzenie w wodę | Wilo | Wilo | 1 | SZT | - | - | - | - | Karton | - | 1 | - | 99 | 930 | 99 | 260 | 770 | 210 | 12 | 14 |  | https://wilo.com/quick/PL/pl/articleNumber/6084593
6082886 | 4048482803807 | Wilo-Actun OPTI QSH 4.02-01 wielostopniowa ślimakowa pompa głębinowa | Pompa głębinowa wielostopniowa Wilo-Actun Opti QSH4.02-01 zasilana energią słoneczną z przetwornicą częstotliwości oraz monitorowaniem stanów pracy, średnica 90mm, do 6,0 bar, do 3,0m3/h, moc 480Watt, zasialanie 70-190 VDC | 2907 | 2795 | PG05 | na zapytanie | na zapytanie | NIE | 28.13.14.0 | 84137029 | - | 546 | Wilo-Actun OPTI QSH 4.02-01 | Pompa głębinowa wielostopniowa ślimakowa | Wilo-Actun OPTI-QS | Wilo-Actun OPTI QSH 4.02-01 wielostopniowa ślimakowa pompa głębinowa | 710 | Zaopatrzenie w wodę | Wilo | Wilo | 1 | SZT | - | - | - | - | Karton | - | 1 | - | 99 | 890 | 99 | 260 | 770 | 210 | 11 | 13 |  | https://wilo.com/quick/PL/pl/articleNumber/6082886
6082885 | 4048482803791 | Wilo-Actun OPTI QSI 4.06-04 wielostopniowa ślimakowa pompa głębinowa | Pompa głębinowa wirowa wielostopniowa Wilo-Actun Opti QSI4.06-04 zasilana energią słoneczną z przetwornicą częstotliwości oraz monitorowaniem stanów pracy, średnica 90mm, do 3,7 bar, do 8,7 m3/h, moc 480Watt, zasianie 70-190 VDC | 2191 | 2107 | PG05 | na zapytanie | na zapytanie | NIE | 28.13.14.0 | 84137029 | - | 546 | Wilo-Actun OPTI QSI 4.06-04 | Pompa głębinowa wielostopniowa ślimakowa | Wilo-Actun OPTI-QS | Wilo-Actun OPTI QSI 4.06-04 wielostopniowa ślimakowa pompa głębinowa | 710 | Zaopatrzenie w wodę | Wilo | Wilo | 1 | SZT | - | - | - | - | Karton | - | 1 | - | 99 | 520 | 99 | 260 | 770 | 210 | 8 | 10 |  | https://wilo.com/quick/PL/pl/articleNumber/6082885
9187115 | 4062679367484 | Wilo-Atmos BST 25/130-0.55/2-H12-V1 uniwersalna jednostopniowa pompa wirowa | Pompa wirowa jednostopniowa o konstrukcji blokowej zgodnie z EN 733 do ustawienia na fundamencie, wraz ze stopą na korpusie pompy Wilo-Atmos BST 25/130-0.55/2-H12-V1 | 641 | na zapytanie | PG03 | 28 | K | NIE |  | x |  | 278 | Wilo-Atmos BST 25/130-0.55/2-H12-V1 | Pompa wirowa jednostopniowa | Wilo-Atmos BST | Pompa wirowa o konstrukcji blokowej | 320 | tocze | Wilo | Wilo | 1 | SZT |  |  | IE3 | zielony / czarny / srebro | Karton | 1 | 1 | 1 | 208 | 327 | 229 | 235 | 370 | 270 | 8.2 | 8.8 | http://downloads-wilo-select.wilo.com/assets/WIB_WILO33154311.jpg | https://wilo.com/quick/PL/pl/articleNumber/9187115
9187114 | 4062679367477 | Wilo-Atmos BST 25/130-0.55/2-H12-V4 uniwersalna jednostopniowa pompa wirowa | Pompa wirowa jednostopniowa o konstrukcji blokowej zgodnie z EN 733 do ustawienia na fundamencie, wraz ze stopą na korpusie pompy Wilo-Atmos BST 25/130-0.55/2-H12-V4 | 627 | na zapytanie | PG03 | 28 | K | NIE |  | x |  | 278 | Wilo-Atmos BST 25/130-0.55/2-H12-V4 | Pompa wirowa jednostopniowa | Wilo-Atmos BST | Pompa wirowa o konstrukcji blokowej | 320 | Tłoczenie wody grzewczej, wody zimnej | Wilo | Wilo | 1 | SZT |  |  | IE3 | zielony / czarny / srebro | Karton | 1 | 1 | 1 | 208 | 327 | 229 | 235 | 370 | 270 | 8.9 | 9.5 | http://downloads-wilo-select.wilo.com/assets/WIB_WILO33154311.jpg | https://wilo.com/quick/PL/pl/articleNumber/9187114
9187030 | 4062679366623 | Wilo-Atmos BST 25/130-0.55/2-V1 uniwersalna jednostopniowa pompa wirowa | Pompa wirowa jednostopniowa o konstrukcji blokowej zgodnie z EN 733 do ustawienia na fundamencie, wraz ze stopą na korpusie pompy Wilo-Atmos BST 25/130-0.55/2-V1 | 546 | na zapytanie | PG03 | 28 | K | NIE |  | x |  | 278 | Wilo-Atmos BST 25/130-0.55/2-V1 | Pompa wirowa jednostopniowa | Wilo-Atmos BST | Pompa wirowa o konstrukcji blokowej | 320 | Tłoczenie wody grzewczej, wody zimnej | Wilo | Wilo | 1 | SZT |  |  | IE3 | zielony / czarny / srebro | Karton | 1 | 1 | 1 | 208 | 327 | 229 | 235 | 370 | 270 | 8.2 | 8.8 | http://downloads-wilo-select.wilo.com/assets/WIB_WILO33154311.jpg | https://wilo.com/quick/PL/pl/articleNumber/9187030
9187029 | 4062679366616 | Wilo-Atmos BST 25/130-0.55/2-V4 uniwersalna jednostopniowa pompa wirowa | Pompa wirowa jednostopniowa o konstrukcji blokowej zgodnie z EN 733 do ustawienia na fundamencie, wraz ze stopą na korpusie pompy Wilo-Atmos BST 25/130-0.55/2-V4 | 535 | na zapytanie | PG03 | 28 | K | NIE |  | x |  | 278 | Wilo-Atmos BST 25/130-0.55/2-V4 | Pompa wirowa jednostopniowa | Wilo-Atmos BST | Pompa wirowa o konstrukcji blokowej | 320 | Tłoczenie wody grzewczej, wody zimnej | Wilo | Wilo | 1 | SZT |  |  | IE3 | zielony / czarny / srebro | Karton | 1 | 1 | 1 | 208 | 327 | 229 | 235 | 370 | 270 | 8.9 | 9.5 | http://downloads-wilo-select.wilo.com/assets/WIB_WILO33154311.jpg | https://wilo.com/quick/PL/pl/articleNumber/9187029
9187121 | 4062679367545 | Wilo-Atmos BST 25/130-0.75/2-H12-V1 uniwersalna jednostopniowa pompa wirowa | Pompa wirowa jednostopniowa o konstrukcji blokowej zgodnie z EN 733 do ustawienia na fundamencie, wraz ze stopą na korpusie pompy Wilo-Atmos BST 25/130-0.75/2-H12-V1 | 676 | na zapytanie | PG03 | 28 | K | NIE |  | x |  | 278 | Wilo-Atmos BST 25/130-0.75/2-H12-V1 | Pompa wirowa jednostopniowa | Wilo-Atmos BST | Pompa wirowa o konstrukcji blokowej | 320 | Tłoczenie wody grzewczej, wody zimnej | Wilo | Wilo | 1 | SZT |  |  | IE3 | zielony / czarny / srebro | Karton | 1 | 1 | 1 | 208 | 327 | 229 | 235 | 370 | 270 | 8.7 | 9.5 | http://downloads-wilo-select.wilo.com/assets/WIB_WILO33154311.jpg | https://wilo.com/quick/PL/pl/articleNumber/9187121
9187120 | 4062679367538 | Wilo-Atmos BST 25/130-0.75/2-H12-V4 uniwersalna jednostopniowa pompa wirowa | Pompa wirowa jednostopniowa o konstrukcji blokowej zgodnie z EN 733 do ustawienia na fundamencie, wraz ze stopą na korpusie pompy Wilo-Atmos BST 25/130-0.75/2-H12-V4 | 661 | na zapytanie | PG03 | 28 | K | NIE |  | x |  | 278 | Wilo-Atmos BST 25/130-0.75/2-H12-V4 | Pompa wirowa jednostopniowa | Wilo-Atmos BST | Pompa wirowa o konstrukcji blokowej | 320 | Tłoczenie wody grzewczej, wody zimnej | Wilo | Wilo | 1 | SZT |  |  | IE3 | zielony / czarny / srebro | Karton | 1 | 1 | 1 | 208 | 327 | 229 | 235 | 370 | 270 | 9.6 | 10.5 | http://downloads-wilo-select.wilo.com/assets/WIB_WILO33154311.jpg | https://wilo.com/quick/PL/pl/articleNumber/9187120
9187036 | 4062679366692 | Wilo-Atmos BST 25/130-0.75/2-V1 uniwersalna jednostopniowa pompa wirowa | Pompa wirowa jednostopniowa o konstrukcji blokowej zgodnie z EN 733 do ustawienia na fundamencie, wraz ze stopą na korpusie pompy Wilo-Atmos BST 25/130-0.75/2-V1 | 578 | na zapytanie | PG03 | 28 | K | NIE |  | x |  | 278 | Wilo-Atmos BST 25/130-0.75/2-V1 | Pompa wirowa jednostopniowa | Wilo-Atmos BST | Pompa wirowa o konstrukcji blokowej | 320 | Tłoczenie wody grzewczej, wody zimnej | Wilo | Wilo | 1 | SZT |  |  | IE3 | zielony / czarny / srebro | Karton | 1 | 1 | 1 | 208 | 327 | 229 | 235 | 370 | 270 | 8.7 | 9.5 | http://downloads-wilo-select.wilo.com/assets/WIB_WILO33154311.jpg | https://wilo.com/quick/PL/pl/articleNumber/9187036
9187035 | 4062679366685 | Wilo-Atmos BST 25/130-0.75/2-V4 uniwersalna jednostopniowa pompa wirowa | Pompa wirowa jednostopniowa o konstrukcji blokowej zgodnie z EN 733 do ustawienia na fundamencie, wraz ze stopą na korpusie pompy Wilo-Atmos BST 25/130-0.75/2-V4 | 565 | na zapytanie | PG03 | 28 | K | NIE |  | x |  | 278 | Wilo-Atmos BST 25/130-0.75/2-V4 | Pompa wirowa jednostopniowa | Wilo-Atmos BST | Pompa wirowa o konstrukcji blokowej | 320 | Tłoczenie wody grzewczej, wody zimnej | Wilo | Wilo | 1 | SZT |  |  | IE3 | zielony / czarny / srebro | Karton | 1 | 1 | 1 | 208 | 327 | 229 | 235 | 370 | 270 | 9.6 | 10.5 | http://downloads-wilo-select.wilo.com/assets/WIB_WILO33154311.jpg | https://wilo.com/quick/PL/pl/articleNumber/9187035
9187127 | 4062679367606 | Wilo-Atmos BST 25/130-1.1/2-H12-V1 uniwersalna jednostopniowa pompa wirowa | Pompa wirowa jednostopniowa o konstrukcji blokowej zgodnie z EN 733 do ustawienia na fundamencie, wraz ze stopą na korpusie pompy Wilo-Atmos BST 25/130-1.1/2-H12-V1 | 742 | na zapytanie | PG03 | 28 | K | NIE |  | x |  | 278 | Wilo-Atmos BST 25/130-1.1/2-H12-V1 | Pompa wirowa jednostopniowa | Wilo-Atmos BST | Pompa wirowa o konstrukcji blokowej | 320 | Tłoczenie wody grzewczej, wody zimnej | Wilo | Wilo | 1 | SZT |  |  | IE3 | zielony / czarny / srebro | Karton | 1 | 1 | 1 | 208 | 327 | 229 | 235 | 395 | 270 | 11 | 11.8 | http://downloads-wilo-select.wilo.com/assets/WIB_WILO33154311.jpg | https://wilo.com/quick/PL/pl/articleNumber/9187127
9187126 | 4062679367590 | Wilo-Atmos BST 25/130-1.1/2-H12-V4 uniwersalna jednostopniowa pompa wirowa | Pompa wirowa jednostopniowa o konstrukcji blokowej zgodnie z EN 733 do ustawienia na fundamencie, wraz ze stopą na korpusie pompy Wilo-Atmos BST 25/130-1.1/2-H12-V4 | 775 | na zapytanie | PG03 | 28 | K | NIE |  | x |  | 278 | Wilo-Atmos BST 25/130-1.1/2-H12-V4 | Pompa wirowa jednostopniowa | Wilo-Atmos BST | Pompa wirowa o konstrukcji blokowej | 320 | Tłoczenie wody grzewczej, wody zimnej | Wilo | Wilo | 1 | SZT |  |  | IE3 | zielony / czarny / srebro | Karton | 1 | 1 | 1 | 208 | 327 | 229 | 235 | 395 | 270 | 12.8 | 13.7 | http://downloads-wilo-select.wilo.com/assets/WIB_WILO33154311.jpg | https://wilo.com/quick/PL/pl/articleNumber/9187126
9187042 | 4062679366753 | Wilo-Atmos BST 25/130-1.1/2-V1 uniwersalna jednostopniowa pompa wirowa | Pompa wirowa jednostopniowa o konstrukcji blokowej zgodnie z EN 733 do ustawienia na fundamencie, wraz ze stopą na korpusie pompy Wilo-Atmos BST 25/130-1.1/2-V1 | 641 | na zapytanie | PG03 | 28 | K | NIE |  | x |  | 278 | Wilo-Atmos BST 25/130-1.1/2-V1 | Pompa wirowa jednostopniowa | Wilo-Atmos BST | Pompa wirowa o konstrukcji blokowej | 320 | Tłoczenie wody grzewczej, wody zimnej | Wilo | Wilo | 1 | SZT |  |  | IE3 | zielony / czarny / srebro | Karton | 1 | 1 | 1 | 208 | 327 | 229 | 235 | 395 | 270 | 11 | 11.8 | http://downloads-wilo-select.wilo.com/assets/WIB_WILO33154311.jpg | https://wilo.com/quick/PL/pl/articleNumber/9187042
9187041 | 4062679366746 | Wilo-Atmos BST 25/130-1.1/2-V4 uniwersalna jednostopniowa pompa wirowa | Pompa wirowa jednostopniowa o konstrukcji blokowej zgodnie z EN 733 do ustawienia na fundamencie, wraz ze stopą na korpusie pompy Wilo-Atmos BST 25/130-1.1/2-V4 | 672 | na zapytanie | PG03 | 28 | K | NIE |  | x |  | 278 | Wilo-Atmos BST 25/130-1.1/2-V4 | Pompa wirowa jednostopniowa | Wilo-Atmos BST | Pompa wirowa o konstrukcji blokowej | 320 | Tłoczenie wody grzewczej, wody zimnej | Wilo | Wilo | 1 | SZT |  |  | IE3 | zielony / czarny / srebro | Karton | 1 | 1 | 1 | 208 | 327 | 229 | 235 | 395 | 270 | 12.8 | 13.7 | http://downloads-wilo-select.wilo.com/assets/WIB_WILO33154311.jpg | https://wilo.com/quick/PL/pl/articleNumber/9187041
9187117 | 4062679367507 | Wilo-Atmos BST 25/160-0.75/2-H12-V1 uniwersalna jednostopniowa pompa wirowa | Pompa wirowa jednostopniowa o konstrukcji blokowej zgodnie z EN 733 do ustawienia na fundamencie, wraz ze stopą na korpusie pompy Wilo-Atmos BST 25/160-0.75/2-H12-V1 | 676 | na zapytanie | PG03 | 28 | K | NIE |  | x |  | 278 | Wilo-Atmos BST 25/160-0.75/2-H12-V1 | Pompa wirowa jednostopniowa | Wilo-Atmos BST | Pompa wirowa o konstrukcji blokowej | 320 | Tłoczenie wody grzewczej, wody zimnej | Wilo | Wilo | 1 | SZT |  |  | IE3 | zielony / czarny / srebro | Karton | 1 | 1 | 1 | 208 | 327 | 229 | 235 | 370 | 270 | 8.3 | 9.1 | http://downloads-wilo-select.wilo.com/assets/WIB_WILO33154311.jpg | https://wilo.com/quick/PL/pl/articleNumber/9187117
9187116 | 4062679367491 | Wilo-Atmos BST 25/160-0.75/2-H12-V4 uniwersalna jednostopniowa pompa wirowa | Pompa wirowa jednostopniowa o konstrukcji blokowej zgodnie z EN 733 do ustawienia na fundamencie, wraz ze stopą na korpusie pompy Wilo-Atmos BST 25/160-0.75/2-H12-V4 | 661 | na zapytanie | PG03 | 28 | K | NIE |  | x |  | 278 | Wilo-Atmos BST 25/160-0.75/2-H12-V4 | Pompa wirowa jednostopniowa | Wilo-Atmos BST | Pompa wirowa o konstrukcji blokowej | 320 | Tłoczenie wody grzewczej, wody zimnej | Wilo | Wilo | 1 | SZT |  |  | IE3 | zielony / czarny / srebro | Karton | 1 | 1 | 1 | 208 | 327 | 229 | 235 | 370 | 270 | 9.8 | 10.6 | http://downloads-wilo-select.wilo.com/assets/WIB_WILO33154311.jpg | https://wilo.com/quick/PL/pl/articleNumber/9187116
9187032 | 4062679366654 | Wilo-Atmos BST 25/160-0.75/2-V1 uniwersalna jednostopniowa pompa wirowa | Pompa wirowa jednostopniowa o konstrukcji blokowej zgodnie z EN 733 do ustawienia na fundamencie, wraz ze stopą na korpusie pompy Wilo-Atmos BST 25/160-0.75/2-V1 | 577 | na zapytanie | PG03 | 28 | K | NIE |  | x |  | 278 | Wilo-Atmos BST 25/160-0.75/2-V1 | Pompa wirowa jednostopniowa | Wilo-Atmos BST | Pompa wirowa o konstrukcji blokowej | 320 | Tłoczenie wody grzewczej, wody zimnej | Wilo | Wilo | 1 | SZT |  |  | IE3 | zielony / czarny / srebro | Karton | 1 | 1 | 1 | 208 | 327 | 229 | 235 | 370 | 270 | 8.3 | 9.1 | http://downloads-wilo-select.wilo.com/assets/WIB_WILO33154311.jpg | https://wilo.com/quick/PL/pl/articleNumber/9187032
9187031 | 4062679366647 | Wilo-Atmos BST 25/160-0.75/2-V4 uniwersalna jednostopniowa pompa wirowa | Pompa wirowa jednostopniowa o konstrukcji blokowej zgodnie z EN 733 do ustawienia na fundamencie, wraz ze stopą na korpusie pompy Wilo-Atmos BST 25/160-0.75/2-V4 | 564 | na zapytanie | PG03 | 28 | K | NIE |  | x |  | 278 | Wilo-Atmos BST 25/160-0.75/2-V4 | Pompa wirowa jednostopniowa | Wilo-Atmos BST | Pompa wirowa o konstrukcji blokowej | 320 | Tłoczenie wody grzewczej, wody zimnej | Wilo | Wilo | 1 | SZT |  |  | IE3 | zielony / czarny / srebro | Karton | 1 | 1 | 1 | 208 | 327 | 229 | 235 | 370 | 270 | 9.8 | 10.6 | http://downloads-wilo-select.wilo.com/assets/WIB_WILO33154311.jpg | https://wilo.com/quick/PL/pl/articleNumber/9187031
9187123 | 4062679367569 | Wilo-Atmos BST 25/160-1.1/2-H12-V1 uniwersalna jednostopniowa pompa wirowa | Pompa wirowa jednostopniowa o konstrukcji blokowej zgodnie z EN 733 do ustawienia na fundamencie, wraz ze stopą na korpusie pompy Wilo-Atmos BST 25/160-1.1/2-H12-V1 | 742 | na zapytanie | PG03 | 28 | K | NIE |  | x |  | 278 | Wilo-Atmos BST 25/160-1.1/2-H12-V1 | Pompa wirowa jednostopniowa | Wilo-Atmos BST | Pompa wirowa o konstrukcji blokowej | 320 | Tłoczenie wody grzewczej, wody zimnej | Wilo | Wilo | 1 | SZT |  |  | IE3 | zielony / czarny / srebro | Karton | 1 | 1 | 1 | 208 | 327 | 229 | 235 | 395 | 270 | 9.8 | 10.6 | http://downloads-wilo-select.wilo.com/assets/WIB_WILO33154311.jpg | https://wilo.com/quick/PL/pl/articleNumber/9187123
9187122 | 4062679367552 | Wilo-Atmos BST 25/160-1.1/2-H12-V4 uniwersalna jednostopniowa pompa wirowa | Pompa wirowa jednostopniowa o konstrukcji blokowej zgodnie z EN 733 do ustawienia na fundamencie, wraz ze stopą na korpusie pompy Wilo-Atmos BST 25/160-1.1/2-H12-V4 | 775 | na zapytanie | PG03 | 28 | K | NIE |  | x |  | 278 | Wilo-Atmos BST 25/160-1.1/2-H12-V4 | Pompa wirowa jednostopniowa | Wilo-Atmos BST | Pompa wirowa o konstrukcji blokowej | 320 | Tłoczenie wody grzewczej, wody zimnej | Wilo | Wilo | 1 | SZT |  |  | IE3 | zielony / czarny / srebro | Karton | 1 | 1 | 1 | 208 | 327 | 229 | 235 | 395 | 270 | 13 | 13.8 | http://downloads-wilo-select.wilo.com/assets/WIB_WILO33154311.jpg | https://wilo.com/quick/PL/pl/articleNumber/9187122
9187038 | 4062679366715 | Wilo-Atmos BST 25/160-1.1/2-V1 uniwersalna jednostopniowa pompa wirowa | Pompa wirowa jednostopniowa o konstrukcji blokowej zgodnie z EN 733 do ustawienia na fundamencie, wraz ze stopą na korpusie pompy Wilo-Atmos BST 25/160-1.1/2-V1 | 641 | na zapytanie | PG03 | 28 | K | NIE |  | x |  | 278 | Wilo-Atmos BST 25/160-1.1/2-V1 | Pompa wirowa jednostopniowa | Wilo-Atmos BST | Pompa wirowa o konstrukcji blokowej | 320 | Tłoczenie wody grzewczej, wody zimnej | Wilo | Wilo | 1 | SZT |  |  | IE3 | zielony / czarny / srebro | Skrzynka drewniana | 1 | 1 | 1 | 208 | 327 | 229 | 235 | 395 | 270 | 9.8 | 10.6 | http://downloads-wilo-select.wilo.com/assets/WIB_WILO33154311.jpg | https://wilo.com/quick/PL/pl/articleNumber/9187038
9187037 | 4062679366708 | Wilo-Atmos BST 25/160-1.1/2-V4 uniwersalna jednostopniowa pompa wirowa | Pompa wirowa jednostopniowa o konstrukcji blokowej zgodnie z EN 733 do ustawienia na fundamencie, wraz ze stopą na korpusie pompy Wilo-Atmos BST 25/160-1.1/2-V4 | 672 | na zapytanie | PG03 | 28 | K | NIE |  | x |  | 278 | Wilo-Atmos BST 25/160-1.1/2-V4 | Pompa wirowa jednostopniowa | Wilo-Atmos BST | Pompa wirowa o konstrukcji blokowej | 320 | Tłoczenie wody grzewczej, wody zimnej | Wilo | Wilo | 1 | SZT |  |  | IE3 | zielony / czarny / srebro | Skrzynka drewniana | 1 | 1 | 1 | 208 | 327 | 229 | 235 | 395 | 270 | 13 | 13.8 | http://downloads-wilo-select.wilo.com/assets/WIB_WILO33154311.jpg | https://wilo.com/quick/PL/pl/articleNumber/9187037
9187129 | 4062679367620 | Wilo-Atmos BST 25/160-1.85/2-H12-V1 uniwersalna jednostopniowa pompa wirowa | Pompa wirowa jednostopniowa o konstrukcji blokowej zgodnie z EN 733 do ustawienia na fundamencie, wraz ze stopą na korpusie pompy Wilo-Atmos BST 25/160-1.85/2-H12-V1 | 964 | na zapytanie | PG03 | 28 | K | NIE |  | x |  | 278 | Wilo-Atmos BST 25/160-1.85/2-H12-V1 | Pompa wirowa jednostopniowa | Wilo-Atmos BST | Pompa wirowa o konstrukcji blokowej | 320 | Tłoczenie wody grzewczej, wody zimnej | Wilo | Wilo | 1 | SZT |  |  | IE3 | zielony / czarny / srebro | Skrzynka drewniana | 1 | 1 | 1 | 208 | 367 | 229 | 235 | 425 | 315 | 14 | 14.8 | http://downloads-wilo-select.wilo.com/assets/WIB_WILO33154311.jpg | https://wilo.com/quick/PL/pl/articleNumber/9187129
9187128 | 4062679367613 | Wilo-Atmos BST 25/160-1.85/2-H12-V4 uniwersalna jednostopniowa pompa wirowa | Pompa wirowa jednostopniowa o konstrukcji blokowej zgodnie z EN 733 do ustawienia na fundamencie, wraz ze stopą na korpusie pompy Wilo-Atmos BST 25/160-1.85/2-H12-V4 | 871 | na zapytanie | PG03 | 28 | K | NIE |  | x |  | 278 | Wilo-Atmos BST 25/160-1.85/2-H12-V4 | Pompa wirowa jednostopniowa | Wilo-Atmos BST | Pompa wirowa o konstrukcji blokowej | 320 | Tłoczenie wody grzewczej, wody zimnej | Wilo | Wilo | 1 | SZT |  |  | IE3 | zielony / czarny / srebro | Skrzynka drewniana | 1 | 1 | 1 | 208 | 367 | 229 | 235 | 410 | 270 | 152 | 16 | http://downloads-wilo-select.wilo.com/assets/WIB_WILO33154311.jpg | https://wilo.com/quick/PL/pl/articleNumber/9187128
9187044 | 4062679366777 | Wilo-Atmos BST 25/160-1.85/2-V1 uniwersalna jednostopniowa pompa wirowa | Pompa wirowa jednostopniowa o konstrukcji blokowej zgodnie z EN 733 do ustawienia na fundamencie, wraz ze stopą na korpusie pompy Wilo-Atmos BST 25/160-1.85/2-V1 | 857 | na zapytanie | PG03 | 28 | K | NIE |  | x |  | 278 | Wilo-Atmos BST 25/160-1.85/2-V1 | Pompa wirowa jednostopniowa | Wilo-Atmos BST | Pompa wirowa o konstrukcji blokowej | 320 | Tłoczenie wody grzewczej, wody zimnej | Wilo | Wilo | 1 | SZT |  |  | IE3 | zielony / czarny / srebro | Skrzynka drewniana | 1 | 1 | 1 | 208 | 367 | 229 | 235 | 425 | 315 | 14 | 14.8 | http://downloads-wilo-select.wilo.com/assets/WIB_WILO33154311.jpg | https://wilo.com/quick/PL/pl/articleNumber/9187044
9187043 | 4062679366760 | Wilo-Atmos BST 25/160-1.85/2-V4 uniwersalna jednostopniowa pompa wirowa | Pompa wirowa jednostopniowa o konstrukcji blokowej zgodnie z EN 733 do ustawienia na fundamencie, wraz ze stopą na korpusie pompy Wilo-Atmos BST 25/160-1.85/2-V4 | 767 | na zapytanie | PG03 | 28 | K | NIE |  | x |  | 278 | Wilo-Atmos BST 25/160-1.85/2-V4 | Pompa wirowa jednostopniowa | Wilo-Atmos BST | Pompa wirowa o konstrukcji blokowej | 320 | Tłoczenie wody grzewczej, wody zimnej | Wilo | Wilo | 1 | SZT |  |  | IE3 | zielony / czarny / srebro | Skrzynka drewniana | 1 | 1 | 1 | 208 | 367 | 229 | 235 | 410 | 270 | 152 | 16 | http://downloads-wilo-select.wilo.com/assets/WIB_WILO33154311.jpg | https://wilo.com/quick/PL/pl/articleNumber/9187043
9187119 | 4062679367521 | Wilo-Atmos BST 25/160-1/2-H12-V1 uniwersalna jednostopniowa pompa wirowa | Pompa wirowa jednostopniowa o konstrukcji blokowej zgodnie z EN 733 do ustawienia na fundamencie, wraz ze stopą na korpusie pompy Wilo-Atmos BST 25/160-1/2-H12-V1 | 698 | na zapytanie | PG03 | 28 | K | NIE |  | x |  | 278 | Wilo-Atmos BST 25/160-1/2-H12-V1 | Pompa wirowa jednostopniowa | Wilo-Atmos BST | Pompa wirowa o konstrukcji blokowej | 320 | Tłoczenie wody grzewczej, wody zimnej | Wilo | Wilo | 1 | SZT |  |  | IE3 | zielony / czarny / srebro | Skrzynka drewniana | 1 | 1 | 1 | 208 | 327 | 229 | 235 | 370 | 270 | 98 | 10.7 | http://downloads-wilo-select.wilo.com/assets/WIB_WILO33154311.jpg | https://wilo.com/quick/PL/pl/articleNumber/9187119
9187118 | 4062679367514 | Wilo-Atmos BST 25/160-1/2-H12-V4 uniwersalna jednostopniowa pompa wirowa | Pompa wirowa jednostopniowa o konstrukcji blokowej zgodnie z EN 733 do ustawienia na fundamencie, wraz ze stopą na korpusie pompy Wilo-Atmos BST 25/160-1/2-H12-V4 | 689 | na zapytanie | PG03 | 28 | K | NIE |  | x |  | 278 | Wilo-Atmos BST 25/160-1/2-H12-V4 | Pompa wirowa jednostopniowa | Wilo-Atmos BST | Pompa wirowa o konstrukcji blokowej | 320 | Tłoczenie wody grzewczej, wody zimnej | Wilo | Wilo | 1 | SZT |  |  | IE3 | zielony / czarny / srebro | Skrzynka drewniana | 1 | 1 | 1 | 208 | 327 | 229 | 235 | 370 | 270 | 106 | 11.5 | http://downloads-wilo-select.wilo.com/assets/WIB_WILO33154311.jpg | https://wilo.com/quick/PL/pl/articleNumber/9187118
9187034 | 4062679366678 | Wilo-Atmos BST 25/160-1/2-V1 uniwersalna jednostopniowa pompa wirowa | Pompa wirowa jednostopniowa o konstrukcji blokowej zgodnie z EN 733 do ustawienia na fundamencie, wraz ze stopą na korpusie pompy Wilo-Atmos BST 25/160-1/2-V1 | 599 | na zapytanie | PG03 | 28 | K | NIE |  | x |  | 278 | Wilo-Atmos BST 25/160-1/2-V1 | Pompa wirowa jednostopniowa | Wilo-Atmos BST | Pompa wirowa o konstrukcji blokowej | 320 | Tłoczenie wody grzewczej, wody zimnej | Wilo | Wilo | 1 | SZT |  |  | IE3 | zielony / czarny / srebro | Skrzynka drewniana | 1 | 1 | 1 | 208 | 327 | 229 | 235 | 370 | 270 | 98 | 10.7 | http://downloads-wilo-select.wilo.com/assets/WIB_WILO33154311.jpg | https://wilo.com/quick/PL/pl/articleNumber/9187034
9187033 | 4062679366661 | Wilo-Atmos BST 25/160-1/2-V4 uniwersalna jednostopniowa pompa wirowa | Pompa wirowa jednostopniowa o konstrukcji blokowej zgodnie z EN 733 do ustawienia na fundamencie, wraz ze stopą na korpusie pompy Wilo-Atmos BST 25/160-1/2-V4 | 590 | na zapytanie | PG03 | 28 | K | NIE |  | x |  | 278 | Wilo-Atmos BST 25/160-1/2-V4 | Pompa wirowa jednostopniowa | Wilo-Atmos BST | Pompa wirowa o konstrukcji blokowej | 320 | Tłoczenie wody grzewczej, wody zimnej | Wilo | Wilo | 1 | SZT |  |  | IE3 | zielony / czarny / srebro | Skrzynka drewniana | 1 | 1 | 1 | 208 | 327 | 229 | 235 | 370 | 270 | 106 | 11.5 | http://downloads-wilo-select.wilo.com/assets/WIB_WILO33154311.jpg | https://wilo.com/quick/PL/pl/articleNumber/9187033
9187125 | 4062679367583 | Wilo-Atmos BST 25/180-1.85/2-H12-V1 uniwersalna jednostopniowa pompa wirowa | Pompa wirowa jednostopniowa o konstrukcji blokowej zgodnie z EN 733 do ustawienia na fundamencie, wraz ze stopą na korpusie pompy Wilo-Atmos BST 25/180-1.85/2-H12-V1 | 994 | na zapytanie | PG03 | 28 | K | NIE |  | x |  | 278 | Wilo-Atmos BST 25/180-1.85/2-H12-V1 | Pompa wirowa jednostopniowa | Wilo-Atmos BST | Pompa wirowa o konstrukcji blokowej | 320 | Tłoczenie wody grzewczej, wody zimnej | Wilo | Wilo | 1 | SZT |  |  | IE3 | zielony / czarny / srebro | Skrzynka drewniana | 1 | 1 | 1 | 232 | 367 | 250 | 255 | 395 | 300 | 146 | 15.5 | http://downloads-wilo-select.wilo.com/assets/WIB_WILO33154311.jpg | https://wilo.com/quick/PL/pl/articleNumber/9187125
9187124 | 4062679367576 | Wilo-Atmos BST 25/180-1.85/2-H12-V4 uniwersalna jednostopniowa pompa wirowa | Pompa wirowa jednostopniowa o konstrukcji blokowej zgodnie z EN 733 do ustawienia na fundamencie, wraz ze stopą na korpusie pompy Wilo-Atmos BST 25/180-1.85/2-H12-V4 | 898 | na zapytanie | PG03 | 28 | K | NIE |  | x |  | 278 | Wilo-Atmos BST 25/180-1.85/2-H12-V4 | Pompa wirowa jednostopniowa | Wilo-Atmos BST | Pompa wirowa o konstrukcji blokowej | 320 | Tłoczenie wody grzewczej, wody zimnej | Wilo | Wilo | 1 | SZT |  |  | IE3 | zielony / czarny / srebro | Skrzynka drewniana | 1 | 1 | 1 | 232 | 367 | 250 | 255 | 410 | 300 | 163 | 17.2 | http://downloads-wilo-select.wilo.com/assets/WIB_WILO33154311.jpg | https://wilo.com/quick/PL/pl/articleNumber/9187124
9187040 | 4062679366739 | Wilo-Atmos BST 25/180-1.85/2-V1 uniwersalna jednostopniowa pompa wirowa | Pompa wirowa jednostopniowa o konstrukcji blokowej zgodnie z EN 733 do ustawienia na fundamencie, wraz ze stopą na korpusie pompy Wilo-Atmos BST 25/180-1.85/2-V1 | 876 | na zapytanie | PG03 | 28 | K | NIE |  | x |  | 278 | Wilo-Atmos BST 25/180-1.85/2-V1 | Pompa wirowa jednostopniowa | Wilo-Atmos BST | Pompa wirowa o konstrukcji blokowej | 320 | Tłoczenie wody grzewczej, wody zimnej | Wilo | Wilo | 1 | SZT |  |  | IE3 | zielony / czarny / srebro | Skrzynka drewniana | 1 | 1 | 1 | 232 | 367 | 250 | 255 | 395 | 300 | 146 | 15.5 | http://downloads-wilo-select.wilo.com/assets/WIB_WILO33154311.jpg | https://wilo.com/quick/PL/pl/articleNumber/9187040
9187039 | 4062679366722 | Wilo-Atmos BST 25/180-1.85/2-V4 uniwersalna jednostopniowa pompa wirowa | Pompa wirowa jednostopniowa o konstrukcji blokowej zgodnie z EN 733 do ustawienia na fundamencie, wraz ze stopą na korpusie pompy Wilo-Atmos BST 25/180-1.85/2-V4 | 783 | na zapytanie | PG03 | 28 | K | NIE |  | x |  | 278 | Wilo-Atmos BST 25/180-1.85/2-V4 | Pompa wirowa jednostopniowa | Wilo-Atmos BST | Pompa wirowa o konstrukcji blokowej | 320 | Tłoczenie wody grzewczej, wody zimnej | Wilo | Wilo | 1 | SZT |  |  | IE3 | zielony / czarny / srebro | Skrzynka drewniana | 1 | 1 | 1 | 232 | 367 | 250 | 255 | 410 | 300 | 163 | 17.2 | http://downloads-wilo-select.wilo.com/assets/WIB_WILO33154311.jpg | https://wilo.com/quick/PL/pl/articleNumber/9187039
9187131 | 4062679367644 | Wilo-Atmos BST 25/180-2.2/2-H12-V1 uniwersalna jednostopniowa pompa wirowa | Pompa wirowa jednostopniowa o konstrukcji blokowej zgodnie z EN 733 do ustawienia na fundamencie, wraz ze stopą na korpusie pompy Wilo-Atmos BST 25/180-2.2/2-H12-V1 | 996 | na zapytanie | PG03 | 28 | K | NIE |  | x |  | 278 | Wilo-Atmos BST 25/180-2.2/2-H12-V1 | Pompa wirowa jednostopniowa | Wilo-Atmos BST | Pompa wirowa o konstrukcji blokowej | 320 | Tłoczenie wody grzewczej, wody zimnej | Wilo | Wilo | 1 | SZT |  |  | IE3 | zielony / czarny / srebro | Skrzynka drewniana | 1 | 1 | 1 | 232 | 382 | 256 | 255 | 425 | 330 | 202 | 21.2 | http://downloads-wilo-select.wilo.com/assets/WIB_WILO33154311.jpg | https://wilo.com/quick/PL/pl/articleNumber/9187131
9187130 | 4062679367637 | Wilo-Atmos BST 25/180-2.2/2-H12-V4 uniwersalna jednostopniowa pompa wirowa | Pompa wirowa jednostopniowa o konstrukcji blokowej zgodnie z EN 733 do ustawienia na fundamencie, wraz ze stopą na korpusie pompy Wilo-Atmos BST 25/180-2.2/2-H12-V4 | 1093 | na zapytanie | PG03 | 28 | K | NIE |  | x |  | 278 | Wilo-Atmos BST 25/180-2.2/2-H12-V4 | Pompa wirowa jednostopniowa | Wilo-Atmos BST | Pompa wirowa o konstrukcji blokowej | 320 | Tłoczenie wody grzewczej, wody zimnej | Wilo | Wilo | 1 | SZT |  |  | IE3 | zielony / czarny / srebro | Skrzynka drewniana | 1 | 1 | 1 | 232 | 382 | 256 | 255 | 425 | 330 | 22 | 22.9 | http://downloads-wilo-select.wilo.com/assets/WIB_WILO33154311.jpg | https://wilo.com/quick/PL/pl/articleNumber/9187130
9187046 | 4062679366791 | Wilo-Atmos BST 25/180-2.2/2-V1 uniwersalna jednostopniowa pompa wirowa | Pompa wirowa jednostopniowa o konstrukcji blokowej zgodnie z EN 733 do ustawienia na fundamencie, wraz ze stopą na korpusie pompy Wilo-Atmos BST 25/180-2.2/2-V1 | 879 | na zapytanie | PG03 | 28 | K | NIE |  | x |  | 278 | Wilo-Atmos BST 25/180-2.2/2-V1 | Pompa wirowa jednostopniowa | Wilo-Atmos BST | Pompa wirowa o konstrukcji blokowej | 320 | Tłoczenie wody grzewczej, wody zimnej | Wilo | Wilo | 1 | SZT |  |  | IE3 | zielony / czarny / srebro | Skrzynka drewniana | 1 | 1 | 1 | 232 | 382 | 256 | 255 | 425 | 330 | 202 | 21.2 | http://downloads-wilo-select.wilo.com/assets/WIB_WILO33154311.jpg | https://wilo.com/quick/PL/pl/articleNumber/9187046
9187045 | 4062679366784 | Wilo-Atmos BST 25/180-2.2/2-V4 uniwersalna jednostopniowa pompa wirowa | Pompa wirowa jednostopniowa o konstrukcji blokowej zgodnie z EN 733 do ustawienia na fundamencie, wraz ze stopą na korpusie pompy Wilo-Atmos BST 25/180-2.2/2-V4 | 974 | na zapytanie | PG03 | 28 | K | NIE |  | x |  | 278 | Wilo-Atmos BST 25/180-2.2/2-V4 | Pompa wirowa jednostopniowa | Wilo-Atmos BST | Pompa wirowa o konstrukcji blokowej | 320 | Tłoczenie wody grzewczej, wody zimnej | Wilo | Wilo | 1 | SZT |  |  | IE3 | zielony / czarny / srebro | Skrzynka drewniana | 1 | 1 | 1 | 232 | 382 | 256 | 255 | 425 | 330 | 22 | 22.9 | http://downloads-wilo-select.wilo.com/assets/WIB_WILO33154311.jpg | https://wilo.com/quick/PL/pl/articleNumber/9187045
9187133 | 4062679367668 | Wilo-Atmos BST 32/160-1.1/2-H12-V1 uniwersalna jednostopniowa pompa wirowa | Pompa wirowa jednostopniowa o konstrukcji blokowej zgodnie z EN 733 do ustawienia na fundamencie, wraz ze stopą na korpusie pompy Wilo-Atmos BST 32/160-1.1/2-H12-V1 | 1251 | na zapytanie | PG03 | 28 | K | NIE |  | x |  | 278 | Wilo-Atmos BST 32/160-1.1/2-H12-V1 | Pompa wirowa jednostopniowa | Wilo-Atmos BST | Pompa wirowa o konstrukcji blokowej | 320 | Tłoczenie wody grzewczej, wody zimnej | Wilo | Wilo | 1 | SZT |  |  | IE3 | zielony / czarny / srebro | Skrzynka drewniana | 1 | 1 | 1 | 215 | 395 | 255 | 260 | 470 | 380 | 21 | 26.5 | http://downloads-wilo-select.wilo.com/assets/WIB_WILO33160247.jpg | https://wilo.com/quick/PL/pl/articleNumber/9187133
9187132 | 4062679367651 | Wilo-Atmos BST 32/160-1.1/2-H12-V4 uniwersalna jednostopniowa pompa wirowa | Pompa wirowa jednostopniowa o konstrukcji blokowej zgodnie z EN 733 do ustawienia na fundamencie, wraz ze stopą na korpusie pompy Wilo-Atmos BST 32/160-1.1/2-H12-V4 | 1418 | na zapytanie | PG03 | 28 | K | NIE |  | x |  | 278 | Wilo-Atmos BST 32/160-1.1/2-H12-V4 | Pompa wirowa jednostopniowa | Wilo-Atmos BST | Pompa wirowa o konstrukcji blokowej | 320 | Tłoczenie wody grzewczej, wody zimnej | Wilo | Wilo | 1 | SZT |  |  | IE3 | zielony / czarny / srebro | Skrzynka drewniana | 1 | 1 | 1 | 215 | 395 | 255 | 260 | 470 | 380 | 21 | 26.5 | http://downloads-wilo-select.wilo.com/assets/WIB_WILO33160247.jpg | https://wilo.com/quick/PL/pl/articleNumber/9187132
9187048 | 4062679366814 | Wilo-Atmos BST 32/160-1.1/2-V1 uniwersalna jednostopniowa pompa wirowa | Pompa wirowa jednostopniowa o konstrukcji blokowej zgodnie z EN 733 do ustawienia na fundamencie, wraz ze stopą na korpusie pompy Wilo-Atmos BST 32/160-1.1/2-V1 | 1052 | na zapytanie | PG03 | 28 | K | NIE |  | x |  | 278 | Wilo-Atmos BST 32/160-1.1/2-V1 | Pompa wirowa jednostopniowa | Wilo-Atmos BST | Pompa wirowa o konstrukcji blokowej | 320 | Tłoczenie wody grzewczej, wody zimnej | Wilo | Wilo | 1 | SZT |  |  | IE3 | zielony / czarny / srebro | Skrzynka drewniana | 1 | 1 | 1 | 215 | 395 | 255 | 260 | 470 | 380 | 21 | 26.5 | http://downloads-wilo-select.wilo.com/assets/WIB_WILO33160247.jpg | https://wilo.com/quick/PL/pl/articleNumber/9187048
9187047 | 4062679366807 | Wilo-Atmos BST 32/160-1.1/2-V4 uniwersalna jednostopniowa pompa wirowa | Pompa wirowa jednostopniowa o konstrukcji blokowej zgodnie z EN 733 do ustawienia na fundamencie, wraz ze stopą na korpusie pompy Wilo-Atmos BST 32/160-1.1/2-V4 | 1198 | na zapytanie | PG03 | 28 | K | NIE |  | x |  | 278 | Wilo-Atmos BST 32/160-1.1/2-V4 | Pompa wirowa jednostopniowa | Wilo-Atmos BST | Pompa wirowa o konstrukcji blokowej | 320 | Tłoczenie wody grzewczej, wody zimnej | Wilo | Wilo | 1 | SZT |  |  | IE3 | zielony / czarny / srebro | Skrzynka drewniana | 1 | 1 | 1 | 215 | 395 | 255 | 260 | 470 | 380 | 21 | 26.5 | http://downloads-wilo-select.wilo.com/assets/WIB_WILO33160247.jpg | https://wilo.com/quick/PL/pl/articleNumber/9187047
9187135 | 4062679367682 | Wilo-Atmos BST 32/160-1.5/2-H12-V1 uniwersalna jednostopniowa pompa wirowa | Pompa wirowa jednostopniowa o konstrukcji blokowej zgodnie z EN 733 do ustawienia na fundamencie, wraz ze stopą na korpusie pompy Wilo-Atmos BST 32/160-1.5/2-H12-V1 | 1457 | na zapytanie | PG03 | 28 | K | NIE |  | x |  | 278 | Wilo-Atmos BST 32/160-1.5/2-H12-V1 | Pompa wirowa jednostopniowa | Wilo-Atmos BST | Pompa wirowa o konstrukcji blokowej | 320 | Tłoczenie wody grzewczej, wody zimnej | Wilo | Wilo | 1 | SZT |  |  | IE3 | zielony / czarny / srebro | Skrzynka drewniana | 1 | 1 | 1 | 215 | 395 | 255 | 260 | 470 | 380 | 225 | 25.5 | http://downloads-wilo-select.wilo.com/assets/WIB_WILO33160247.jpg | https://wilo.com/quick/PL/pl/articleNumber/9187135
9187134 | 4062679367675 | Wilo-Atmos BST 32/160-1.5/2-H12-V4 uniwersalna jednostopniowa pompa wirowa | Pompa wirowa jednostopniowa o konstrukcji blokowej zgodnie z EN 733 do ustawienia na fundamencie, wraz ze stopą na korpusie pompy Wilo-Atmos BST 32/160-1.5/2-H12-V4 | 1496 | na zapytanie | PG03 | 28 | K | NIE |  | x |  | 278 | Wilo-Atmos BST 32/160-1.5/2-H12-V4 | Pompa wirowa jednostopniowa | Wilo-Atmos BST | Pompa wirowa o konstrukcji blokowej | 320 | Tłoczenie wody grzewczej, wody zimnej | Wilo | Wilo | 1 | SZT |  |  | IE3 | zielony / czarny / srebro | Skrzynka drewniana | 1 | 1 | 1 | 215 | 395 | 255 | 260 | 470 | 380 | 187 | 21.7 | http://downloads-wilo-select.wilo.com/assets/WIB_WILO33160247.jpg | https://wilo.com/quick/PL/pl/articleNumber/9187134
9187050 | 4062679366838 | Wilo-Atmos BST 32/160-1.5/2-V1 uniwersalna jednostopniowa pompa wirowa | Pompa wirowa jednostopniowa o konstrukcji blokowej zgodnie z EN 733 do ustawienia na fundamencie, wraz ze stopą na korpusie pompy Wilo-Atmos BST 32/160-1.5/2-V1 | 1234 | na zapytanie | PG03 | 28 | K | NIE |  | x |  | 278 | Wilo-Atmos BST 32/160-1.5/2-V1 | Pompa wirowa jednostopniowa | Wilo-Atmos BST | Pompa wirowa o konstrukcji blokowej | 320 | Tłoczenie wody grzewczej, wody zimnej | Wilo | Wilo | 1 | SZT |  |  | IE3 | zielony / czarny / srebro | Skrzynka drewniana | 1 | 1 | 1 | 215 | 395 | 255 | 260 | 470 | 380 | 225 | 25.5 | http://downloads-wilo-select.wilo.com/assets/WIB_WILO33160247.jpg | https://wilo.com/quick/PL/pl/articleNumber/9187050
9187049 | 4062679366821 | Wilo-Atmos BST 32/160-1.5/2-V4 uniwersalna jednostopniowa pompa wirowa | Pompa wirowa jednostopniowa o konstrukcji blokowej zgodnie z EN 733 do ustawienia na fundamencie, wraz ze stopą na korpusie pompy Wilo-Atmos BST 32/160-1.5/2-V4 | 1273 | na zapytanie | PG03 | 28 | K | NIE |  | x |  | 278 | Wilo-Atmos BST 32/160-1.5/2-V4 | Pompa wirowa jednostopniowa | Wilo-Atmos BST | Pompa wirowa o konstrukcji blokowej | 320 | Tłoczenie wody grzewczej, wody zimnej | Wilo | Wilo | 1 | SZT |  |  | IE3 | zielony / czarny / srebro | Skrzynka drewniana | 1 | 1 | 1 | 215 | 395 | 255 | 260 | 470 | 380 | 187 | 21.7 | http://downloads-wilo-select.wilo.com/assets/WIB_WILO33160247.jpg | https://wilo.com/quick/PL/pl/articleNumber/9187049
9187137 | 4062679367705 | Wilo-Atmos BST 32/160-2.2/2-H12-V1 uniwersalna jednostopniowa pompa wirowa | Pompa wirowa jednostopniowa o konstrukcji blokowej zgodnie z EN 733 do ustawienia na fundamencie, wraz ze stopą na korpusie pompy Wilo-Atmos BST 32/160-2.2/2-H12-V1 | 1608 | na zapytanie | PG03 | 28 | K | NIE |  | x |  | 278 | Wilo-Atmos BST 32/160-2.2/2-H12-V1 | Pompa wirowa jednostopniowa | Wilo-Atmos BST | Pompa wirowa o konstrukcji blokowej | 320 | Tłoczenie wody grzewczej, wody zimnej | Wilo | Wilo | 1 | SZT |  |  | IE3 | zielony / czarny / srebro | Skrzynka drewniana | 1 | 1 | 1 | 215 | 438 | 256 | 260 | 470 | 380 | 28 | 31 | http://downloads-wilo-select.wilo.com/assets/WIB_WILO33160247.jpg | https://wilo.com/quick/PL/pl/articleNumber/9187137
9187136 | 4062679367699 | Wilo-Atmos BST 32/160-2.2/2-H12-V4 uniwersalna jednostopniowa pompa wirowa | Pompa wirowa jednostopniowa o konstrukcji blokowej zgodnie z EN 733 do ustawienia na fundamencie, wraz ze stopą na korpusie pompy Wilo-Atmos BST 32/160-2.2/2-H12-V4 | 1733 | na zapytanie | PG03 | 28 | K | NIE |  | x |  | 278 | Wilo-Atmos BST 32/160-2.2/2-H12-V4 | Pompa wirowa jednostopniowa | Wilo-Atmos BST | Pompa wirowa o konstrukcji blokowej | 320 | Tłoczenie wody grzewczej, wody zimnej | Wilo | Wilo | 1 | SZT |  |  | IE3 | zielony / czarny / srebro | Skrzynka drewniana | 1 | 1 | 1 | 215 | 438 | 256 | 260 | 470 | 380 | 255 | 28.5 | http://downloads-wilo-select.wilo.com/assets/WIB_WILO33160247.jpg | https://wilo.com/quick/PL/pl/articleNumber/9187136
9187052 | 4062679366852 | Wilo-Atmos BST 32/160-2.2/2-V1 uniwersalna jednostopniowa pompa wirowa | Pompa wirowa jednostopniowa o konstrukcji blokowej zgodnie z EN 733 do ustawienia na fundamencie, wraz ze stopą na korpusie pompy Wilo-Atmos BST 32/160-2.2/2-V1 | 1385 | na zapytanie | PG03 | 28 | K | NIE |  | x |  | 278 | Wilo-Atmos BST 32/160-2.2/2-V1 | Pompa wirowa jednostopniowa | Wilo-Atmos BST | Pompa wirowa o konstrukcji blokowej | 320 | Tłoczenie wody grzewczej, wody zimnej | Wilo | Wilo | 1 | SZT |  |  | IE3 | zielony / czarny / srebro | Skrzynka drewniana | 1 | 1 | 1 | 215 | 438 | 256 | 260 | 470 | 380 | 28 | 31 | http://downloads-wilo-select.wilo.com/assets/WIB_WILO33160247.jpg | https://wilo.com/quick/PL/pl/articleNumber/9187052
9187051 | 4062679366845 | Wilo-Atmos BST 32/160-2.2/2-V4 uniwersalna jednostopniowa pompa wirowa | Pompa wirowa jednostopniowa o konstrukcji blokowej zgodnie z EN 733 do ustawienia na fundamencie, wraz ze stopą na korpusie pompy Wilo-Atmos BST 32/160-2.2/2-V4 | 1510 | na zapytanie | PG03 | 28 | K | NIE |  | x |  | 278 | Wilo-Atmos BST 32/160-2.2/2-V4 | Pompa wirowa jednostopniowa | Wilo-Atmos BST | Pompa wirowa o konstrukcji blokowej | 320 | Tłoczenie wody grzewczej, wody zimnej | Wilo | Wilo | 1 | SZT |  |  | IE3 | zielony / czarny / srebro | Skrzynka drewniana | 1 | 1 | 1 | 215 | 438 | 256 | 260 | 470 | 380 | 255 | 28.5 | http://downloads-wilo-select.wilo.com/assets/WIB_WILO33160247.jpg | https://wilo.com/quick/PL/pl/articleNumber/9187051
9187138 | 4062679367712 | Wilo-Atmos BST 32/200-3/2-H12-V1 uniwersalna jednostopniowa pompa wirowa | Pompa wirowa jednostopniowa o konstrukcji blokowej zgodnie z EN 733 do ustawienia na fundamencie, wraz ze stopą na korpusie pompy Wilo-Atmos BST 32/200-3/2-H12-V1 | 2136 | na zapytanie | PG03 | 28 | K | NIE |  | x |  | 278 | Wilo-Atmos BST 32/200-3/2-H12-V1 | Pompa wirowa jednostopniowa | Wilo-Atmos BST | Pompa wirowa o konstrukcji blokowej | 320 | Tłoczenie wody grzewczej, wody zimnej | Wilo | Wilo | 1 | SZT |  |  | IE3 | zielony / czarny / srebro | Skrzynka drewniana | 1 | 1 | 1 | 300 | 456 | 340 | 350 | 540 | 460 | 30 | 38.1 | http://downloads-wilo-select.wilo.com/assets/WIB_WILO33160247.jpg | https://wilo.com/quick/PL/pl/articleNumber/9187138
9187053 | 4062679366869 | Wilo-Atmos BST 32/200-3/2-V1 uniwersalna jednostopniowa pompa wirowa | Pompa wirowa jednostopniowa o konstrukcji blokowej zgodnie z EN 733 do ustawienia na fundamencie, wraz ze stopą na korpusie pompy Wilo-Atmos BST 32/200-3/2-V1 | 1817 | na zapytanie | PG03 | 28 | K | NIE |  | x |  | 278 | Wilo-Atmos BST 32/200-3/2-V1 | Pompa wirowa jednostopniowa | Wilo-Atmos BST | Pompa wirowa o konstrukcji blokowej | 320 | Tłoczenie wody grzewczej, wody zimnej | Wilo | Wilo | 1 | SZT |  |  | IE3 | zielony / czarny / srebro | Skrzynka drewniana | 1 | 1 | 1 | 300 | 456 | 340 | 350 | 540 | 460 | 30 | 38.1 | http://downloads-wilo-select.wilo.com/assets/WIB_WILO33160247.jpg | https://wilo.com/quick/PL/pl/articleNumber/9187053
9187139 | 4062679367729 | Wilo-Atmos BST 32/200-4/2-H12-V2 uniwersalna jednostopniowa pompa wirowa | Pompa wirowa jednostopniowa o konstrukcji blokowej zgodnie z EN 733 do ustawienia na fundamencie, wraz ze stopą na korpusie pompy Wilo-Atmos BST 32/200-4/2-H12-V2 | 2431 | na zapytanie | PG03 | 28 | K | NIE |  | x |  | 278 | Wilo-Atmos BST 32/200-4/2-H12-V2 | Pompa wirowa jednostopniowa | Wilo-Atmos BST | Pompa wirowa o konstrukcji blokowej | 320 | Tłoczenie wody grzewczej, wody zimnej | Wilo | Wilo | 1 | SZT |  |  | IE3 | zielony / czarny / srebro | Skrzynka drewniana | 1 | 1 | 1 | 300 | 490 | 340 | 350 | 540 | 460 | 405 | 49.3 | http://downloads-wilo-select.wilo.com/assets/WIB_WILO33160247.jpg | https://wilo.com/quick/PL/pl/articleNumber/9187139
9187054 | 4062679366876 | Wilo-Atmos BST 32/200-4/2-V2 uniwersalna jednostopniowa pompa wirowa | Pompa wirowa jednostopniowa o konstrukcji blokowej zgodnie z EN 733 do ustawienia na fundamencie, wraz ze stopą na korpusie pompy Wilo-Atmos BST 32/200-4/2-V2 | 2102 | na zapytanie | PG03 | 28 | K | NIE |  | x |  | 278 | Wilo-Atmos BST 32/200-4/2-V2 | Pompa wirowa jednostopniowa | Wilo-Atmos BST | Pompa wirowa o konstrukcji blokowej | 320 | Tłoczenie wody grzewczej, wody zimnej | Wilo | Wilo | 1 | SZT |  |  | IE3 | zielony / czarny / srebro | Skrzynka drewniana | 1 | 1 | 1 | 300 | 490 | 340 | 350 | 540 | 460 | 405 | 49.3 | http://downloads-wilo-select.wilo.com/assets/WIB_WILO33160247.jpg | https://wilo.com/quick/PL/pl/articleNumber/9187054
9187140 | 4062679367736 | Wilo-Atmos BST 32/200-5.5/2-H12-V2 uniwersalna jednostopniowa pompa wirowa | Pompa wirowa jednostopniowa o konstrukcji blokowej zgodnie z EN 733 do ustawienia na fundamencie, wraz ze stopą na korpusie pompy Wilo-Atmos BST 32/200-5.5/2-H12-V2 | 2820 | na zapytanie | PG03 | 28 | K | NIE |  | x |  | 278 | Wilo-Atmos BST 32/200-5.5/2-H12-V2 | Pompa wirowa jednostopniowa | Wilo-Atmos BST | Pompa wirowa o konstrukcji blokowej | 320 | Tłoczenie wody grzewczej, wody zimnej | Wilo | Wilo | 1 | SZT |  |  | IE3 | zielony / czarny / srebro | Skrzynka drewniana | 1 | 1 | 1 | 300 | 532 | 340 | 350 | 630 | 480 | 55 | 62.3 | http://downloads-wilo-select.wilo.com/assets/WIB_WILO33160247.jpg | https://wilo.com/quick/PL/pl/articleNumber/9187140
9187055 | 4062679366883 | Wilo-Atmos BST 32/200-5.5/2-V2 uniwersalna jednostopniowa pompa wirowa | Pompa wirowa jednostopniowa o konstrukcji blokowej zgodnie z EN 733 do ustawienia na fundamencie, wraz ze stopą na korpusie pompy Wilo-Atmos BST 32/200-5.5/2-V2 | 2484 | na zapytanie | PG03 | 28 | K | NIE |  | x |  | 278 | Wilo-Atmos BST 32/200-5.5/2-V2 | Pompa wirowa jednostopniowa | Wilo-Atmos BST | Pompa wirowa o konstrukcji blokowej | 320 | Tłoczenie wody grzewczej, wody zimnej | Wilo | Wilo | 1 | SZT |  |  | IE3 | zielony / czarny / srebro | Skrzynka drewniana | 1 | 1 | 1 | 300 | 532 | 340 | 350 | 630 | 480 | 55 | 62.3 | http://downloads-wilo-select.wilo.com/assets/WIB_WILO33160247.jpg | https://wilo.com/quick/PL/pl/articleNumber/9187055
9187141 | 4062679367743 | Wilo-Atmos BST 32/200-7.5/2-H12-V2 uniwersalna jednostopniowa pompa wirowa | Pompa wirowa jednostopniowa o konstrukcji blokowej zgodnie z EN 733 do ustawienia na fundamencie, wraz ze stopą na korpusie pompy Wilo-Atmos BST 32/200-7.5/2-H12-V2 | 3105 | na zapytanie | PG03 | 28 | K | NIE |  | x |  | 278 | Wilo-Atmos BST 32/200-7.5/2-H12-V2 | Pompa wirowa jednostopniowa | Wilo-Atmos BST | Pompa wirowa o konstrukcji blokowej | 320 | Tłoczenie wody grzewczej, wody zimnej | Wilo | Wilo | 1 | SZT |  |  | IE3 | zielony / czarny / srebro | Skrzynka drewniana | 1 | 1 | 1 | 300 | 557 | 340 | 350 | 630 | 480 | 60 | 69 | http://downloads-wilo-select.wilo.com/assets/WIB_WILO33160247.jpg | https://wilo.com/quick/PL/pl/articleNumber/9187141
9187056 | 4062679366890 | Wilo-Atmos BST 32/200-7.5/2-V2 uniwersalna jednostopniowa pompa wirowa | Pompa wirowa jednostopniowa o konstrukcji blokowej zgodnie z EN 733 do ustawienia na fundamencie, wraz ze stopą na korpusie pompy Wilo-Atmos BST 32/200-7.5/2-V2 | 2767 | na zapytanie | PG03 | 28 | K | NIE |  | x |  | 278 | Wilo-Atmos BST 32/200-7.5/2-V2 | Pompa wirowa jednostopniowa | Wilo-Atmos BST | Pompa wirowa o konstrukcji blokowej | 320 | Tłoczenie wody grzewczej, wody zimnej | Wilo | Wilo | 1 | SZT |  |  | IE3 | zielony / czarny / srebro | Skrzynka drewniana | 1 | 1 | 1 | 300 | 557 | 340 | 350 | 630 | 480 | 60 | 69 | http://downloads-wilo-select.wilo.com/assets/WIB_WILO33160247.jpg | https://wilo.com/quick/PL/pl/articleNumber/9187056
9187143 | 4062679367767 | Wilo-Atmos BST 40/125-1.5/2-H12-V1 uniwersalna jednostopniowa pompa wirowa | Pompa wirowa jednostopniowa o konstrukcji blokowej zgodnie z EN 733 do ustawienia na fundamencie, wraz ze stopą na korpusie pompy Wilo-Atmos BST 40/125-1.5/2-H12-V1 | 1480 | na zapytanie | PG03 | 28 | K | NIE |  | x |  | 278 | Wilo-Atmos BST 40/125-1.5/2-H12-V1 | Pompa wirowa jednostopniowa | Wilo-Atmos BST | Pompa wirowa o konstrukcji blokowej | 320 | Tłoczenie wody grzewczej, wody zimnej | Wilo | Wilo | 1 | SZT |  |  | IE3 | zielony / czarny / srebro | Skrzynka drewniana | 1 | 1 | 1 | 215 | 395 | 255 | 260 | 470 | 380 | 20 | 21 | http://downloads-wilo-select.wilo.com/assets/WIB_WILO33160247.jpg | https://wilo.com/quick/PL/pl/articleNumber/9187143
9187142 | 4062679367750 | Wilo-Atmos BST 40/125-1.5/2-H12-V4 uniwersalna jednostopniowa pompa wirowa | Pompa wirowa jednostopniowa o konstrukcji blokowej zgodnie z EN 733 do ustawienia na fundamencie, wraz ze stopą na korpusie pompy Wilo-Atmos BST 40/125-1.5/2-H12-V4 | 1519 | na zapytanie | PG03 | 28 | K | NIE |  | x |  | 278 | Wilo-Atmos BST 40/125-1.5/2-H12-V4 | Pompa wirowa jednostopniowa | Wilo-Atmos BST | Pompa wirowa o konstrukcji blokowej | 320 | Tłoczenie wody grzewczej, wody zimnej | Wilo | Wilo | 1 | SZT |  |  | IE3 | zielony / czarny / srebro | Skrzynka drewniana | 1 | 1 | 1 | 215 | 395 | 255 | 260 | 470 | 380 | 20 | 21 | http://downloads-wilo-select.wilo.com/assets/WIB_WILO33160247.jpg | https://wilo.com/quick/PL/pl/articleNumber/9187142
9187058 | 4062679366913 | Wilo-Atmos BST 40/125-1.5/2-V1 uniwersalna jednostopniowa pompa wirowa | Pompa wirowa jednostopniowa o konstrukcji blokowej zgodnie z EN 733 do ustawienia na fundamencie, wraz ze stopą na korpusie pompy Wilo-Atmos BST 40/125-1.5/2-V1 | 1251 | na zapytanie | PG03 | 28 | K | NIE |  | x |  | 278 | Wilo-Atmos BST 40/125-1.5/2-V1 | Pompa wirowa jednostopniowa | Wilo-Atmos BST | Pompa wirowa o konstrukcji blokowej | 320 | Tłoczenie wody grzewczej, wody zimnej | Wilo | Wilo | 1 | SZT |  |  | IE3 | zielony / czarny / srebro | Skrzynka drewniana | 1 | 1 | 1 | 215 | 395 | 255 | 260 | 470 | 380 | 20 | 21 | http://downloads-wilo-select.wilo.com/assets/WIB_WILO33160247.jpg | https://wilo.com/quick/PL/pl/articleNumber/9187058
9187057 | 4062679366906 | Wilo-Atmos BST 40/125-1.5/2-V4 uniwersalna jednostopniowa pompa wirowa | Pompa wirowa jednostopniowa o konstrukcji blokowej zgodnie z EN 733 do ustawienia na fundamencie, wraz ze stopą na korpusie pompy Wilo-Atmos BST 40/125-1.5/2-V4 | 1290 | na zapytanie | PG03 | 28 | K | NIE |  | x |  | 278 | Wilo-Atmos BST 40/125-1.5/2-V4 | Pompa wirowa jednostopniowa | Wilo-Atmos BST | Pompa wirowa o konstrukcji blokowej | 320 | Tłoczenie wody grzewczej, wody zimnej | Wilo | Wilo | 1 | SZT |  |  | IE3 | zielony / czarny / srebro | Skrzynka drewniana | 1 | 1 | 1 | 215 | 395 | 255 | 260 | 470 | 380 | 20 | 21 | http://downloads-wilo-select.wilo.com/assets/WIB_WILO33160247.jpg | https://wilo.com/quick/PL/pl/articleNumber/9187057
9187145 | 4062679367781 | Wilo-Atmos BST 40/125-2.2/2-H12-V1 uniwersalna jednostopniowa pompa wirowa | Pompa wirowa jednostopniowa o konstrukcji blokowej zgodnie z EN 733 do ustawienia na fundamencie, wraz ze stopą na korpusie pompy Wilo-Atmos BST 40/125-2.2/2-H12-V1 | 1638 | na zapytanie | PG03 | 28 | K | NIE |  | x |  | 278 | Wilo-Atmos BST 40/125-2.2/2-H12-V1 | Pompa wirowa jednostopniowa | Wilo-Atmos BST | Pompa wirowa o konstrukcji blokowej | 320 | Tłoczenie wody grzewczej, wody zimnej | Wilo | Wilo | 1 | SZT |  |  | IE3 | zielony / czarny / srebro | Skrzynka drewniana | 1 | 1 | 1 | 215 | 438 | 256 | 260 | 470 | 380 | 30 | 33 | http://downloads-wilo-select.wilo.com/assets/WIB_WILO33160247.jpg | https://wilo.com/quick/PL/pl/articleNumber/9187145
9187144 | 4062679367774 | Wilo-Atmos BST 40/125-2.2/2-H12-V4 uniwersalna jednostopniowa pompa wirowa | Pompa wirowa jednostopniowa o konstrukcji blokowej zgodnie z EN 733 do ustawienia na fundamencie, wraz ze stopą na korpusie pompy Wilo-Atmos BST 40/125-2.2/2-H12-V4 | 1762 | na zapytanie | PG03 | 28 | K | NIE |  | x |  | 278 | Wilo-Atmos BST 40/125-2.2/2-H12-V4 | Pompa wirowa jednostopniowa | Wilo-Atmos BST | Pompa wirowa o konstrukcji blokowej | 320 | Tłoczenie wody grzewczej, wody zimnej | Wilo | Wilo | 1 | SZT |  |  | IE3 | zielony / czarny / srebro | Skrzynka drewniana | 1 | 1 | 1 | 215 | 438 | 256 | 260 | 470 | 380 | 25 | 29 | http://downloads-wilo-select.wilo.com/assets/WIB_WILO33160247.jpg | https://wilo.com/quick/PL/pl/articleNumber/9187144
9187060 | 4062679366937 | Wilo-Atmos BST 40/125-2.2/2-V1 uniwersalna jednostopniowa pompa wirowa | Pompa wirowa jednostopniowa o konstrukcji blokowej zgodnie z EN 733 do ustawienia na fundamencie, wraz ze stopą na korpusie pompy Wilo-Atmos BST 40/125-2.2/2-V1 | 1404 | na zapytanie | PG03 | 28 | K | NIE |  | x |  | 278 | Wilo-Atmos BST 40/125-2.2/2-V1 | Pompa wirowa jednostopniowa | Wilo-Atmos BST | Pompa wirowa o konstrukcji blokowej | 320 | Tłoczenie wody grzewczej, wody zimnej | Wilo | Wilo | 1 | SZT |  |  | IE3 | zielony / czarny / srebro | Skrzynka drewniana | 1 | 1 | 1 | 215 | 438 | 256 | 260 | 470 | 380 | 30 | 33 | http://downloads-wilo-select.wilo.com/assets/WIB_WILO33160247.jpg | https://wilo.com/quick/PL/pl/articleNumber/9187060
9187059 | 4062679366920 | Wilo-Atmos BST 40/125-2.2/2-V4 uniwersalna jednostopniowa pompa wirowa | Pompa wirowa jednostopniowa o konstrukcji blokowej zgodnie z EN 733 do ustawienia na fundamencie, wraz ze stopą na korpusie pompy Wilo-Atmos BST 40/125-2.2/2-V4 | 1528 | na zapytanie | PG03 | 28 | K | NIE |  | x |  | 278 | Wilo-Atmos BST 40/125-2.2/2-V4 | Pompa wirowa jednostopniowa | Wilo-Atmos BST | Pompa wirowa o konstrukcji blokowej | 320 | Tłoczenie wody grzewczej, wody zimnej | Wilo | Wilo | 1 | SZT |  |  | IE3 | zielony / czarny / srebro | Skrzynka drewniana | 1 | 1 | 1 | 215 | 438 | 256 | 260 | 470 | 380 | 25 | 29 | http://downloads-wilo-select.wilo.com/assets/WIB_WILO33160247.jpg | https://wilo.com/quick/PL/pl/articleNumber/9187059
9187146 | 4062679367798 | Wilo-Atmos BST 40/125-3/2-H12-V1 uniwersalna jednostopniowa pompa wirowa | Pompa wirowa jednostopniowa o konstrukcji blokowej zgodnie z EN 733 do ustawienia na fundamencie, wraz ze stopą na korpusie pompy Wilo-Atmos BST 40/125-3/2-H12-V1 | 1965 | na zapytanie | PG03 | 28 | K | NIE |  | x |  | 278 | Wilo-Atmos BST 40/125-3/2-H12-V1 | Pompa wirowa jednostopniowa | Wilo-Atmos BST | Pompa wirowa o konstrukcji blokowej | 320 | Tłoczenie wody grzewczej, wody zimnej | Wilo | Wilo | 1 | SZT |  |  | IE3 | zielony / czarny / srebro | Skrzynka drewniana | 1 | 1 | 1 | 256 | 456 | 292 | 310 | 540 | 410 | 31 | 38 | http://downloads-wilo-select.wilo.com/assets/WIB_WILO33160247.jpg | https://wilo.com/quick/PL/pl/articleNumber/9187146
9187061 | 4062679366944 | Wilo-Atmos BST 40/125-3/2-V1 uniwersalna jednostopniowa pompa wirowa | Pompa wirowa jednostopniowa o konstrukcji blokowej zgodnie z EN 733 do ustawienia na fundamencie, wraz ze stopą na korpusie pompy Wilo-Atmos BST 40/125-3/2-V1 | 1685 | na zapytanie | PG03 | 28 | K | NIE |  | x |  | 278 | Wilo-Atmos BST 40/125-3/2-V1 | Pompa wirowa jednostopniowa | Wilo-Atmos BST | Pompa wirowa o konstrukcji blokowej | 320 | Tłoczenie wody grzewczej, wody zimnej | Wilo | Wilo | 1 | SZT |  |  | IE3 | zielony / czarny / srebro | Skrzynka drewniana | 1 | 1 | 1 | 256 | 456 | 292 | 310 | 540 | 410 | 31 | 38 | http://downloads-wilo-select.wilo.com/assets/WIB_WILO33160247.jpg | https://wilo.com/quick/PL/pl/articleNumber/9187061
9187148 | 4062679367811 | Wilo-Atmos BST 40/160-2.2/2-H12-V1 uniwersalna jednostopniowa pompa wirowa | Pompa wirowa jednostopniowa o konstrukcji blokowej zgodnie z EN 733 do ustawienia na fundamencie, wraz ze stopą na korpusie pompy Wilo-Atmos BST 40/160-2.2/2-H12-V1 | 1808 | na zapytanie | PG03 | 28 | K | NIE |  | x |  | 278 | Wilo-Atmos BST 40/160-2.2/2-H12-V1 | Pompa wirowa jednostopniowa | Wilo-Atmos BST | Pompa wirowa o konstrukcji blokowej | 320 | Tłoczenie wody grzewczej, wody zimnej | Wilo | Wilo | 1 | SZT |  |  | IE3 | zielony / czarny / srebro | Skrzynka drewniana | 1 | 1 | 1 | 256 | 491 | 292 | 310 | 540 | 410 | 31 | 35 | http://downloads-wilo-select.wilo.com/assets/WIB_WILO33160247.jpg | https://wilo.com/quick/PL/pl/articleNumber/9187148
9187147 | 4062679367804 | Wilo-Atmos BST 40/160-2.2/2-H12-V4 uniwersalna jednostopniowa pompa wirowa | Pompa wirowa jednostopniowa o konstrukcji blokowej zgodnie z EN 733 do ustawienia na fundamencie, wraz ze stopą na korpusie pompy Wilo-Atmos BST 40/160-2.2/2-H12-V4 | 1932 | na zapytanie | PG03 | 28 | K | NIE |  | x |  | 278 | Wilo-Atmos BST 40/160-2.2/2-H12-V4 | Pompa wirowa jednostopniowa | Wilo-Atmos BST | Pompa wirowa o konstrukcji blokowej | 320 | Tłoczenie wody grzewczej, wody zimnej | Wilo | Wilo | 1 | SZT |  |  | IE3 | zielony / czarny / srebro | Skrzynka drewniana | 1 | 1 | 1 | 256 | 491 | 292 | 310 | 540 | 410 | 26 | 31 | http://downloads-wilo-select.wilo.com/assets/WIB_WILO33160247.jpg | https://wilo.com/quick/PL/pl/articleNumber/9187147
9187063 | 4062679366968 | Wilo-Atmos BST 40/160-2.2/2-V1 uniwersalna jednostopniowa pompa wirowa | Pompa wirowa jednostopniowa o konstrukcji blokowej zgodnie z EN 733 do ustawienia na fundamencie, wraz ze stopą na korpusie pompy Wilo-Atmos BST 40/160-2.2/2-V1 | 1530 | na zapytanie | PG03 | 28 | K | NIE |  | x |  | 278 | Wilo-Atmos BST 40/160-2.2/2-V1 | Pompa wirowa jednostopniowa | Wilo-Atmos BST | Pompa wirowa o konstrukcji blokowej | 320 | Tłoczenie wody grzewczej, wody zimnej | Wilo | Wilo | 1 | SZT |  |  | IE3 | zielony / czarny / srebro | Skrzynka drewniana | 1 | 1 | 1 | 256 | 491 | 292 | 310 | 540 | 410 | 31 | 35 | http://downloads-wilo-select.wilo.com/assets/WIB_WILO33160247.jpg | https://wilo.com/quick/PL/pl/articleNumber/9187063
9187062 | 4062679366951 | Wilo-Atmos BST 40/160-2.2/2-V4 uniwersalna jednostopniowa pompa wirowa | Pompa wirowa jednostopniowa o konstrukcji blokowej zgodnie z EN 733 do ustawienia na fundamencie, wraz ze stopą na korpusie pompy Wilo-Atmos BST 40/160-2.2/2-V4 | 1654 | na zapytanie | PG03 | 28 | K | NIE |  | x |  | 278 | Wilo-Atmos BST 40/160-2.2/2-V4 | Pompa wirowa jednostopniowa | Wilo-Atmos BST | Pompa wirowa o konstrukcji blokowej | 320 | Tłoczenie wody grzewczej, wody zimnej | Wilo | Wilo | 1 | SZT |  |  | IE3 | zielony / czarny / srebro | Skrzynka drewniana | 1 | 1 | 1 | 256 | 491 | 292 | 310 | 540 | 410 | 26 | 31 | http://downloads-wilo-select.wilo.com/assets/WIB_WILO33160247.jpg | https://wilo.com/quick/PL/pl/articleNumber/9187062
9187149 | 4062679367828 | Wilo-Atmos BST 40/160-3/2-H12-V1 uniwersalna jednostopniowa pompa wirowa | Pompa wirowa jednostopniowa o konstrukcji blokowej zgodnie z EN 733 do ustawienia na fundamencie, wraz ze stopą na korpusie pompy Wilo-Atmos BST 40/160-3/2-H12-V1 | 1994 | na zapytanie | PG03 | 28 | K | NIE |  | x |  | 278 | Wilo-Atmos BST 40/160-3/2-H12-V1 | Pompa wirowa jednostopniowa | Wilo-Atmos BST | Pompa wirowa o konstrukcji blokowej | 320 | Tłoczenie wody grzewczej, wody zimnej | Wilo | Wilo | 1 | SZT |  |  | IE3 | zielony / czarny / srebro | Skrzynka drewniana | 1 | 1 | 1 | 256 | 491 | 292 | 310 | 540 | 410 | 33 | 39 | http://downloads-wilo-select.wilo.com/assets/WIB_WILO33160247.jpg | https://wilo.com/quick/PL/pl/articleNumber/9187149
9187064 | 4062679366975 | Wilo-Atmos BST 40/160-3/2-V1 uniwersalna jednostopniowa pompa wirowa | Pompa wirowa jednostopniowa o konstrukcji blokowej zgodnie z EN 733 do ustawienia na fundamencie, wraz ze stopą na korpusie pompy Wilo-Atmos BST 40/160-3/2-V1 | 1704 | na zapytanie | PG03 | 28 | K | NIE |  | x |  | 278 | Wilo-Atmos BST 40/160-3/2-V1 | Pompa wirowa jednostopniowa | Wilo-Atmos BST | Pompa wirowa o konstrukcji blokowej | 320 | Tłoczenie wody grzewczej, wody zimnej | Wilo | Wilo | 1 | SZT |  |  | IE3 | zielony / czarny / srebro | Skrzynka drewniana | 1 | 1 | 1 | 256 | 491 | 292 | 310 | 540 | 410 | 33 | 39 | http://downloads-wilo-select.wilo.com/assets/WIB_WILO33160247.jpg | https://wilo.com/quick/PL/pl/articleNumber/9187064
9187150 | 4062679367842 | Wilo-Atmos BST 40/160-4/2-H12-V2 uniwersalna jednostopniowa pompa wirowa | Pompa wirowa jednostopniowa o konstrukcji blokowej zgodnie z EN 733 do ustawienia na fundamencie, wraz ze stopą na korpusie pompy Wilo-Atmos BST 40/160-4/2-H12-V2 | 2277 | na zapytanie | PG03 | 28 | K | NIE |  | x |  | 278 | Wilo-Atmos BST 40/160-4/2-H12-V2 | Pompa wirowa jednostopniowa | Wilo-Atmos BST | Pompa wirowa o konstrukcji blokowej | 320 | Tłoczenie wody grzewczej, wody zimnej | Wilo | Wilo | 1 | SZT |  |  | IE3 | zielony / czarny / srebro | Skrzynka drewniana | 1 | 1 | 1 | 256 | 491 | 292 | 310 | 540 | 410 | 41 | 47.5 | http://downloads-wilo-select.wilo.com/assets/WIB_WILO33160247.jpg | https://wilo.com/quick/PL/pl/articleNumber/9187150
9187065 | 4062679366982 | Wilo-Atmos BST 40/160-4/2-V2 uniwersalna jednostopniowa pompa wirowa | Pompa wirowa jednostopniowa o konstrukcji blokowej zgodnie z EN 733 do ustawienia na fundamencie, wraz ze stopą na korpusie pompy Wilo-Atmos BST 40/160-4/2-V2 | 1992 | na zapytanie | PG03 | 28 | K | NIE |  | x |  | 278 | Wilo-Atmos BST 40/160-4/2-V2 | Pompa wirowa jednostopniowa | Wilo-Atmos BST | Pompa wirowa o konstrukcji blokowej | 320 | Tłoczenie wody grzewczej, wody zimnej | Wilo | Wilo | 1 | SZT |  |  | IE3 | zielony / czarny / srebro | Skrzynka drewniana | 1 | 1 | 1 | 256 | 491 | 292 | 310 | 540 | 410 | 41 | 47.5 | http://downloads-wilo-select.wilo.com/assets/WIB_WILO33160247.jpg | https://wilo.com/quick/PL/pl/articleNumber/9187065
9187153 | 4062679367873 | Wilo-Atmos BST 40/200-11/2-H12-V2 uniwersalna jednostopniowa pompa wirowa | Pompa wirowa jednostopniowa o konstrukcji blokowej zgodnie z EN 733 do ustawienia na fundamencie, wraz ze stopą na korpusie pompy Wilo-Atmos BST 40/200-11/2-H12-V2 | 3899 | na zapytanie | PG03 | 28 | K | NIE |  | x |  | 278 | Wilo-Atmos BST 40/200-11/2-H12-V2 | Pompa wirowa jednostopniowa | Wilo-Atmos BST | Pompa wirowa o konstrukcji blokowej | 320 | Tłoczenie wody grzewczej, wody zimnej | Wilo | Wilo | 1 | SZT |  |  | IE3 | zielony / czarny / srebro | Skrzynka drewniana | 1 | 1 | 1 | 300 | 615 | 360 | 350 | 690 | 480 | 802 | 91.5 | http://downloads-wilo-select.wilo.com/assets/WIB_WILO33160247.jpg | https://wilo.com/quick/PL/pl/articleNumber/9187153
9187068 | 4062679367019 | Wilo-Atmos BST 40/200-11/2-V2 uniwersalna jednostopniowa pompa wirowa | Pompa wirowa jednostopniowa o konstrukcji blokowej zgodnie z EN 733 do ustawienia na fundamencie, wraz ze stopą na korpusie pompy Wilo-Atmos BST 40/200-11/2-V2 | 3525 | na zapytanie | PG03 | 28 | K | NIE |  | x |  | 278 | Wilo-Atmos BST 40/200-11/2-V2 | Pompa wirowa jednostopniowa | Wilo-Atmos BST | Pompa wirowa o konstrukcji blokowej | 320 | Tłoczenie wody grzewczej, wody zimnej | Wilo | Wilo | 1 | SZT |  |  | IE3 | zielony / czarny / srebro | Skrzynka drewniana | 1 | 1 | 1 | 300 | 615 | 360 | 350 | 690 | 480 | 802 | 91.5 | http://downloads-wilo-select.wilo.com/assets/WIB_WILO33160247.jpg | https://wilo.com/quick/PL/pl/articleNumber/9187068
9187151 | 4062679367859 | Wilo-Atmos BST 40/200-5.5/2-H12-V2 uniwersalna jednostopniowa pompa wirowa | Pompa wirowa jednostopniowa o konstrukcji blokowej zgodnie z EN 733 do ustawienia na fundamencie, wraz ze stopą na korpusie pompy Wilo-Atmos BST 40/200-5.5/2-H12-V2 | 2878 | na zapytanie | PG03 | 28 | K | NIE |  | x |  | 278 | Wilo-Atmos BST 40/200-5.5/2-H12-V2 | Pompa wirowa jednostopniowa | Wilo-Atmos BST | Pompa wirowa o konstrukcji blokowej | 320 | Tłoczenie wody grzewczej, wody zimnej | Wilo | Wilo | 1 | SZT |  |  | IE3 | zielony / czarny / srebro | Skrzynka drewniana | 1 | 1 | 1 | 300 | 554 | 360 | 350 | 630 | 480 | 51 | 61.2 | http://downloads-wilo-select.wilo.com/assets/WIB_WILO33160247.jpg | https://wilo.com/quick/PL/pl/articleNumber/9187151
9187066 | 4062679366999 | Wilo-Atmos BST 40/200-5.5/2-V2 uniwersalna jednostopniowa pompa wirowa | Pompa wirowa jednostopniowa o konstrukcji blokowej zgodnie z EN 733 do ustawienia na fundamencie, wraz ze stopą na korpusie pompy Wilo-Atmos BST 40/200-5.5/2-V2 | 2520 | na zapytanie | PG03 | 28 | K | NIE |  | x |  | 278 | Wilo-Atmos BST 40/200-5.5/2-V2 | Pompa wirowa jednostopniowa | Wilo-Atmos BST | Pompa wirowa o konstrukcji blokowej | 320 | Tłoczenie wody grzewczej, wody zimnej | Wilo | Wilo | 1 | SZT |  |  | IE3 | zielony / czarny / srebro | Skrzynka drewniana | 1 | 1 | 1 | 300 | 554 | 360 | 350 | 630 | 480 | 51 | 61.2 | http://downloads-wilo-select.wilo.com/assets/WIB_WILO33160247.jpg | https://wilo.com/quick/PL/pl/articleNumber/9187066
9187152 | 4062679367866 | Wilo-Atmos BST 40/200-7.5/2-H12-V2 uniwersalna jednostopniowa pompa wirowa | Pompa wirowa jednostopniowa o konstrukcji blokowej zgodnie z EN 733 do ustawienia na fundamencie, wraz ze stopą na korpusie pompy Wilo-Atmos BST 40/200-7.5/2-H12-V2 | 3164 | na zapytanie | PG03 | 28 | K | NIE |  | x |  | 278 | Wilo-Atmos BST 40/200-7.5/2-H12-V2 | Pompa wirowa jednostopniowa | Wilo-Atmos BST | Pompa wirowa o konstrukcji blokowej | 320 | Tłoczenie wody grzewczej, wody zimnej | Wilo | Wilo | 1 | SZT |  |  | IE3 | zielony / czarny / srebro | Skrzynka drewniana | 1 | 1 | 1 | 300 | 579 | 360 | 350 | 630 | 480 | 62 | 73.7 | http://downloads-wilo-select.wilo.com/assets/WIB_WILO33160247.jpg | https://wilo.com/quick/PL/pl/articleNumber/9187152
9187067 | 4062679367002 | Wilo-Atmos BST 40/200-7.5/2-V2 uniwersalna jednostopniowa pompa wirowa | Pompa wirowa jednostopniowa o konstrukcji blokowej zgodnie z EN 733 do ustawienia na fundamencie, wraz ze stopą na korpusie pompy Wilo-Atmos BST 40/200-7.5/2-V2 | 2801 | na zapytanie | PG03 | 28 | K | NIE |  | x |  | 278 | Wilo-Atmos BST 40/200-7.5/2-V2 | Pompa wirowa jednostopniowa | Wilo-Atmos BST | Pompa wirowa o konstrukcji blokowej | 320 | Tłoczenie wody grzewczej, wody zimnej | Wilo | Wilo | 1 | SZT |  |  | IE3 | zielony / czarny / srebro | Skrzynka drewniana | 1 | 1 | 1 | 300 | 579 | 360 | 350 | 630 | 480 | 62 | 73.7 | http://downloads-wilo-select.wilo.com/assets/WIB_WILO33160247.jpg | https://wilo.com/quick/PL/pl/articleNumber/9187067
9187155 | 4062679367897 | Wilo-Atmos BST 50/125-2.2/2-H12-V1 uniwersalna jednostopniowa pompa wirowa | Pompa wirowa jednostopniowa o konstrukcji blokowej zgodnie z EN 733 do ustawienia na fundamencie, wraz ze stopą na korpusie pompy Wilo-Atmos BST 50/125-2.2/2-H12-V1 | 1835 | na zapytanie | PG03 | 28 | K | NIE |  | x |  | 278 | Wilo-Atmos BST 50/125-2.2/2-H12-V1 | Pompa wirowa jednostopniowa | Wilo-Atmos BST | Pompa wirowa o konstrukcji blokowej | 320 | Tłoczenie wody grzewczej, wody zimnej | Wilo | Wilo | 1 | SZT |  |  | IE3 | zielony / czarny / srebro | Skrzynka drewniana | 1 | 1 | 1 | 256 | 491 | 292 | 310 | 540 | 410 | 31 | 35 | http://downloads-wilo-select.wilo.com/assets/WIB_WILO33160247.jpg | https://wilo.com/quick/PL/pl/articleNumber/9187155
9187154 | 4062679367880 | Wilo-Atmos BST 50/125-2.2/2-H12-V4 uniwersalna jednostopniowa pompa wirowa | Pompa wirowa jednostopniowa o konstrukcji blokowej zgodnie z EN 733 do ustawienia na fundamencie, wraz ze stopą na korpusie pompy Wilo-Atmos BST 50/125-2.2/2-H12-V4 | 1960 | na zapytanie | PG03 | 28 | K | NIE |  | x |  | 278 | Wilo-Atmos BST 50/125-2.2/2-H12-V4 | Pompa wirowa jednostopniowa | Wilo-Atmos BST | Pompa wirowa o konstrukcji blokowej | 320 | Tłoczenie wody grzewczej, wody zimnej | Wilo | Wilo | 1 | SZT |  |  | IE3 | zielony / czarny / srebro | Skrzynka drewniana | 1 | 1 | 1 | 256 | 491 | 292 | 310 | 540 | 410 | 26 | 31 | http://downloads-wilo-select.wilo.com/assets/WIB_WILO33160247.jpg | https://wilo.com/quick/PL/pl/articleNumber/9187154
9187070 | 4062679367033 | Wilo-Atmos BST 50/125-2.2/2-V1 uniwersalna jednostopniowa pompa wirowa | Pompa wirowa jednostopniowa o konstrukcji blokowej zgodnie z EN 733 do ustawienia na fundamencie, wraz ze stopą na korpusie pompy Wilo-Atmos BST 50/125-2.2/2-V1 | 1540 | na zapytanie | PG03 | 28 | K | NIE |  | x |  | 278 | Wilo-Atmos BST 50/125-2.2/2-V1 | Pompa wirowa jednostopniowa | Wilo-Atmos BST | Pompa wirowa o konstrukcji blokowej | 320 | Tłoczenie wody grzewczej, wody zimnej | Wilo | Wilo | 1 | SZT |  |  | IE3 | zielony / czarny / srebro | Skrzynka drewniana | 1 | 1 | 1 | 256 | 491 | 292 | 310 | 540 | 410 | 31 | 35 | http://downloads-wilo-select.wilo.com/assets/WIB_WILO33160247.jpg | https://wilo.com/quick/PL/pl/articleNumber/9187070
9187069 | 4062679367026 | Wilo-Atmos BST 50/125-2.2/2-V4 uniwersalna jednostopniowa pompa wirowa | Pompa wirowa jednostopniowa o konstrukcji blokowej zgodnie z EN 733 do ustawienia na fundamencie, wraz ze stopą na korpusie pompy Wilo-Atmos BST 50/125-2.2/2-V4 | 1664 | na zapytanie | PG03 | 28 | K | NIE |  | x |  | 278 | Wilo-Atmos BST 50/125-2.2/2-V4 | Pompa wirowa jednostopniowa | Wilo-Atmos BST | Pompa wirowa o konstrukcji blokowej | 320 | Tłoczenie wody grzewczej, wody zimnej | Wilo | Wilo | 1 | SZT |  |  | IE3 | zielony / czarny / srebro | Skrzynka drewniana | 1 | 1 | 1 | 256 | 491 | 292 | 310 | 540 | 410 | 26 | 31 | http://downloads-wilo-select.wilo.com/assets/WIB_WILO33160247.jpg | https://wilo.com/quick/PL/pl/articleNumber/9187069
9187156 | 4062679367903 | Wilo-Atmos BST 50/125-3/2-H12-V1 uniwersalna jednostopniowa pompa wirowa | Pompa wirowa jednostopniowa o konstrukcji blokowej zgodnie z EN 733 do ustawienia na fundamencie, wraz ze stopą na korpusie pompy Wilo-Atmos BST 50/125-3/2-H12-V1 | 2003 | na zapytanie | PG03 | 28 | K | NIE |  | x |  | 278 | Wilo-Atmos BST 50/125-3/2-H12-V1 | Pompa wirowa jednostopniowa | Wilo-Atmos BST | Pompa wirowa o konstrukcji blokowej | 320 | Tłoczenie wody grzewczej, wody zimnej | Wilo | Wilo | 1 | SZT |  |  | IE3 | zielony / czarny / srebro | Skrzynka drewniana | 1 | 1 | 1 | 256 | 455 | 292 | 310 | 540 | 410 | 30 | 37.3 | http://downloads-wilo-select.wilo.com/assets/WIB_WILO33160247.jpg | https://wilo.com/quick/PL/pl/articleNumber/9187156
9187071 | 4062679367040 | Wilo-Atmos BST 50/125-3/2-V1 uniwersalna jednostopniowa pompa wirowa | Pompa wirowa jednostopniowa o konstrukcji blokowej zgodnie z EN 733 do ustawienia na fundamencie, wraz ze stopą na korpusie pompy Wilo-Atmos BST 50/125-3/2-V1 | 1708 | na zapytanie | PG03 | 28 | K | NIE |  | x |  | 278 | Wilo-Atmos BST 50/125-3/2-V1 | Pompa wirowa jednostopniowa | Wilo-Atmos BST | Pompa wirowa o konstrukcji blokowej | 320 | Tłoczenie wody grzewczej, wody zimnej | Wilo | Wilo | 1 | SZT |  |  | IE3 | zielony / czarny / srebro | Skrzynka drewniana | 1 | 1 | 1 | 256 | 455 | 292 | 310 | 540 | 410 | 30 | 37.3 | http://downloads-wilo-select.wilo.com/assets/WIB_WILO33160247.jpg | https://wilo.com/quick/PL/pl/articleNumber/9187071
9187157 | 4062679367910 | Wilo-Atmos BST 50/125-4/2-H12-V2 uniwersalna jednostopniowa pompa wirowa | Pompa wirowa jednostopniowa o konstrukcji blokowej zgodnie z EN 733 do ustawienia na fundamencie, wraz ze stopą na korpusie pompy Wilo-Atmos BST 50/125-4/2-H12-V2 | 2309 | na zapytanie | PG03 | 28 | K | NIE |  | x |  | 278 | Wilo-Atmos BST 50/125-4/2-H12-V2 | Pompa wirowa jednostopniowa | Wilo-Atmos BST | Pompa wirowa o konstrukcji blokowej | 320 | Tłoczenie wody grzewczej, wody zimnej | Wilo | Wilo | 1 | SZT |  |  | IE3 | zielony / czarny / srebro | Skrzynka drewniana | 1 | 1 | 1 | 256 | 491 | 292 | 310 | 540 | 410 | 43 | 49.2 | http://downloads-wilo-select.wilo.com/assets/WIB_WILO33160247.jpg | https://wilo.com/quick/PL/pl/articleNumber/9187157
9187072 | 4062679367057 | Wilo-Atmos BST 50/125-4/2-V2 uniwersalna jednostopniowa pompa wirowa | Pompa wirowa jednostopniowa o konstrukcji blokowej zgodnie z EN 733 do ustawienia na fundamencie, wraz ze stopą na korpusie pompy Wilo-Atmos BST 50/125-4/2-V2 | 2010 | na zapytanie | PG03 | 28 | K | NIE |  | x |  | 278 | Wilo-Atmos BST 50/125-4/2-V2 | Pompa wirowa jednostopniowa | Wilo-Atmos BST | Pompa wirowa o konstrukcji blokowej | 320 | Tłoczenie wody grzewczej, wody zimnej | Wilo | Wilo | 1 | SZT |  |  | IE3 | zielony / czarny / srebro | Skrzynka drewniana | 1 | 1 | 1 | 256 | 491 | 292 | 310 | 540 | 410 | 43 | 49.2 | http://downloads-wilo-select.wilo.com/assets/WIB_WILO33160247.jpg | https://wilo.com/quick/PL/pl/articleNumber/9187072
9187158 | 4062679367927 | Wilo-Atmos BST 50/160-3/2-H12-V1 uniwersalna jednostopniowa pompa wirowa | Pompa wirowa jednostopniowa o konstrukcji blokowej zgodnie z EN 733 do ustawienia na fundamencie, wraz ze stopą na korpusie pompy Wilo-Atmos BST 50/160-3/2-H12-V1 | 2272 | na zapytanie | PG03 | 28 | K | NIE |  | x |  | 278 | Wilo-Atmos BST 50/160-3/2-H12-V1 | Pompa wirowa jednostopniowa | Wilo-Atmos BST | Pompa wirowa o konstrukcji blokowej | 320 | Tłoczenie wody grzewczej, wody zimnej | Wilo | Wilo | 1 | SZT |  |  | IE3 | zielony / czarny / srebro | Skrzynka drewniana | 1 | 1 | 1 | 300 | 554 | 360 | 350 | 630 | 480 | 32 | 37.8 | http://downloads-wilo-select.wilo.com/assets/WIB_WILO33160247.jpg | https://wilo.com/quick/PL/pl/articleNumber/9187158
9187073 | 4062679367064 | Wilo-Atmos BST 50/160-3/2-V1 uniwersalna jednostopniowa pompa wirowa | Pompa wirowa jednostopniowa o konstrukcji blokowej zgodnie z EN 733 do ustawienia na fundamencie, wraz ze stopą na korpusie pompy Wilo-Atmos BST 50/160-3/2-V1 | 1896 | na zapytanie | PG03 | 28 | K | NIE |  | x |  | 278 | Wilo-Atmos BST 50/160-3/2-V1 | Pompa wirowa jednostopniowa | Wilo-Atmos BST | Pompa wirowa o konstrukcji blokowej | 320 | Tłoczenie wody grzewczej, wody zimnej | Wilo | Wilo | 1 | SZT |  |  | IE3 | zielony / czarny / srebro | Skrzynka drewniana | 1 | 1 | 1 | 300 | 554 | 360 | 350 | 630 | 480 | 32 | 37.8 | http://downloads-wilo-select.wilo.com/assets/WIB_WILO33160247.jpg | https://wilo.com/quick/PL/pl/articleNumber/9187073
9187159 | 4062679367934 | Wilo-Atmos BST 50/160-4/2-H12-V2 uniwersalna jednostopniowa pompa wirowa | Pompa wirowa jednostopniowa o konstrukcji blokowej zgodnie z EN 733 do ustawienia na fundamencie, wraz ze stopą na korpusie pompy Wilo-Atmos BST 50/160-4/2-H12-V2 | 2540 | na zapytanie | PG03 | 28 | K | NIE |  | x |  | 278 | Wilo-Atmos BST 50/160-4/2-H12-V2 | Pompa wirowa jednostopniowa | Wilo-Atmos BST | Pompa wirowa o konstrukcji blokowej | 320 | Tłoczenie wody grzewczej, wody zimnej | Wilo | Wilo | 1 | SZT |  |  | IE3 | zielony / czarny / srebro | Skrzynka drewniana | 1 | 1 | 1 | 300 | 554 | 360 | 310 | 540 | 410 | 44 | 49.3 | http://downloads-wilo-select.wilo.com/assets/WIB_WILO33160247.jpg | https://wilo.com/quick/PL/pl/articleNumber/9187159
9187074 | 4062679367071 | Wilo-Atmos BST 50/160-4/2-V2 uniwersalna jednostopniowa pompa wirowa | Pompa wirowa jednostopniowa o konstrukcji blokowej zgodnie z EN 733 do ustawienia na fundamencie, wraz ze stopą na korpusie pompy Wilo-Atmos BST 50/160-4/2-V2 | 2167 | na zapytanie | PG03 | 28 | K | NIE |  | x |  | 278 | Wilo-Atmos BST 50/160-4/2-V2 | Pompa wirowa jednostopniowa | Wilo-Atmos BST | Pompa wirowa o konstrukcji blokowej | 320 | Tłoczenie wody grzewczej, wody zimnej | Wilo | Wilo | 1 | SZT |  |  | IE3 | zielony / czarny / srebro | Skrzynka drewniana | 1 | 1 | 1 | 300 | 554 | 360 | 310 | 540 | 410 | 44 | 49.3 | http://downloads-wilo-select.wilo.com/assets/WIB_WILO33160247.jpg | https://wilo.com/quick/PL/pl/articleNumber/9187074
9187160 | 4062679367941 | Wilo-Atmos BST 50/160-5.5/2-H12-V2 uniwersalna jednostopniowa pompa wirowa | Pompa wirowa jednostopniowa o konstrukcji blokowej zgodnie z EN 733 do ustawienia na fundamencie, wraz ze stopą na korpusie pompy Wilo-Atmos BST 50/160-5.5/2-H12-V2 | 2903 | na zapytanie | PG03 | 28 | K | NIE |  | x |  | 278 | Wilo-Atmos BST 50/160-5.5/2-H12-V2 | Pompa wirowa jednostopniowa | Wilo-Atmos BST | Pompa wirowa o konstrukcji blokowej | 320 | Tłoczenie wody grzewczej, wody zimnej | Wilo | Wilo | 1 | SZT |  |  | IE3 | zielony / czarny / srebro | Skrzynka drewniana | 1 | 1 | 1 | 300 | 554 | 360 | 350 | 630 | 480 | 50 | 60.5 | http://downloads-wilo-select.wilo.com/assets/WIB_WILO33160247.jpg | https://wilo.com/quick/PL/pl/articleNumber/9187160
9187075 | 4062679367088 | Wilo-Atmos BST 50/160-5.5/2-V2 uniwersalna jednostopniowa pompa wirowa | Pompa wirowa jednostopniowa o konstrukcji blokowej zgodnie z EN 733 do ustawienia na fundamencie, wraz ze stopą na korpusie pompy Wilo-Atmos BST 50/160-5.5/2-V2 | 2533 | na zapytanie | PG03 | 28 | K | NIE |  | x |  | 278 | Wilo-Atmos BST 50/160-5.5/2-V2 | Pompa wirowa jednostopniowa | Wilo-Atmos BST | Pompa wirowa o konstrukcji blokowej | 320 | Tłoczenie wody grzewczej, wody zimnej | Wilo | Wilo | 1 | SZT |  |  | IE3 | zielony / czarny / srebro | Skrzynka drewniana | 1 | 1 | 1 | 300 | 554 | 360 | 350 | 630 | 480 | 50 | 60.5 | http://downloads-wilo-select.wilo.com/assets/WIB_WILO33160247.jpg | https://wilo.com/quick/PL/pl/articleNumber/9187075
9187163 | 4062679367972 | Wilo-Atmos BST 50/200-11/2-H12-V2 uniwersalna jednostopniowa pompa wirowa | Pompa wirowa jednostopniowa o konstrukcji blokowej zgodnie z EN 733 do ustawienia na fundamencie, wraz ze stopą na korpusie pompy Wilo-Atmos BST 50/200-11/2-H12-V2 | 3923 | na zapytanie | PG03 | 28 | K | NIE |  | x |  | 278 | Wilo-Atmos BST 50/200-11/2-H12-V2 | Pompa wirowa jednostopniowa | Wilo-Atmos BST | Pompa wirowa o konstrukcji blokowej | 320 | Tłoczenie wody grzewczej, wody zimnej | Wilo | Wilo | 1 | SZT |  |  | IE3 | zielony / czarny / srebro | Skrzynka drewniana | 1 | 1 | 1 | 300 | 615 | 360 | 350 | 690 | 480 | 89 | 92.6 | http://downloads-wilo-select.wilo.com/assets/WIB_WILO33160247.jpg | https://wilo.com/quick/PL/pl/articleNumber/9187163
9187078 | 4062679367118 | Wilo-Atmos BST 50/200-11/2-V2 uniwersalna jednostopniowa pompa wirowa | Pompa wirowa jednostopniowa o konstrukcji blokowej zgodnie z EN 733 do ustawienia na fundamencie, wraz ze stopą na korpusie pompy Wilo-Atmos BST 50/200-11/2-V2 | 3540 | na zapytanie | PG03 | 28 | K | NIE |  | x |  | 278 | Wilo-Atmos BST 50/200-11/2-V2 | Pompa wirowa jednostopniowa | Wilo-Atmos BST | Pompa wirowa o konstrukcji blokowej | 320 | Tłoczenie wody grzewczej, wody zimnej | Wilo | Wilo | 1 | SZT |  |  | IE3 | zielony / czarny / srebro | Skrzynka drewniana | 1 | 1 | 1 | 300 | 615 | 360 | 350 | 690 | 480 | 89 | 92.6 | http://downloads-wilo-select.wilo.com/assets/WIB_WILO33160247.jpg | https://wilo.com/quick/PL/pl/articleNumber/9187078
9187164 | 4062679367989 | Wilo-Atmos BST 50/200-15/2-H12-V2 uniwersalna jednostopniowa pompa wirowa | Pompa wirowa jednostopniowa o konstrukcji blokowej zgodnie z EN 733 do ustawienia na fundamencie, wraz ze stopą na korpusie pompy Wilo-Atmos BST 50/200-15/2-H12-V2 | 4242 | na zapytanie | PG03 | 28 | K | NIE |  | x |  | 278 | Wilo-Atmos BST 50/200-15/2-H12-V2 | Pompa wirowa jednostopniowa | Wilo-Atmos BST | Pompa wirowa o konstrukcji blokowej | 320 | Tłoczenie wody grzewczej, wody zimnej | Wilo | Wilo | 1 | SZT |  |  | IE3 | zielony / czarny / srebro | Skrzynka drewniana | 1 | 1 | 1 | 300 | 657 | 360 | 350 | 690 | 480 | 90 | 106.6 | http://downloads-wilo-select.wilo.com/assets/WIB_WILO33160247.jpg | https://wilo.com/quick/PL/pl/articleNumber/9187164
9187079 | 4062679367125 | Wilo-Atmos BST 50/200-15/2-V2 uniwersalna jednostopniowa pompa wirowa | Pompa wirowa jednostopniowa o konstrukcji blokowej zgodnie z EN 733 do ustawienia na fundamencie, wraz ze stopą na korpusie pompy Wilo-Atmos BST 50/200-15/2-V2 | 3851 | na zapytanie | PG03 | 28 | K | NIE |  | x |  | 278 | Wilo-Atmos BST 50/200-15/2-V2 | Pompa wirowa jednostopniowa | Wilo-Atmos BST | Pompa wirowa o konstrukcji blokowej | 320 | Tłoczenie wody grzewczej, wody zimnej | Wilo | Wilo | 1 | SZT |  |  | IE3 | zielony / czarny / srebro | Skrzynka drewniana | 1 | 1 | 1 | 300 | 657 | 360 | 350 | 690 | 480 | 90 | 106.6 | http://downloads-wilo-select.wilo.com/assets/WIB_WILO33160247.jpg | https://wilo.com/quick/PL/pl/articleNumber/9187079
9187165 | 4062679367996 | Wilo-Atmos BST 50/200-18.5/2-H12-V2 uniwersalna jednostopniowa pompa wirowa | Pompa wirowa jednostopniowa o konstrukcji blokowej zgodnie z EN 733 do ustawienia na fundamencie, wraz ze stopą na korpusie pompy Wilo-Atmos BST 50/200-18.5/2-H12-V2 | 5633 | na zapytanie | PG03 | 28 | K | NIE |  | x |  | 278 | Wilo-Atmos BST 50/200-18.5/2-H12-V2 | Pompa wirowa jednostopniowa | Wilo-Atmos BST | Pompa wirowa o konstrukcji blokowej | 320 | Tłoczenie wody grzewczej, wody zimnej | Wilo | Wilo | 1 | SZT |  |  | IE3 | zielony / czarny / srebro | Skrzynka drewniana | 1 | 1 | 1 | 315 | 715 | 415 | 410 | 760 | 560 | 1374 | 158 | http://downloads-wilo-select.wilo.com/assets/WIB_WILO33160247.jpg | https://wilo.com/quick/PL/pl/articleNumber/9187165
9187080 | 4062679367132 | Wilo-Atmos BST 50/200-18.5/2-V2 uniwersalna jednostopniowa pompa wirowa | Pompa wirowa jednostopniowa o konstrukcji blokowej zgodnie z EN 733 do ustawienia na fundamencie, wraz ze stopą na korpusie pompy Wilo-Atmos BST 50/200-18.5/2-V2 | 5239 | na zapytanie | PG03 | 28 | K | NIE |  | x |  | 278 | Wilo-Atmos BST 50/200-18.5/2-V2 | Pompa wirowa jednostopniowa | Wilo-Atmos BST | Pompa wirowa o konstrukcji blokowej | 320 | Tłoczenie wody grzewczej, wody zimnej | Wilo | Wilo | 1 | SZT |  |  | IE3 | zielony / czarny / srebro | Skrzynka drewniana | 1 | 1 | 1 | 315 | 715 | 415 | 410 | 760 | 560 | 1374 | 158 | http://downloads-wilo-select.wilo.com/assets/WIB_WILO33160247.jpg | https://wilo.com/quick/PL/pl/articleNumber/9187080
9187161 | 4062679367958 | Wilo-Atmos BST 50/200-7.5/2-H12-V2 uniwersalna jednostopniowa pompa wirowa | Pompa wirowa jednostopniowa o konstrukcji blokowej zgodnie z EN 733 do ustawienia na fundamencie, wraz ze stopą na korpusie pompy Wilo-Atmos BST 50/200-7.5/2-H12-V2 | 3188 | na zapytanie | PG03 | 28 | K | NIE |  | x |  | 278 | Wilo-Atmos BST 50/200-7.5/2-H12-V2 | Pompa wirowa jednostopniowa | Wilo-Atmos BST | Pompa wirowa o konstrukcji blokowej | 320 | Tłoczenie wody grzewczej, wody zimnej | Wilo | Wilo | 1 | SZT |  |  | IE3 | zielony / czarny / srebro | Skrzynka drewniana | 1 | 1 | 1 | 300 | 579 | 360 | 350 | 630 | 480 | 65 | 73.1 | http://downloads-wilo-select.wilo.com/assets/WIB_WILO33160247.jpg | https://wilo.com/quick/PL/pl/articleNumber/9187161
9187076 | 4062679367095 | Wilo-Atmos BST 50/200-7.5/2-V2 uniwersalna jednostopniowa pompa wirowa | Pompa wirowa jednostopniowa o konstrukcji blokowej zgodnie z EN 733 do ustawienia na fundamencie, wraz ze stopą na korpusie pompy Wilo-Atmos BST 50/200-7.5/2-V2 | 2816 | na zapytanie | PG03 | 28 | K | NIE |  | x |  | 278 | Wilo-Atmos BST 50/200-7.5/2-V2 | Pompa wirowa jednostopniowa | Wilo-Atmos BST | Pompa wirowa o konstrukcji blokowej | 320 | Tłoczenie wody grzewczej, wody zimnej | Wilo | Wilo | 1 | SZT |  |  | IE3 | zielony / czarny / srebro | Skrzynka drewniana | 1 | 1 | 1 | 300 | 579 | 360 | 350 | 630 | 480 | 65 | 73.1 | http://downloads-wilo-select.wilo.com/assets/WIB_WILO33160247.jpg | https://wilo.com/quick/PL/pl/articleNumber/9187076
9187162 | 4062679367965 | Wilo-Atmos BST 50/200-9.2/2-H12-V2 uniwersalna jednostopniowa pompa wirowa | Pompa wirowa jednostopniowa o konstrukcji blokowej zgodnie z EN 733 do ustawienia na fundamencie, wraz ze stopą na korpusie pompy Wilo-Atmos BST 50/200-9.2/2-H12-V2 | 3536 | na zapytanie | PG03 | 28 | K | NIE |  | x |  | 278 | Wilo-Atmos BST 50/200-9.2/2-H12-V2 | Pompa wirowa jednostopniowa | Wilo-Atmos BST | Pompa wirowa o konstrukcji blokowej | 320 | Tłoczenie wody grzewczej, wody zimnej | Wilo | Wilo | 1 | SZT |  |  | IE3 | zielony / czarny / srebro | Skrzynka drewniana | 1 | 1 | 1 | 300 | 615 | 360 | 350 | 690 | 480 | 73 | 81.9 | http://downloads-wilo-select.wilo.com/assets/WIB_WILO33160247.jpg | https://wilo.com/quick/PL/pl/articleNumber/9187162
9187077 | 4062679367101 | Wilo-Atmos BST 50/200-9.2/2-V2 uniwersalna jednostopniowa pompa wirowa | Pompa wirowa jednostopniowa o konstrukcji blokowej zgodnie z EN 733 do ustawienia na fundamencie, wraz ze stopą na korpusie pompy Wilo-Atmos BST 50/200-9.2/2-V2 | 3156 | na zapytanie | PG03 | 28 | K | NIE |  | x |  | 278 | Wilo-Atmos BST 50/200-9.2/2-V2 | Pompa wirowa jednostopniowa | Wilo-Atmos BST | Pompa wirowa o konstrukcji blokowej | 320 | Tłoczenie wody grzewczej, wody zimnej | Wilo | Wilo | 1 | SZT |  |  | IE3 | zielony / czarny / srebro | Skrzynka drewniana | 1 | 1 | 1 | 300 | 615 | 360 | 350 | 690 | 480 | 73 | 81.9 | http://downloads-wilo-select.wilo.com/assets/WIB_WILO33160247.jpg | https://wilo.com/quick/PL/pl/articleNumber/9187077
9187166 | 4062679368009 | Wilo-Atmos BST 65/125-4/2-H12-V2 uniwersalna jednostopniowa pompa wirowa | Pompa wirowa jednostopniowa o konstrukcji blokowej zgodnie z EN 733 do ustawienia na fundamencie, wraz ze stopą na korpusie pompy Wilo-Atmos BST 65/125-4/2-H12-V2 | 3100 | na zapytanie | PG03 | 28 | K | NIE |  | x |  | 278 | Wilo-Atmos BST 65/125-4/2-H12-V2 | Pompa wirowa jednostopniowa | Wilo-Atmos BST | Pompa wirowa o konstrukcji blokowej | 320 | Tłoczenie wody grzewczej, wody zimnej | Wilo | Wilo | 1 | SZT |  |  | IE3 | zielony / czarny / srebro | Skrzynka drewniana | 1 | 1 | 1 | 256 | 514 | 340 | 310 | 610 | 460 | 43 | 49.3 | http://downloads-wilo-select.wilo.com/assets/WIB_WILO33160247.jpg | https://wilo.com/quick/PL/pl/articleNumber/9187166
9187081 | 4062679367149 | Wilo-Atmos BST 65/125-4/2-V2 uniwersalna jednostopniowa pompa wirowa | Pompa wirowa jednostopniowa o konstrukcji blokowej zgodnie z EN 733 do ustawienia na fundamencie, wraz ze stopą na korpusie pompy Wilo-Atmos BST 65/125-4/2-V2 | 2688 | na zapytanie | PG03 | 28 | K | NIE |  | x |  | 278 | Wilo-Atmos BST 65/125-4/2-V2 | Pompa wirowa jednostopniowa | Wilo-Atmos BST | Pompa wirowa o konstrukcji blokowej | 320 | Tłoczenie wody grzewczej, wody zimnej | Wilo | Wilo | 1 | SZT |  |  | IE3 | zielony / czarny / srebro | Skrzynka drewniana | 1 | 1 | 1 | 256 | 514 | 340 | 310 | 610 | 460 | 43 | 49.3 | http://downloads-wilo-select.wilo.com/assets/WIB_WILO33160247.jpg | https://wilo.com/quick/PL/pl/articleNumber/9187081
9187167 | 4062679368016 | Wilo-Atmos BST 65/125-5.5/2-H12-V2 uniwersalna jednostopniowa pompa wirowa | Pompa wirowa jednostopniowa o konstrukcji blokowej zgodnie z EN 733 do ustawienia na fundamencie, wraz ze stopą na korpusie pompy Wilo-Atmos BST 65/125-5.5/2-H12-V2 | 3402 | na zapytanie | PG03 | 28 | K | NIE |  | x |  | 278 | Wilo-Atmos BST 65/125-5.5/2-H12-V2 | Pompa wirowa jednostopniowa | Wilo-Atmos BST | Pompa wirowa o konstrukcji blokowej | 320 | Tłoczenie wody grzewczej, wody zimnej | Wilo | Wilo | 1 | SZT |  |  | IE3 | zielony / czarny / srebro | Skrzynka drewniana | 1 | 1 | 1 | 256 | 530 | 340 | 310 | 610 | 460 | 53 | 62.3 | http://downloads-wilo-select.wilo.com/assets/WIB_WILO33160247.jpg | https://wilo.com/quick/PL/pl/articleNumber/9187167
9187082 | 4062679367156 | Wilo-Atmos BST 65/125-5.5/2-V2 uniwersalna jednostopniowa pompa wirowa | Pompa wirowa jednostopniowa o konstrukcji blokowej zgodnie z EN 733 do ustawienia na fundamencie, wraz ze stopą na korpusie pompy Wilo-Atmos BST 65/125-5.5/2-V2 | 3149 | na zapytanie | PG03 | 28 | K | NIE |  | x |  | 278 | Wilo-Atmos BST 65/125-5.5/2-V2 | Pompa wirowa jednostopniowa | Wilo-Atmos BST | Pompa wirowa o konstrukcji blokowej | 320 | Tłoczenie wody grzewczej, wody zimnej | Wilo | Wilo | 1 | SZT |  |  | IE3 | zielony / czarny / srebro | Skrzynka drewniana | 1 | 1 | 1 | 256 | 530 | 340 | 310 | 610 | 460 | 53 | 62.3 | http://downloads-wilo-select.wilo.com/assets/WIB_WILO33160247.jpg | https://wilo.com/quick/PL/pl/articleNumber/9187082
9187168 | 4062679368023 | Wilo-Atmos BST 65/125-7.5/2-H12-V2 uniwersalna jednostopniowa pompa wirowa | Pompa wirowa jednostopniowa o konstrukcji blokowej zgodnie z EN 733 do ustawienia na fundamencie, wraz ze stopą na korpusie pompy Wilo-Atmos BST 65/125-7.5/2-H12-V2 | 3508 | na zapytanie | PG03 | 28 | K | NIE |  | x |  | 278 | Wilo-Atmos BST 65/125-7.5/2-H12-V2 | Pompa wirowa jednostopniowa | Wilo-Atmos BST | Pompa wirowa o konstrukcji blokowej | 320 | Tłoczenie wody grzewczej, wody zimnej | Wilo | Wilo | 1 | SZT |  |  | IE3 | zielony / czarny / srebro | Skrzynka drewniana | 1 | 1 | 1 | 256 | 568 | 340 | 310 | 610 | 460 | 65 | 69.4 | http://downloads-wilo-select.wilo.com/assets/WIB_WILO33160247.jpg | https://wilo.com/quick/PL/pl/articleNumber/9187168
9187083 | 4062679367163 | Wilo-Atmos BST 65/125-7.5/2-V2 uniwersalna jednostopniowa pompa wirowa | Pompa wirowa jednostopniowa o konstrukcji blokowej zgodnie z EN 733 do ustawienia na fundamencie, wraz ze stopą na korpusie pompy Wilo-Atmos BST 65/125-7.5/2-V2 | 3127 | na zapytanie | PG03 | 28 | K | NIE |  | x |  | 278 | Wilo-Atmos BST 65/125-7.5/2-V2 | Pompa wirowa jednostopniowa | Wilo-Atmos BST | Pompa wirowa o konstrukcji blokowej | 320 | Tłoczenie wody grzewczej, wody zimnej | Wilo | Wilo | 1 | SZT |  |  | IE3 | zielony / czarny / srebro | Skrzynka drewniana | 1 | 1 | 1 | 256 | 568 | 340 | 310 | 610 | 460 | 65 | 69.4 | http://downloads-wilo-select.wilo.com/assets/WIB_WILO33160247.jpg | https://wilo.com/quick/PL/pl/articleNumber/9187083
9187169 | 4062679368030 | Wilo-Atmos BST 65/125-9.2/2-H12-V2 uniwersalna jednostopniowa pompa wirowa | Pompa wirowa jednostopniowa o konstrukcji blokowej zgodnie z EN 733 do ustawienia na fundamencie, wraz ze stopą na korpusie pompy Wilo-Atmos BST 65/125-9.2/2-H12-V2 | 4691 | na zapytanie | PG03 | 28 | K | NIE |  | x |  | 278 | Wilo-Atmos BST 65/125-9.2/2-H12-V2 | Pompa wirowa jednostopniowa | Wilo-Atmos BST | Pompa wirowa o konstrukcji blokowej | 320 | Tłoczenie wody grzewczej, wody zimnej | Wilo | Wilo | 1 | SZT |  |  | IE3 | zielony / czarny / srebro | Skrzynka drewniana | 1 | 1 | 1 | 256 | 636 | 340 | 350 | 690 | 480 | 68 | 79.5 | http://downloads-wilo-select.wilo.com/assets/WIB_WILO33160247.jpg | https://wilo.com/quick/PL/pl/articleNumber/9187169
9187084 | 4062679367170 | Wilo-Atmos BST 65/125-9.2/2-V2 uniwersalna jednostopniowa pompa wirowa | Pompa wirowa jednostopniowa o konstrukcji blokowej zgodnie z EN 733 do ustawienia na fundamencie, wraz ze stopą na korpusie pompy Wilo-Atmos BST 65/125-9.2/2-V2 | 4602 | na zapytanie | PG03 | 28 | K | NIE |  | x |  | 278 | Wilo-Atmos BST 65/125-9.2/2-V2 | Pompa wirowa jednostopniowa | Wilo-Atmos BST | Pompa wirowa o konstrukcji blokowej | 320 | Tłoczenie wody grzewczej, wody zimnej | Wilo | Wilo | 1 | SZT |  |  | IE3 | zielony / czarny / srebro | Skrzynka drewniana | 1 | 1 | 1 | 256 | 636 | 340 | 350 | 690 | 480 | 68 | 79.5 | http://downloads-wilo-select.wilo.com/assets/WIB_WILO33160247.jpg | https://wilo.com/quick/PL/pl/articleNumber/9187084
9187170 | 4062679368047 | Wilo-Atmos BST 65/160-11/2-H12-V2 uniwersalna jednostopniowa pompa wirowa | Pompa wirowa jednostopniowa o konstrukcji blokowej zgodnie z EN 733 do ustawienia na fundamencie, wraz ze stopą na korpusie pompy Wilo-Atmos BST 65/160-11/2-H12-V2 | 4890 | na zapytanie | PG03 | 28 | K | NIE |  | x |  | 278 | Wilo-Atmos BST 65/160-11/2-H12-V2 | Pompa wirowa jednostopniowa | Wilo-Atmos BST | Pompa wirowa o konstrukcji blokowej | 320 | Tłoczenie wody grzewczej, wody zimnej | Wilo | Wilo | 1 | SZT |  |  | IE3 | zielony / czarny / srebro | Skrzynka drewniana | 1 | 1 | 1 | 300 | 613 | 360 | 350 | 690 | 480 | 84 | 92.8 | http://downloads-wilo-select.wilo.com/assets/WIB_WILO33160247.jpg | https://wilo.com/quick/PL/pl/articleNumber/9187170
9187085 | 4062679367187 | Wilo-Atmos BST 65/160-11/2-V2 uniwersalna jednostopniowa pompa wirowa | Pompa wirowa jednostopniowa o konstrukcji blokowej zgodnie z EN 733 do ustawienia na fundamencie, wraz ze stopą na korpusie pompy Wilo-Atmos BST 65/160-11/2-V2 | 4630 | na zapytanie | PG03 | 28 | K | NIE |  | x |  | 278 | Wilo-Atmos BST 65/160-11/2-V2 | Pompa wirowa jednostopniowa | Wilo-Atmos BST | Pompa wirowa o konstrukcji blokowej | 320 | Tłoczenie wody grzewczej, wody zimnej | Wilo | Wilo | 1 | SZT |  |  | IE3 | zielony / czarny / srebro | Skrzynka drewniana | 1 | 1 | 1 | 300 | 613 | 360 | 350 | 690 | 480 | 84 | 92.8 | http://downloads-wilo-select.wilo.com/assets/WIB_WILO33160247.jpg | https://wilo.com/quick/PL/pl/articleNumber/9187085
9187171 | 4062679368054 | Wilo-Atmos BST 65/160-15/2-H12-V2 uniwersalna jednostopniowa pompa wirowa | Pompa wirowa jednostopniowa o konstrukcji blokowej zgodnie z EN 733 do ustawienia na fundamencie, wraz ze stopą na korpusie pompy Wilo-Atmos BST 65/160-15/2-H12-V2 | 6326 | na zapytanie | PG03 | 28 | K | NIE |  | x |  | 278 | Wilo-Atmos BST 65/160-15/2-H12-V2 | Pompa wirowa jednostopniowa | Wilo-Atmos BST | Pompa wirowa o konstrukcji blokowej | 320 | Tłoczenie wody grzewczej, wody zimnej | Wilo | Wilo | 1 | SZT |  |  | IE3 | zielony / czarny / srebro | Skrzynka drewniana | 1 | 1 | 1 | 300 | 655 | 360 | 350 | 690 | 480 | 928 | 105 | http://downloads-wilo-select.wilo.com/assets/WIB_WILO33160247.jpg | https://wilo.com/quick/PL/pl/articleNumber/9187171
9187086 | 4062679367194 | Wilo-Atmos BST 65/160-15/2-V2 uniwersalna jednostopniowa pompa wirowa | Pompa wirowa jednostopniowa o konstrukcji blokowej zgodnie z EN 733 do ustawienia na fundamencie, wraz ze stopą na korpusie pompy Wilo-Atmos BST 65/160-15/2-V2 | 5745 | na zapytanie | PG03 | 28 | K | NIE |  | x |  | 278 | Wilo-Atmos BST 65/160-15/2-V2 | Pompa wirowa jednostopniowa | Wilo-Atmos BST | Pompa wirowa o konstrukcji blokowej | 320 | Tłoczenie wody grzewczej, wody zimnej | Wilo | Wilo | 1 | SZT |  |  | IE3 | zielony / czarny / srebro | Skrzynka drewniana | 1 | 1 | 1 | 300 | 655 | 360 | 350 | 690 | 480 | 928 | 105 | http://downloads-wilo-select.wilo.com/assets/WIB_WILO33160247.jpg | https://wilo.com/quick/PL/pl/articleNumber/9187086
9187172 | 4062679368061 | Wilo-Atmos BST 65/200-18.5/2-H12-V2 uniwersalna jednostopniowa pompa wirowa | Pompa wirowa jednostopniowa o konstrukcji blokowej zgodnie z EN 733 do ustawienia na fundamencie, wraz ze stopą na korpusie pompy Wilo-Atmos BST 65/200-18.5/2-H12-V2 | 7160 | na zapytanie | PG03 | 28 | K | NIE |  | x |  | 278 | Wilo-Atmos BST 65/200-18.5/2-H12-V2 | Pompa wirowa jednostopniowa | Wilo-Atmos BST | Pompa wirowa o konstrukcji blokowej | 320 | Tłoczenie wody grzewczej, wody zimnej | Wilo | Wilo | 1 | SZT |  |  | IE3 | zielony / czarny / srebro | Skrzynka drewniana | 1 | 1 | 1 | 315 | 717 | 435 | 410 | 760 | 560 | 150 | 158 | http://downloads-wilo-select.wilo.com/assets/WIB_WILO33160247.jpg | https://wilo.com/quick/PL/pl/articleNumber/9187172
9187087 | 4062679367200 | Wilo-Atmos BST 65/200-18.5/2-V2 uniwersalna jednostopniowa pompa wirowa | Pompa wirowa jednostopniowa o konstrukcji blokowej zgodnie z EN 733 do ustawienia na fundamencie, wraz ze stopą na korpusie pompy Wilo-Atmos BST 65/200-18.5/2-V2 | 6629 | na zapytanie | PG03 | 28 | K | NIE |  | x |  | 278 | Wilo-Atmos BST 65/200-18.5/2-V2 | Pompa wirowa jednostopniowa | Wilo-Atmos BST | Pompa wirowa o konstrukcji blokowej | 320 | Tłoczenie wody grzewczej, wody zimnej | Wilo | Wilo | 1 | SZT |  |  | IE3 | zielony / czarny / srebro | Skrzynka drewniana | 1 | 1 | 1 | 315 | 717 | 435 | 410 | 760 | 560 | 150 | 158 | http://downloads-wilo-select.wilo.com/assets/WIB_WILO33160247.jpg | https://wilo.com/quick/PL/pl/articleNumber/9187087
9187173 | 4062679368078 | Wilo-Atmos BST 65/200-22/2-H12-V2 uniwersalna jednostopniowa pompa wirowa | Pompa wirowa jednostopniowa o konstrukcji blokowej zgodnie z EN 733 do ustawienia na fundamencie, wraz ze stopą na korpusie pompy Wilo-Atmos BST 65/200-22/2-H12-V2 | 7562 | na zapytanie | PG03 | 28 | K | NIE |  | x |  | 278 | Wilo-Atmos BST 65/200-22/2-H12-V2 | Pompa wirowa jednostopniowa | Wilo-Atmos BST | Pompa wirowa o konstrukcji blokowej | 320 | Tłoczenie wody grzewczej, wody zimnej | Wilo | Wilo | 1 | SZT |  |  | IE3 | zielony / czarny / srebro | Skrzynka drewniana | 1 | 1 | 1 | 356 | 776 | 455 | 410 | 850 | 585 | 200 | 218 | http://downloads-wilo-select.wilo.com/assets/WIB_WILO33160247.jpg | https://wilo.com/quick/PL/pl/articleNumber/9187173
9187088 | 4062679367217 | Wilo-Atmos BST 65/200-22/2-V2 uniwersalna jednostopniowa pompa wirowa | Pompa wirowa jednostopniowa o konstrukcji blokowej zgodnie z EN 733 do ustawienia na fundamencie, wraz ze stopą na korpusie pompy Wilo-Atmos BST 65/200-22/2-V2 | 7110 | na zapytanie | PG03 | 28 | K | NIE |  | x |  | 278 | Wilo-Atmos BST 65/200-22/2-V2 | Pompa wirowa jednostopniowa | Wilo-Atmos BST | Pompa wirowa o konstrukcji blokowej | 320 | Tłoczenie wody grzewczej, wody zimnej | Wilo | Wilo | 1 | SZT |  |  | IE3 | zielony / czarny / srebro | Skrzynka drewniana | 1 | 1 | 1 | 356 | 776 | 455 | 410 | 850 | 585 | 200 | 218 | http://downloads-wilo-select.wilo.com/assets/WIB_WILO33160247.jpg | https://wilo.com/quick/PL/pl/articleNumber/9187088
9187174 | 4062679368085 | Wilo-Atmos BST 65/200-30/2-H12-V2 uniwersalna jednostopniowa pompa wirowa | Pompa wirowa jednostopniowa o konstrukcji blokowej zgodnie z EN 733 do ustawienia na fundamencie, wraz ze stopą na korpusie pompy Wilo-Atmos BST 65/200-30/2-H12-V2 | 8233 | na zapytanie | PG03 | 28 | K | NIE |  | x |  | 278 | Wilo-Atmos BST 65/200-30/2-H12-V2 | Pompa wirowa jednostopniowa | Wilo-Atmos BST | Pompa wirowa o konstrukcji blokowej | 320 | Tłoczenie wody grzewczej, wody zimnej | Wilo | Wilo | 1 | SZT |  |  | IE3 | zielony / czarny / srebro | Skrzynka drewniana | 1 | 1 | 1 | 400 | 844 | 508 | 450 | 920 | 635 | 2436 | 264 | http://downloads-wilo-select.wilo.com/assets/WIB_WILO33160247.jpg | https://wilo.com/quick/PL/pl/articleNumber/9187174
9187089 | 4062679367224 | Wilo-Atmos BST 65/200-30/2-V2 uniwersalna jednostopniowa pompa wirowa | Pompa wirowa jednostopniowa o konstrukcji blokowej zgodnie z EN 733 do ustawienia na fundamencie, wraz ze stopą na korpusie pompy Wilo-Atmos BST 65/200-30/2-V2 | 7809 | na zapytanie | PG03 | 28 | K | NIE |  | x |  | 278 | Wilo-Atmos BST 65/200-30/2-V2 | Pompa wirowa jednostopniowa | Wilo-Atmos BST | Pompa wirowa o konstrukcji blokowej | 320 | Tłoczenie wody grzewczej, wody zimnej | Wilo | Wilo | 1 | SZT |  |  | IE3 | zielony / czarny / srebro | Skrzynka drewniana | 1 | 1 | 1 | 400 | 844 | 508 | 450 | 920 | 635 | 2436 | 264 | http://downloads-wilo-select.wilo.com/assets/WIB_WILO33160247.jpg | https://wilo.com/quick/PL/pl/articleNumber/9187089
9187175 | 4062679368092 | Wilo-Atmos BST 80/160-11/2-H12-V2 uniwersalna jednostopniowa pompa wirowa | Pompa wirowa jednostopniowa o konstrukcji blokowej zgodnie z EN 733 do ustawienia na fundamencie, wraz ze stopą na korpusie pompy Wilo-Atmos BST 80/160-11/2-H12-V2 | 5157 | na zapytanie | PG03 | 28 | K | NIE |  | x |  | 278 | Wilo-Atmos BST 80/160-11/2-H12-V2 | Pompa wirowa jednostopniowa | Wilo-Atmos BST | Pompa wirowa o konstrukcji blokowej | 320 | Tłoczenie wody grzewczej, wody zimnej | Wilo | Wilo | 1 | SZT |  |  | IE3 | zielony / czarny / srebro | Skrzynka drewniana | 1 | 1 | 1 | 256 | 669 | 405 | 340 | 750 | 530 | 83 | 92.2 | http://downloads-wilo-select.wilo.com/assets/WIB_WILO33160247.jpg | https://wilo.com/quick/PL/pl/articleNumber/9187175
9187090 | 4062679367231 | Wilo-Atmos BST 80/160-11/2-V2 uniwersalna jednostopniowa pompa wirowa | Pompa wirowa jednostopniowa o konstrukcji blokowej zgodnie z EN 733 do ustawienia na fundamencie, wraz ze stopą na korpusie pompy Wilo-Atmos BST 80/160-11/2-V2 | 4645 | na zapytanie | PG03 | 28 | K | NIE |  | x |  | 278 | Wilo-Atmos BST 80/160-11/2-V2 | Pompa wirowa jednostopniowa | Wilo-Atmos BST | Pompa wirowa o konstrukcji blokowej | 320 | Tłoczenie wody grzewczej, wody zimnej | Wilo | Wilo | 1 | SZT |  |  | IE3 | zielony / czarny / srebro | Skrzynka drewniana | 1 | 1 | 1 | 256 | 669 | 405 | 340 | 750 | 530 | 83 | 92.2 | http://downloads-wilo-select.wilo.com/assets/WIB_WILO33160247.jpg | https://wilo.com/quick/PL/pl/articleNumber/9187090
9187176 | 4062679368108 | Wilo-Atmos BST 80/160-15/2-H12-V2 uniwersalna jednostopniowa pompa wirowa | Pompa wirowa jednostopniowa o konstrukcji blokowej zgodnie z EN 733 do ustawienia na fundamencie, wraz ze stopą na korpusie pompy Wilo-Atmos BST 80/160-15/2-H12-V2 | 5580 | na zapytanie | PG03 | 28 | K | NIE |  | x |  | 278 | Wilo-Atmos BST 80/160-15/2-H12-V2 | Pompa wirowa jednostopniowa | Wilo-Atmos BST | Pompa wirowa o konstrukcji blokowej | 320 | Tłoczenie wody grzewczej, wody zimnej | Wilo | Wilo | 1 | SZT |  |  | IE3 | zielony / czarny / srebro | Skrzynka drewniana | 1 | 1 | 1 | 256 | 711 | 405 | 340 | 750 | 530 | 98 | 107 | http://downloads-wilo-select.wilo.com/assets/WIB_WILO33160247.jpg | https://wilo.com/quick/PL/pl/articleNumber/9187176
9187091 | 4062679367248 | Wilo-Atmos BST 80/160-15/2-V2 uniwersalna jednostopniowa pompa wirowa | Pompa wirowa jednostopniowa o konstrukcji blokowej zgodnie z EN 733 do ustawienia na fundamencie, wraz ze stopą na korpusie pompy Wilo-Atmos BST 80/160-15/2-V2 | 5058 | na zapytanie | PG03 | 28 | K | NIE |  | x |  | 278 | Wilo-Atmos BST 80/160-15/2-V2 | Pompa wirowa jednostopniowa | Wilo-Atmos BST | Pompa wirowa o konstrukcji blokowej | 320 | Tłoczenie wody grzewczej, wody zimnej | Wilo | Wilo | 1 | SZT |  |  | IE3 | zielony / czarny / srebro | Skrzynka drewniana | 1 | 1 | 1 | 256 | 711 | 405 | 340 | 750 | 530 | 98 | 107 | http://downloads-wilo-select.wilo.com/assets/WIB_WILO33160247.jpg | https://wilo.com/quick/PL/pl/articleNumber/9187091
9187177 | 4062679368115 | Wilo-Atmos BST 80/160-18.5/2-H12-V2 uniwersalna jednostopniowa pompa wirowa | Pompa wirowa jednostopniowa o konstrukcji blokowej zgodnie z EN 733 do ustawienia na fundamencie, wraz ze stopą na korpusie pompy Wilo-Atmos BST 80/160-18.5/2-H12-V2 | 6558 | na zapytanie | PG03 | 28 | K | NIE |  | x |  | 278 | Wilo-Atmos BST 80/160-18.5/2-H12-V2 | Pompa wirowa jednostopniowa | Wilo-Atmos BST | Pompa wirowa o konstrukcji blokowej | 320 | Tłoczenie wody grzewczej, wody zimnej | Wilo | Wilo | 1 | SZT |  |  | IE3 | zielony / czarny / srebro | Skrzynka drewniana | 1 | 1 | 1 | 315 | 769 | 435 | 410 | 850 | 585 | 1468 | 162.5 | http://downloads-wilo-select.wilo.com/assets/WIB_WILO33160247.jpg | https://wilo.com/quick/PL/pl/articleNumber/9187177
9187092 | 4062679367255 | Wilo-Atmos BST 80/160-18.5/2-V2 uniwersalna jednostopniowa pompa wirowa | Pompa wirowa jednostopniowa o konstrukcji blokowej zgodnie z EN 733 do ustawienia na fundamencie, wraz ze stopą na korpusie pompy Wilo-Atmos BST 80/160-18.5/2-V2 | 6112 | na zapytanie | PG03 | 28 | K | NIE |  | x |  | 278 | Wilo-Atmos BST 80/160-18.5/2-V2 | Pompa wirowa jednostopniowa | Wilo-Atmos BST | Pompa wirowa o konstrukcji blokowej | 320 | Tłoczenie wody grzewczej, wody zimnej | Wilo | Wilo | 1 | SZT |  |  | IE3 | zielony / czarny / srebro | Skrzynka drewniana | 1 | 1 | 1 | 315 | 769 | 435 | 410 | 850 | 585 | 1468 | 162.5 | http://downloads-wilo-select.wilo.com/assets/WIB_WILO33160247.jpg | https://wilo.com/quick/PL/pl/articleNumber/9187092
9187178 | 4062679368122 | Wilo-Atmos BST 80/200-22/2-H12-V2 uniwersalna jednostopniowa pompa wirowa | Pompa wirowa jednostopniowa o konstrukcji blokowej zgodnie z EN 733 do ustawienia na fundamencie, wraz ze stopą na korpusie pompy Wilo-Atmos BST 80/200-22/2-H12-V2 | 7690 | na zapytanie | PG03 | 28 | K | NIE |  | x |  | 278 | Wilo-Atmos BST 80/200-22/2-H12-V2 | Pompa wirowa jednostopniowa | Wilo-Atmos BST | Pompa wirowa o konstrukcji blokowej | 320 | Tłoczenie wody grzewczej, wody zimnej | Wilo | Wilo | 1 | SZT |  |  | IE3 | zielony / czarny / srebro | Skrzynka drewniana | 1 | 1 | 1 | 356 | 811 | 455 | 410 | 850 | 585 | 178 | 192.7 | http://downloads-wilo-select.wilo.com/assets/WIB_WILO33160247.jpg | https://wilo.com/quick/PL/pl/articleNumber/9187178
9187093 | 4062679367262 | Wilo-Atmos BST 80/200-22/2-V2 uniwersalna jednostopniowa pompa wirowa | Pompa wirowa jednostopniowa o konstrukcji blokowej zgodnie z EN 733 do ustawienia na fundamencie, wraz ze stopą na korpusie pompy Wilo-Atmos BST 80/200-22/2-V2 | 7182 | na zapytanie | PG03 | 28 | K | NIE |  | x |  | 278 | Wilo-Atmos BST 80/200-22/2-V2 | Pompa wirowa jednostopniowa | Wilo-Atmos BST | Pompa wirowa o konstrukcji blokowej | 320 | Tłoczenie wody grzewczej, wody zimnej | Wilo | Wilo | 1 | SZT |  |  | IE3 | zielony / czarny / srebro | Skrzynka drewniana | 1 | 1 | 1 | 356 | 811 | 455 | 410 | 850 | 585 | 178 | 192.7 | http://downloads-wilo-select.wilo.com/assets/WIB_WILO33160247.jpg | https://wilo.com/quick/PL/pl/articleNumber/9187093
9187179 | 4062679368139 | Wilo-Atmos BST 80/200-30/2-H12-V2 uniwersalna jednostopniowa pompa wirowa | Pompa wirowa jednostopniowa o konstrukcji blokowej zgodnie z EN 733 do ustawienia na fundamencie, wraz ze stopą na korpusie pompy Wilo-Atmos BST 80/200-30/2-H12-V2 | 8691 | na zapytanie | PG03 | 28 | K | NIE |  | x |  | 278 | Wilo-Atmos BST 80/200-30/2-H12-V2 | Pompa wirowa jednostopniowa | Wilo-Atmos BST | Pompa wirowa o konstrukcji blokowej | 320 | Tłoczenie wody grzewczej, wody zimnej | Wilo | Wilo | 1 | SZT |  |  | IE3 | zielony / czarny / srebro | Skrzynka drewniana | 1 | 1 | 1 | 400 | 880 | 508 | 450 | 920 | 635 | 222 | 254 | http://downloads-wilo-select.wilo.com/assets/WIB_WILO33160247.jpg | https://wilo.com/quick/PL/pl/articleNumber/9187179
9187094 | 4062679367279 | Wilo-Atmos BST 80/200-30/2-V2 uniwersalna jednostopniowa pompa wirowa | Pompa wirowa jednostopniowa o konstrukcji blokowej zgodnie z EN 733 do ustawienia na fundamencie, wraz ze stopą na korpusie pompy Wilo-Atmos BST 80/200-30/2-V2 | 8193 | na zapytanie | PG03 | 28 | K | NIE |  | x |  | 278 | Wilo-Atmos BST 80/200-30/2-V2 | Pompa wirowa jednostopniowa | Wilo-Atmos BST | Pompa wirowa o konstrukcji blokowej | 320 | Tłoczenie wody grzewczej, wody zimnej | Wilo | Wilo | 1 | SZT |  |  | IE3 | zielony / czarny / srebro | Skrzynka drewniana | 1 | 1 | 1 | 400 | 880 | 508 | 450 | 920 | 635 | 222 | 254 | http://downloads-wilo-select.wilo.com/assets/WIB_WILO33160247.jpg | https://wilo.com/quick/PL/pl/articleNumber/9187094
9187180 | 4062679368146 | Wilo-Atmos BST 80/200-37/2-H12-V2 uniwersalna jednostopniowa pompa wirowa | Pompa wirowa jednostopniowa o konstrukcji blokowej zgodnie z EN 733 do ustawienia na fundamencie, wraz ze stopą na korpusie pompy Wilo-Atmos BST 80/200-37/2-H12-V2Wilo-Atmos BST 80/200-37/2-H12-V2 | 8819 | na zapytanie | PG03 | 28 | K | NIE |  | x |  | 278 | Wilo-Atmos BST 80/200-37/2-H12-V2 | Pompa wirowa jednostopniowa | Wilo-Atmos BST | Pompa wirowa o konstrukcji blokowej | 320 | Tłoczenie wody grzewczej, wody zimnej | Wilo | Wilo | 1 | SZT |  |  | IE3 | zielony / czarny / srebro | Skrzynka drewniana | 1 | 1 | 1 | 400 | 880 | 508 | 450 | 920 | 635 | 267 | 284 | http://downloads-wilo-select.wilo.com/assets/WIB_WILO33160247.jpg | https://wilo.com/quick/PL/pl/articleNumber/9187180
9187095 | 4062679367286 | Wilo-Atmos BST 80/200-37/2-V2 uniwersalna jednostopniowa pompa wirowa | Pompa wirowa jednostopniowa o konstrukcji blokowej zgodnie z EN 733 do ustawienia na fundamencie, wraz ze stopą na korpusie pompy Wilo-Atmos BST 80/200-37/2-V2 | 8347 | na zapytanie | PG03 | 28 | K | NIE |  | x |  | 278 | Wilo-Atmos BST 80/200-37/2-V2 | Pompa wirowa jednostopniowa | Wilo-Atmos BST | Pompa wirowa o konstrukcji blokowej | 320 | Tłoczenie wody grzewczej, wody zimnej | Wilo | Wilo | 1 | SZT |  |  | IE3 | zielony / czarny / srebro | Skrzynka drewniana | 1 | 1 | 1 | 400 | 880 | 508 | 450 | 920 | 635 | 267 | 284 | http://downloads-wilo-select.wilo.com/assets/WIB_WILO33160247.jpg | https://wilo.com/quick/PL/pl/articleNumber/9187095
2227868 | 4062679312521 | Wilo-Atmos GIGA B 32/210-1,5/4 pompa obiegowa blokowa | Pompa obiegowa blokowa Wilo-Atmos GIGA B 32/210-1,5/4 dławnicowa o konstrukcji blokowej z przyłączem kołnierzowym, do zastosowań grzewczych, klimatyzacyjnych i chłodniczych w dużych budynkach. | 2332 | na zapytanie | PG03 | 28 | K | NIE | 28.13.14.0 | 84137051 | 84137051 | 213 | Wilo-Atmos GIGA B 32/210-1,5/4 | Pompa obiegowa blokowa | Wilo-Atmos GIGA-B | Pompa obiegowa dławnicowa o konstrukcji blokowej z przyłączem kołnierzowym. | 320 | Ogrzewanie, klimatyzacja, chłodnictwo | Wilo | Wilo | 1 | SZT |  |  |  | zielony | Paleta jednorazowego użytku | 1 | 1 | 1 | 298 | 555 | 340 | 600 | 790 | 460 | 68 | 68 | http://downloads-wilo-select.wilo.com/assets/WIB_WILO29972087.jpg | https://wilo.com/quick/PL/pl/articleNumber/2227868
2227871 | 4062679312569 | Wilo-Atmos GIGA B 32/210-1,5/4-S1 pompa obiegowa blokowa | Pompa obiegowa blokowa Wilo-Atmos GIGA B 32/210-1,5/4-S1 dławnicowa o konstrukcji blokowej z przyłączem kołnierzowym, do zastosowań grzewczych, klimatyzacyjnych i chłodniczych w dużych budynkach. | 2422 | na zapytanie | PG03 | 28 | K | NIE | 28.13.14.0 | 84137051 | 84137051 | 213 | Wilo-Atmos GIGA B 32/210-1,5/4-S1 | Pompa obiegowa blokowa | Wilo-Atmos GIGA-B | Pompa obiegowa dławnicowa o konstrukcji blokowej z przyłączem kołnierzowym. | 320 | Ogrzewanie, klimatyzacja, chłodnictwo | Wilo | Wilo | 1 | SZT |  |  |  | zielony | Paleta jednorazowego użytku | 1 | 1 | 1 | 298 | 555 | 340 | 600 | 790 | 460 | 68 | 68 | http://downloads-wilo-select.wilo.com/assets/WIB_WILO29972087.jpg | https://wilo.com/quick/PL/pl/articleNumber/2227871
2227869 | 4062679312538 | Wilo-Atmos GIGA B 40/85-1,5/2 pompa obiegowa blokowa | Pompa obiegowa blokowa Wilo-Atmos GIGA B 40/85-1,5/2 dławnicowa o konstrukcji blokowej z przyłączem kołnierzowym, do zastosowań grzewczych, klimatyzacyjnych i chłodniczych w dużych budynkach. | 2121 | na zapytanie | PG03 | 28 | K | NIE | 28.13.14.0 | 84137051 | 84137051 | 213 | Wilo-Atmos GIGA B 40/85-1,5/2 | Pompa obiegowa blokowa | Wilo-Atmos GIGA-B | Pompa obiegowa dławnicowa o konstrukcji blokowej z przyłączem kołnierzowym. | 320 | Ogrzewanie, klimatyzacja, chłodnictwo | Wilo | Wilo | 1 | SZT |  |  |  | zielony | Paleta jednorazowego użytku | 1 | 1 | 1 | 219 | 529 | 263 | 600 | 800 | 525 | 68 | 68 | http://downloads-wilo-select.wilo.com/assets/WIB_WILO29972087.jpg | https://wilo.com/quick/PL/pl/articleNumber/2227869
2227872 | 4062679312576 | Wilo-Atmos GIGA B 40/85-1,5/2-S1 pompa obiegowa blokowa | Pompa obiegowa blokowa Wilo-Atmos GIGA B 40/85-1,5/2-S1 dławnicowa o konstrukcji blokowej z przyłączem kołnierzowym, do zastosowań grzewczych, klimatyzacyjnych i chłodniczych w dużych budynkach. | 2211 | na zapytanie | PG03 | 28 | K | NIE | 28.13.14.0 | 84137051 | 84137051 | 213 | Wilo-Atmos GIGA B 40/85-1,5/2-S1 | Pompa obiegowa blokowa | Wilo-Atmos GIGA-B | Pompa obiegowa dławnicowa o konstrukcji blokowej z przyłączem kołnierzowym. | 320 | Ogrzewanie, klimatyzacja, chłodnictwo | Wilo | Wilo | 1 | SZT |  |  |  | zielony | Paleta jednorazowego użytku | 1 | 1 | 1 | 219 | 529 | 263 | 600 | 800 | 525 | 68 | 68 | http://downloads-wilo-select.wilo.com/assets/WIB_WILO29972087.jpg | https://wilo.com/quick/PL/pl/articleNumber/2227872
2227867 | 4062679312514 | Wilo-Atmos GIGA B 65/85-3/2 pompa obiegowa blokowa | Pompa obiegowa blokowa Wilo-Atmos GIGA B 65/85-3/2 dławnicowa o konstrukcji blokowej z przyłączem kołnierzowym, do zastosowań grzewczych, klimatyzacyjnych i chłodniczych w dużych budynkach. | 2744 | na zapytanie | PG03 | 28 | K | NIE | 28.13.14.0 | 84137051 | 84137051 | 213 | Wilo-Atmos GIGA B 65/85-3/2 | Pompa obiegowa blokowa | Wilo-Atmos GIGA-B | Pompa obiegowa dławnicowa o konstrukcji blokowej z przyłączem kołnierzowym. | 320 | Ogrzewanie, klimatyzacja, chłodnictwo | Wilo | Wilo | 1 | SZT |  |  |  | zielony | Paleta jednorazowego użytku | 1 | 1 | 1 | 289 | 593 | 340 | 600 | 800 | 525 | 161 | 161 | http://downloads-wilo-select.wilo.com/assets/WIB_WILO29972087.jpg | https://wilo.com/quick/PL/pl/articleNumber/2227867
2227870 | 4062679312552 | Wilo-Atmos GIGA B 65/85-3/2-S1 pompa obiegowa blokowa | Pompa obiegowa blokowa Wilo-Atmos GIGA B 65/85-3/2-S1 dławnicowa o konstrukcji blokowej z przyłączem kołnierzowym, do zastosowań grzewczych, klimatyzacyjnych i chłodniczych w dużych budynkach. | 2834 | na zapytanie | PG03 | 28 | K | NIE | 28.13.14.0 | 84137051 | 84137051 | 213 | Wilo-Atmos GIGA B 65/85-3/2-S1 | Pompa obiegowa blokowa | Wilo-Atmos GIGA-B | Pompa obiegowa dławnicowa o konstrukcji blokowej z przyłączem kołnierzowym. | 320 | Ogrzewanie, klimatyzacja, chłodnictwo | Wilo | Wilo | 1 | SZT |  |  |  | zielony | Paleta jednorazowego użytku | 1 | 1 | 1 | 289 | 593 | 340 | 600 | 800 | 525 | 68 | 68 | http://downloads-wilo-select.wilo.com/assets/WIB_WILO29972087.jpg | https://wilo.com/quick/PL/pl/articleNumber/2227870
2216688 | 4062679172293 | Wilo-Atmos GIGA-B 100/130-15/2 pompa obiegowa blokowa | Pompa obiegowa Wilo-Atmos GIGA-B 100/130-15/2 dławnicowa o konstrukcji blokowej z przyłączem kołnierzowym, do zastosowań grzewczych, klimatyzacyjnych i chłodniczych w dużych budynkach. | 8067 | 6374 | PG03 | 28 | K | NIE | 28.13.14.0 | 84137051 | 84137051 | 213 | Wilo-Atmos GIGA-B 100/130-15/2 | Pompa obiegowa blokowa | Wilo-Atmos GIGA-B | Pompa obiegowa dławnicowa o konstrukcji blokowej z przyłączem kołnierzowym. | 320 | Ogrzewanie, klimatyzacja, chłodnictwo | Wilo | Wilo | 1 | SZT |  |  |  | Zielony | Paleta jednorazowego użytku | 1 | 1 |  | 366 | 918 | 480 | 800 | 1200 | 624 | 195 | 227 | http://downloads-wilo-select.wilo.com/assets/WIB_WILO29972087.jpg | https://wilo.com/quick/PL/pl/articleNumber/2216688 |  |  | 0
2217141 | 4062679181363 | Wilo-Atmos GIGA-B 100/130-15/2 -S1 pompa obiegowa blokowa | Pompa obiegowa Wilo-Atmos GIGA-B 100/130-15/2 -S1 dławnicowa o konstrukcji blokowej z przyłączem kołnierzowym, do zastosowań grzewczych, klimatyzacyjnych i chłodniczych w dużych budynkach. | 8244 | 6503 | PG03 | 28 | K | NIE | 28.13.14.0 | 84137051 | 84137051 | 213 | Wilo-Atmos GIGA-B 100/130-15/2 -S1 | Pompa obiegowa blokowa | Wilo-Atmos GIGA-B | Pompa obiegowa dławnicowa o konstrukcji blokowej z przyłączem kołnierzowym. | 320 | Ogrzewanie, klimatyzacja, chłodnictwo | Wilo | Wilo | 1 | SZT |  |  |  | Zielony |  | 1 | 1 |  | 366 | 918 | 480 | 800 | 1200 | 624 | 195 | 227 | http://downloads-wilo-select.wilo.com/assets/WIB_WILO29972087.jpg | https://wilo.com/quick/PL/pl/articleNumber/2217141 |  |  | 0
2213931 | 4062679166872 | Wilo-Atmos GIGA-B 100/140-18,5/2 pompa obiegowa blokowa | Pompa obiegowa Wilo-Atmos GIGA-B 100/140-18,5/2 dławnicowa o konstrukcji blokowej z przyłączem kołnierzowym, do zastosowań grzewczych, klimatyzacyjnych i chłodniczych w dużych budynkach. | 9615 | 7597 | PG03 | 28 | K | NIE | 28.13.14.0 | 84137051 | 84137051 | 213 | Wilo-Atmos GIGA-B 100/140-18,5/2 | Pompa obiegowa blokowa | Wilo-Atmos GIGA-B | Pompa obiegowa dławnicowa o konstrukcji blokowej z przyłączem kołnierzowym. | 320 | Ogrzewanie, klimatyzacja, chłodnictwo | Wilo | Wilo | 1 | SZT |  |  |  | Zielony | Paleta jednorazowego użytku | 1 | 1 |  | 366 | 918 | 480 | 800 | 1200 | 624 | 212 | 236 | http://downloads-wilo-select.wilo.com/assets/WIB_WILO29972087.jpg | https://wilo.com/quick/PL/pl/articleNumber/2213931 |  |  | 0
2217140 | 4062679181356 | Wilo-Atmos GIGA-B 100/140-18,5/2-S1 pompa obiegowa blokowa | Pompa obiegowa Wilo-Atmos GIGA-B 100/140-18,5/2-S1 dławnicowa o konstrukcji blokowej z przyłączem kołnierzowym, do zastosowań grzewczych, klimatyzacyjnych i chłodniczych w dużych budynkach. | 9792 | 7726 | PG03 | 28 | K | NIE | 28.13.14.0 | 84137051 | 84137051 | 213 | Wilo-Atmos GIGA-B 100/140-18,5/2-S1 | Pompa obiegowa blokowa | Wilo-Atmos GIGA-B | Pompa obiegowa dławnicowa o konstrukcji blokowej z przyłączem kołnierzowym. | 320 | Ogrzewanie, klimatyzacja, chłodnictwo | Wilo | Wilo | 1 | SZT |  |  |  | Zielony |  | 1 | 1 |  | 366 | 918 | 480 | 800 | 1200 | 624 | 212 | 236 | http://downloads-wilo-select.wilo.com/assets/WIB_WILO29972087.jpg | https://wilo.com/quick/PL/pl/articleNumber/2217140 |  |  | 0
2213928 | 4062679166087 | Wilo-Atmos GIGA-B 100/140-2,2/4 pompa obiegowa blokowa | Pompa obiegowa Wilo-Atmos GIGA-B 100/140-2,2/4 dławnicowa o konstrukcji blokowej z przyłączem kołnierzowym, do zastosowań grzewczych, klimatyzacyjnych i chłodniczych w dużych budynkach. | 3982 | 3824 | PG03 | 28 | K | NIE | 28.13.14.0 | 84137051 | 84137051 | 213 | Wilo-Atmos GIGA-B 100/140-2,2/4 | Pompa obiegowa blokowa | Wilo-Atmos GIGA-B | Pompa obiegowa dławnicowa o konstrukcji blokowej z przyłączem kołnierzowym. | 320 | Ogrzewanie, klimatyzacja, chłodnictwo | Wilo | Wilo | 1 | SZT |  |  |  | Zielony | Paleta jednorazowego użytku | 1 | 1 |  | 366 | 675 | 480 | 800 | 1200 | 624 | 103 | 135 | http://downloads-wilo-select.wilo.com/assets/WIB_WILO29972087.jpg | https://wilo.com/quick/PL/pl/articleNumber/2213928 |  |  | 0
2217137 | 4062679181325 | Wilo-Atmos GIGA-B 100/140-2,2/4-S1 pompa obiegowa blokowa | Pompa obiegowa Wilo-Atmos GIGA-B 100/140-2,2/4-S1 dławnicowa o konstrukcji blokowej z przyłączem kołnierzowym, do zastosowań grzewczych, klimatyzacyjnych i chłodniczych w dużych budynkach. | 4159 | 3981 | PG03 | 28 | K | NIE | 28.13.14.0 | 84137051 | 84137051 | 213 | Wilo-Atmos GIGA-B 100/140-2,2/4-S1 | Pompa obiegowa blokowa | Wilo-Atmos GIGA-B | Pompa obiegowa dławnicowa o konstrukcji blokowej z przyłączem kołnierzowym. | 320 | Ogrzewanie, klimatyzacja, chłodnictwo | Wilo | Wilo | 1 | SZT |  |  |  | Zielony |  | 1 | 1 |  | 366 | 675 | 480 | 800 | 1200 | 624 | 103 | 135 | http://downloads-wilo-select.wilo.com/assets/WIB_WILO29972087.jpg | https://wilo.com/quick/PL/pl/articleNumber/2217137 |  |  | 0
2213930 | 4062679166865 | Wilo-Atmos GIGA-B 100/150-22/2 pompa obiegowa blokowa | Pompa obiegowa Wilo-Atmos GIGA-B 100/150-22/2 dławnicowa o konstrukcji blokowej z przyłączem kołnierzowym, do zastosowań grzewczych, klimatyzacyjnych i chłodniczych w dużych budynkach. | 11081 | 7301 | PG03 | 28 | K | NIE | 28.13.14.0 | 84137051 | 84137051 | 213 | Wilo-Atmos GIGA-B 100/150-22/2 | Pompa obiegowa blokowa | Wilo-Atmos GIGA-B | Pompa obiegowa dławnicowa o konstrukcji blokowej z przyłączem kołnierzowym. | 320 | Ogrzewanie, klimatyzacja, chłodnictwo | Wilo | Wilo | 1 | SZT |  |  |  | Zielony | Paleta jednorazowego użytku | 1 | 1 |  | 366 | 987 | 480 | 800 | 1200 | 624 | 300 | 324 | http://downloads-wilo-select.wilo.com/assets/WIB_WILO29972087.jpg | https://wilo.com/quick/PL/pl/articleNumber/2213930 |  |  | 0
2217139 | 4062679181349 | Wilo-Atmos GIGA-B 100/150-22/2-S1 pompa obiegowa blokowa | Pompa obiegowa Wilo-Atmos GIGA-B 100/150-22/2-S1 dławnicowa o konstrukcji blokowej z przyłączem kołnierzowym, do zastosowań grzewczych, klimatyzacyjnych i chłodniczych w dużych budynkach. | 11258 | 7409 | PG03 | 28 | K | NIE | 28.13.14.0 | 84137051 | 84137051 | 213 | Wilo-Atmos GIGA-B 100/150-22/2-S1 | Pompa obiegowa blokowa | Wilo-Atmos GIGA-B | Pompa obiegowa dławnicowa o konstrukcji blokowej z przyłączem kołnierzowym. | 320 | Ogrzewanie, klimatyzacja, chłodnictwo | Wilo | Wilo | 1 | SZT |  |  |  | Zielony |  | 1 | 1 |  | 366 | 987 | 480 | 800 | 1200 | 624 | 300 | 324 | http://downloads-wilo-select.wilo.com/assets/WIB_WILO29972087.jpg | https://wilo.com/quick/PL/pl/articleNumber/2217139 |  |  | 0
2213927 | 4062679166070 | Wilo-Atmos GIGA-B 100/150-3/4 pompa obiegowa blokowa | Pompa obiegowa Wilo-Atmos GIGA-B 100/150-3/4 dławnicowa o konstrukcji blokowej z przyłączem kołnierzowym, do zastosowań grzewczych, klimatyzacyjnych i chłodniczych w dużych budynkach. | 4207 | 4039 | PG03 | 28 | K | NIE | 28.13.14.0 | 84137051 | 84137051 | 213 | Wilo-Atmos GIGA-B 100/150-3/4 | Pompa obiegowa blokowa | Wilo-Atmos GIGA-B | Pompa obiegowa dławnicowa o konstrukcji blokowej z przyłączem kołnierzowym. | 320 | Ogrzewanie, klimatyzacja, chłodnictwo | Wilo | Wilo | 1 | SZT |  |  |  | Zielony | Paleta jednorazowego użytku | 1 | 1 |  | 366 | 691 | 480 | 800 | 1200 | 624 | 111 | 143 | http://downloads-wilo-select.wilo.com/assets/WIB_WILO29972087.jpg | https://wilo.com/quick/PL/pl/articleNumber/2213927 |  |  | 0
2217136 | 4062679181318 | Wilo-Atmos GIGA-B 100/150-3/4-S1 pompa obiegowa blokowa | Pompa obiegowa Wilo-Atmos GIGA-B 100/150-3/4-S1 dławnicowa o konstrukcji blokowej z przyłączem kołnierzowym, do zastosowań grzewczych, klimatyzacyjnych i chłodniczych w dużych budynkach. | 4384 | 4196 | PG03 | 28 | K | NIE | 28.13.14.0 | 84137051 | 84137051 | 213 | Wilo-Atmos GIGA-B 100/150-3/4-S1 | Pompa obiegowa blokowa | Wilo-Atmos GIGA-B | Pompa obiegowa dławnicowa o konstrukcji blokowej z przyłączem kołnierzowym. | 320 | Ogrzewanie, klimatyzacja, chłodnictwo | Wilo | Wilo | 1 | SZT |  |  |  | Zielony |  | 1 | 1 |  | 366 | 691 | 480 | 800 | 1200 | 624 | 111 | 143 | http://downloads-wilo-select.wilo.com/assets/WIB_WILO29972087.jpg | https://wilo.com/quick/PL/pl/articleNumber/2217136 |  |  | 0
2213929 | 4062679166858 | Wilo-Atmos GIGA-B 100/160-30/2 pompa obiegowa blokowa | Pompa obiegowa Wilo-Atmos GIGA-B 100/160-30/2 dławnicowa o konstrukcji blokowej z przyłączem kołnierzowym, do zastosowań grzewczych, klimatyzacyjnych i chłodniczych w dużych budynkach. | 12061 | 9529 | PG03 | 28 | K | NIE | 28.13.14.0 | 84137051 | 84137051 | 213 | Wilo-Atmos GIGA-B 100/160-30/2 | Pompa obiegowa blokowa | Wilo-Atmos GIGA-B | Pompa obiegowa dławnicowa o konstrukcji blokowej z przyłączem kołnierzowym. | 320 | Ogrzewanie, klimatyzacja, chłodnictwo | Wilo | Wilo | 1 | SZT |  |  |  | Zielony | Paleta jednorazowego użytku | 1 | 1 |  | 400 | 1029 | 499 | 800 | 1200 | 643 | 348 | 374 | http://downloads-wilo-select.wilo.com/assets/WIB_WILO29972087.jpg | https://wilo.com/quick/PL/pl/articleNumber/2213929 |  |  | 0
2217138 | 4062679181332 | Wilo-Atmos GIGA-B 100/160-30/2-S1 pompa obiegowa blokowa | Pompa obiegowa Wilo-Atmos GIGA-B 100/160-30/2-S1 dławnicowa o konstrukcji blokowej z przyłączem kołnierzowym, do zastosowań grzewczych, klimatyzacyjnych i chłodniczych w dużych budynkach. | 12238 | 9658 | PG03 | 28 | K | NIE | 28.13.14.0 | 84137051 | 84137051 | 213 | Wilo-Atmos GIGA-B 100/160-30/2-S1 | Pompa obiegowa blokowa | Wilo-Atmos GIGA-B | Pompa obiegowa dławnicowa o konstrukcji blokowej z przyłączem kołnierzowym. | 320 | Ogrzewanie, klimatyzacja, chłodnictwo | Wilo | Wilo | 1 | SZT |  |  |  | Zielony |  | 1 | 1 |  | 400 | 1029 | 499 | 800 | 1200 | 643 | 348 | 374 | http://downloads-wilo-select.wilo.com/assets/WIB_WILO29972087.jpg | https://wilo.com/quick/PL/pl/articleNumber/2217138 |  |  | 0
2213926 | 4062679166063 | Wilo-Atmos GIGA-B 100/160-4/4 pompa obiegowa blokowa | Pompa obiegowa blokowa Wilo-Atmos GIGA-B 100/160-4/4 dławnicowa o konstrukcji blokowej z przyłączem kołnierzowym, do zastosowań grzewczych, klimatyzacyjnych i chłodniczych w dużych budynkach. | 4557 | 3601 | PG03 | 28 | K | NIE | 28.13.14.0 | 84137051 | 84137051 | 213 | Wilo-Atmos GIGA-B 100/160-4/4 | Pompa obiegowa blokowa | Wilo-Atmos GIGA-B | Pompa obiegowa dławnicowa o konstrukcji blokowej z przyłączem kołnierzowym. | 320 | Ogrzewanie, klimatyzacja, chłodnictwo | Wilo | Wilo | 1 | SZT |  |  |  | Zielony | Paleta jednorazowego użytku | 1 | 1 |  | 366 | 701 | 480 | 800 | 1200 | 624 | 118 | 150 | http://downloads-wilo-select.wilo.com/assets/WIB_WILO29972087.jpg | https://wilo.com/quick/PL/pl/articleNumber/2213926 |  |  | 0
2217135 | 4062679181301 | Wilo-Atmos GIGA-B 100/160-4/4-S1 pompa obiegowa blokowa | Pompa obiegowa blokowa Wilo-Atmos GIGA-B 100/160-4/4-S1 dławnicowa o konstrukcji blokowej z przyłączem kołnierzowym, do zastosowań grzewczych, klimatyzacyjnych i chłodniczych w dużych budynkach. | 4734 | 4533 | PG03 | 28 | K | NIE | 28.13.14.0 | 84137051 | 84137051 | 213 | Wilo-Atmos GIGA-B 100/160-4/4-S1 | Pompa obiegowa blokowa | Wilo-Atmos GIGA-B | Pompa obiegowa dławnicowa o konstrukcji blokowej z przyłączem kołnierzowym. | 320 | Ogrzewanie, klimatyzacja, chłodnictwo | Wilo | Wilo | 1 | SZT |  |  |  | Zielony |  | 1 | 1 |  | 366 | 701 | 480 | 800 | 1200 | 624 | 118 | 150 | http://downloads-wilo-select.wilo.com/assets/WIB_WILO29972087.jpg | https://wilo.com/quick/PL/pl/articleNumber/2217135 |  |  | 0
2228080 | 4062679336930 | Wilo-Atmos GIGA-B 100/160-45/2/6 pompa wirowa o konstrukcji blokowej | Pompa wirowa jednostopniowa dławnicowa o konstrukcji blokowej do ustawienia na fundamencie wraz ze stopą na korpusie pompy Wilo-Atmos GIGA-B 100/160-45/2/6 | 16425 |  | PG03 | 28 | K | NIE | 28.13.14.0 | 84137051 | 84137051 | 213 | Wilo-Atmos GIGA-B 100/160-45/2/6 | Pompa obiegowa blokowa | Wilo-Atmos GIGA-B | Pompa obiegowa dławnicowa o konstrukcji blokowej z przyłączem kołnierzowym. | 320 | Ogrzewanie, klimatyzacja, chłodnictwo | Wilo | Wilo | 1 | SZT |  |  |  | zielony | Paleta jednorazowego użytku | 1 | 1 | 1 | 450 | 1068 | 563 | 800 | 1200 | 707 | 422 | 448 | http://downloads-wilo-select.wilo.com/assets/WIB_WILO29972087.jpg | https://wilo.com/quick/PL/pl/articleNumber/2228080
9139904 | 4048482893297 | Wilo-Atmos GIGA-B 100/165-30/2 pompa obiegowa blokowa | Pompa obiegowa Wilo-Atmos GIGA-B 100/165-30/2 dławnicowa o konstrukcji blokowej z przyłączem kołnierzowym, do zastosowań grzewczych, klimatyzacyjnych i chłodniczych w dużych budynkach. | 11937 | 7865 | PG03 | na zapytanie | na zapytanie | NIE | 28.13.14.0 | 84137051 | 84137051 | 213 | Wilo-Atmos GIGA-B 100/165-30/2 | Pompa obiegowa blokowa | Wilo-Atmos GIGA-B | Pompa obiegowa dławnicowa o konstrukcji blokowej z przyłączem kołnierzowym. | 320 | Ogrzewanie, klimatyzacja, chłodnictwo | Wilo | Wilo | 1 | SZT | - | - | - | Zielony | Paleta jednorazowego użytku | 1 | 1 | - | 400 | 1029 | 499 | 800 | 1200 | 643 | 357 | 379 | http://downloads-wilo-select.wilo.com/assets/WIB_WILO29972087.jpg | https://wilo.com/quick/PL/pl/articleNumber/9139904
2216783 | 4062679177786 | Wilo-Atmos GIGA-B 100/165-30/2-S1 pompa obiegowa blokowa | Pompa obiegowa blokowa Wilo-Atmos GIGA-B 100/165-30/2-S1 dławnicowa o konstrukcji blokowej z przyłączem kołnierzowym, do zastosowań grzewczych, klimatyzacyjnych i chłodniczych w dużych budynkach. | 12114 | 7973 | PG03 | 28 | K | NIE | 28.13.14.0 | 84137051 | 84137051 | 213 | Wilo-Atmos GIGA-B 100/165-30/2-S1 | Pompa obiegowa blokowa | Wilo-Atmos GIGA-B | Pompa obiegowa dławnicowa o konstrukcji blokowej z przyłączem kołnierzowym. | 320 | Ogrzewanie, klimatyzacja, chłodnictwo | Wilo | Wilo | 1 | SZT |  |  |  | Zielony | Paleta jednorazowego użytku | 1 | 1 |  | 400 | 1029 | 499 | 800 | 1200 | 643 | 357 | 379 | http://downloads-wilo-select.wilo.com/assets/WIB_WILO29972087.jpg | https://wilo.com/quick/PL/pl/articleNumber/2216783 |  |  | 0
9139903 | 4048482893280 | Wilo-Atmos GIGA-B 100/175-37/2 pompa obiegowa blokowa | Pompa obiegowa Wilo-Atmos GIGA-B 100/175-37/2 dławnicowa o konstrukcji blokowej z przyłączem kołnierzowym, do zastosowań grzewczych, klimatyzacyjnych i chłodniczych w dużych budynkach. | 14511 | 9561 | PG03 | na zapytanie | na zapytanie | NIE | 28.13.14.0 | 84137051 | 84137051 | 213 | Wilo-Atmos GIGA-B 100/175-37/2 | Pompa obiegowa blokowa | Wilo-Atmos GIGA-B | Pompa obiegowa dławnicowa o konstrukcji blokowej z przyłączem kołnierzowym. | 320 | Ogrzewanie, klimatyzacja, chłodnictwo | Wilo | Wilo | 1 | SZT | - | - | - | Zielony | Paleta jednorazowego użytku | 1 | 1 | - | 400 | 1099 | 499 | 800 | 1200 | 644 | 385 | 411 | http://downloads-wilo-select.wilo.com/assets/WIB_WILO29972087.jpg | https://wilo.com/quick/PL/pl/articleNumber/9139903
2216782 | 4062679177779 | Wilo-Atmos GIGA-B 100/175-37/2-S1 pompa obiegowa blokowa | Pompa obiegowa blokowa Wilo-Atmos GIGA-B 100/175-37/2-S1 dławnicowa o konstrukcji blokowej z przyłączem kołnierzowym, do zastosowań grzewczych, klimatyzacyjnych i chłodniczych w dużych budynkach. | 14688 | 9669 | PG03 | 28 | K | NIE | 28.13.14.0 | 84137051 | 84137051 | 213 | Wilo-Atmos GIGA-B 100/175-37/2-S1 | Pompa obiegowa blokowa | Wilo-Atmos GIGA-B | Pompa obiegowa dławnicowa o konstrukcji blokowej z przyłączem kołnierzowym. | 320 | Ogrzewanie, klimatyzacja, chłodnictwo | Wilo | Wilo | 1 | SZT |  |  |  | Zielony | Paleta jednorazowego użytku | 1 | 1 |  | 400 | 1099 | 499 | 800 | 1200 | 644 | 385 | 411 | http://downloads-wilo-select.wilo.com/assets/WIB_WILO29972087.jpg | https://wilo.com/quick/PL/pl/articleNumber/2216782 |  |  | 0
2214168 | 4062679172194 | Wilo-Atmos GIGA-B 100/180-37/2 pompa obiegowa blokowa | Pompa obiegowa blokowa Wilo-Atmos GIGA-B 100/180-37/2 dławnicowa o konstrukcji blokowej z przyłączem kołnierzowym, do zastosowań grzewczych, klimatyzacyjnych i chłodniczych w dużych budynkach. | 14511 | 11465 | PG03 | 28 | K | NIE | 28.13.14.0 | 84137051 | 84137051 | 213 | Wilo-Atmos GIGA-B 100/180-37/2 | Pompa obiegowa blokowa | Wilo-Atmos GIGA-B | Pompa obiegowa dławnicowa o konstrukcji blokowej z przyłączem kołnierzowym. | 320 | Ogrzewanie, klimatyzacja, chłodnictwo | Wilo | Wilo | 1 | SZT |  |  |  | Zielony | Paleta jednorazowego użytku | 1 | 1 |  | 400 | 1099 | 499 | 800 | 1200 | 644 | 385 | 407 | http://downloads-wilo-select.wilo.com/assets/WIB_WILO29972087.jpg | https://wilo.com/quick/PL/pl/articleNumber/2214168 |  |  | 0
2216781 | 4062679177762 | Wilo-Atmos GIGA-B 100/180-37/2-S1 pompa obiegowa blokowa | Pompa obiegowa blokowa Wilo-Atmos GIGA-B 100/180-37/2-S1 dławnicowa o konstrukcji blokowej z przyłączem kołnierzowym, do zastosowań grzewczych, klimatyzacyjnych i chłodniczych w dużych budynkach. | 14688 | 11594 | PG03 | 28 | K | NIE | 28.13.14.0 | 84137051 | 84137051 | 213 | Wilo-Atmos GIGA-B 100/180-37/2-S1 | Pompa obiegowa blokowa | Wilo-Atmos GIGA-B | Pompa obiegowa dławnicowa o konstrukcji blokowej z przyłączem kołnierzowym. | 320 | Ogrzewanie, klimatyzacja, chłodnictwo | Wilo | Wilo | 1 | SZT |  |  |  | Zielony | Paleta jednorazowego użytku | 1 | 1 |  | 400 | 1099 | 499 | 800 | 1200 | 644 | 385 | 407 | http://downloads-wilo-select.wilo.com/assets/WIB_WILO29972087.jpg | https://wilo.com/quick/PL/pl/articleNumber/2216781 |  |  | 0
2213934 | 4062679166117 | Wilo-Atmos GIGA-B 100/180-4/4 pompa obiegowa blokowa | Pompa obiegowa blokowa Wilo-Atmos GIGA-B 100/180-4/4 dławnicowa o konstrukcji blokowej z przyłączem kołnierzowym, do zastosowań grzewczych, klimatyzacyjnych i chłodniczych w dużych budynkach. | 4669 | 3689 | PG03 | 28 | K | NIE | 28.13.14.0 | 84137051 | 84137051 | 213 | Wilo-Atmos GIGA-B 100/180-4/4 | Pompa obiegowa blokowa | Wilo-Atmos GIGA-B | Pompa obiegowa dławnicowa o konstrukcji blokowej z przyłączem kołnierzowym. | 320 | Ogrzewanie, klimatyzacja, chłodnictwo | Wilo | Wilo | 1 | SZT |  |  |  | Zielony | Paleta jednorazowego użytku | 1 | 1 |  | 391 | 701 | 480 | 800 | 1200 | 624 | 126 | 158 | http://downloads-wilo-select.wilo.com/assets/WIB_WILO29972087.jpg | https://wilo.com/quick/PL/pl/articleNumber/2213934 |  |  | 0
2217144 | 4062679181394 | Wilo-Atmos GIGA-B 100/180-4/4-S1 pompa obiegowa blokowa | Pompa obiegowa blokowa Wilo-Atmos GIGA-B 100/180-4/4-S1 pompa obiegowa blokowa dławnicowa o konstrukcji blokowej z przyłączem kołnierzowym, do zastosowań grzewczych, klimatyzacyjnych i chłodniczych w dużych budynkach. | 4846 | 4640 | PG03 | 28 | K | NIE | 28.13.14.0 | 84137051 | 84137051 | 213 | Wilo-Atmos GIGA-B 100/180-4/4-S1 | Pompa obiegowa blokowa | Wilo-Atmos GIGA-B | Pompa obiegowa dławnicowa o konstrukcji blokowej z przyłączem kołnierzowym. | 320 | Ogrzewanie, klimatyzacja, chłodnictwo | Wilo | Wilo | 1 | SZT |  |  |  | Zielony |  | 1 | 1 |  | 391 | 701 | 480 | 800 | 1200 | 624 | 126 | 158 | http://downloads-wilo-select.wilo.com/assets/WIB_WILO29972087.jpg | https://wilo.com/quick/PL/pl/articleNumber/2217144 |  |  | 0
9139902 | 4048482893273 | Wilo-Atmos GIGA-B 100/180-45/2 pompa obiegowa blokowa | Pompa obiegowa Wilo-Atmos GIGA-B 100/180-45/2 dławnicowa o konstrukcji blokowej z przyłączem kołnierzowym, do zastosowań grzewczych, klimatyzacyjnych i chłodniczych w dużych budynkach. | 15401 | 10166 | PG03 | na zapytanie | na zapytanie | NIE | 28.13.14.0 | 84137051 | 84137051 | 213 | Wilo-Atmos GIGA-B 100/180-45/2 | Pompa obiegowa blokowa | Wilo-Atmos GIGA-B | Pompa obiegowa dławnicowa o konstrukcji blokowej z przyłączem kołnierzowym. | 320 | Ogrzewanie, klimatyzacja, chłodnictwo | Wilo | Wilo | 1 | SZT | - | - | - | Zielony | Paleta jednorazowego użytku | 1 | 1 | - | 450 | 1052 | 563 | 800 | 1200 | 713 | 429 | 453 | http://downloads-wilo-select.wilo.com/assets/WIB_WILO29972087.jpg | https://wilo.com/quick/PL/pl/articleNumber/9139902
2228056 | 4062679336855 | Wilo-Atmos GIGA-B 100/180-45/2 pompa wirowa o konstrukcji blokowej | Pompa wirowa jednostopniowa dławnicowa o konstrukcji blokowej do ustawienia na fundamencie wraz ze stopą na korpusie pompy Wilo-Atmos GIGA-B 100/180-45/2 | 15429 |  | PG03 | 28 | K | NIE | 28.13.14.0 | 84137051 | 84137051 | 213 | Wilo-Atmos GIGA-B 100/180-45/2 | Pompa obiegowa blokowa | Wilo-Atmos GIGA-B | Pompa obiegowa dławnicowa o konstrukcji blokowej z przyłączem kołnierzowym. | 320 | Ogrzewanie, klimatyzacja, chłodnictwo | Wilo | Wilo | 1 | SZT |  |  |  | zielony | Paleta jednorazowego użytku | 1 | 1 | 1 | 450 | 1069 | 566 | 800 | 1200 | 710 | 432 | 459 | http://downloads-wilo-select.wilo.com/assets/WIB_WILO29972087.jpg | https://wilo.com/quick/PL/pl/articleNumber/2228056
2216780 | 4062679177755 | Wilo-Atmos GIGA-B 100/180-45/2-S1 pompa obiegowa blokowa | Pompa obiegowa blokowa Wilo-Atmos GIGA-B 100/180-45/2-S1 dławnicowa o konstrukcji blokowej z przyłączem kołnierzowym, do zastosowań grzewczych, klimatyzacyjnych i chłodniczych w dużych budynkach. | 15565 | 10274 | PG03 | 28 | K | NIE | 28.13.14.0 | 84137051 | 84137051 | 213 | Wilo-Atmos GIGA-B 100/180-45/2-S1 | Pompa obiegowa blokowa | Wilo-Atmos GIGA-B | Pompa obiegowa dławnicowa o konstrukcji blokowej z przyłączem kołnierzowym. | 320 | Ogrzewanie, klimatyzacja, chłodnictwo | Wilo | Wilo | 1 | SZT |  |  |  | Zielony | Paleta jednorazowego użytku | 1 | 1 |  | 450 | 1052 | 563 | 800 | 1200 | 713 | 429 | 453 | http://downloads-wilo-select.wilo.com/assets/WIB_WILO29972087.jpg | https://wilo.com/quick/PL/pl/articleNumber/2216780 |  |  | 0
2228057 | 4062679337418 | Wilo-Atmos GIGA-B 100/180-45/2-S1 pompa wirowa o konstrukcji blokowej | Pompa wirowa jednostopniowa dławnicowa o konstrukcji blokowej do ustawienia na fundamencie wraz ze stopą na korpusie pompy Wilo-Atmos GIGA-B 100/180-45/2-S1 | 15606 |  | PG03 | 28 | K | NIE | 28.13.14.0 | 84137051 | 84137051 | 213 | Wilo-Atmos GIGA-B 100/180-45/2-S1 | Pompa obiegowa blokowa | Wilo-Atmos GIGA-B | Pompa obiegowa dławnicowa o konstrukcji blokowej z przyłączem kołnierzowym. | 320 | Ogrzewanie, klimatyzacja, chłodnictwo | Wilo | Wilo | 1 | SZT |  |  |  | zielony | Paleta jednorazowego użytku | 1 | 1 | 1 | 450 | 1069 | 566 | 800 | 1200 | 710 | 432 | 459 | http://downloads-wilo-select.wilo.com/assets/WIB_WILO29972087.jpg | https://wilo.com/quick/PL/pl/articleNumber/2228057
2213933 | 4062679166100 | Wilo-Atmos GIGA-B 100/190-5,5/4 pompa obiegowa blokowa | Pompa obiegowa blokowa Wilo-Atmos GIGA-B 100/190-5,5/4 dławnicowa o konstrukcji blokowej z przyłączem kołnierzowym, do zastosowań grzewczych, klimatyzacyjnych i chłodniczych w dużych budynkach. | 5599 | 4424 | PG03 | 28 | K | NIE | 28.13.14.0 | 84137051 | 84137051 | 213 | Wilo-Atmos GIGA-B 100/190-5,5/4 | Pompa obiegowa blokowa | Wilo-Atmos GIGA-B | Pompa obiegowa dławnicowa o konstrukcji blokowej z przyłączem kołnierzowym. | 320 | Ogrzewanie, klimatyzacja, chłodnictwo | Wilo | Wilo | 1 | SZT |  |  |  | Zielony | Paleta jednorazowego użytku | 1 | 1 |  | 391 | 776 | 480 | 800 | 1200 | 624 | 166 | 190 | http://downloads-wilo-select.wilo.com/assets/WIB_WILO29972087.jpg | https://wilo.com/quick/PL/pl/articleNumber/2213933 |  |  | 0
2217143 | 4062679181387 | Wilo-Atmos GIGA-B 100/190-5,5/4-S1 pompa obiegowa blokowa | Pompa obiegowa blokowa Wilo-Atmos GIGA-B 100/190-5,5/4-S1 dławnicowa o konstrukcji blokowej z przyłączem kołnierzowym, do zastosowań grzewczych, klimatyzacyjnych i chłodniczych w dużych budynkach. | 5776 | 4553 | PG03 | 28 | K | NIE | 28.13.14.0 | 84137051 | 84137051 | 213 | Wilo-Atmos GIGA-B 100/190-5,5/4-S1 | Pompa obiegowa blokowa | Wilo-Atmos GIGA-B | Pompa obiegowa dławnicowa o konstrukcji blokowej z przyłączem kołnierzowym. | 320 | Ogrzewanie, klimatyzacja, chłodnictwo | Wilo | Wilo | 1 | SZT |  |  |  | Zielony |  | 1 | 1 |  | 391 | 776 | 480 | 800 | 1200 | 624 | 166 | 190 | http://downloads-wilo-select.wilo.com/assets/WIB_WILO29972087.jpg | https://wilo.com/quick/PL/pl/articleNumber/2217143 |  |  | 0
9139901 | 4048482893266 | Wilo-Atmos GIGA-B 100/190-55/2 pompa obiegowa blokowa | Pompa obiegowa Wilo-Atmos GIGA-B 100/190-55/2 dławnicowa o konstrukcji blokowej z przyłączem kołnierzowym, do zastosowań grzewczych, klimatyzacyjnych i chłodniczych w dużych budynkach. | 17892 | 14200 | PG03 | na zapytanie | na zapytanie | NIE | 28.13.14.0 | 84137051 | 84137051 | 213 | Wilo-Atmos GIGA-B 100/190-55/2 | Pompa obiegowa blokowa | Wilo-Atmos GIGA-B | Pompa obiegowa dławnicowa o konstrukcji blokowej z przyłączem kołnierzowym. | 320 | Ogrzewanie, klimatyzacja, chłodnictwo | Wilo | Wilo | 1 | SZT | - | - | - | Zielony | Paleta jednorazowego użytku | 1 | 1 | - | 550 | 1082 | 613 | 800 | 1200 | 763 | 483 | 509 | http://downloads-wilo-select.wilo.com/assets/WIB_WILO29972087.jpg | https://wilo.com/quick/PL/pl/articleNumber/9139901
2228054 | 4062679336848 | Wilo-Atmos GIGA-B 100/190-55/2 pompa wirowa o konstrukcji blokowej | Pompa wirowa jednostopniowa dławnicowa o konstrukcji blokowej do ustawienia na fundamencie wraz ze stopą na korpusie pompy Wilo-Atmos GIGA-B 100/190-55/2 | 17973 |  | PG03 | 28 | K | NIE | 28.13.14.0 | 84137051 | 84137051 | 213 | Wilo-Atmos GIGA-B 100/190-55/2 | Pompa obiegowa blokowa | Wilo-Atmos GIGA-B | Pompa obiegowa dławnicowa o konstrukcji blokowej z przyłączem kołnierzowym. | 320 | Ogrzewanie, klimatyzacja, chłodnictwo | Wilo | Wilo | 1 | SZT |  |  |  | zielony | Paleta jednorazowego użytku | 1 | 1 | 1 | 550 | 1154 | 635 | 800 | 1800 | 815 | 489 | 533 | http://downloads-wilo-select.wilo.com/assets/WIB_WILO29972087.jpg | https://wilo.com/quick/PL/pl/articleNumber/2228054
2216779 | 4062679177748 | Wilo-Atmos GIGA-B 100/190-55/2-S1 pompa obiegowa blokowa | Pompa obiegowa blokowa Wilo-Atmos GIGA-B 100/190-55/2-S1 dławnicowa o konstrukcji blokowej z przyłączem kołnierzowym, do zastosowań grzewczych, klimatyzacyjnych i chłodniczych w dużych budynkach. | 21011 | 23089 | PG03 | 28 | K | NIE | 28.13.14.0 | 84137051 | 84137051 | 213 | Wilo-Atmos GIGA-B 100/190-55/2-S1 | Pompa obiegowa blokowa | Wilo-Atmos GIGA-B | Pompa obiegowa dławnicowa o konstrukcji blokowej z przyłączem kołnierzowym. | 320 | Ogrzewanie, klimatyzacja, chłodnictwo | Wilo | Wilo | 1 | SZT |  |  |  | Zielony | Paleta jednorazowego użytku | 1 | 1 |  | 550 | 1082 | 613 | 800 | 1200 | 763 | 483 | 509 | http://downloads-wilo-select.wilo.com/assets/WIB_WILO29972087.jpg | https://wilo.com/quick/PL/pl/articleNumber/2216779 |  |  | 0
2228055 | 4062679337401 | Wilo-Atmos GIGA-B 100/190-55/2-S1 pompa wirowa o konstrukcji blokowej | Pompa wirowa jednostopniowa dławnicowa o konstrukcji blokowej do ustawienia na fundamencie wraz ze stopą na korpusie pompy Wilo-Atmos GIGA-B 100/190-55/2-S1 | 18150 |  | PG03 | 28 | K | NIE | 28.13.14.0 | 84137051 | 84137051 | 213 | Wilo-Atmos GIGA-B 100/190-55/2-S1 | Pompa obiegowa blokowa | Wilo-Atmos GIGA-B | Pompa obiegowa dławnicowa o konstrukcji blokowej z przyłączem kołnierzowym. | 320 | Ogrzewanie, klimatyzacja, chłodnictwo | Wilo | Wilo | 1 | SZT |  |  |  | zielony | Paleta jednorazowego użytku | 1 | 1 | 1 | 550 | 1154 | 635 | 800 | 1800 | 815 | 489 | 533 | http://downloads-wilo-select.wilo.com/assets/WIB_WILO29972087.jpg | https://wilo.com/quick/PL/pl/articleNumber/2228055
2214160 | 4062679172187 | Wilo-Atmos GIGA-B 100/200-55/2 pompa obiegowa blokowa | Pompa obiegowa blokowa Wilo-Atmos GIGA-B 100/200-55/2 dławnicowa o konstrukcji blokowej z przyłączem kołnierzowym, do zastosowań grzewczych, klimatyzacyjnych i chłodniczych w dużych budynkach. | 20821 | 22880 | PG03 | 28 | K | NIE | 28.13.14.0 | 84137051 | 84137051 | 213 | Wilo-Atmos GIGA-B 100/200-55/2 | Pompa obiegowa blokowa | Wilo-Atmos GIGA-B | Pompa obiegowa dławnicowa o konstrukcji blokowej z przyłączem kołnierzowym. | 320 | Ogrzewanie, klimatyzacja, chłodnictwo | Wilo | Wilo | 1 | SZT |  |  |  | Zielony | Paleta jednorazowego użytku | 1 | 1 |  | 550 | 1082 | 613 | 800 | 1200 | 763 | 483 | 509 | http://downloads-wilo-select.wilo.com/assets/WIB_WILO29972087.jpg | https://wilo.com/quick/PL/pl/articleNumber/2214160 |  |  | 0
2228052 | 4062679336831 | Wilo-Atmos GIGA-B 100/200-55/2 pompa wirowa o konstrukcji blokowej | Pompa wirowa jednostopniowa dławnicowa o konstrukcji blokowej do ustawienia na fundamencie wraz ze stopą na korpusie pompy Wilo-Atmos GIGA-B 100/200-55/2 | 17973 |  | PG03 | 28 | K | NIE | 28.13.14.0 | 84137051 | 84137051 | 213 | Wilo-Atmos GIGA-B 100/200-55/2 | Pompa obiegowa blokowa | Wilo-Atmos GIGA-B | Pompa obiegowa dławnicowa o konstrukcji blokowej z przyłączem kołnierzowym. | 320 | Ogrzewanie, klimatyzacja, chłodnictwo | Wilo | Wilo | 1 | SZT |  |  |  | zielony | Paleta jednorazowego użytku | 1 | 1 | 1 | 550 | 1154 | 635 | 800 | 1800 | 815 | 489 | 533 | http://downloads-wilo-select.wilo.com/assets/WIB_WILO29972087.jpg | https://wilo.com/quick/PL/pl/articleNumber/2228052
2216778 | 4062679177731 | Wilo-Atmos GIGA-B 100/200-55/2-S1 pompa obiegowa blokowa | Pompa obiegowa blokowa Wilo-Atmos GIGA-B 100/200-55/2-S1 dławnicowa o konstrukcji blokowej z przyłączem kołnierzowym, do zastosowań grzewczych, klimatyzacyjnych i chłodniczych w dużych budynkach. | 21011 | 23089 | PG03 | 28 | K | NIE | 28.13.14.0 | 84137051 | 84137051 | 213 | Wilo-Atmos GIGA-B 100/200-55/2-S1 | Pompa obiegowa blokowa | Wilo-Atmos GIGA-B | Pompa obiegowa dławnicowa o konstrukcji blokowej z przyłączem kołnierzowym. | 320 | Ogrzewanie, klimatyzacja, chłodnictwo | Wilo | Wilo | 1 | SZT |  |  |  | Zielony | Paleta jednorazowego użytku | 1 | 1 |  | 550 | 1082 | 613 | 800 | 1200 | 763 | 483 | 509 | http://downloads-wilo-select.wilo.com/assets/WIB_WILO29972087.jpg | https://wilo.com/quick/PL/pl/articleNumber/2216778 |  |  | 0
2228053 | 4062679337395 | Wilo-Atmos GIGA-B 100/200-55/2-S1 pompa wirowa o konstrukcji blokowej | Pompa wirowa jednostopniowa dławnicowa o konstrukcji blokowej do ustawienia na fundamencie wraz ze stopą na korpusie pompy Wilo-Atmos GIGA-B 100/200-55/2-S1 | 18150 |  | PG03 | 28 | K | NIE | 28.13.14.0 | 84137051 | 84137051 | 213 | Wilo-Atmos GIGA-B 100/200-55/2-S1 | Pompa obiegowa blokowa | Wilo-Atmos GIGA-B | Pompa obiegowa dławnicowa o konstrukcji blokowej z przyłączem kołnierzowym. | 320 | Ogrzewanie, klimatyzacja, chłodnictwo | Wilo | Wilo | 1 | SZT |  |  |  | zielony | Paleta jednorazowego użytku | 1 | 1 | 1 | 550 | 1154 | 635 | 800 | 1800 | 815 | 489 | 533 | http://downloads-wilo-select.wilo.com/assets/WIB_WILO29972087.jpg | https://wilo.com/quick/PL/pl/articleNumber/2228053
2213932 | 4062679166094 | Wilo-Atmos GIGA-B 100/200-7,5/4 pompa obiegowa blokowa | Pompa obiegowa blokowa Wilo-Atmos GIGA-B 100/200-7,5/4 dławnicowa o konstrukcji blokowej z przyłączem kołnierzowym, do zastosowań grzewczych, klimatyzacyjnych i chłodniczych w dużych budynkach. | 5967 | 4715 | PG03 | 28 | K | NIE | 28.13.14.0 | 84137051 | 84137051 | 213 | Wilo-Atmos GIGA-B 100/200-7,5/4 | Pompa obiegowa blokowa | Wilo-Atmos GIGA-B | Pompa obiegowa dławnicowa o konstrukcji blokowej z przyłączem kołnierzowym. | 320 | Ogrzewanie, klimatyzacja, chłodnictwo | Wilo | Wilo | 1 | SZT |  |  |  | Zielony | Paleta jednorazowego użytku | 1 | 1 |  | 391 | 827 | 480 | 800 | 1200 | 624 | 175 | 199 | http://downloads-wilo-select.wilo.com/assets/WIB_WILO29972087.jpg | https://wilo.com/quick/PL/pl/articleNumber/2213932 |  |  | 0
2217142 | 4062679181370 | Wilo-Atmos GIGA-B 100/200-7,5/4-S1 pompa obiegowa blokowa | Pompa obiegowa blokowa Wilo-Atmos GIGA-B 100/200-7,5/4-S1 dławnicowa o konstrukcji blokowej z przyłączem kołnierzowym, do zastosowań grzewczych, klimatyzacyjnych i chłodniczych w dużych budynkach. | 6144 | 4844 | PG03 | 28 | K | NIE | 28.13.14.0 | 84137051 | 84137051 | 213 | Wilo-Atmos GIGA-B 100/200-7,5/4-S1 | Pompa obiegowa blokowa | Wilo-Atmos GIGA-B | Pompa obiegowa dławnicowa o konstrukcji blokowej z przyłączem kołnierzowym. | 320 | Ogrzewanie, klimatyzacja, chłodnictwo | Wilo | Wilo | 1 | SZT |  |  |  | Zielony |  | 1 | 1 |  | 391 | 827 | 480 | 800 | 1200 | 624 | 175 | 199 | http://downloads-wilo-select.wilo.com/assets/WIB_WILO29972087.jpg | https://wilo.com/quick/PL/pl/articleNumber/2217142 |  |  | 0
9139900 | 4048482893402 | Wilo-Atmos GIGA-B 100/200-75/2 pompa obiegowa blokowa | Pompa obiegowa Wilo-Atmos GIGA-B 100/200-75/2 dławnicowa o konstrukcji blokowej z przyłączem kołnierzowym, do zastosowań grzewczych, klimatyzacyjnych i chłodniczych w dużych budynkach. | 26351 | 20749 | PG03 | na zapytanie | na zapytanie | NIE | 28.13.14.0 | 84137051 | 84137051 | 213 | Wilo-Atmos GIGA-B 100/200-75/2 | Pompa obiegowa blokowa | Wilo-Atmos GIGA-B | Pompa obiegowa dławnicowa o konstrukcji blokowej z przyłączem kołnierzowym. | 320 | Ogrzewanie, klimatyzacja, chłodnictwo | Wilo | Wilo | 1 | SZT | - | - | - | Zielony | Paleta jednorazowego użytku | 1 | 1 | - | 550 | 1165 | 641 | 800 | 1800 | 791 | 633 | 671 | http://downloads-wilo-select.wilo.com/assets/WIB_WILO29972087.jpg | https://wilo.com/quick/PL/pl/articleNumber/9139900
2227508 | 4062679315300 | Wilo-Atmos GIGA-B 100/200-75/2 pompa wirowa o konstrukcji blokowej | Pompa wirowa jednostopniowa dławnicowa o konstrukcji blokowej do ustawienia na fundamencie wraz ze stopą na korpusie pompy Wilo-Atmos GIGA-B 100/200-75/2 | 27228 |  | PG03 | 28 | K | NIE | 28.13.14.0 | 84137051 | 84137051 | 213 | Wilo-Atmos GIGA-B 100/200-75/2 | Pompa obiegowa blokowa | Wilo-Atmos GIGA-B | Pompa obiegowa dławnicowa o konstrukcji blokowej z przyłączem kołnierzowym. | 320 | Ogrzewanie, klimatyzacja, chłodnictwo | Wilo | Wilo | 1 | SZT |  |  |  | zielony | Paleta jednorazowego użytku | 1 | 1 | 1 | 550 | 1284 | 680 | 800 | 1800 | 860 | 775 | 0 | http://downloads-wilo-select.wilo.com/assets/WIB_WILO29972087.jpg | https://wilo.com/quick/PL/pl/articleNumber/2227508
2216777 | 4062679177724 | Wilo-Atmos GIGA-B 100/200-75/2-S1 pompa obiegowa blokowa | Pompa obiegowa blokowa Wilo-Atmos GIGA-B 100/200-75/2-S1 dławnicowa o konstrukcji blokowej z przyłączem kołnierzowym, do zastosowań grzewczych, klimatyzacyjnych i chłodniczych w dużych budynkach. | 25225 | 27720 | PG03 | 28 | K | NIE | 28.13.14.0 | 84137051 | 84137051 | 213 | Wilo-Atmos GIGA-B 100/200-75/2-S1 | Pompa obiegowa blokowa | Wilo-Atmos GIGA-B | Pompa obiegowa dławnicowa o konstrukcji blokowej z przyłączem kołnierzowym. | 320 | Ogrzewanie, klimatyzacja, chłodnictwo | Wilo | Wilo | 1 | SZT |  |  |  | Zielony | Paleta jednorazowego użytku | 1 | 1 |  | 550 | 1165 | 641 | 800 | 1800 | 791 | 633 | 671 | http://downloads-wilo-select.wilo.com/assets/WIB_WILO29972087.jpg | https://wilo.com/quick/PL/pl/articleNumber/2216777 |  |  | 0
2227509 | 4062679316093 | Wilo-Atmos GIGA-B 100/200-75/2-S1 pompa wirowa o konstrukcji blokowej | Pompa wirowa jednostopniowa dławnicowa o konstrukcji blokowej do ustawienia na fundamencie wraz ze stopą na korpusie pompy Wilo-Atmos GIGA-B 100/200-75/2-S1 | 22867 |  | PG03 | na zapytanie | na zapytanie | NIE | 28.13.14.0 | 84137051 | 84137051 | 213 | Wilo-Atmos GIGA-B 100/200-75/2-S1 | Pompa obiegowa blokowa | Wilo-Atmos GIGA-B | Pompa obiegowa dławnicowa o konstrukcji blokowej z przyłączem kołnierzowym. | 320 | Ogrzewanie, klimatyzacja, chłodnictwo | Wilo | Wilo | 1 | SZT |  |  |  | zielony | Paleta jednorazowego użytku | 1 | 1 | 1 | 550 | 1284 | 680 | 800 | 1800 | 860 | 775 | 0 | http://downloads-wilo-select.wilo.com/assets/WIB_WILO29972087.jpg | https://wilo.com/quick/PL/pl/articleNumber/2227509
9139910 | 4048482893358 | Wilo-Atmos GIGA-B 100/210-55/2 pompa obiegowa blokowa | Pompa obiegowa Wilo-Atmos GIGA-B 100/210-55/2 dławnicowa o konstrukcji blokowej z przyłączem kołnierzowym, do zastosowań grzewczych, klimatyzacyjnych i chłodniczych w dużych budynkach. | 18070 | 14456 | PG03 | na zapytanie | na zapytanie | NIE | 28.13.14.0 | 84137051 | 84137051 | 213 | Wilo-Atmos GIGA-B 100/210-55/2 | Pompa obiegowa blokowa | Wilo-Atmos GIGA-B | Pompa obiegowa dławnicowa o konstrukcji blokowej z przyłączem kołnierzowym. | 320 | Ogrzewanie, klimatyzacja, chłodnictwo | Wilo | Wilo | 1 | SZT | - | - | - | Zielony | Paleta jednorazowego użytku | 1 | 1 | - | 550 | 1108 | 613 | 800 | 1200 | 763 | 527 | 527 | http://downloads-wilo-select.wilo.com/assets/WIB_WILO29972087.jpg | https://wilo.com/quick/PL/pl/articleNumber/9139910
2228058 | 4062679336862 | Wilo-Atmos GIGA-B 100/210-55/2 pompa wirowa o konstrukcji blokowej | Pompa wirowa jednostopniowa dławnicowa o konstrukcji blokowej do ustawienia na fundamencie wraz ze stopą na korpusie pompy Wilo-Atmos GIGA-B 100/210-55/2 | 18297 |  | PG03 | na zapytanie | na zapytanie | NIE | 28.13.14.0 | 84137051 | 84137051 | 213 | Wilo-Atmos GIGA-B 100/210-55/2 | Pompa obiegowa blokowa | Wilo-Atmos GIGA-B | Pompa obiegowa dławnicowa o konstrukcji blokowej z przyłączem kołnierzowym. | 320 | Ogrzewanie, klimatyzacja, chłodnictwo | Wilo | Wilo | 1 | SZT |  |  |  | zielony | Paleta jednorazowego użytku | 1 | 1 | 1 | 550 | 1168 | 635 | 800 | 1800 | 815 | 506 | 549 | http://downloads-wilo-select.wilo.com/assets/WIB_WILO29972087.jpg | https://wilo.com/quick/PL/pl/articleNumber/2228058
2216790 | 4062679177854 | Wilo-Atmos GIGA-B 100/210-55/2-S1 pompa obiegowa blokowa | Pompa obiegowa blokowa Wilo-Atmos GIGA-B 100/210-55/2-S1 dławnicowa o konstrukcji blokowej z przyłączem kołnierzowym, do zastosowań grzewczych, klimatyzacyjnych i chłodniczych w dużych budynkach. | 21386 | 23501 | PG03 | 28 | K | NIE | 28.13.14.0 | 84137051 | 84137051 | 213 | Wilo-Atmos GIGA-B 100/210-55/2-S1 | Pompa obiegowa blokowa | Wilo-Atmos GIGA-B | Pompa obiegowa dławnicowa o konstrukcji blokowej z przyłączem kołnierzowym. | 320 | Ogrzewanie, klimatyzacja, chłodnictwo | Wilo | Wilo | 1 | SZT |  |  |  | Zielony | Paleta jednorazowego użytku | 1 | 1 |  | 550 | 1096 | 613 | 800 | 1200 | 763 | 501 | 527 | http://downloads-wilo-select.wilo.com/assets/WIB_WILO29972087.jpg | https://wilo.com/quick/PL/pl/articleNumber/2216790 |  |  | 0
2228059 | 4062679337425 | Wilo-Atmos GIGA-B 100/210-55/2-S1 pompa wirowa o konstrukcji blokowej | Pompa wirowa jednostopniowa dławnicowa o konstrukcji blokowej do ustawienia na fundamencie wraz ze stopą na korpusie pompy Wilo-Atmos GIGA-B 100/210-55/2-S1 | 18474 |  | PG03 | 28 | K | NIE | 28.13.14.0 | 84137051 | 84137051 | 213 | Wilo-Atmos GIGA-B 100/210-55/2-S1 | Pompa obiegowa blokowa | Wilo-Atmos GIGA-B | Pompa obiegowa dławnicowa o konstrukcji blokowej z przyłączem kołnierzowym. | 320 | Ogrzewanie, klimatyzacja, chłodnictwo | Wilo | Wilo | 1 | SZT |  |  |  | zielony | Paleta jednorazowego użytku | 1 | 1 | 1 | 550 | 1168 | 635 | 800 | 1800 | 815 | 506 | 549 | http://downloads-wilo-select.wilo.com/assets/WIB_WILO29972087.jpg | https://wilo.com/quick/PL/pl/articleNumber/2228059
9139909 | 4048482893341 | Wilo-Atmos GIGA-B 100/220-75/2 pompa obiegowa blokowa | Pompa obiegowa Wilo-Atmos GIGA-B 100/220-75/2 dławnicowa o konstrukcji blokowej z przyłączem kołnierzowym, do zastosowań grzewczych, klimatyzacyjnych i chłodniczych w dużych budynkach. | 27029 | 21283 | PG03 | na zapytanie | na zapytanie | NIE | 28.13.14.0 | 84137051 | 84137051 | 213 | Wilo-Atmos GIGA-B 100/220-75/2 | Pompa obiegowa blokowa | Wilo-Atmos GIGA-B | Pompa obiegowa dławnicowa o konstrukcji blokowej z przyłączem kołnierzowym. | 320 | Ogrzewanie, klimatyzacja, chłodnictwo | Wilo | Wilo | 1 | SZT | - | - | - | Zielony | Paleta jednorazowego użytku | 1 | 1 | - | 550 | 1191 | 641 | 800 | 1800 | 791 | 675 | 687 | http://downloads-wilo-select.wilo.com/assets/WIB_WILO29972087.jpg | https://wilo.com/quick/PL/pl/articleNumber/9139909
2227520 | 4062679315362 | Wilo-Atmos GIGA-B 100/220-75/2 pompa wirowa o konstrukcji blokowej | Pompa wirowa jednostopniowa dławnicowa o konstrukcji blokowej do ustawienia na fundamencie wraz ze stopą na korpusie pompy Wilo-Atmos GIGA-B 100/220-75/2 | 27929 |  | PG03 | 28 | K | NIE | 28.13.14.0 | 84137051 | 84137051 | 213 | Wilo-Atmos GIGA-B 100/220-75/2 | Pompa obiegowa blokowa | Wilo-Atmos GIGA-B | Pompa obiegowa dławnicowa o konstrukcji blokowej z przyłączem kołnierzowym. | 320 | Ogrzewanie, klimatyzacja, chłodnictwo | Wilo | Wilo | 1 | SZT |  |  |  | zielony | Paleta jednorazowego użytku | 1 | 1 | 1 | 550 | 1298 | 680 | 800 | 1800 | 860 | 792 | 0 | http://downloads-wilo-select.wilo.com/assets/WIB_WILO29972087.jpg | https://wilo.com/quick/PL/pl/articleNumber/2227520
2216789 | 4062679177847 | Wilo-Atmos GIGA-B 100/220-75/2-S1 pompa obiegowa blokowa | Pompa obiegowa blokowa Wilo-Atmos GIGA-B 100/220-75/2-S1 dławnicowa o konstrukcji blokowej z przyłączem kołnierzowym, do zastosowań grzewczych, klimatyzacyjnych i chłodniczych w dużych budynkach. | 25869 | 28427 | PG03 | 28 | K | NIE | 28.13.14.0 | 84137051 | 84137051 | 213 | Wilo-Atmos GIGA-B 100/220-75/2-S1 | Pompa obiegowa blokowa | Wilo-Atmos GIGA-B | Pompa obiegowa dławnicowa o konstrukcji blokowej z przyłączem kołnierzowym. | 320 | Ogrzewanie, klimatyzacja, chłodnictwo | Wilo | Wilo | 1 | SZT |  |  |  | Zielony | Paleta jednorazowego użytku | 1 | 1 |  | 550 | 1179 | 641 | 800 | 1800 | 791 | 649 | 687 | http://downloads-wilo-select.wilo.com/assets/WIB_WILO29972087.jpg | https://wilo.com/quick/PL/pl/articleNumber/2216789 |  |  | 0
2227521 | 4062679316154 | Wilo-Atmos GIGA-B 100/220-75/2-S1 pompa wirowa o konstrukcji blokowej | Pompa wirowa jednostopniowa dławnicowa o konstrukcji blokowej do ustawienia na fundamencie wraz ze stopą na korpusie pompy Wilo-Atmos GIGA-B 100/220-75/2-S1 | 23451 |  | PG03 | 28 | K | NIE | 28.13.14.0 | 84137051 | 84137051 | 213 | Wilo-Atmos GIGA-B 100/220-75/2-S1 | Pompa obiegowa blokowa | Wilo-Atmos GIGA-B | Pompa obiegowa dławnicowa o konstrukcji blokowej z przyłączem kołnierzowym. | 320 | Ogrzewanie, klimatyzacja, chłodnictwo | Wilo | Wilo | 1 | SZT |  |  |  | zielony | Paleta jednorazowego użytku | 1 | 1 | 1 | 550 | 1298 | 680 | 800 | 1800 | 860 | 792 | 0 | http://downloads-wilo-select.wilo.com/assets/WIB_WILO29972087.jpg | https://wilo.com/quick/PL/pl/articleNumber/2227521
2213937 | 4062679166148 | Wilo-Atmos GIGA-B 100/230-7,5/4 pompa obiegowa blokowa | Pompa obiegowa blokowa Wilo-Atmos GIGA-B 100/230-7,5/4 dławnicowa o konstrukcji blokowej z przyłączem kołnierzowym, do zastosowań grzewczych, klimatyzacyjnych i chłodniczych w dużych budynkach. | 6245 | 4934 | PG03 | 28 | K | NIE | 28.13.14.0 | 84137051 | 84137051 | 213 | Wilo-Atmos GIGA-B 100/230-7,5/4 | Pompa obiegowa blokowa | Wilo-Atmos GIGA-B | Pompa obiegowa dławnicowa o konstrukcji blokowej z przyłączem kołnierzowym. | 320 | Ogrzewanie, klimatyzacja, chłodnictwo | Wilo | Wilo | 1 | SZT |  |  |  | Zielony | Paleta jednorazowego użytku | 1 | 1 |  | 421 | 841 | 505 | 800 | 1200 | 649 | 192 | 216 | http://downloads-wilo-select.wilo.com/assets/WIB_WILO29972087.jpg | https://wilo.com/quick/PL/pl/articleNumber/2213937 |  |  | 0
2217147 | 4062679181424 | Wilo-Atmos GIGA-B 100/230-7,5/4-S1 pompa obiegowa blokowa | Pompa obiegowa blokowa Wilo-Atmos GIGA-B 100/230-7,5/4-S1 dławnicowa o konstrukcji blokowej z przyłączem kołnierzowym, do zastosowań grzewczych, klimatyzacyjnych i chłodniczych w dużych budynkach. | 6422 | 5063 | PG03 | 28 | K | NIE | 28.13.14.0 | 84137051 | 84137051 | 213 | Wilo-Atmos GIGA-B 100/230-7,5/4-S1 | Pompa obiegowa blokowa | Wilo-Atmos GIGA-B | Pompa obiegowa dławnicowa o konstrukcji blokowej z przyłączem kołnierzowym. | 320 | Ogrzewanie, klimatyzacja, chłodnictwo | Wilo | Wilo | 1 | SZT |  |  |  | Zielony |  | 1 | 1 |  | 421 | 841 | 505 | 800 | 1200 | 649 | 192 | 216 | http://downloads-wilo-select.wilo.com/assets/WIB_WILO29972087.jpg | https://wilo.com/quick/PL/pl/articleNumber/2217147 |  |  | 0
2214166 | 4062679172217 | Wilo-Atmos GIGA-B 100/230-75/2 pompa obiegowa blokowa | Pompa obiegowa blokowa Wilo-Atmos GIGA-B 100/230-75/2 dławnicowa o konstrukcji blokowej z przyłączem kołnierzowym, do zastosowań grzewczych, klimatyzacyjnych i chłodniczych w dużych budynkach. | 25679 | 28219 | PG03 | 28 | K | NIE | 28.13.14.0 | 84137051 | 84137051 | 213 | Wilo-Atmos GIGA-B 100/230-75/2 | Pompa obiegowa blokowa | Wilo-Atmos GIGA-B | Pompa obiegowa dławnicowa o konstrukcji blokowej z przyłączem kołnierzowym. | 320 | Ogrzewanie, klimatyzacja, chłodnictwo | Wilo | Wilo | 1 | SZT |  |  |  | Zielony | Paleta jednorazowego użytku | 1 | 1 |  | 550 | 1179 | 641 | 800 | 1200 | 791 | 649 | 673 | http://downloads-wilo-select.wilo.com/assets/WIB_WILO29972087.jpg | https://wilo.com/quick/PL/pl/articleNumber/2214166 |  |  | 0
2227518 | 4062679315355 | Wilo-Atmos GIGA-B 100/230-75/2 pompa wirowa o konstrukcji blokowej | Pompa wirowa jednostopniowa dławnicowa o konstrukcji blokowej do ustawienia na fundamencie wraz ze stopą na korpusie pompy Wilo-Atmos GIGA-B 100/230-75/2 | 27929 |  | PG03 | 28 | K | NIE | 28.13.14.0 | 84137051 | 84137051 | 213 | Wilo-Atmos GIGA-B 100/230-75/2 | Pompa obiegowa blokowa | Wilo-Atmos GIGA-B | Pompa obiegowa dławnicowa o konstrukcji blokowej z przyłączem kołnierzowym. | 320 | Ogrzewanie, klimatyzacja, chłodnictwo | Wilo | Wilo | 1 | SZT |  |  |  | zielony | Paleta jednorazowego użytku | 1 | 1 | 1 | 550 | 1298 | 680 | 800 | 1800 | 860 | 792 | 0 | http://downloads-wilo-select.wilo.com/assets/WIB_WILO29972087.jpg | https://wilo.com/quick/PL/pl/articleNumber/2227518
2216788 | 4062679177830 | Wilo-Atmos GIGA-B 100/230-75/2-S1 pompa obiegowa blokowa | Pompa obiegowa blokowa Wilo-Atmos GIGA-B 100/230-75/2-S1 dławnicowa o konstrukcji blokowej z przyłączem kołnierzowym, do zastosowań grzewczych, klimatyzacyjnych i chłodniczych w dużych budynkach. | 25869 | 28427 | PG03 | 28 | K | NIE | 28.13.14.0 | 84137051 | 84137051 | 213 | Wilo-Atmos GIGA-B 100/230-75/2-S1 | Pompa obiegowa blokowa | Wilo-Atmos GIGA-B | Pompa obiegowa dławnicowa o konstrukcji blokowej z przyłączem kołnierzowym. | 320 | Ogrzewanie, klimatyzacja, chłodnictwo | Wilo | Wilo | 1 | SZT |  |  |  | Zielony | Paleta jednorazowego użytku | 1 | 1 |  | 550 | 1179 | 641 | 800 | 1200 | 791 | 649 | 673 | http://downloads-wilo-select.wilo.com/assets/WIB_WILO29972087.jpg | https://wilo.com/quick/PL/pl/articleNumber/2216788 |  |  | 0
2227519 | 4062679316147 | Wilo-Atmos GIGA-B 100/230-75/2-S1 pompa wirowa o konstrukcji blokowej | Pompa wirowa jednostopniowa dławnicowa o konstrukcji blokowej do ustawienia na fundamencie wraz ze stopą na korpusie pompy Wilo-Atmos GIGA-B 100/230-75/2-S1 | 23451 |  | PG03 | 28 | K | NIE | 28.13.14.0 | 84137051 | 84137051 | 213 | Wilo-Atmos GIGA-B 100/230-75/2-S1 | Pompa obiegowa blokowa | Wilo-Atmos GIGA-B | Pompa obiegowa dławnicowa o konstrukcji blokowej z przyłączem kołnierzowym. | 320 | Ogrzewanie, klimatyzacja, chłodnictwo | Wilo | Wilo | 1 | SZT |  |  |  | zielony | Paleta jednorazowego użytku | 1 | 1 | 1 | 550 | 1298 | 680 | 800 | 1800 | 860 | 792 | 0 | http://downloads-wilo-select.wilo.com/assets/WIB_WILO29972087.jpg | https://wilo.com/quick/PL/pl/articleNumber/2227519
9139908 | 4048482893334 | Wilo-Atmos GIGA-B 100/230-90/2 pompa obiegowa blokowa | Pompa obiegowa Wilo-Atmos GIGA-B 100/230-90/2 dławnicowa o konstrukcji blokowej z przyłączem kołnierzowym, do zastosowań grzewczych, klimatyzacyjnych i chłodniczych w dużych budynkach. | 30408 | 23943 | PG03 | na zapytanie | na zapytanie | NIE | 28.13.14.0 | 84137051 | 84137051 | 213 | Wilo-Atmos GIGA-B 100/230-90/2 | Pompa obiegowa blokowa | Wilo-Atmos GIGA-B | Pompa obiegowa dławnicowa o konstrukcji blokowej z przyłączem kołnierzowym. | 320 | Ogrzewanie, klimatyzacja, chłodnictwo | Wilo | Wilo | 1 | SZT | - | - | - | Zielony | Paleta jednorazowego użytku | 1 | 1 | - | 550 | 1179 | 641 | 800 | 1800 | 791 | 650 | 688 | http://downloads-wilo-select.wilo.com/assets/WIB_WILO29972087.jpg | https://wilo.com/quick/PL/pl/articleNumber/9139908
2227516 | 4062679315348 | Wilo-Atmos GIGA-B 100/230-90/2 pompa wirowa o konstrukcji blokowej | Pompa wirowa jednostopniowa dławnicowa o konstrukcji blokowej do ustawienia na fundamencie wraz ze stopą na korpusie pompy Wilo-Atmos GIGA-B 100/230-90/2 | 31421 |  | PG03 | 28 | K | NIE | 28.13.14.0 | 84137051 | 84137051 | 213 | Wilo-Atmos GIGA-B 100/230-90/2 | Pompa obiegowa blokowa | Wilo-Atmos GIGA-B | Pompa obiegowa dławnicowa o konstrukcji blokowej z przyłączem kołnierzowym. | 320 | Ogrzewanie, klimatyzacja, chłodnictwo | Wilo | Wilo | 1 | SZT |  |  |  | zielony | Paleta jednorazowego użytku | 1 | 1 | 1 | 550 | 1298 | 680 | 800 | 1800 | 860 | 817 | 0 | http://downloads-wilo-select.wilo.com/assets/WIB_WILO29972087.jpg | https://wilo.com/quick/PL/pl/articleNumber/2227516
2216787 | 4062679177823 | Wilo-Atmos GIGA-B 100/230-90/2-S1 pompa obiegowa blokowa | Pompa obiegowa blokowa Wilo-Atmos GIGA-B 100/230-90/2-S1 dławnicowa o konstrukcji blokowej z przyłączem kołnierzowym, do zastosowań grzewczych, klimatyzacyjnych i chłodniczych w dużych budynkach. | 29079 | 31955 | PG03 | 28 | K | NIE | 28.13.14.0 | 84137051 | 84137051 | 213 | Wilo-Atmos GIGA-B 100/230-90/2-S1 | Pompa obiegowa blokowa | Wilo-Atmos GIGA-B | Pompa obiegowa dławnicowa o konstrukcji blokowej z przyłączem kołnierzowym. | 320 | Ogrzewanie, klimatyzacja, chłodnictwo | Wilo | Wilo | 1 | SZT |  |  |  | Zielony | Paleta jednorazowego użytku | 1 | 1 |  | 550 | 1179 | 641 | 800 | 1800 | 791 | 650 | 688 | http://downloads-wilo-select.wilo.com/assets/WIB_WILO29972087.jpg | https://wilo.com/quick/PL/pl/articleNumber/2216787 |  |  | 0
2227517 | 4062679316130 | Wilo-Atmos GIGA-B 100/230-90/2-S1 pompa wirowa o konstrukcji blokowej | Pompa wirowa jednostopniowa dławnicowa o konstrukcji blokowej do ustawienia na fundamencie wraz ze stopą na korpusie pompy Wilo-Atmos GIGA-B 100/230-90/2-S1 | 26361 |  | PG03 | 28 | K | NIE | 28.13.14.0 | 84137051 | 84137051 | 213 | Wilo-Atmos GIGA-B 100/230-90/2-S1 | Pompa obiegowa blokowa | Wilo-Atmos GIGA-B | Pompa obiegowa dławnicowa o konstrukcji blokowej z przyłączem kołnierzowym. | 320 | Ogrzewanie, klimatyzacja, chłodnictwo | Wilo | Wilo | 1 | SZT |  |  |  | zielony | Paleta jednorazowego użytku | 1 | 1 | 1 | 550 | 1298 | 680 | 800 | 1800 | 860 | 817 | 0 | http://downloads-wilo-select.wilo.com/assets/WIB_WILO29972087.jpg | https://wilo.com/quick/PL/pl/articleNumber/2227517
2213936 | 4062679166131 | Wilo-Atmos GIGA-B 100/240-11/4 pompa obiegowa blokowa | Pompa obiegowa blokowa Wilo-Atmos GIGA-B 100/240-11/4 dławnicowa o konstrukcji blokowej z przyłączem kołnierzowym, do zastosowań grzewczych, klimatyzacyjnych i chłodniczych w dużych budynkach. | 7496 | 5923 | PG03 | 28 | K | NIE | 28.13.14.0 | 84137051 | 84137051 | 213 | Wilo-Atmos GIGA-B 100/240-11/4 | Pompa obiegowa blokowa | Wilo-Atmos GIGA-B | Pompa obiegowa dławnicowa o konstrukcji blokowej z przyłączem kołnierzowym. | 320 | Ogrzewanie, klimatyzacja, chłodnictwo | Wilo | Wilo | 1 | SZT |  |  |  | Zielony | Paleta jednorazowego użytku | 1 | 1 |  | 421 | 885 | 505 | 800 | 1200 | 649 | 208 | 232 | http://downloads-wilo-select.wilo.com/assets/WIB_WILO29972087.jpg | https://wilo.com/quick/PL/pl/articleNumber/2213936 |  |  | 0
2217146 | 4062679181417 | Wilo-Atmos GIGA-B 100/240-11/4-S1 pompa obiegowa blokowa | Pompa obiegowa blokowa Wilo-Atmos GIGA-B 100/240-11/4-S1 dławnicowa o konstrukcji blokowej z przyłączem kołnierzowym, do zastosowań grzewczych, klimatyzacyjnych i chłodniczych w dużych budynkach. | 7673 | 6052 | PG03 | 28 | K | NIE | 28.13.14.0 | 84137051 | 84137051 | 213 | Wilo-Atmos GIGA-B 100/240-11/4-S1 | Pompa obiegowa blokowa | Wilo-Atmos GIGA-B | Pompa obiegowa dławnicowa o konstrukcji blokowej z przyłączem kołnierzowym. | 320 | Ogrzewanie, klimatyzacja, chłodnictwo | Wilo | Wilo | 1 | SZT |  |  |  | Zielony |  | 1 | 1 |  | 421 | 885 | 505 | 800 | 1200 | 649 | 208 | 232 | http://downloads-wilo-select.wilo.com/assets/WIB_WILO29972087.jpg | https://wilo.com/quick/PL/pl/articleNumber/2217146 |  |  | 0
9139907 | 4048482893327 | Wilo-Atmos GIGA-B 100/240-110/2 pompa obiegowa blokowa | Pompa obiegowa Wilo-Atmos GIGA-B 100/240-110/2 dławnicowa o konstrukcji blokowej z przyłączem kołnierzowym, do zastosowań grzewczych, klimatyzacyjnych i chłodniczych w dużych budynkach. | 37121 | 29229 | PG03 | na zapytanie | na zapytanie | NIE | 28.13.14.0 | 84137051 | 84137051 | 213 | Wilo-Atmos GIGA-B 100/240-110/2 | Pompa obiegowa blokowa | Wilo-Atmos GIGA-B | Pompa obiegowa dławnicowa o konstrukcji blokowej z przyłączem kołnierzowym. | 320 | Ogrzewanie, klimatyzacja, chłodnictwo | Wilo | Wilo | 1 | SZT | - | - | - | Zielony | Paleta jednorazowego użytku | 1 | 1 | - | 660 | 1479 | 878 | 800 | 1800 | 1028 | 1080 | 1143 | http://downloads-wilo-select.wilo.com/assets/WIB_WILO29972087.jpg | https://wilo.com/quick/PL/pl/articleNumber/9139907
2227514 | 4062679315331 | Wilo-Atmos GIGA-B 100/240-110/2 pompa wirowa o konstrukcji blokowej | Pompa wirowa jednostopniowa dławnicowa o konstrukcji blokowej do ustawienia na fundamencie wraz ze stopą na korpusie pompy Wilo-Atmos GIGA-B 100/240-110/2 | 38357 |  | PG03 | 28 | K | NIE | 28.13.14.0 | 84137051 | 84137051 | 213 | Wilo-Atmos GIGA-B 100/240-110/2 | Pompa obiegowa blokowa | Wilo-Atmos GIGA-B | Pompa obiegowa dławnicowa o konstrukcji blokowej z przyłączem kołnierzowym. | 320 | Ogrzewanie, klimatyzacja, chłodnictwo | Wilo | Wilo | 1 | SZT |  |  |  | zielony | Paleta jednorazowego użytku | 1 | 1 | 1 | 660 | 1356 | 865 | 800 | 1800 | 1045 | 1066 | 0 | http://downloads-wilo-select.wilo.com/assets/WIB_WILO29972087.jpg | https://wilo.com/quick/PL/pl/articleNumber/2227514
2216786 | 4062679177816 | Wilo-Atmos GIGA-B 100/240-110/2-S1 pompa obiegowa blokowa | Pompa obiegowa blokowa Wilo-Atmos GIGA-B 100/240-110/2-S1 dławnicowa o konstrukcji blokowej z przyłączem kołnierzowym, do zastosowań grzewczych, klimatyzacyjnych i chłodniczych w dużych budynkach. | 35456 | 38963 | PG03 | 28 | K | NIE | 28.13.14.0 | 84137051 | 84137051 | 213 | Wilo-Atmos GIGA-B 100/240-110/2-S1 | Pompa obiegowa blokowa | Wilo-Atmos GIGA-B | Pompa obiegowa dławnicowa o konstrukcji blokowej z przyłączem kołnierzowym. | 320 | Ogrzewanie, klimatyzacja, chłodnictwo | Wilo | Wilo | 1 | SZT |  |  |  | Zielony | Paleta jednorazowego użytku | 1 | 1 |  | 660 | 1479 | 878 | 800 | 1800 | 1028 | 1103 | 1143 | http://downloads-wilo-select.wilo.com/assets/WIB_WILO29972087.jpg | https://wilo.com/quick/PL/pl/articleNumber/2216786 |  |  | 0
2227515 | 4062679316123 | Wilo-Atmos GIGA-B 100/240-110/2-S1 pompa wirowa o konstrukcji blokowej | Pompa wirowa jednostopniowa dławnicowa o konstrukcji blokowej do ustawienia na fundamencie wraz ze stopą na korpusie pompy Wilo-Atmos GIGA-B 100/240-110/2-S1 | 32141 |  | PG03 | 28 | K | NIE | 28.13.14.0 | 84137051 | 84137051 | 213 | Wilo-Atmos GIGA-B 100/240-110/2-S1 | Pompa obiegowa blokowa | Wilo-Atmos GIGA-B | Pompa obiegowa dławnicowa o konstrukcji blokowej z przyłączem kołnierzowym. | 320 | Ogrzewanie, klimatyzacja, chłodnictwo | Wilo | Wilo | 1 | SZT |  |  |  | zielony | Paleta jednorazowego użytku | 1 | 1 | 1 | 660 | 1356 | 865 | 800 | 1800 | 1045 | 1066 | 0 | http://downloads-wilo-select.wilo.com/assets/WIB_WILO29972087.jpg | https://wilo.com/quick/PL/pl/articleNumber/2227515
2214164 | 4062679172200 | Wilo-Atmos GIGA-B 100/250-110/2 pompa obiegowa blokowa | Pompa obiegowa blokowa Wilo-Atmos GIGA-B 100/250-110/2 dławnicowa o konstrukcji blokowej z przyłączem kołnierzowym, do zastosowań grzewczych, klimatyzacyjnych i chłodniczych w dużych budynkach. | 35267 | 38755 | PG03 | 28 | K | NIE | 28.13.14.0 | 84137051 | 84137051 | 213 | Wilo-Atmos GIGA-B 100/250-110/2 | Pompa obiegowa blokowa | Wilo-Atmos GIGA-B | Pompa obiegowa dławnicowa o konstrukcji blokowej z przyłączem kołnierzowym. | 320 | Ogrzewanie, klimatyzacja, chłodnictwo | Wilo | Wilo | 1 | SZT |  |  |  | Zielony | Paleta jednorazowego użytku | 1 | 1 |  | 660 | 1479 | 878 | 800 | 1800 | 1028 | 1103 | 1143 | http://downloads-wilo-select.wilo.com/assets/WIB_WILO29972087.jpg | https://wilo.com/quick/PL/pl/articleNumber/2214164 |  |  | 0
2227512 | 4062679315324 | Wilo-Atmos GIGA-B 100/250-110/2 pompa wirowa o konstrukcji blokowej | Pompa wirowa jednostopniowa dławnicowa o konstrukcji blokowej do ustawienia na fundamencie wraz ze stopą na korpusie pompy Wilo-Atmos GIGA-B 100/250-110/2 | 38357 |  | PG03 | 28 | K | NIE | 28.13.14.0 | 84137051 | 84137051 | 213 | Wilo-Atmos GIGA-B 100/250-110/2 | Pompa obiegowa blokowa | Wilo-Atmos GIGA-B | Pompa obiegowa dławnicowa o konstrukcji blokowej z przyłączem kołnierzowym. | 320 | Ogrzewanie, klimatyzacja, chłodnictwo | Wilo | Wilo | 1 | SZT |  |  |  | zielony | Paleta jednorazowego użytku | 1 | 1 | 1 | 660 | 1356 | 865 | 800 | 1800 | 1045 | 1066 | 0 | http://downloads-wilo-select.wilo.com/assets/WIB_WILO29972087.jpg | https://wilo.com/quick/PL/pl/articleNumber/2227512
2216785 | 4062679177809 | Wilo-Atmos GIGA-B 100/250-110/2-S1 pompa obiegowa blokowa | Pompa obiegowa blokowa Wilo-Atmos GIGA-B 100/250-110/2-S1 dławnicowa o konstrukcji blokowej z przyłączem kołnierzowym, do zastosowań grzewczych, klimatyzacyjnych i chłodniczych w dużych budynkach. | 35456 | 38963 | PG03 | 28 | K | NIE | 28.13.14.0 | 84137051 | 84137051 | 213 | Wilo-Atmos GIGA-B 100/250-110/2-S1 | Pompa obiegowa blokowa | Wilo-Atmos GIGA-B | Pompa obiegowa dławnicowa o konstrukcji blokowej z przyłączem kołnierzowym. | 320 | Ogrzewanie, klimatyzacja, chłodnictwo | Wilo | Wilo | 1 | SZT |  |  |  | Zielony | Paleta jednorazowego użytku | 1 | 1 |  | 660 | 1479 | 878 | 800 | 1800 | 1028 | 1103 | 1143 | http://downloads-wilo-select.wilo.com/assets/WIB_WILO29972087.jpg | https://wilo.com/quick/PL/pl/articleNumber/2216785 |  |  | 0
2227513 | 4062679316116 | Wilo-Atmos GIGA-B 100/250-110/2-S1 pompa wirowa o konstrukcji blokowej | Pompa wirowa jednostopniowa dławnicowa o konstrukcji blokowej do ustawienia na fundamencie wraz ze stopą na korpusie pompy Wilo-Atmos GIGA-B 100/250-110/2-S1 | 32141 |  | PG03 | 28 | K | NIE | 28.13.14.0 | 84137051 | 84137051 | 213 | Wilo-Atmos GIGA-B 100/250-110/2-S1 | Pompa obiegowa blokowa | Wilo-Atmos GIGA-B | Pompa obiegowa dławnicowa o konstrukcji blokowej z przyłączem kołnierzowym. | 320 | Ogrzewanie, klimatyzacja, chłodnictwo | Wilo | Wilo | 1 | SZT |  |  |  | zielony | Paleta jednorazowego użytku | 1 | 1 | 1 | 660 | 1356 | 865 | 800 | 1800 | 1045 | 1066 | 0 | http://downloads-wilo-select.wilo.com/assets/WIB_WILO29972087.jpg | https://wilo.com/quick/PL/pl/articleNumber/2227513
9139906 | 4048482893310 | Wilo-Atmos GIGA-B 100/250-132/2 pompa wirowa o konstrukcji blokowej | Pompa obiegowa Wilo-Atmos GIGA-B 100/250-132/2 dławnicowa o konstrukcji blokowej z przyłączem kołnierzowym, do zastosowań grzewczych, klimatyzacyjnych i chłodniczych w dużych budynkach. | 43494 | 34247 | PG03 | na zapytanie | na zapytanie | NIE | 28.13.14.0 | 84137051 | 84137051 | 213 | Wilo-Atmos GIGA-B 100/250-132/2 | Pompa obiegowa blokowa | Wilo-Atmos GIGA-B | Pompa obiegowa dławnicowa o konstrukcji blokowej z przyłączem kołnierzowym. | 320 | Ogrzewanie, klimatyzacja, chłodnictwo | Wilo | Wilo | 1 | SZT | - | - | - | Zielony | Paleta jednorazowego użytku | 1 | 1 | - | 660 | 1479 | 878 | 800 | 1800 | 1028 | 1131 | 1194 | http://downloads-wilo-select.wilo.com/assets/WIB_WILO29972087.jpg | https://wilo.com/quick/PL/pl/articleNumber/9139906
2227510 | 4062679315317 | Wilo-Atmos GIGA-B 100/250-132/2 pompa wirowa o konstrukcji blokowej | Pompa wirowa jednostopniowa dławnicowa o konstrukcji blokowej do ustawienia na fundamencie wraz ze stopą na korpusie pompy Wilo-Atmos GIGA-B 100/250-132/2 | 44941 |  | PG03 | 28 | K | NIE | 28.13.14.0 | 84137051 | 84137051 | 213 | Wilo-Atmos GIGA-B 100/250-132/2 | Pompa obiegowa blokowa | Wilo-Atmos GIGA-B | Pompa obiegowa dławnicowa o konstrukcji blokowej z przyłączem kołnierzowym. | 320 | Ogrzewanie, klimatyzacja, chłodnictwo | Wilo | Wilo | 1 | SZT |  |  |  | zielony | Paleta jednorazowego użytku | 1 | 1 | 1 | 660 | 1411 | 865 | 800 | 1800 | 1045 | 1086 | 0 | http://downloads-wilo-select.wilo.com/assets/WIB_WILO29972087.jpg | https://wilo.com/quick/PL/pl/articleNumber/2227510
2216784 | 4062679177793 | Wilo-Atmos GIGA-B 100/250-132/2-S1 pompa obiegowa blokowa | Pompa obiegowa blokowa Wilo-Atmos GIGA-B 100/250-132/2-S1 dławnicowa o konstrukcji blokowej z przyłączem kołnierzowym, do zastosowań grzewczych, klimatyzacyjnych i chłodniczych w dużych budynkach. | 41511 | 45617 | PG03 | 28 | K | NIE | 28.13.14.0 | 84137051 | 84137051 | 213 | Wilo-Atmos GIGA-B 100/250-132/2-S1 | Pompa obiegowa blokowa | Wilo-Atmos GIGA-B | Pompa obiegowa dławnicowa o konstrukcji blokowej z przyłączem kołnierzowym. | 320 | Ogrzewanie, klimatyzacja, chłodnictwo | Wilo | Wilo | 1 | SZT |  |  |  | Zielony | Paleta jednorazowego użytku | 1 | 1 |  | 660 | 1479 | 878 | 800 | 1800 | 1028 | 1154 | 1194 | http://downloads-wilo-select.wilo.com/assets/WIB_WILO29972087.jpg | https://wilo.com/quick/PL/pl/articleNumber/2216784 |  |  | 0
2227511 | 4062679316109 | Wilo-Atmos GIGA-B 100/250-132/2-S1 pompa wirowa o konstrukcji blokowej | Pompa wirowa jednostopniowa dławnicowa o konstrukcji blokowej do ustawienia na fundamencie wraz ze stopą na korpusie pompy Wilo-Atmos GIGA-B 100/250-132/2-S1 | 37628 |  | PG03 | 28 | K | NIE | 28.13.14.0 | 84137051 | 84137051 | 213 | Wilo-Atmos GIGA-B 100/250-132/2-S1 | Pompa obiegowa blokowa | Wilo-Atmos GIGA-B | Pompa obiegowa dławnicowa o konstrukcji blokowej z przyłączem kołnierzowym. | 320 | Ogrzewanie, klimatyzacja, chłodnictwo | Wilo | Wilo | 1 | SZT |  |  |  | zielony | Paleta jednorazowego użytku | 1 | 1 | 1 | 660 | 1411 | 865 | 800 | 1800 | 1045 | 1086 | 0 | http://downloads-wilo-select.wilo.com/assets/WIB_WILO29972087.jpg | https://wilo.com/quick/PL/pl/articleNumber/2227511
2213935 | 4062679166124 | Wilo-Atmos GIGA-B 100/250-15/4 pompa obiegowa blokowa | Pompa obiegowa blokowa Wilo-Atmos GIGA-B 100/250-15/4 dławnicowa o konstrukcji blokowej z przyłączem kołnierzowym, do zastosowań grzewczych, klimatyzacyjnych i chłodniczych w dużych budynkach. | 9551 | 7546 | PG03 | 28 | K | NIE | 28.13.14.0 | 84137051 | 84137051 | 213 | Wilo-Atmos GIGA-B 100/250-15/4 | Pompa obiegowa blokowa | Wilo-Atmos GIGA-B | Pompa obiegowa dławnicowa o konstrukcji blokowej z przyłączem kołnierzowym. | 320 | Ogrzewanie, klimatyzacja, chłodnictwo | Wilo | Wilo | 1 | SZT |  |  |  | Zielony | Paleta jednorazowego użytku | 1 | 1 |  | 421 | 932 | 505 | 800 | 1200 | 649 | 231 | 255 | http://downloads-wilo-select.wilo.com/assets/WIB_WILO29972087.jpg | https://wilo.com/quick/PL/pl/articleNumber/2213935 |  |  | 0
2217145 | 4062679181400 | Wilo-Atmos GIGA-B 100/250-15/4-S1 pompa obiegowa blokowa | Pompa obiegowa blokowa Wilo-Atmos GIGA-B 100/250-15/4-S1 dławnicowa o konstrukcji blokowej z przyłączem kołnierzowym, do zastosowań grzewczych, klimatyzacyjnych i chłodniczych w dużych budynkach. | 9728 | 7676 | PG03 | 28 | K | NIE | 28.13.14.0 | 84137051 | 84137051 | 213 | Wilo-Atmos GIGA-B 100/250-15/4-S1 | Pompa obiegowa blokowa | Wilo-Atmos GIGA-B | Pompa obiegowa dławnicowa o konstrukcji blokowej z przyłączem kołnierzowym. | 320 | Ogrzewanie, klimatyzacja, chłodnictwo | Wilo | Wilo | 1 | SZT |  |  |  | Zielony |  | 1 | 1 |  | 421 | 932 | 505 | 800 | 1200 | 649 | 231 | 255 | http://downloads-wilo-select.wilo.com/assets/WIB_WILO29972087.jpg | https://wilo.com/quick/PL/pl/articleNumber/2217145 |  |  | 0
2213942 | 4062679166186 | Wilo-Atmos GIGA-B 100/285-15/4 pompa obiegowa blokowa | Pompa obiegowa blokowa Wilo-Atmos GIGA-B 100/285-15/4 dławnicowa o konstrukcji blokowej z przyłączem kołnierzowym, do zastosowań grzewczych, klimatyzacyjnych i chłodniczych w dużych budynkach. | 9551 | 7546 | PG03 | 28 | K | NIE | 28.13.14.0 | 84137051 | 84137051 | 213 | Wilo-Atmos GIGA-B 100/285-15/4 | Pompa obiegowa blokowa | Wilo-Atmos GIGA-B | Pompa obiegowa dławnicowa o konstrukcji blokowej z przyłączem kołnierzowym. | 320 | Ogrzewanie, klimatyzacja, chłodnictwo | Wilo | Wilo | 1 | SZT |  |  |  | Zielony | Paleta jednorazowego użytku | 1 | 1 |  | 473 | 933 | 565 | 800 | 1200 | 709 | 261 | 285 | http://downloads-wilo-select.wilo.com/assets/WIB_WILO29972087.jpg | https://wilo.com/quick/PL/pl/articleNumber/2213942 |  |  | 0
2217152 | 4062679181479 | Wilo-Atmos GIGA-B 100/285-15/4-S1 pompa obiegowa blokowa | Pompa obiegowa blokowa Wilo-Atmos GIGA-B 100/285-15/4-S1 dławnicowa o konstrukcji blokowej z przyłączem kołnierzowym, do zastosowań grzewczych, klimatyzacyjnych i chłodniczych w dużych budynkach. | 9728 | 7676 | PG03 | 28 | K | NIE | 28.13.14.0 | 84137051 | 84137051 | 213 | Wilo-Atmos GIGA-B 100/285-15/4-S1 | Pompa obiegowa blokowa | Wilo-Atmos GIGA-B | Pompa obiegowa dławnicowa o konstrukcji blokowej z przyłączem kołnierzowym. | 320 | Ogrzewanie, klimatyzacja, chłodnictwo | Wilo | Wilo | 1 | SZT |  |  |  | Zielony |  | 1 | 1 |  | 473 | 933 | 565 | 800 | 1200 | 709 | 261 | 285 | http://downloads-wilo-select.wilo.com/assets/WIB_WILO29972087.jpg | https://wilo.com/quick/PL/pl/articleNumber/2217152 |  |  | 0
2214187 | 4062679172224 | Wilo-Atmos GIGA-B 100/295-110/2 pompa obiegowa blokowa | Pompa obiegowa blokowa Wilo-Atmos GIGA-B 100/295-110/2 dławnicowa o konstrukcji blokowej z przyłączem kołnierzowym, do zastosowań grzewczych, klimatyzacyjnych i chłodniczych w dużych budynkach. | 35309 | 38801 | PG03 | 28 | K | NIE | 28.13.14.0 | 84137051 | 84137051 | 213 | Wilo-Atmos GIGA-B 100/295-110/2 | Pompa obiegowa blokowa | Wilo-Atmos GIGA-B | Pompa obiegowa dławnicowa o konstrukcji blokowej z przyłączem kołnierzowym. | 320 | Ogrzewanie, klimatyzacja, chłodnictwo | Wilo | Wilo | 1 | SZT |  |  |  | Zielony | Paleta jednorazowego użytku | 1 | 1 |  | 660 | 1480 | 878 | 800 | 1800 | 1028 | 1131 | 1171 | http://downloads-wilo-select.wilo.com/assets/WIB_WILO29972087.jpg | https://wilo.com/quick/PL/pl/articleNumber/2214187 |  |  | 0
2227524 | 4062679315386 | Wilo-Atmos GIGA-B 100/295-110/2 pompa wirowa o konstrukcji blokowej | Pompa wirowa jednostopniowa dławnicowa o konstrukcji blokowej do ustawienia na fundamencie wraz ze stopą na korpusie pompy Wilo-Atmos GIGA-B 100/295-110/2 | 38402 |  | PG03 | 28 | K | NIE | 28.13.14.0 | 84137051 | 84137051 | 213 | Wilo-Atmos GIGA-B 100/295-110/2 | Pompa obiegowa blokowa | Wilo-Atmos GIGA-B | Pompa obiegowa dławnicowa o konstrukcji blokowej z przyłączem kołnierzowym. | 320 | Ogrzewanie, klimatyzacja, chłodnictwo | Wilo | Wilo | 1 | SZT |  |  |  | zielony | Paleta jednorazowego użytku | 1 | 1 | 1 | 660 | 1357 | 865 | 800 | 1800 | 1045 | 1094 | 0 | http://downloads-wilo-select.wilo.com/assets/WIB_WILO29972087.jpg | https://wilo.com/quick/PL/pl/articleNumber/2227524
2216870 | 4062679178653 | Wilo-Atmos GIGA-B 100/295-110/2-S1 pompa obiegowa blokowa | Pompa obiegowa blokowa Wilo-Atmos GIGA-B 100/295-110/2-S1 dławnicowa o konstrukcji blokowej z przyłączem kołnierzowym, do zastosowań grzewczych, klimatyzacyjnych i chłodniczych w dużych budynkach. | 35498 | 39009 | PG03 | 28 | K | NIE | 28.13.14.0 | 84137051 | 84137051 | 213 | Wilo-Atmos GIGA-B 100/295-110/2-S1 | Pompa obiegowa blokowa | Wilo-Atmos GIGA-B | Pompa obiegowa dławnicowa o konstrukcji blokowej z przyłączem kołnierzowym. | 320 | Ogrzewanie, klimatyzacja, chłodnictwo | Wilo | Wilo | 1 | SZT |  |  |  | Zielony |  | 1 | 1 |  | 660 | 1480 | 878 | 800 | 1800 | 1028 | 1131 | 1171 | http://downloads-wilo-select.wilo.com/assets/WIB_WILO29972087.jpg | https://wilo.com/quick/PL/pl/articleNumber/2216870 |  |  | 0
2227525 | 4062679316178 | Wilo-Atmos GIGA-B 100/295-110/2-S1 pompa wirowa o konstrukcji blokowej | Pompa wirowa jednostopniowa dławnicowa o konstrukcji blokowej do ustawienia na fundamencie wraz ze stopą na korpusie pompy Wilo-Atmos GIGA-B 100/295-110/2-S1 | 32179 |  | PG03 | 28 | K | NIE | 28.13.14.0 | 84137051 | 84137051 | 213 | Wilo-Atmos GIGA-B 100/295-110/2-S1 | Pompa obiegowa blokowa | Wilo-Atmos GIGA-B | Pompa obiegowa dławnicowa o konstrukcji blokowej z przyłączem kołnierzowym. | 320 | Ogrzewanie, klimatyzacja, chłodnictwo | Wilo | Wilo | 1 | SZT |  |  |  | zielony | Paleta jednorazowego użytku | 1 | 1 | 1 | 660 | 1357 | 865 | 800 | 1800 | 1045 | 1094 | 0 | http://downloads-wilo-select.wilo.com/assets/WIB_WILO29972087.jpg | https://wilo.com/quick/PL/pl/articleNumber/2227525
9140054 | 4048482990361 | Wilo-Atmos GIGA-B 100/295-132/2 pompa obiegowa blokowa | Pompa obiegowa Wilo-Atmos GIGA-B 100/295-132/2 dławnicowa o konstrukcji blokowej z przyłączem kołnierzowym, do zastosowań grzewczych, klimatyzacyjnych i chłodniczych w dużych budynkach. | 42736 | 33650 | PG03 | 28 | K | NIE | 28.13.14.0 | 84137051 | 84137051 | 213 | Wilo-Atmos GIGA-B 100/295-132/2 | Pompa obiegowa blokowa | Wilo-Atmos GIGA-B | Pompa obiegowa dławnicowa o konstrukcji blokowej z przyłączem kołnierzowym. | 320 | Ogrzewanie, klimatyzacja, chłodnictwo | Wilo | Wilo | 1 | SZT | - | - | - | Zielony | Paleta jednorazowego użytku | 1 | 1 | - | 660 | 1480 | 878 | 800 | 1800 | 1028 | 1183 | 1223 | http://downloads-wilo-select.wilo.com/assets/WIB_WILO29972087.jpg | https://wilo.com/quick/PL/pl/articleNumber/9140054
2227522 | 4062679315379 | Wilo-Atmos GIGA-B 100/295-132/2 pompa wirowa o konstrukcji blokowej | Pompa wirowa jednostopniowa dławnicowa o konstrukcji blokowej do ustawienia na fundamencie wraz ze stopą na korpusie pompy Wilo-Atmos GIGA-B 100/295-132/2 | 44159 |  | PG03 | 28 | K | NIE | 28.13.14.0 | 84137051 | 84137051 | 213 | Wilo-Atmos GIGA-B 100/295-132/2 | Pompa obiegowa blokowa | Wilo-Atmos GIGA-B | Pompa obiegowa dławnicowa o konstrukcji blokowej z przyłączem kołnierzowym. | 320 | Ogrzewanie, klimatyzacja, chłodnictwo | Wilo | Wilo | 1 | SZT |  |  |  | zielony | Paleta jednorazowego użytku | 1 | 1 | 1 | 660 | 1412 | 865 | 800 | 1800 | 1045 | 1114 | 0 | http://downloads-wilo-select.wilo.com/assets/WIB_WILO29972087.jpg | https://wilo.com/quick/PL/pl/articleNumber/2227522
2216869 | 4062679178646 | Wilo-Atmos GIGA-B 100/295-132/2-S1 pompa obiegowa blokowa | Pompa obiegowa blokowa Wilo-Atmos GIGA-B 100/295-132/2-S1 dławnicowa o konstrukcji blokowej z przyłączem kołnierzowym, do zastosowań grzewczych, klimatyzacyjnych i chłodniczych w dużych budynkach. | 40792 | 44826 | PG03 | 28 | K | NIE | 28.13.14.0 | 84137051 | 84137051 | 213 | Wilo-Atmos GIGA-B 100/295-132/2-S1 | Pompa obiegowa blokowa | Wilo-Atmos GIGA-B | Pompa obiegowa dławnicowa o konstrukcji blokowej z przyłączem kołnierzowym. | 320 | Ogrzewanie, klimatyzacja, chłodnictwo | Wilo | Wilo | 1 | SZT |  |  |  | Zielony |  | 1 | 1 |  | 660 | 1480 | 878 | 800 | 1800 | 1028 | 1183 | 1223 | http://downloads-wilo-select.wilo.com/assets/WIB_WILO29972087.jpg | https://wilo.com/quick/PL/pl/articleNumber/2216869 |  |  | 0
2227523 | 4062679316161 | Wilo-Atmos GIGA-B 100/295-132/2-S1 pompa wirowa o konstrukcji blokowej | Pompa wirowa jednostopniowa dławnicowa o konstrukcji blokowej do ustawienia na fundamencie wraz ze stopą na korpusie pompy Wilo-Atmos GIGA-B 100/295-132/2-S1 | 36976 |  | PG03 | 28 | K | NIE | 28.13.14.0 | 84137051 | 84137051 | 213 | Wilo-Atmos GIGA-B 100/295-132/2-S1 | Pompa obiegowa blokowa | Wilo-Atmos GIGA-B | Pompa obiegowa dławnicowa o konstrukcji blokowej z przyłączem kołnierzowym. | 320 | Ogrzewanie, klimatyzacja, chłodnictwo | Wilo | Wilo | 1 | SZT |  |  |  | zielony | Paleta jednorazowego użytku | 1 | 1 | 1 | 660 | 1412 | 865 | 800 | 1800 | 1045 | 1114 | 0 | http://downloads-wilo-select.wilo.com/assets/WIB_WILO29972087.jpg | https://wilo.com/quick/PL/pl/articleNumber/2227523
2213941 | 4062679166179 | Wilo-Atmos GIGA-B 100/295-18,5/4 pompa obiegowa blokowa | Pompa obiegowa blokowa Wilo-Atmos GIGA-B 100/295-18,5/4 dławnicowa o konstrukcji blokowej z przyłączem kołnierzowym, do zastosowań grzewczych, klimatyzacyjnych i chłodniczych w dużych budynkach. | 9907 | 7828 | PG03 | 28 | K | NIE | 28.13.14.0 | 84137051 | 84137051 | 213 | Wilo-Atmos GIGA-B 100/295-18,5/4 | Pompa obiegowa blokowa | Wilo-Atmos GIGA-B | Pompa obiegowa dławnicowa o konstrukcji blokowej z przyłączem kołnierzowym. | 320 | Ogrzewanie, klimatyzacja, chłodnictwo | Wilo | Wilo | 1 | SZT |  |  |  | Zielony | Paleta jednorazowego użytku | 1 | 1 |  | 473 | 1002 | 565 | 800 | 1200 | 709 | 323 | 345 | http://downloads-wilo-select.wilo.com/assets/WIB_WILO29972087.jpg | https://wilo.com/quick/PL/pl/articleNumber/2213941 |  |  | 0
2217151 | 4062679181462 | Wilo-Atmos GIGA-B 100/295-18,5/4-S1 pompa obiegowa blokowa | Pompa obiegowa blokowa Wilo-Atmos GIGA-B 100/295-18,5/4-S1 dławnicowa o konstrukcji blokowej z przyłączem kołnierzowym, do zastosowań grzewczych, klimatyzacyjnych i chłodniczych w dużych budynkach. | 10084 | 7957 | PG03 | 28 | K | NIE | 28.13.14.0 | 84137051 | 84137051 | 213 | Wilo-Atmos GIGA-B 100/295-18,5/4-S1 | Pompa obiegowa blokowa | Wilo-Atmos GIGA-B | Pompa obiegowa dławnicowa o konstrukcji blokowej z przyłączem kołnierzowym. | 320 | Ogrzewanie, klimatyzacja, chłodnictwo | Wilo | Wilo | 1 | SZT |  |  |  | Zielony |  | 1 | 1 |  | 473 | 1002 | 565 | 800 | 1200 | 709 | 323 | 345 | http://downloads-wilo-select.wilo.com/assets/WIB_WILO29972087.jpg | https://wilo.com/quick/PL/pl/articleNumber/2217151 |  |  | 0
2227689 | 4062679336626 | Wilo-Atmos GIGA-B 100/295-37/4/6 pompa wirowa o konstrukcji blokowej | Pompa wirowa jednostopniowa dławnicowa o konstrukcji blokowej do ustawienia na fundamencie wraz ze stopą na korpusie pompy Wilo-Atmos GIGA-B 100/295-37/4/6 | 16073 |  | PG03 | 28 | K | NIE | 28.13.14.0 | 84137051 | 84137051 | 213 | Wilo-Atmos GIGA-B 100/295-37/4/6 | Pompa obiegowa blokowa | Wilo-Atmos GIGA-B | Pompa obiegowa dławnicowa o konstrukcji blokowej z przyłączem kołnierzowym. | 320 | Ogrzewanie, klimatyzacja, chłodnictwo | Wilo | Wilo | 1 | SZT |  |  |  | zielony | Paleta jednorazowego użytku | 1 | 1 | 1 | 473 | 1153 | 565 | 800 | 1800 | 745 | 517 | 556 | http://downloads-wilo-select.wilo.com/assets/WIB_WILO29972087.jpg | https://wilo.com/quick/PL/pl/articleNumber/2227689
2214186 | 4062679172248 | Wilo-Atmos GIGA-B 100/305-132/2 pompa obiegowa blokowa | Pompa obiegowa blokowa Wilo-Atmos GIGA-B 100/305-132/2 dławnicowa o konstrukcji blokowej z przyłączem kołnierzowym, do zastosowań grzewczych, klimatyzacyjnych i chłodniczych w dużych budynkach. | 40601 | 44617 | PG03 | 28 | K | NIE | 28.13.14.0 | 84137051 | 84137051 | 213 | Wilo-Atmos GIGA-B 100/305-132/2 | Pompa obiegowa blokowa | Wilo-Atmos GIGA-B | Pompa obiegowa dławnicowa o konstrukcji blokowej z przyłączem kołnierzowym. | 320 | Ogrzewanie, klimatyzacja, chłodnictwo | Wilo | Wilo | 1 | SZT |  |  |  | Zielony | Paleta jednorazowego użytku | 1 | 1 |  | 660 | 1480 | 878 | 800 | 1800 | 1028 | 1183 | 1223 | http://downloads-wilo-select.wilo.com/assets/WIB_WILO29972087.jpg | https://wilo.com/quick/PL/pl/articleNumber/2214186 |  |  | 0
2227532 | 4062679315423 | Wilo-Atmos GIGA-B 100/305-132/2 pompa wirowa o konstrukcji blokowej | Pompa wirowa jednostopniowa dławnicowa o konstrukcji blokowej do ustawienia na fundamencie wraz ze stopą na korpusie pompy Wilo-Atmos GIGA-B 100/305-132/2 | 44159 |  | PG03 | 28 | K | NIE | 28.13.14.0 | 84137051 | 84137051 | 213 | Wilo-Atmos GIGA-B 100/305-132/2 | Pompa obiegowa blokowa | Wilo-Atmos GIGA-B | Pompa obiegowa dławnicowa o konstrukcji blokowej z przyłączem kołnierzowym. | 320 | Ogrzewanie, klimatyzacja, chłodnictwo | Wilo | Wilo | 1 | SZT |  |  |  | zielony | Paleta jednorazowego użytku | 1 | 1 | 1 | 660 | 1438 | 865 | 800 | 1800 | 1045 | 1117 | 0 | http://downloads-wilo-select.wilo.com/assets/WIB_WILO29972087.jpg | https://wilo.com/quick/PL/pl/articleNumber/2227532
2216868 | 4062679178639 | Wilo-Atmos GIGA-B 100/305-132/2-S1 pompa obiegowa blokowa | Pompa obiegowa blokowa Wilo-Atmos GIGA-B 100/305-132/2-S1 dławnicowa o konstrukcji blokowej z przyłączem kołnierzowym, do zastosowań grzewczych, klimatyzacyjnych i chłodniczych w dużych budynkach. | 40996 | 45050 | PG03 | 28 | K | NIE | 28.13.14.0 | 84137051 | 84137051 | 213 | Wilo-Atmos GIGA-B 100/305-132/2-S1 | Pompa obiegowa blokowa | Wilo-Atmos GIGA-B | Pompa obiegowa dławnicowa o konstrukcji blokowej z przyłączem kołnierzowym. | 320 | Ogrzewanie, klimatyzacja, chłodnictwo | Wilo | Wilo | 1 | SZT |  |  |  | Zielony |  | 1 | 1 |  | 660 | 1480 | 878 | 800 | 1800 | 1028 | 1183 | 1223 | http://downloads-wilo-select.wilo.com/assets/WIB_WILO29972087.jpg | https://wilo.com/quick/PL/pl/articleNumber/2216868 |  |  | 0
2227533 | 4062679316215 | Wilo-Atmos GIGA-B 100/305-132/2-S1 pompa wirowa o konstrukcji blokowej | Pompa wirowa jednostopniowa dławnicowa o konstrukcji blokowej do ustawienia na fundamencie wraz ze stopą na korpusie pompy Wilo-Atmos GIGA-B 100/305-132/2-S1 | 37165 |  | PG03 | 28 | K | NIE | 28.13.14.0 | 84137051 | 84137051 | 213 | Wilo-Atmos GIGA-B 100/305-132/2-S1 | Pompa obiegowa blokowa | Wilo-Atmos GIGA-B | Pompa obiegowa dławnicowa o konstrukcji blokowej z przyłączem kołnierzowym. | 320 | Ogrzewanie, klimatyzacja, chłodnictwo | Wilo | Wilo | 1 | SZT |  |  |  | zielony | Paleta jednorazowego użytku | 1 | 1 | 1 | 660 | 1438 | 865 | 800 | 1800 | 1045 | 1117 | 0 | http://downloads-wilo-select.wilo.com/assets/WIB_WILO29972087.jpg | https://wilo.com/quick/PL/pl/articleNumber/2227533
9140053 | 4062679002354 | Wilo-Atmos GIGA-B 100/305-160/2 pompa obiegowa blokowa | Pompa obiegowa Wilo-Atmos GIGA-B 100/305-160/2 dławnicowa o konstrukcji blokowej z przyłączem kołnierzowym, do zastosowań grzewczych, klimatyzacyjnych i chłodniczych w dużych budynkach. | 42281 | 33825 | PG03 | 28 | K | NIE | 28.13.14.0 | 84137051 | 84137051 | 213 | Wilo-Atmos GIGA-B 100/305-160/2 | Pompa obiegowa blokowa | Wilo-Atmos GIGA-B | Pompa obiegowa dławnicowa o konstrukcji blokowej z przyłączem kołnierzowym. | 320 | Ogrzewanie, klimatyzacja, chłodnictwo | Wilo | Wilo | 1 | SZT | - | - | - | Zielony | Paleta jednorazowego użytku | 1 | 1 | - | 660 | 1491 | 878 | 800 | 1800 | 1028 | 1205 | 1245 | http://downloads-wilo-select.wilo.com/assets/WIB_WILO29972087.jpg | https://wilo.com/quick/PL/pl/articleNumber/9140053
2227530 | 4062679315416 | Wilo-Atmos GIGA-B 100/305-160/2 pompa wirowa o konstrukcji blokowej | Pompa wirowa jednostopniowa dławnicowa o konstrukcji blokowej do ustawienia na fundamencie wraz ze stopą na korpusie pompy Wilo-Atmos GIGA-B 100/305-160/2 | 53942 |  | PG03 | 28 | K | NIE | 28.13.14.0 | 84137051 | 84137051 | 213 | Wilo-Atmos GIGA-B 100/305-160/2 | Pompa obiegowa blokowa | Wilo-Atmos GIGA-B | Pompa obiegowa dławnicowa o konstrukcji blokowej z przyłączem kołnierzowym. | 320 | Ogrzewanie, klimatyzacja, chłodnictwo | Wilo | Wilo | 1 | SZT |  |  |  | zielony | Paleta jednorazowego użytku | 1 | 1 | 1 | 660 | 1533 | 865 | 800 | 1800 | 1045 | 1267 | 0 | http://downloads-wilo-select.wilo.com/assets/WIB_WILO29972087.jpg | https://wilo.com/quick/PL/pl/articleNumber/2227530
2216867 | 4062679178622 | Wilo-Atmos GIGA-B 100/305-160/2-S1 pompa obiegowa blokowa | Pompa obiegowa blokowa Wilo-Atmos GIGA-B 100/305-160/2-S1 dławnicowa o konstrukcji blokowej z przyłączem kołnierzowym, do zastosowań grzewczych, klimatyzacyjnych i chłodniczych w dużych budynkach. | 52619 | 41432 | PG03 | 28 | K | NIE | 28.13.14.0 | 84137051 | 84137051 | 213 | Wilo-Atmos GIGA-B 100/305-160/2-S1 | Pompa obiegowa blokowa | Wilo-Atmos GIGA-B | Pompa obiegowa dławnicowa o konstrukcji blokowej z przyłączem kołnierzowym. | 320 | Ogrzewanie, klimatyzacja, chłodnictwo | Wilo | Wilo | 1 | SZT |  |  |  | Zielony |  | 1 | 1 |  | 660 | 1491 | 878 | 800 | 1800 | 1028 | 1205 | 1245 | http://downloads-wilo-select.wilo.com/assets/WIB_WILO29972087.jpg | https://wilo.com/quick/PL/pl/articleNumber/2216867 |  |  | 0
2227531 | 4062679316208 | Wilo-Atmos GIGA-B 100/305-160/2-S1 pompa wirowa o konstrukcji blokowej | Pompa wirowa jednostopniowa dławnicowa o konstrukcji blokowej do ustawienia na fundamencie wraz ze stopą na korpusie pompy Wilo-Atmos GIGA-B 100/305-160/2-S1 | 45318 |  | PG03 | 28 | K | NIE | 28.13.14.0 | 84137051 | 84137051 | 213 | Wilo-Atmos GIGA-B 100/305-160/2-S1 | Pompa obiegowa blokowa | Wilo-Atmos GIGA-B | Pompa obiegowa dławnicowa o konstrukcji blokowej z przyłączem kołnierzowym. | 320 | Ogrzewanie, klimatyzacja, chłodnictwo | Wilo | Wilo | 1 | SZT |  |  |  | zielony | Paleta jednorazowego użytku | 1 | 1 | 1 | 660 | 1533 | 865 | 800 | 1800 | 1045 | 1267 | 0 | http://downloads-wilo-select.wilo.com/assets/WIB_WILO29972087.jpg | https://wilo.com/quick/PL/pl/articleNumber/2227531
2214148 | 4062679171708 | Wilo-Atmos GIGA-B 100/305-18,5/4 pompa obiegowa blokowa | Pompa obiegowa blokowa Wilo-Atmos GIGA-B 100/305-18,5/4 dławnicowa o konstrukcji blokowej z przyłączem kołnierzowym, do zastosowań grzewczych, klimatyzacyjnych i chłodniczych w dużych budynkach. | 9907 | 7828 | PG03 | 28 | K | NIE | 28.13.14.0 | 84137051 | 84137051 | 213 | Wilo-Atmos GIGA-B 100/305-18,5/4 | Pompa obiegowa blokowa | Wilo-Atmos GIGA-B | Pompa obiegowa dławnicowa o konstrukcji blokowej z przyłączem kołnierzowym. | 320 | Ogrzewanie, klimatyzacja, chłodnictwo | Wilo | Wilo | 1 | SZT |  |  |  | Zielony | Paleta jednorazowego użytku | 1 | 1 |  | 473 | 1002 | 565 | 800 | 1200 | 709 | 323 | 345 | http://downloads-wilo-select.wilo.com/assets/WIB_WILO29972087.jpg | https://wilo.com/quick/PL/pl/articleNumber/2214148 |  |  | 0
2217150 | 4062679181455 | Wilo-Atmos GIGA-B 100/305-18,5/4-S1 pompa obiegowa blokowa | Pompa obiegowa blokowa Wilo-Atmos GIGA-B 100/305-18,5/4-S1 dławnicowa o konstrukcji blokowej z przyłączem kołnierzowym, do zastosowań grzewczych, klimatyzacyjnych i chłodniczych w dużych budynkach. | 10084 | 7957 | PG03 | 28 | K | NIE | 28.13.14.0 | 84137051 | 84137051 | 213 | Wilo-Atmos GIGA-B 100/305-18,5/4-S1 | Pompa obiegowa blokowa | Wilo-Atmos GIGA-B | Pompa obiegowa dławnicowa o konstrukcji blokowej z przyłączem kołnierzowym. | 320 | Ogrzewanie, klimatyzacja, chłodnictwo | Wilo | Wilo | 1 | SZT |  |  |  | Zielony |  | 1 | 1 |  | 473 | 1002 | 565 | 800 | 1200 | 709 | 323 | 345 | http://downloads-wilo-select.wilo.com/assets/WIB_WILO29972087.jpg | https://wilo.com/quick/PL/pl/articleNumber/2217150 |  |  | 0
2213940 | 4062679166162 | Wilo-Atmos GIGA-B 100/305-22/4 pompa obiegowa blokowa | Pompa obiegowa blokowa Wilo-Atmos GIGA-B 100/305-22/4 dławnicowa o konstrukcji blokowej z przyłączem kołnierzowym, do zastosowań grzewczych, klimatyzacyjnych i chłodniczych w dużych budynkach. | 10430 | 8241 | PG03 | 28 | K | NIE | 28.13.14.0 | 84137051 | 84137051 | 213 | Wilo-Atmos GIGA-B 100/305-22/4 | Pompa obiegowa blokowa | Wilo-Atmos GIGA-B | Pompa obiegowa dławnicowa o konstrukcji blokowej z przyłączem kołnierzowym. | 320 | Ogrzewanie, klimatyzacja, chłodnictwo | Wilo | Wilo | 1 | SZT |  |  |  | Zielony | Paleta jednorazowego użytku | 1 | 1 |  | 473 | 1002 | 565 | 800 | 1200 | 709 | 346 | 370 | http://downloads-wilo-select.wilo.com/assets/WIB_WILO29972087.jpg | https://wilo.com/quick/PL/pl/articleNumber/2213940 |  |  | 0
2217149 | 4062679181448 | Wilo-Atmos GIGA-B 100/305-22/4-S1 pompa obiegowa blokowa | Pompa obiegowa blokowa Wilo-Atmos GIGA-B 100/305-22/4-S1 dławnicowa o konstrukcji blokowej z przyłączem kołnierzowym, do zastosowań grzewczych, klimatyzacyjnych i chłodniczych w dużych budynkach. | 10607 | 8370 | PG03 | 28 | K | NIE | 28.13.14.0 | 84137051 | 84137051 | 213 | Wilo-Atmos GIGA-B 100/305-22/4-S1 | Pompa obiegowa blokowa | Wilo-Atmos GIGA-B | Pompa obiegowa dławnicowa o konstrukcji blokowej z przyłączem kołnierzowym. | 320 | Ogrzewanie, klimatyzacja, chłodnictwo | Wilo | Wilo | 1 | SZT |  |  |  | Zielony |  | 1 | 1 |  | 473 | 1002 | 565 | 800 | 1200 | 709 | 346 | 370 | http://downloads-wilo-select.wilo.com/assets/WIB_WILO29972087.jpg | https://wilo.com/quick/PL/pl/articleNumber/2217149 |  |  | 0
2227688 | 4062679336619 | Wilo-Atmos GIGA-B 100/305-45/4/6 pompa wirowa o konstrukcji blokowej | Pompa wirowa jednostopniowa dławnicowa o konstrukcji blokowej do ustawienia na fundamencie wraz ze stopą na korpusie pompy Wilo-Atmos GIGA-B 100/305-45/4/6 | 20331 |  | PG03 | 28 | K | NIE | 28.13.14.0 | 84137051 | 84137051 | 213 | Wilo-Atmos GIGA-B 100/305-45/4/6 | Pompa obiegowa blokowa | Wilo-Atmos GIGA-B | Pompa obiegowa dławnicowa o konstrukcji blokowej z przyłączem kołnierzowym. | 320 | Ogrzewanie, klimatyzacja, chłodnictwo | Wilo | Wilo | 1 | SZT |  |  |  | zielony | Paleta jednorazowego użytku | 1 | 1 | 1 | 473 | 1171 | 576 | 800 | 1800 | 756 | 525 | 564 | http://downloads-wilo-select.wilo.com/assets/WIB_WILO29972087.jpg | https://wilo.com/quick/PL/pl/articleNumber/2227688
2214180 | 4062679172231 | Wilo-Atmos GIGA-B 100/315-160/2 pompa obiegowa blokowa | Pompa obiegowa blokowa Wilo-Atmos GIGA-B 100/315-160/2 dławnicowa o konstrukcji blokowej z przyłączem kołnierzowym, do zastosowań grzewczych, klimatyzacyjnych i chłodniczych w dużych budynkach. | 49598 | 54503 | PG03 | 28 | K | NIE | 28.13.14.0 | 84137051 | 84137051 | 213 | Wilo-Atmos GIGA-B 100/315-160/2 | Pompa obiegowa blokowa | Wilo-Atmos GIGA-B | Pompa obiegowa dławnicowa o konstrukcji blokowej z przyłączem kołnierzowym. | 320 | Ogrzewanie, klimatyzacja, chłodnictwo | Wilo | Wilo | 1 | SZT |  |  |  | Zielony | Paleta jednorazowego użytku | 1 | 1 |  | 660 | 1491 | 878 | 800 | 1800 | 1028 | 1205 | 1245 | http://downloads-wilo-select.wilo.com/assets/WIB_WILO29972087.jpg | https://wilo.com/quick/PL/pl/articleNumber/2214180 |  |  | 0
2227528 | 4062679315409 | Wilo-Atmos GIGA-B 100/315-160/2 pompa wirowa o konstrukcji blokowej | Pompa wirowa jednostopniowa dławnicowa o konstrukcji blokowej do ustawienia na fundamencie wraz ze stopą na korpusie pompy Wilo-Atmos GIGA-B 100/315-160/2 | 53942 |  | PG03 | 28 | K | NIE | 28.13.14.0 | 84137051 | 84137051 | 213 | Wilo-Atmos GIGA-B 100/315-160/2 | Pompa obiegowa blokowa | Wilo-Atmos GIGA-B | Pompa obiegowa dławnicowa o konstrukcji blokowej z przyłączem kołnierzowym. | 320 | Ogrzewanie, klimatyzacja, chłodnictwo | Wilo | Wilo | 1 | SZT |  |  |  | zielony | Paleta jednorazowego użytku | 1 | 1 | 1 | 660 | 1533 | 865 | 800 | 1800 | 1045 | 1267 | 0 | http://downloads-wilo-select.wilo.com/assets/WIB_WILO29972087.jpg | https://wilo.com/quick/PL/pl/articleNumber/2227528
2216866 | 4062679178615 | Wilo-Atmos GIGA-B 100/315-160/2-S1 pompa obiegowa blokowa | Pompa obiegowa blokowa Wilo-Atmos GIGA-B 100/315-160/2-S1 dławnicowa o konstrukcji blokowej z przyłączem kołnierzowym, do zastosowań grzewczych, klimatyzacyjnych i chłodniczych w dużych budynkach. | 49991 | 54935 | PG03 | 28 | K | NIE | 28.13.14.0 | 84137051 | 84137051 | 213 | Wilo-Atmos GIGA-B 100/315-160/2-S1 | Pompa obiegowa blokowa | Wilo-Atmos GIGA-B | Pompa obiegowa dławnicowa o konstrukcji blokowej z przyłączem kołnierzowym. | 320 | Ogrzewanie, klimatyzacja, chłodnictwo | Wilo | Wilo | 1 | SZT |  |  |  | Zielony |  | 1 | 1 |  | 660 | 1491 | 878 | 800 | 1800 | 1028 | 1205 | 1245 | http://downloads-wilo-select.wilo.com/assets/WIB_WILO29972087.jpg | https://wilo.com/quick/PL/pl/articleNumber/2216866 |  |  | 0
2227529 | 4062679316192 | Wilo-Atmos GIGA-B 100/315-160/2-S1 pompa wirowa o konstrukcji blokowej | Pompa wirowa jednostopniowa dławnicowa o konstrukcji blokowej do ustawienia na fundamencie wraz ze stopą na korpusie pompy Wilo-Atmos GIGA-B 100/315-160/2-S1 | 45318 |  | PG03 | 28 | K | NIE | 28.13.14.0 | 84137051 | 84137051 | 213 | Wilo-Atmos GIGA-B 100/315-160/2-S1 | Pompa obiegowa blokowa | Wilo-Atmos GIGA-B | Pompa obiegowa dławnicowa o konstrukcji blokowej z przyłączem kołnierzowym. | 320 | Ogrzewanie, klimatyzacja, chłodnictwo | Wilo | Wilo | 1 | SZT |  |  |  | zielony | Paleta jednorazowego użytku | 1 | 1 | 1 | 660 | 1533 | 865 | 800 | 1800 | 1045 | 1267 | 0 | http://downloads-wilo-select.wilo.com/assets/WIB_WILO29972087.jpg | https://wilo.com/quick/PL/pl/articleNumber/2227529
9140052 | 4062679002361 | Wilo-Atmos GIGA-B 100/315-200/2 pompa obiegowa blokowa | Pompa obiegowa Wilo-Atmos GIGA-B 100/315-200/2 dławnicowa o konstrukcji blokowej z przyłączem kołnierzowym, do zastosowań grzewczych, klimatyzacyjnych i chłodniczych w dużych budynkach. | 50505 | 40404 | PG03 | 28 | K | NIE | 28.13.14.0 | 84137051 | 84137051 | 213 | Wilo-Atmos GIGA-B 100/315-200/2 | Pompa obiegowa blokowa | Wilo-Atmos GIGA-B | Pompa obiegowa dławnicowa o konstrukcji blokowej z przyłączem kołnierzowym. | 320 | Ogrzewanie, klimatyzacja, chłodnictwo | Wilo | Wilo | 1 | SZT | - | - | - | Zielony | Paleta jednorazowego użytku | 1 | 1 | - | 660 | 1793 | 878 | 800 | 1800 | 1028 | 1498 | 1519 | http://downloads-wilo-select.wilo.com/assets/WIB_WILO29972087.jpg | https://wilo.com/quick/PL/pl/articleNumber/9140052
2227526 | 4062679315393 | Wilo-Atmos GIGA-B 100/315-200/2 pompa wirowa o konstrukcji blokowej | Pompa wirowa jednostopniowa dławnicowa o konstrukcji blokowej do ustawienia na fundamencie wraz ze stopą na korpusie pompy Wilo-Atmos GIGA-B 100/315-200/2 | 64435 |  | PG03 | 28 | K | NIE | 28.13.14.0 | 84137051 | 84137051 | 213 | Wilo-Atmos GIGA-B 100/315-200/2 | Pompa obiegowa blokowa | Wilo-Atmos GIGA-B | Pompa obiegowa dławnicowa o konstrukcji blokowej z przyłączem kołnierzowym. | 320 | Ogrzewanie, klimatyzacja, chłodnictwo | Wilo | Wilo | 1 | SZT |  |  |  | zielony | Paleta jednorazowego użytku | 1 | 1 | 1 | 660 | 1603 | 865 | 800 | 1800 | 1045 | 1387 | 0 | http://downloads-wilo-select.wilo.com/assets/WIB_WILO29972087.jpg | https://wilo.com/quick/PL/pl/articleNumber/2227526
2216865 | 4062679178608 | Wilo-Atmos GIGA-B 100/315-200/2-S1 pompa obiegowa blokowa | Pompa obiegowa blokowa Wilo-Atmos GIGA-B 100/315-200/2-S1 dławnicowa o konstrukcji blokowej z przyłączem kołnierzowym, do zastosowań grzewczych, klimatyzacyjnych i chłodniczych w dużych budynkach. | 62774 | 49428 | PG03 | 28 | K | NIE | 28.13.14.0 | 84137051 | 84137051 | 213 | Wilo-Atmos GIGA-B 100/315-200/2-S1 | Pompa obiegowa blokowa | Wilo-Atmos GIGA-B | Pompa obiegowa dławnicowa o konstrukcji blokowej z przyłączem kołnierzowym. | 320 | Ogrzewanie, klimatyzacja, chłodnictwo | Wilo | Wilo | 1 | SZT |  |  |  | Zielony |  | 1 | 1 |  | 660 | 1631 | 878 | 800 | 1800 | 1028 | 1479 | 1519 | http://downloads-wilo-select.wilo.com/assets/WIB_WILO29972087.jpg | https://wilo.com/quick/PL/pl/articleNumber/2216865 |  |  | 0
2227527 | 4062679316185 | Wilo-Atmos GIGA-B 100/315-200/2-S1 pompa obiegowa blokowa | Pompa wirowa jednostopniowa dławnicowa o konstrukcji blokowej do ustawienia na fundamencie wraz ze stopą na korpusie pompy Wilo-Atmos GIGA-B 100/315-200/2-S1 | 54062 |  | PG03 | 28 | K | NIE | 28.13.14.0 | 84137051 | 84137051 | 213 | Wilo-Atmos GIGA-B 100/315-200/2-S1 | Pompa obiegowa blokowa | Wilo-Atmos GIGA-B | Pompa obiegowa dławnicowa o konstrukcji blokowej z przyłączem kołnierzowym. | 320 | Ogrzewanie, klimatyzacja, chłodnictwo | Wilo | Wilo | 1 | SZT |  |  |  | zielony | Paleta jednorazowego użytku | 1 | 1 | 1 | 660 | 1603 | 865 | 800 | 1800 | 1045 | 1387 | 0 | http://downloads-wilo-select.wilo.com/assets/WIB_WILO29972087.jpg | https://wilo.com/quick/PL/pl/articleNumber/2227527
2213939 | 4062679166155 | Wilo-Atmos GIGA-B 100/315-30/4 pompa obiegowa blokowa | Pompa obiegowa blokowa Wilo-Atmos GIGA-B 100/315-30/4 dławnicowa o konstrukcji blokowej z przyłączem kołnierzowym, do zastosowań grzewczych, klimatyzacyjnych i chłodniczych w dużych budynkach. | 11920 | 9418 | PG03 | 28 | K | NIE | 28.13.14.0 | 84137051 | 84137051 | 213 | Wilo-Atmos GIGA-B 100/315-30/4 | Pompa obiegowa blokowa | Wilo-Atmos GIGA-B | Pompa obiegowa dławnicowa o konstrukcji blokowej z przyłączem kołnierzowym. | 320 | Ogrzewanie, klimatyzacja, chłodnictwo | Wilo | Wilo | 1 | SZT |  |  |  | Zielony | Paleta jednorazowego użytku | 1 | 1 |  | 473 | 1065 | 565 | 800 | 1200 | 709 | 409 | 433 | http://downloads-wilo-select.wilo.com/assets/WIB_WILO29972087.jpg | https://wilo.com/quick/PL/pl/articleNumber/2213939 |  |  | 0
2217148 | 4062679181431 | Wilo-Atmos GIGA-B 100/315-30/4-S1 pompa obiegowa blokowa | Pompa obiegowa blokowa Wilo-Atmos GIGA-B 100/315-30/4-S1 dławnicowa o konstrukcji blokowej z przyłączem kołnierzowym, do zastosowań grzewczych, klimatyzacyjnych i chłodniczych w dużych budynkach. | 12097 | 9547 | PG03 | 28 | K | NIE | 28.13.14.0 | 84137051 | 84137051 | 213 | Wilo-Atmos GIGA-B 100/315-30/4-S1 | Pompa obiegowa blokowa | Wilo-Atmos GIGA-B | Pompa obiegowa dławnicowa o konstrukcji blokowej z przyłączem kołnierzowym. | 320 | Ogrzewanie, klimatyzacja, chłodnictwo | Wilo | Wilo | 1 | SZT |  |  |  | Zielony |  | 1 | 1 |  | 473 | 1065 | 565 | 800 | 1200 | 709 | 409 | 433 | http://downloads-wilo-select.wilo.com/assets/WIB_WILO29972087.jpg | https://wilo.com/quick/PL/pl/articleNumber/2217148 |  |  | 0
2227687 | 4062679336602 | Wilo-Atmos GIGA-B 100/315-55/4/6 pompa wirowa o konstrukcji blokowej | Pompa wirowa jednostopniowa dławnicowa o konstrukcji blokowej do ustawienia na fundamencie wraz ze stopą na korpusie pompy Wilo-Atmos GIGA-B 100/315-55/4/6 | 21959 |  | PG03 | 28 | K | NIE | 28.13.14.0 | 84137051 | 84137051 | 213 | Wilo-Atmos GIGA-B 100/315-55/4/6 | Pompa obiegowa blokowa | Wilo-Atmos GIGA-B | Pompa obiegowa dławnicowa o konstrukcji blokowej z przyłączem kołnierzowym. | 320 | Ogrzewanie, klimatyzacja, chłodnictwo | Wilo | Wilo | 1 | SZT |  |  |  | zielony | Paleta jednorazowego użytku | 1 | 1 | 1 | 550 | 1221 | 636 | 800 | 1800 | 816 | 663 | 705 | http://downloads-wilo-select.wilo.com/assets/WIB_WILO29972087.jpg | https://wilo.com/quick/PL/pl/articleNumber/2227687
2227693 | 4062679336640 | Wilo-Atmos GIGA-B 100/360-45/4/6 pompa wirowa o konstrukcji blokowej | Pompa wirowa jednostopniowa dławnicowa o konstrukcji blokowej do ustawienia na fundamencie wraz ze stopą na korpusie pompy Wilo-Atmos GIGA-B 100/360-45/4/6 | 24122 |  | PG03 | 28 | K | NIE | 28.13.14.0 | 84137051 | 84137051 | 213 | Wilo-Atmos GIGA-B 100/360-45/4/6 | Pompa obiegowa blokowa | Wilo-Atmos GIGA-B | Pompa obiegowa dławnicowa o konstrukcji blokowej z przyłączem kołnierzowym. | 320 | Ogrzewanie, klimatyzacja, chłodnictwo | Wilo | Wilo | 1 | SZT |  |  |  | zielony | Paleta jednorazowego użytku | 1 | 1 | 1 | 574 | 1197 | 635 | 800 | 1800 | 815 | 586 | 629 | http://downloads-wilo-select.wilo.com/assets/WIB_WILO29972087.jpg | https://wilo.com/quick/PL/pl/articleNumber/2227693
2227692 | 4062679336633 | Wilo-Atmos GIGA-B 100/370-55/4/6 pompa wirowa o konstrukcji blokowej | Pompa wirowa jednostopniowa dławnicowa o konstrukcji blokowej do ustawienia na fundamencie wraz ze stopą na korpusie pompy Wilo-Atmos GIGA-B 100/370-55/4/6 | 25041 |  | PG03 | 28 | K | NIE | 28.13.14.0 | 84137051 | 84137051 | 213 | Wilo-Atmos GIGA-B 100/370-55/4/6 | Pompa obiegowa blokowa | Wilo-Atmos GIGA-B | Pompa obiegowa dławnicowa o konstrukcji blokowej z przyłączem kołnierzowym. | 320 | Ogrzewanie, klimatyzacja, chłodnictwo | Wilo | Wilo | 1 | SZT |  |  |  | zielony | Paleta jednorazowego użytku | 1 | 1 | 1 | 574 | 1247 | 641 | 800 | 1800 | 821 | 714 | 757 | http://downloads-wilo-select.wilo.com/assets/WIB_WILO29972087.jpg | https://wilo.com/quick/PL/pl/articleNumber/2227692
2214198 | 4062679171739 | Wilo-Atmos GIGA-B 100/380-30/4 pompa obiegowa blokowa | Pompa obiegowa blokowa Wilo-Atmos GIGA-B 100/380-30/4 dławnicowa o konstrukcji blokowej z przyłączem kołnierzowym, do zastosowań grzewczych, klimatyzacyjnych i chłodniczych w dużych budynkach. | 12229 | 9662 | PG03 | 28 | K | NIE | 28.13.14.0 | 84137051 | 84137051 | 213 | Wilo-Atmos GIGA-B 100/380-30/4 | Pompa obiegowa blokowa | Wilo-Atmos GIGA-B | Pompa obiegowa dławnicowa o konstrukcji blokowej z przyłączem kołnierzowym. | 320 | Ogrzewanie, klimatyzacja, chłodnictwo | Wilo | Wilo | 1 | SZT |  |  |  | Zielony | Paleta jednorazowego użytku | 1 | 1 |  | 576 | 1091 | 635 | 800 | 1200 | 779 | 469 | 493 | http://downloads-wilo-select.wilo.com/assets/WIB_WILO29972087.jpg | https://wilo.com/quick/PL/pl/articleNumber/2214198 |  |  | 0
2216898 | 4062679178936 | Wilo-Atmos GIGA-B 100/380-30/4-S1 pompa obiegowa blokowa | Pompa obiegowa blokowa Wilo-Atmos GIGA-B 100/380-30/4-S1 dławnicowa o konstrukcji blokowej z przyłączem kołnierzowym, do zastosowań grzewczych, klimatyzacyjnych i chłodniczych w dużych budynkach. | 12595 | 9930 | PG03 | 28 | K | NIE | 28.13.14.0 | 84137051 | 84137051 | 213 | Wilo-Atmos GIGA-B 100/380-30/4-S1 | Pompa obiegowa blokowa | Wilo-Atmos GIGA-B | Pompa obiegowa dławnicowa o konstrukcji blokowej z przyłączem kołnierzowym. | 320 | Ogrzewanie, klimatyzacja, chłodnictwo | Wilo | Wilo | 1 | SZT |  |  |  | Zielony |  | 1 | 1 |  | 576 | 1091 | 635 | 800 | 1200 | 779 | 469 | 493 | http://downloads-wilo-select.wilo.com/assets/WIB_WILO29972087.jpg | https://wilo.com/quick/PL/pl/articleNumber/2216898 |  |  | 0
2160673 | 4048482630052 | Wilo-Atmos GIGA-B 100/380-37/4 pompa obiegowa blokowa | Pompa obiegowa Wilo-Atmos GIGA-B 100/380-37/4 dławnicowa o konstrukcji blokowej z przyłączem kołnierzowym, do zastosowań grzewczych, klimatyzacyjnych i chłodniczych w dużych budynkach. | 14377 | 9490 | PG03 | 28 | K | NIE | 28.13.14.0 | 84137051 | 84137051 | 213 | Wilo-Atmos GIGA-B 100/380-37/4 | Pompa obiegowa blokowa | Wilo-Atmos GIGA-B | Pompa obiegowa dławnicowa o konstrukcji blokowej z przyłączem kołnierzowym. | 320 | Ogrzewanie, klimatyzacja, chłodnictwo | Wilo | Wilo | 1 | SZT | - | - | - | Zielony | Paleta jednorazowego użytku | 1 | 1 | - | 576 | 1099 | 635 | 800 | 1200 | 785 | 572 | 596 | http://downloads-wilo-select.wilo.com/assets/WIB_WILO29972087.jpg | https://wilo.com/quick/PL/pl/articleNumber/2160673
2227634 | 4062679336404 | Wilo-Atmos GIGA-B 100/380-37/4 pompa wirowa o konstrukcji blokowej | Pompa wirowa jednostopniowa dławnicowa o konstrukcji blokowej do ustawienia na fundamencie wraz ze stopą na korpusie pompy Wilo-Atmos GIGA-B 100/380-37/4 | 14403 |  | PG03 | 28 | K | NIE | 28.13.14.0 | 84137051 | 84137051 | 213 | Wilo-Atmos GIGA-B 100/380-37/4 | Pompa obiegowa blokowa | Wilo-Atmos GIGA-B | Pompa obiegowa dławnicowa o konstrukcji blokowej z przyłączem kołnierzowym. | 320 | Ogrzewanie, klimatyzacja, chłodnictwo | Wilo | Wilo | 1 | SZT |  |  |  | zielony | Paleta jednorazowego użytku | 1 | 1 | 1 | 574 | 1179 | 635 | 800 | 1800 | 815 | 578 | 621 | http://downloads-wilo-select.wilo.com/assets/WIB_WILO29972087.jpg | https://wilo.com/quick/PL/pl/articleNumber/2227634
9143361 | 4062679033716 | Wilo-Atmos GIGA-B 100/380-37/4-P6 pompa obiegowa blokowa | Pompa obiegowa blokowa Wilo-Atmos GIGA-B 100/380-37/4-P6 dławnicowa o konstrukcji blokowej z przyłączem kołnierzowym, do zastosowań grzewczych, klimatyzacyjnych i chłodniczych w dużych budynkach. | 15129 | 9933 | PG03 | 28 | K | NIE | 28.13.14.0 | 84137051 | 84137051 | 213 | Wilo-Atmos GIGA-B 100/380-37/4-P6 | Pompa obiegowa blokowa | Wilo-Atmos GIGA-B | Pompa obiegowa dławnicowa o konstrukcji blokowej z przyłączem kołnierzowym. | 320 | Ogrzewanie, klimatyzacja, chłodnictwo | Wilo | Wilo | 1 | SZT |  |  |  | Zielony | Paleta jednorazowego użytku | 1 | 1 |  | 576 | 1261 | 635 | 800 | 1800 | 815 | 605 | 643 | http://downloads-wilo-select.wilo.com/assets/WIB_WILO29972087.jpg | https://wilo.com/quick/PL/pl/articleNumber/9143361 |  |  | 0
2216931 | 4062679179261 | Wilo-Atmos GIGA-B 100/380-37/4-P6-S1 pompa obiegowa blokowa | Pompa obiegowa blokowa Wilo-Atmos GIGA-B 100/380-37/4-P6-S1 dławnicowa o konstrukcji blokowej z przyłączem kołnierzowym, do zastosowań grzewczych, klimatyzacyjnych i chłodniczych w dużych budynkach. | 17509 | 16591 | PG03 | 28 | K | NIE | 28.13.14.0 | 84137051 | 84137051 | 213 | Wilo-Atmos GIGA-B 100/380-37/4-P6-S1 | Pompa obiegowa blokowa | Wilo-Atmos GIGA-B | Pompa obiegowa dławnicowa o konstrukcji blokowej z przyłączem kołnierzowym. | 320 | Ogrzewanie, klimatyzacja, chłodnictwo | Wilo | Wilo | 1 | SZT |  |  |  | Zielony |  | 1 | 1 |  | 576 | 1261 | 635 | 800 | 1800 | 815 | 605 | 643 | http://downloads-wilo-select.wilo.com/assets/WIB_WILO29972087.jpg | https://wilo.com/quick/PL/pl/articleNumber/2216931 |  |  | 0
2216897 | 4062679178929 | Wilo-Atmos GIGA-B 100/380-37/4-S1 pompa obiegowa blokowa | Pompa obiegowa blokowa Wilo-Atmos GIGA-B 100/380-37/4-S1 dławnicowa o konstrukcji blokowej z przyłączem kołnierzowym, do zastosowań grzewczych, klimatyzacyjnych i chłodniczych w dużych budynkach. | 14735 | 11648 | PG03 | 28 | K | NIE | 28.13.14.0 | 84137051 | 84137051 | 213 | Wilo-Atmos GIGA-B 100/380-37/4-S1 | Pompa obiegowa blokowa | Wilo-Atmos GIGA-B | Pompa obiegowa dławnicowa o konstrukcji blokowej z przyłączem kołnierzowym. | 320 | Ogrzewanie, klimatyzacja, chłodnictwo | Wilo | Wilo | 1 | SZT |  |  |  | Zielony |  | 1 | 1 |  | 576 | 1099 | 635 | 800 | 1200 | 785 | 572 | 596 | http://downloads-wilo-select.wilo.com/assets/WIB_WILO29972087.jpg | https://wilo.com/quick/PL/pl/articleNumber/2216897 |  |  | 0
2227635 | 4062679337081 | Wilo-Atmos GIGA-B 100/380-37/4-S1 pompa wirowa o konstrukcji blokowej | Pompa wirowa jednostopniowa dławnicowa o konstrukcji blokowej do ustawienia na fundamencie wraz ze stopą na korpusie pompy Wilo-Atmos GIGA-B 100/380-37/4-S1 | 14770 |  | PG03 | 28 | K | NIE | 28.13.14.0 | 84137051 | 84137051 | 213 | Wilo-Atmos GIGA-B 100/380-37/4-S1 | Pompa obiegowa blokowa | Wilo-Atmos GIGA-B | Pompa obiegowa dławnicowa o konstrukcji blokowej z przyłączem kołnierzowym. | 320 | Ogrzewanie, klimatyzacja, chłodnictwo | Wilo | Wilo | 1 | SZT |  |  |  | zielony | Paleta jednorazowego użytku | 1 | 1 | 1 | 574 | 1179 | 635 | 800 | 1800 | 815 | 578 | 621 | http://downloads-wilo-select.wilo.com/assets/WIB_WILO29972087.jpg | https://wilo.com/quick/PL/pl/articleNumber/2227635
2214197 | 4062679171722 | Wilo-Atmos GIGA-B 100/390-37/4 pompa obiegowa blokowa | Pompa obiegowa blokowa Wilo-Atmos GIGA-B 100/390-37/4 dławnicowa o konstrukcji blokowej z przyłączem kołnierzowym, do zastosowań grzewczych, klimatyzacyjnych i chłodniczych w dużych budynkach. | 14396 | 11380 | PG03 | 28 | K | NIE | 28.13.14.0 | 84137051 | 84137051 | 213 | Wilo-Atmos GIGA-B 100/390-37/4 | Pompa obiegowa blokowa | Wilo-Atmos GIGA-B | Pompa obiegowa dławnicowa o konstrukcji blokowej z przyłączem kołnierzowym. | 320 | Ogrzewanie, klimatyzacja, chłodnictwo | Wilo | Wilo | 1 | SZT |  |  |  | Zielony | Paleta jednorazowego użytku | 1 | 1 |  | 576 | 1099 | 635 | 800 | 1200 | 785 | 572 | 596 | http://downloads-wilo-select.wilo.com/assets/WIB_WILO29972087.jpg | https://wilo.com/quick/PL/pl/articleNumber/2214197 |  |  | 0
2227632 | 4062679336091 | Wilo-Atmos GIGA-B 100/390-37/4 pompa wirowa o konstrukcji blokowej | Pompa wirowa jednostopniowa dławnicowa o konstrukcji blokowej do ustawienia na fundamencie wraz ze stopą na korpusie pompy Wilo-Atmos GIGA-B 100/390-37/4 | 14403 |  | PG03 | 28 | K | NIE | 28.13.14.0 | 84137051 | 84137051 | 213 | Wilo-Atmos GIGA-B 100/390-37/4 | Pompa obiegowa blokowa | Wilo-Atmos GIGA-B | Pompa obiegowa dławnicowa o konstrukcji blokowej z przyłączem kołnierzowym. | 320 | Ogrzewanie, klimatyzacja, chłodnictwo | Wilo | Wilo | 1 | SZT |  |  |  | zielony | Paleta jednorazowego użytku | 1 | 1 | 1 | 574 | 1179 | 635 | 800 | 1800 | 815 | 578 | 621 | http://downloads-wilo-select.wilo.com/assets/WIB_WILO29972087.jpg | https://wilo.com/quick/PL/pl/articleNumber/2227632
2228064 | 4062679336978 | Wilo-Atmos GIGA-B 100/390-37/4-P6 pompa wirowa o konstrukcji blokowej | Pompa wirowa jednostopniowa dławnicowa o konstrukcji blokowej do ustawienia na fundamencie wraz ze stopą na korpusie pompy Wilo-Atmos GIGA-B 100/390-37/4-P6 | 15076 |  | PG03 | 28 | K | NIE | 28.13.14.0 | 84137051 | 84137051 | 213 | Wilo-Atmos GIGA-B 100/390-37/4-P6 | Pompa obiegowa blokowa | Wilo-Atmos GIGA-B | Pompa obiegowa dławnicowa o konstrukcji blokowej z przyłączem kołnierzowym. | 320 | Ogrzewanie, klimatyzacja, chłodnictwo | Wilo | Wilo | 1 | SZT |  |  |  | zielony | Paleta jednorazowego użytku | 1 | 1 | 1 | 574 | 1309 | 635 | 800 | 1800 | 815 | 605 | 648 | http://downloads-wilo-select.wilo.com/assets/WIB_WILO29972087.jpg | https://wilo.com/quick/PL/pl/articleNumber/2228064
2228065 | 4062679337487 | Wilo-Atmos GIGA-B 100/390-37/4-P6-S1 pompa wirowa o konstrukcji blokowej | Pompa wirowa jednostopniowa dławnicowa o konstrukcji blokowej do ustawienia na fundamencie wraz ze stopą na korpusie pompy Wilo-Atmos GIGA-B 100/390-37/4-P6-S1 | 17456 |  | PG03 | 28 | K | NIE | 28.13.14.0 | 84137051 | 84137051 | 213 | Wilo-Atmos GIGA-B 100/390-37/4-P6-S1 | Pompa obiegowa blokowa | Wilo-Atmos GIGA-B | Pompa obiegowa dławnicowa o konstrukcji blokowej z przyłączem kołnierzowym. | 320 | Ogrzewanie, klimatyzacja, chłodnictwo | Wilo | Wilo | 1 | SZT |  |  |  | zielony | Paleta jednorazowego użytku | 1 | 1 | 1 | 574 | 1309 | 635 | 800 | 1800 | 815 | 605 | 648 | http://downloads-wilo-select.wilo.com/assets/WIB_WILO29972087.jpg | https://wilo.com/quick/PL/pl/articleNumber/2228065
2216896 | 4062679178912 | Wilo-Atmos GIGA-B 100/390-37/4-S1 pompa obiegowa blokowa | Pompa obiegowa blokowa Wilo-Atmos GIGA-B 100/390-37/4-S1 dławnicowa o konstrukcji blokowej z przyłączem kołnierzowym, do zastosowań grzewczych, klimatyzacyjnych i chłodniczych w dużych budynkach. | 14735 | 11648 | PG03 | 28 | K | NIE | 28.13.14.0 | 84137051 | 84137051 | 213 | Wilo-Atmos GIGA-B 100/390-37/4-S1 | Pompa obiegowa blokowa | Wilo-Atmos GIGA-B | Pompa obiegowa dławnicowa o konstrukcji blokowej z przyłączem kołnierzowym. | 320 | Ogrzewanie, klimatyzacja, chłodnictwo | Wilo | Wilo | 1 | SZT |  |  |  | Zielony |  | 1 | 1 |  | 576 | 1099 | 635 | 800 | 1200 | 785 | 572 | 596 | http://downloads-wilo-select.wilo.com/assets/WIB_WILO29972087.jpg | https://wilo.com/quick/PL/pl/articleNumber/2216896 |  |  | 0
2227633 | 4062679337074 | Wilo-Atmos GIGA-B 100/390-37/4-S1 pompa wirowa o konstrukcji blokowej | Pompa wirowa jednostopniowa dławnicowa o konstrukcji blokowej do ustawienia na fundamencie wraz ze stopą na korpusie pompy Wilo-Atmos GIGA-B 100/390-37/4-S1 | 14770 |  | PG03 | 28 | K | NIE | 28.13.14.0 | 84137051 | 84137051 | 213 | Wilo-Atmos GIGA-B 100/390-37/4-S1 | Pompa obiegowa blokowa | Wilo-Atmos GIGA-B | Pompa obiegowa dławnicowa o konstrukcji blokowej z przyłączem kołnierzowym. | 320 | Ogrzewanie, klimatyzacja, chłodnictwo | Wilo | Wilo | 1 | SZT |  |  |  | zielony | Paleta jednorazowego użytku | 1 | 1 | 1 | 574 | 1179 | 635 | 800 | 1800 | 815 | 578 | 621 | http://downloads-wilo-select.wilo.com/assets/WIB_WILO29972087.jpg | https://wilo.com/quick/PL/pl/articleNumber/2227633
2160672 | 4048482630045 | Wilo-Atmos GIGA-B 100/390-45/4 pompa obiegowa blokowa | Pompa obiegowa Wilo-Atmos GIGA-B 100/390-45/4 dławnicowa o konstrukcji blokowej z przyłączem kołnierzowym, do zastosowań grzewczych, klimatyzacyjnych i chłodniczych w dużych budynkach. | 16256 | 10730 | PG03 | 28 | K | NIE | 28.13.14.0 | 84137051 | 84137051 | 213 | Wilo-Atmos GIGA-B 100/390-45/4 | Pompa obiegowa blokowa | Wilo-Atmos GIGA-B | Pompa obiegowa dławnicowa o konstrukcji blokowej z przyłączem kołnierzowym. | 320 | Ogrzewanie, klimatyzacja, chłodnictwo | Wilo | Wilo | 1 | SZT | - | - | - | Zielony | Paleta jednorazowego użytku | 1 | 1 | - | 576 | 1159 | 635 | 800 | 1200 | 785 | 553 | 577 | http://downloads-wilo-select.wilo.com/assets/WIB_WILO29972087.jpg | https://wilo.com/quick/PL/pl/articleNumber/2160672
2227630 | 4062679336084 | Wilo-Atmos GIGA-B 100/390-45/4 pompa wirowa o konstrukcji blokowej | Pompa wirowa jednostopniowa dławnicowa o konstrukcji blokowej do ustawienia na fundamencie wraz ze stopą na korpusie pompy Wilo-Atmos GIGA-B 100/390-45/4 | 16285 |  | PG03 | 28 | K | NIE | 28.13.14.0 | 84137051 | 84137051 | 213 | Wilo-Atmos GIGA-B 100/390-45/4 | Pompa obiegowa blokowa | Wilo-Atmos GIGA-B | Pompa obiegowa dławnicowa o konstrukcji blokowej z przyłączem kołnierzowym. | 320 | Ogrzewanie, klimatyzacja, chłodnictwo | Wilo | Wilo | 1 | SZT |  |  |  | zielony | Paleta jednorazowego użytku | 1 | 1 | 1 | 574 | 1197 | 635 | 800 | 1800 | 815 | 586 | 629 | http://downloads-wilo-select.wilo.com/assets/WIB_WILO29972087.jpg | https://wilo.com/quick/PL/pl/articleNumber/2227630
9143360 | 4062679033709 | Wilo-Atmos GIGA-B 100/390-45/4-P6 pompa obiegowa blokowa | Pompa obiegowa blokowa Wilo-Atmos GIGA-B 100/390-45/4-P6 dławnicowa o konstrukcji blokowej z przyłączem kołnierzowym, do zastosowań grzewczych, klimatyzacyjnych i chłodniczych w dużych budynkach. | 17012 | 13398 | PG03 | 28 | K | NIE | 28.13.14.0 | 84137051 | 84137051 | 213 | Wilo-Atmos GIGA-B 100/390-45/4-P6 | Pompa obiegowa blokowa | Wilo-Atmos GIGA-B | Pompa obiegowa dławnicowa o konstrukcji blokowej z przyłączem kołnierzowym. | 320 | Ogrzewanie, klimatyzacja, chłodnictwo | Wilo | Wilo | 1 | SZT |  |  |  | Zielony | Paleta jednorazowego użytku | 1 | 1 |  | 576 | 1321 | 635 | 900 | 1500 | 815 | 586 | 622 | http://downloads-wilo-select.wilo.com/assets/WIB_WILO29972087.jpg | https://wilo.com/quick/PL/pl/articleNumber/9143360 |  |  | 0
2216930 | 4062679179254 | Wilo-Atmos GIGA-B 100/390-45/4-P6-S1 pompa obiegowa blokowa | Pompa obiegowa blokowa Wilo-Atmos GIGA-B 100/390-45/4-P6-S1 dławnicowa o konstrukcji blokowej z przyłączem kołnierzowym, do zastosowań grzewczych, klimatyzacyjnych i chłodniczych w dużych budynkach. | 19392 | 18399 | PG03 | 28 | K | NIE | 28.13.14.0 | 84137051 | 84137051 | 213 | Wilo-Atmos GIGA-B 100/390-45/4-P6-S1 | Pompa obiegowa blokowa | Wilo-Atmos GIGA-B | Pompa obiegowa dławnicowa o konstrukcji blokowej z przyłączem kołnierzowym. | 320 | Ogrzewanie, klimatyzacja, chłodnictwo | Wilo | Wilo | 1 | SZT |  |  |  | Zielony |  | 1 | 1 |  | 576 | 1321 | 635 | 900 | 1500 | 815 | 586 | 622 | http://downloads-wilo-select.wilo.com/assets/WIB_WILO29972087.jpg | https://wilo.com/quick/PL/pl/articleNumber/2216930 |  |  | 0
2216895 | 4062679178905 | Wilo-Atmos GIGA-B 100/390-45/4-S1 pompa obiegowa blokowa | Pompa obiegowa blokowa Wilo-Atmos GIGA-B 100/390-45/4-S1 dławnicowa o konstrukcji blokowej z przyłączem kołnierzowym, do zastosowań grzewczych, klimatyzacyjnych i chłodniczych w dużych budynkach. | 16616 | 13135 | PG03 | 28 | K | NIE | 28.13.14.0 | 84137051 | 84137051 | 213 | Wilo-Atmos GIGA-B 100/390-45/4-S1 | Pompa obiegowa blokowa | Wilo-Atmos GIGA-B | Pompa obiegowa dławnicowa o konstrukcji blokowej z przyłączem kołnierzowym. | 320 | Ogrzewanie, klimatyzacja, chłodnictwo | Wilo | Wilo | 1 | SZT |  |  |  | Zielony |  | 1 | 1 |  | 576 | 1159 | 635 | 800 | 1200 | 785 | 553 | 577 | http://downloads-wilo-select.wilo.com/assets/WIB_WILO29972087.jpg | https://wilo.com/quick/PL/pl/articleNumber/2216895 |  |  | 0
2227631 | 4062679337067 | Wilo-Atmos GIGA-B 100/390-45/4-S1 pompa wirowa o konstrukcji blokowej | Pompa wirowa jednostopniowa dławnicowa o konstrukcji blokowej do ustawienia na fundamencie wraz ze stopą na korpusie pompy Wilo-Atmos GIGA-B 100/390-45/4-S1 | 16652 |  | PG03 | 28 | K | NIE | 28.13.14.0 | 84137051 | 84137051 | 213 | Wilo-Atmos GIGA-B 100/390-45/4-S1 | Pompa obiegowa blokowa | Wilo-Atmos GIGA-B | Pompa obiegowa dławnicowa o konstrukcji blokowej z przyłączem kołnierzowym. | 320 | Ogrzewanie, klimatyzacja, chłodnictwo | Wilo | Wilo | 1 | SZT |  |  |  | zielony | Paleta jednorazowego użytku | 1 | 1 | 1 | 574 | 1197 | 635 | 800 | 1800 | 815 | 586 | 629 | http://downloads-wilo-select.wilo.com/assets/WIB_WILO29972087.jpg | https://wilo.com/quick/PL/pl/articleNumber/2227631
2214163 | 4062679171715 | Wilo-Atmos GIGA-B 100/400-45/4 pompa obiegowa blokowa | Pompa obiegowa blokowa Wilo-Atmos GIGA-B 100/400-45/4 dławnicowa o konstrukcji blokowej z przyłączem kołnierzowym, do zastosowań grzewczych, klimatyzacyjnych i chłodniczych w dużych budynkach. | 16256 | 10730 | PG03 | 28 | K | NIE | 28.13.14.0 | 84137051 | 84137051 | 213 | Wilo-Atmos GIGA-B 100/400-45/4 | Pompa obiegowa blokowa | Wilo-Atmos GIGA-B | Pompa obiegowa dławnicowa o konstrukcji blokowej z przyłączem kołnierzowym. | 320 | Ogrzewanie, klimatyzacja, chłodnictwo | Wilo | Wilo | 1 | SZT |  |  |  | Zielony | Paleta jednorazowego użytku | 1 | 1 |  | 576 | 1159 | 635 | 800 | 1200 | 785 | 553 | 577 | http://downloads-wilo-select.wilo.com/assets/WIB_WILO29972087.jpg | https://wilo.com/quick/PL/pl/articleNumber/2214163 |  |  | 0
2227628 | 4062679336077 | Wilo-Atmos GIGA-B 100/400-45/4 pompa wirowa o konstrukcji blokowej | Pompa wirowa jednostopniowa dławnicowa o konstrukcji blokowej do ustawienia na fundamencie wraz ze stopą na korpusie pompy Wilo-Atmos GIGA-B 100/400-45/4 | 16285 |  | PG03 | 28 | K | NIE | 28.13.14.0 | 84137051 | 84137051 | 213 | Wilo-Atmos GIGA-B 100/400-45/4 | Pompa obiegowa blokowa | Wilo-Atmos GIGA-B | Pompa obiegowa dławnicowa o konstrukcji blokowej z przyłączem kołnierzowym. | 320 | Ogrzewanie, klimatyzacja, chłodnictwo | Wilo | Wilo | 1 | SZT |  |  |  | zielony | Paleta jednorazowego użytku | 1 | 1 | 1 | 574 | 1197 | 635 | 800 | 1800 | 815 | 586 | 629 | http://downloads-wilo-select.wilo.com/assets/WIB_WILO29972087.jpg | https://wilo.com/quick/PL/pl/articleNumber/2227628
2216670 | 4062679172309 | Wilo-Atmos GIGA-B 100/400-45/4-P6 pompa obiegowa blokowa | Pompa obiegowa blokowa Wilo-Atmos GIGA-B 100/400-45/4-P6 dławnicowa o konstrukcji blokowej z przyłączem kołnierzowym, do zastosowań grzewczych, klimatyzacyjnych i chłodniczych w dużych budynkach. | 17012 | 21589 | PG03 | 28 | K | NIE | 28.13.14.0 | 84137051 | 84137051 | 213 | Wilo-Atmos GIGA-B 100/400-45/4-P6 | Pompa obiegowa blokowa | Wilo-Atmos GIGA-B | Pompa obiegowa dławnicowa o konstrukcji blokowej z przyłączem kołnierzowym. | 320 | Ogrzewanie, klimatyzacja, chłodnictwo | Wilo | Wilo | 1 | SZT |  |  |  | Zielony | Paleta jednorazowego użytku | 1 | 1 |  | 576 | 1321 | 635 | 900 | 1500 | 815 | 562 | 586 | http://downloads-wilo-select.wilo.com/assets/WIB_WILO29972087.jpg | https://wilo.com/quick/PL/pl/articleNumber/2216670 |  |  | 0
2216929 | 4062679179247 | Wilo-Atmos GIGA-B 100/400-45/4-P6-S1 pompa obiegowa blokowa | Pompa obiegowa blokowa Wilo-Atmos GIGA-B 100/400-45/4-P6-S1 dławnicowa o konstrukcji blokowej z przyłączem kołnierzowym, do zastosowań grzewczych, klimatyzacyjnych i chłodniczych w dużych budynkach. | 19392 | 18399 | PG03 | 28 | K | NIE | 28.13.14.0 | 84137051 | 84137051 | 213 | Wilo-Atmos GIGA-B 100/400-45/4-P6-S1 | Pompa obiegowa blokowa | Wilo-Atmos GIGA-B | Pompa obiegowa dławnicowa o konstrukcji blokowej z przyłączem kołnierzowym. | 320 | Ogrzewanie, klimatyzacja, chłodnictwo | Wilo | Wilo | 1 | SZT |  |  |  | Zielony |  | 1 | 1 |  | 576 | 1321 | 635 | 900 | 1500 | 815 | 548 | 586 | http://downloads-wilo-select.wilo.com/assets/WIB_WILO29972087.jpg | https://wilo.com/quick/PL/pl/articleNumber/2216929 |  |  | 0
2216894 | 4062679178899 | Wilo-Atmos GIGA-B 100/400-45/4-S1 pompa obiegowa blokowa | Pompa obiegowa blokowa Wilo-Atmos GIGA-B 100/400-45/4-S1 dławnicowa o konstrukcji blokowej z przyłączem kołnierzowym, do zastosowań grzewczych, klimatyzacyjnych i chłodniczych w dużych budynkach. | 16616 | 13135 | PG03 | 28 | K | NIE | 28.13.14.0 | 84137051 | 84137051 | 213 | Wilo-Atmos GIGA-B 100/400-45/4-S1 | Pompa obiegowa blokowa | Wilo-Atmos GIGA-B | Pompa obiegowa dławnicowa o konstrukcji blokowej z przyłączem kołnierzowym. | 320 | Ogrzewanie, klimatyzacja, chłodnictwo | Wilo | Wilo | 1 | SZT |  |  |  | Zielony |  | 1 | 1 |  | 576 | 1159 | 635 | 800 | 1200 | 785 | 553 | 577 | http://downloads-wilo-select.wilo.com/assets/WIB_WILO29972087.jpg | https://wilo.com/quick/PL/pl/articleNumber/2216894 |  |  | 0
2227629 | 4062679337050 | Wilo-Atmos GIGA-B 100/400-45/4-S1 pompa wirowa o konstrukcji blokowej | Pompa wirowa jednostopniowa dławnicowa o konstrukcji blokowej do ustawienia na fundamencie wraz ze stopą na korpusie pompy Wilo-Atmos GIGA-B 100/400-45/4-S1 | 16652 |  | PG03 | 28 | K | NIE | 28.13.14.0 | 84137051 | 84137051 | 213 | Wilo-Atmos GIGA-B 100/400-45/4-S1 | Pompa obiegowa blokowa | Wilo-Atmos GIGA-B | Pompa obiegowa dławnicowa o konstrukcji blokowej z przyłączem kołnierzowym. | 320 | Ogrzewanie, klimatyzacja, chłodnictwo | Wilo | Wilo | 1 | SZT |  |  |  | zielony | Paleta jednorazowego użytku | 1 | 1 | 1 | 574 | 1197 | 635 | 800 | 1800 | 815 | 586 | 629 | http://downloads-wilo-select.wilo.com/assets/WIB_WILO29972087.jpg | https://wilo.com/quick/PL/pl/articleNumber/2227629
2160671 | 4048482630038 | Wilo-Atmos GIGA-B 100/400-55/4 pompa obiegowa blokowa | Pompa obiegowa Wilo-Atmos GIGA-B 100/400-55/4 dławnicowa o konstrukcji blokowej z przyłączem kołnierzowym, do zastosowań grzewczych, klimatyzacyjnych i chłodniczych w dużych budynkach. | 22428 | 17660 | PG03 | 28 | K | NIE | 28.13.14.0 | 84137051 | 84137051 | 213 | Wilo-Atmos GIGA-B 100/400-55/4 | Pompa obiegowa blokowa | Wilo-Atmos GIGA-B | Pompa obiegowa dławnicowa o konstrukcji blokowej z przyłączem kołnierzowym. | 320 | Ogrzewanie, klimatyzacja, chłodnictwo | Wilo | Wilo | 1 | SZT | - | - | - | Zielony | Paleta jednorazowego użytku | 1 | 1 | - | 576 | 1194 | 645 | 800 | 1800 | 795 | 711 | 749 | http://downloads-wilo-select.wilo.com/assets/WIB_WILO29972087.jpg | https://wilo.com/quick/PL/pl/articleNumber/2160671
2227626 | 4062679336060 | Wilo-Atmos GIGA-B 100/400-55/4 pompa wirowa o konstrukcji blokowej | Pompa wirowa jednostopniowa dławnicowa o konstrukcji blokowej do ustawienia na fundamencie wraz ze stopą na korpusie pompy Wilo-Atmos GIGA-B 100/400-55/4 | 18392 |  | PG03 | 28 | K | NIE | 28.13.14.0 | 84137051 | 84137051 | 213 | Wilo-Atmos GIGA-B 100/400-55/4 | Pompa obiegowa blokowa | Wilo-Atmos GIGA-B | Pompa obiegowa dławnicowa o konstrukcji blokowej z przyłączem kołnierzowym. | 320 | Ogrzewanie, klimatyzacja, chłodnictwo | Wilo | Wilo | 1 | SZT |  |  |  | zielony | Paleta jednorazowego użytku | 1 | 1 | 1 | 574 | 1247 | 641 | 800 | 1800 | 821 | 758 | 801 | http://downloads-wilo-select.wilo.com/assets/WIB_WILO29972087.jpg | https://wilo.com/quick/PL/pl/articleNumber/2227626
9143359 | 4062679033594 | Wilo-Atmos GIGA-B 100/400-55/4-P6 pompa obiegowa blokowa | Pompa obiegowa blokowa Wilo-Atmos GIGA-B 100/400-55/4-P6 dławnicowa o konstrukcji blokowej z przyłączem kołnierzowym, do zastosowań grzewczych, klimatyzacyjnych i chłodniczych w dużych budynkach. | 22943 | 24272 | PG03 | 28 | K | NIE | 28.13.14.0 | 84137051 | 84137051 | 213 | Wilo-Atmos GIGA-B 100/400-55/4-P6 | Pompa obiegowa blokowa | Wilo-Atmos GIGA-B | Pompa obiegowa dławnicowa o konstrukcji blokowej z przyłączem kołnierzowym. | 320 | Ogrzewanie, klimatyzacja, chłodnictwo | Wilo | Wilo | 1 | SZT |  |  |  | Zielony | Paleta jednorazowego użytku | 1 | 1 |  | 576 | 1356 | 645 | 800 | 1800 | 821 | 748 | 786 | http://downloads-wilo-select.wilo.com/assets/WIB_WILO29972087.jpg | https://wilo.com/quick/PL/pl/articleNumber/9143359 |  |  | 0
2216928 | 4048482893396 | Wilo-Atmos GIGA-B 100/400-55/4-P6-S1 pompa obiegowa blokowa | Pompa obiegowa blokowa Wilo-Atmos GIGA-B 100/400-55/4-P6-S1 dławnicowa o konstrukcji blokowej z przyłączem kołnierzowym, do zastosowań grzewczych, klimatyzacyjnych i chłodniczych w dużych budynkach. | 25799 | 27078 | PG03 | 28 | K | NIE | 28.13.14.0 | 84137051 | 84137051 | 213 | Wilo-Atmos GIGA-B 100/400-55/4-P6-S1 | Pompa obiegowa blokowa | Wilo-Atmos GIGA-B | Pompa obiegowa dławnicowa o konstrukcji blokowej z przyłączem kołnierzowym. | 320 | Ogrzewanie, klimatyzacja, chłodnictwo | Wilo | Wilo | 1 | SZT |  |  |  | Zielony |  | 1 | 1 |  | 576 | 1356 | 645 | 800 | 1800 | 821 | 748 | 786 | http://downloads-wilo-select.wilo.com/assets/WIB_WILO29972087.jpg | https://wilo.com/quick/PL/pl/articleNumber/2216928 |  |  | 0
2216893 | brak danych | Wilo-Atmos GIGA-B 100/400-55/4-S1 pompa obiegowa blokowa | Pompa obiegowa blokowa Wilo-Atmos GIGA-B 100/400-55/4-S1 dławnicowa o konstrukcji blokowej z przyłączem kołnierzowym, do zastosowań grzewczych, klimatyzacyjnych i chłodniczych w dużych budynkach. | 21701 | 23847 | PG03 | 28 | K | NIE | 28.13.14.0 | 84137051 | 84137051 | 213 | Wilo-Atmos GIGA-B 100/400-55/4-S1 | Pompa obiegowa blokowa | Wilo-Atmos GIGA-B | Pompa obiegowa dławnicowa o konstrukcji blokowej z przyłączem kołnierzowym. | 320 | Ogrzewanie, klimatyzacja, chłodnictwo | Wilo | Wilo | 1 | SZT |  |  |  | Zielony |  | 1 | 1 |  | 576 | 1194 | 645 | 800 | 1800 | 795 | 711 | 749 | http://downloads-wilo-select.wilo.com/assets/WIB_WILO29972087.jpg | https://wilo.com/quick/PL/pl/articleNumber/2216893 |  |  | 0
2227627 | 4048482893389 | Wilo-Atmos GIGA-B 100/400-55/4-S1 pompa wirowa o konstrukcji blokowej | Pompa wirowa jednostopniowa dławnicowa o konstrukcji blokowej do ustawienia na fundamencie wraz ze stopą na korpusie pompy Wilo-Atmos GIGA-B 100/400-55/4-S1 | 18759 |  | PG03 | 28 | K | NIE | 28.13.14.0 | 84137051 | 84137051 | 213 | Wilo-Atmos GIGA-B 100/400-55/4-S1 | Pompa obiegowa blokowa | Wilo-Atmos GIGA-B | Pompa obiegowa dławnicowa o konstrukcji blokowej z przyłączem kołnierzowym. | 320 | Ogrzewanie, klimatyzacja, chłodnictwo | Wilo | Wilo | 1 | SZT |  |  |  | zielony | Paleta jednorazowego użytku | 1 | 1 | 1 | 574 | 1247 | 641 | 800 | 1800 | 821 | 758 | 801 | http://downloads-wilo-select.wilo.com/assets/WIB_WILO29972087.jpg | https://wilo.com/quick/PL/pl/articleNumber/2227627
9139914 | 4048480000000 | Wilo-Atmos GIGA-B 125/170-45/2 pompa obiegowa blokowa | Pompa obiegowa Wilo-Atmos GIGA-B 125/170-45/2 dławnicowa o konstrukcji blokowej z przyłączem kołnierzowym, do zastosowań grzewczych, klimatyzacyjnych i chłodniczych w dużych budynkach. | 14995 | 9898 | PG03 | na zapytanie | na zapytanie | NIE | 28.13.14.0 | 84137051 | 84137051 | 213 | Wilo-Atmos GIGA-B 125/170-45/2 | Pompa obiegowa blokowa | Wilo-Atmos GIGA-B | Pompa obiegowa dławnicowa o konstrukcji blokowej z przyłączem kołnierzowym. | 320 | Ogrzewanie, klimatyzacja, chłodnictwo | Wilo | Wilo | 1 | SZT | - | - | - | Zielony | Paleta jednorazowego użytku | 1 | 1 | - | 450 | 1066 | 588 | 800 | 1200 | 738 | 449 | 473 | http://downloads-wilo-select.wilo.com/assets/WIB_WILO29972087.jpg | https://wilo.com/quick/PL/pl/articleNumber/9139914
2228062 | 4062679336886 | Wilo-Atmos GIGA-B 125/170-45/2 pompa wirowa o konstrukcji blokowej | Pompa wirowa jednostopniowa dławnicowa o konstrukcji blokowej do ustawienia na fundamencie wraz ze stopą na korpusie pompy Wilo-Atmos GIGA-B 125/170-45/2 | 15022 |  | PG03 | 28 | K | NIE | 28.13.14.0 | 84137051 | 84137051 | 213 | Wilo-Atmos GIGA-B 125/170-45/2 | Pompa obiegowa blokowa | Wilo-Atmos GIGA-B | Pompa obiegowa dławnicowa o konstrukcji blokowej z przyłączem kołnierzowym. | 320 | Ogrzewanie, klimatyzacja, chłodnictwo | Wilo | Wilo | 1 | SZT |  |  |  | zielony | Paleta jednorazowego użytku | 1 | 1 | 1 | 450 | 1083 | 588 | 800 | 1200 | 732 | 452 | 477 | http://downloads-wilo-select.wilo.com/assets/WIB_WILO29972087.jpg | https://wilo.com/quick/PL/pl/articleNumber/2228062
2216795 | 4062679177908 | Wilo-Atmos GIGA-B 125/170-45/2-S1 pompa obiegowa blokowa | Pompa obiegowa blokowa Wilo-Atmos GIGA-B 125/170-45/2-S1 dławnicowa o konstrukcji blokowej z przyłączem kołnierzowym, do zastosowań grzewczych, klimatyzacyjnych i chłodniczych w dużych budynkach. | 15159 | 10006 | PG03 | 28 | K | NIE | 28.13.14.0 | 84137051 | 84137051 | 213 | Wilo-Atmos GIGA-B 125/170-45/2-S1 | Pompa obiegowa blokowa | Wilo-Atmos GIGA-B | Pompa obiegowa dławnicowa o konstrukcji blokowej z przyłączem kołnierzowym. | 320 | Ogrzewanie, klimatyzacja, chłodnictwo | Wilo | Wilo | 1 | SZT |  |  |  | Zielony | Paleta jednorazowego użytku | 1 | 1 |  | 450 | 1066 | 588 | 800 | 1200 | 738 | 449 | 473 | http://downloads-wilo-select.wilo.com/assets/WIB_WILO29972087.jpg | https://wilo.com/quick/PL/pl/articleNumber/2216795 |  |  | 0
2228063 | 4062679337449 | Wilo-Atmos GIGA-B 125/170-45/2-S1 pompa wirowa o konstrukcji blokowej | Pompa wirowa jednostopniowa dławnicowa o konstrukcji blokowej do ustawienia na fundamencie wraz ze stopą na korpusie pompy Wilo-Atmos GIGA-B 125/170-45/2-S1 | 15199 |  | PG03 | 28 | K | NIE | 28.13.14.0 | 84137051 | 84137051 | 213 | Wilo-Atmos GIGA-B 125/170-45/2-S1 | Pompa obiegowa blokowa | Wilo-Atmos GIGA-B | Pompa obiegowa dławnicowa o konstrukcji blokowej z przyłączem kołnierzowym. | 320 | Ogrzewanie, klimatyzacja, chłodnictwo | Wilo | Wilo | 1 | SZT |  |  |  | zielony | Paleta jednorazowego użytku | 1 | 1 | 1 | 450 | 1083 | 588 | 800 | 1200 | 732 | 452 | 477 | http://downloads-wilo-select.wilo.com/assets/WIB_WILO29972087.jpg | https://wilo.com/quick/PL/pl/articleNumber/2228063
2213947 | 4062679166223 | Wilo-Atmos GIGA-B 125/170-5,5/4 pompa obiegowa blokowa | Pompa obiegowa blokowa Wilo-Atmos GIGA-B 125/170-5,5/4 dławnicowa o konstrukcji blokowej z przyłączem kołnierzowym, do zastosowań grzewczych, klimatyzacyjnych i chłodniczych w dużych budynkach. | 5950 | 4701 | PG03 | 28 | K | NIE | 28.13.14.0 | 84137051 | 84137051 | 213 | Wilo-Atmos GIGA-B 125/170-5,5/4 | Pompa obiegowa blokowa | Wilo-Atmos GIGA-B | Pompa obiegowa dławnicowa o konstrukcji blokowej z przyłączem kołnierzowym. | 320 | Ogrzewanie, klimatyzacja, chłodnictwo | Wilo | Wilo | 1 | SZT |  |  |  | Zielony | Paleta jednorazowego użytku | 1 | 1 |  | 440 | 790 | 565 | 800 | 1200 | 709 | 184 | 208 | http://downloads-wilo-select.wilo.com/assets/WIB_WILO29972087.jpg | https://wilo.com/quick/PL/pl/articleNumber/2213947 |  |  | 0
2217157 | 4062679181523 | Wilo-Atmos GIGA-B 125/170-5,5/4-S1 pompa obiegowa blokowa | Pompa obiegowa blokowa Wilo-Atmos GIGA-B 125/170-5,5/4-S1 dławnicowa o konstrukcji blokowej z przyłączem kołnierzowym, do zastosowań grzewczych, klimatyzacyjnych i chłodniczych w dużych budynkach. | 6127 | 5870 | PG03 | 28 | K | NIE | 28.13.14.0 | 84137051 | 84137051 | 213 | Wilo-Atmos GIGA-B 125/170-5,5/4-S1 | Pompa obiegowa blokowa | Wilo-Atmos GIGA-B | Pompa obiegowa dławnicowa o konstrukcji blokowej z przyłączem kołnierzowym. | 320 | Ogrzewanie, klimatyzacja, chłodnictwo | Wilo | Wilo | 1 | SZT |  |  |  | Zielony |  | 1 | 1 |  | 440 | 790 | 565 | 800 | 1200 | 709 | 184 | 208 | http://downloads-wilo-select.wilo.com/assets/WIB_WILO29972087.jpg | https://wilo.com/quick/PL/pl/articleNumber/2217157 |  |  | 0
9139913 | brak danych | Wilo-Atmos GIGA-B 125/180-55/2 pompa obiegowa blokowa | Pompa obiegowa Wilo-Atmos GIGA-B 125/180-55/2 dławnicowa o konstrukcji blokowej z przyłączem kołnierzowym, do zastosowań grzewczych, klimatyzacyjnych i chłodniczych w dużych budynkach. | 18339 | 14671 | PG03 | na zapytanie | na zapytanie | NIE | 28.13.14.0 | 84137051 | 84137051 | 213 | Wilo-Atmos GIGA-B 125/180-55/2 | Pompa obiegowa blokowa | Wilo-Atmos GIGA-B | Pompa obiegowa dławnicowa o konstrukcji blokowej z przyłączem kołnierzowym. | 320 | Ogrzewanie, klimatyzacja, chłodnictwo | Wilo | Wilo | 1 | SZT | - | - | - | Zielony | Paleta jednorazowego użytku | 1 | 1 | - | 550 | 1096 | 613 | 800 | 1200 | 763 | 501 | 527 | http://downloads-wilo-select.wilo.com/assets/WIB_WILO29972087.jpg | https://wilo.com/quick/PL/pl/articleNumber/9139913
2228060 | 4062679336879 | Wilo-Atmos GIGA-B 125/180-55/2 pompa wirowa o konstrukcji blokowej | Pompa wirowa jednostopniowa dławnicowa o konstrukcji blokowej do ustawienia na fundamencie wraz ze stopą na korpusie pompy Wilo-Atmos GIGA-B 125/180-55/2 | 18569 |  | PG03 | 28 | K | NIE | 28.13.14.0 | 84137051 | 84137051 | 213 | Wilo-Atmos GIGA-B 125/180-55/2 | Pompa obiegowa blokowa | Wilo-Atmos GIGA-B | Pompa obiegowa dławnicowa o konstrukcji blokowej z przyłączem kołnierzowym. | 320 | Ogrzewanie, klimatyzacja, chłodnictwo | Wilo | Wilo | 1 | SZT |  |  |  | zielony | Paleta jednorazowego użytku | 1 | 1 | 1 | 550 | 1168 | 635 | 800 | 1800 | 815 | 507 | 548 | http://downloads-wilo-select.wilo.com/assets/WIB_WILO29972087.jpg | https://wilo.com/quick/PL/pl/articleNumber/2228060
2216794 | 4062679177892 | Wilo-Atmos GIGA-B 125/180-55/2-S1 pompa obiegowa blokowa | Pompa obiegowa blokowa Wilo-Atmos GIGA-B 125/180-55/2-S1 dławnicowa o konstrukcji blokowej z przyłączem kołnierzowym, do zastosowań grzewczych, klimatyzacyjnych i chłodniczych w dużych budynkach. | 21703 | 23849 | PG03 | 28 | K | NIE | 28.13.14.0 | 84137051 | 84137051 | 213 | Wilo-Atmos GIGA-B 125/180-55/2-S1 | Pompa obiegowa blokowa | Wilo-Atmos GIGA-B | Pompa obiegowa dławnicowa o konstrukcji blokowej z przyłączem kołnierzowym. | 320 | Ogrzewanie, klimatyzacja, chłodnictwo | Wilo | Wilo | 1 | SZT |  |  |  | Zielony | Paleta jednorazowego użytku | 1 | 1 |  | 550 | 1096 | 613 | 800 | 1200 | 763 | 501 | 527 | http://downloads-wilo-select.wilo.com/assets/WIB_WILO29972087.jpg | https://wilo.com/quick/PL/pl/articleNumber/2216794 |  |  | 0
2228061 | 4062679337432 | Wilo-Atmos GIGA-B 125/180-55/2-S1 pompa wirowa o konstrukcji blokowej | Pompa wirowa jednostopniowa dławnicowa o konstrukcji blokowej do ustawienia na fundamencie wraz ze stopą na korpusie pompy Wilo-Atmos GIGA-B 125/180-55/2-S1 | 18746 |  | PG03 | 28 | K | NIE | 28.13.14.0 | 84137051 | 84137051 | 213 | Wilo-Atmos GIGA-B 125/180-55/2-S1 | Pompa obiegowa blokowa | Wilo-Atmos GIGA-B | Pompa obiegowa dławnicowa o konstrukcji blokowej z przyłączem kołnierzowym. | 320 | Ogrzewanie, klimatyzacja, chłodnictwo | Wilo | Wilo | 1 | SZT |  |  |  | zielony | Paleta jednorazowego użytku | 1 | 1 | 1 | 550 | 1168 | 635 | 800 | 1800 | 815 | 507 | 548 | http://downloads-wilo-select.wilo.com/assets/WIB_WILO29972087.jpg | https://wilo.com/quick/PL/pl/articleNumber/2228061
2213946 | 4062679166216 | Wilo-Atmos GIGA-B 125/180-7,5/4 pompa obiegowa blokowa | Pompa obiegowa blokowa Wilo-Atmos GIGA-B 125/180-7,5/4 dławnicowa o konstrukcji blokowej z przyłączem kołnierzowym, do zastosowań grzewczych, klimatyzacyjnych i chłodniczych w dużych budynkach. | 6616 | 5228 | PG03 | 28 | K | NIE | 28.13.14.0 | 84137051 | 84137051 | 213 | Wilo-Atmos GIGA-B 125/180-7,5/4 | Pompa obiegowa blokowa | Wilo-Atmos GIGA-B | Pompa obiegowa dławnicowa o konstrukcji blokowej z przyłączem kołnierzowym. | 320 | Ogrzewanie, klimatyzacja, chłodnictwo | Wilo | Wilo | 1 | SZT |  |  |  | Zielony | Paleta jednorazowego użytku | 1 | 1 |  | 440 | 841 | 565 | 800 | 1200 | 709 | 193 | 217 | http://downloads-wilo-select.wilo.com/assets/WIB_WILO29972087.jpg | https://wilo.com/quick/PL/pl/articleNumber/2213946 |  |  | 0
2217156 | 4062679181516 | Wilo-Atmos GIGA-B 125/180-7,5/4-S1 pompa obiegowa blokowa | Pompa obiegowa blokowa Wilo-Atmos GIGA-B 125/180-7,5/4-S1 dławnicowa o konstrukcji blokowej z przyłączem kołnierzowym, do zastosowań grzewczych, klimatyzacyjnych i chłodniczych w dużych budynkach. | 6793 | 5357 | PG03 | 28 | K | NIE | 28.13.14.0 | 84137051 | 84137051 | 213 | Wilo-Atmos GIGA-B 125/180-7,5/4-S1 | Pompa obiegowa blokowa | Wilo-Atmos GIGA-B | Pompa obiegowa dławnicowa o konstrukcji blokowej z przyłączem kołnierzowym. | 320 | Ogrzewanie, klimatyzacja, chłodnictwo | Wilo | Wilo | 1 | SZT |  |  |  | Zielony |  | 1 | 1 |  | 440 | 841 | 565 | 800 | 1200 | 709 | 193 | 217 | http://downloads-wilo-select.wilo.com/assets/WIB_WILO29972087.jpg | https://wilo.com/quick/PL/pl/articleNumber/2217156 |  |  | 0
2213945 | 4062679166209 | Wilo-Atmos GIGA-B 125/190-11/4 pompa obiegowa blokowa | Pompa obiegowa blokowa Wilo-Atmos GIGA-B 125/190-11/4 dławnicowa o konstrukcji blokowej z przyłączem kołnierzowym, do zastosowań grzewczych, klimatyzacyjnych i chłodniczych w dużych budynkach. | 8002 | 6322 | PG03 | 28 | K | NIE | 28.13.14.0 | 84137051 | 84137051 | 213 | Wilo-Atmos GIGA-B 125/190-11/4 | Pompa obiegowa blokowa | Wilo-Atmos GIGA-B | Pompa obiegowa dławnicowa o konstrukcji blokowej z przyłączem kołnierzowym. | 320 | Ogrzewanie, klimatyzacja, chłodnictwo | Wilo | Wilo | 1 | SZT |  |  |  | Zielony | Paleta jednorazowego użytku | 1 | 1 |  | 440 | 885 | 565 | 800 | 1200 | 709 | 215 | 239 | http://downloads-wilo-select.wilo.com/assets/WIB_WILO29972087.jpg | https://wilo.com/quick/PL/pl/articleNumber/2213945 |  |  | 0
2217155 | 4062679181509 | Wilo-Atmos GIGA-B 125/190-11/4-S1 pompa obiegowa blokowa | Pompa obiegowa blokowa Wilo-Atmos GIGA-B 125/190-11/4-S1 dławnicowa o konstrukcji blokowej z przyłączem kołnierzowym, do zastosowań grzewczych, klimatyzacyjnych i chłodniczych w dużych budynkach. | 8179 | 6451 | PG03 | 28 | K | NIE | 28.13.14.0 | 84137051 | 84137051 | 213 | Wilo-Atmos GIGA-B 125/190-11/4-S1 | Pompa obiegowa blokowa | Wilo-Atmos GIGA-B | Pompa obiegowa dławnicowa o konstrukcji blokowej z przyłączem kołnierzowym. | 320 | Ogrzewanie, klimatyzacja, chłodnictwo | Wilo | Wilo | 1 | SZT |  |  |  | Zielony |  | 1 | 1 |  | 440 | 885 | 565 | 800 | 1200 | 709 | 215 | 239 | http://downloads-wilo-select.wilo.com/assets/WIB_WILO29972087.jpg | https://wilo.com/quick/PL/pl/articleNumber/2217155 |  |  | 0
9139912 | brak danych | Wilo-Atmos GIGA-B 125/190-75/2 pompa wirowa o konstrukcji blokowej | Pompa obiegowa Wilo-Atmos GIGA-B 125/190-75/2 dławnicowa o konstrukcji blokowej z przyłączem kołnierzowym, do zastosowań grzewczych, klimatyzacyjnych i chłodniczych w dużych budynkach. | 26109 | 20558 | PG03 | na zapytanie | na zapytanie | NIE | 28.13.14.0 | 84137051 | 84137051 | 213 | Wilo-Atmos GIGA-B 125/190-75/2 | Pompa obiegowa blokowa | Wilo-Atmos GIGA-B | Pompa obiegowa dławnicowa o konstrukcji blokowej z przyłączem kołnierzowym. | 320 | Ogrzewanie, klimatyzacja, chłodnictwo | Wilo | Wilo | 1 | SZT | - | - | - | Zielony | Paleta jednorazowego użytku | 1 | 1 | - | 550 | 1179 | 641 | 800 | 1200 | 791 | 651 | 675 | http://downloads-wilo-select.wilo.com/assets/WIB_WILO29972087.jpg | https://wilo.com/quick/PL/pl/articleNumber/9139912
2227538 | 4062679315454 | Wilo-Atmos GIGA-B 125/190-75/2 pompa wirowa o konstrukcji blokowej | Pompa wirowa jednostopniowa dławnicowa o konstrukcji blokowej do ustawienia na fundamencie wraz ze stopą na korpusie pompy Wilo-Atmos GIGA-B 125/190-75/2 | 26978 |  | PG03 | 28 | K | NIE | 28.13.14.0 | 84137051 | 84137051 | 213 | Wilo-Atmos GIGA-B 125/190-75/2 | Pompa obiegowa blokowa | Wilo-Atmos GIGA-B | Pompa obiegowa dławnicowa o konstrukcji blokowej z przyłączem kołnierzowym. | 320 | Ogrzewanie, klimatyzacja, chłodnictwo | Wilo | Wilo | 1 | SZT |  |  |  | zielony | Paleta jednorazowego użytku | 1 | 1 | 1 | 550 | 1298 | 680 | 800 | 1800 | 860 | 793 | 0 | http://downloads-wilo-select.wilo.com/assets/WIB_WILO29972087.jpg | https://wilo.com/quick/PL/pl/articleNumber/2227538
2216793 | 4062679177885 | Wilo-Atmos GIGA-B 125/190-75/2-S1 pompa obiegowa blokowa | Pompa obiegowa blokowa Wilo-Atmos GIGA-B 125/190-75/2-S1 dławnicowa o konstrukcji blokowej z przyłączem kołnierzowym, do zastosowań grzewczych, klimatyzacyjnych i chłodniczych w dużych budynkach. | 24995 | 27467 | PG03 | 28 | K | NIE | 28.13.14.0 | 84137051 | 84137051 | 213 | Wilo-Atmos GIGA-B 125/190-75/2-S1 | Pompa obiegowa blokowa | Wilo-Atmos GIGA-B | Pompa obiegowa dławnicowa o konstrukcji blokowej z przyłączem kołnierzowym. | 320 | Ogrzewanie, klimatyzacja, chłodnictwo | Wilo | Wilo | 1 | SZT |  |  |  | Zielony | Paleta jednorazowego użytku | 1 | 1 |  | 550 | 1179 | 641 | 800 | 1200 | 791 | 651 | 675 | http://downloads-wilo-select.wilo.com/assets/WIB_WILO29972087.jpg | https://wilo.com/quick/PL/pl/articleNumber/2216793 |  |  | 0
2227539 | 4062679316246 | Wilo-Atmos GIGA-B 125/190-75/2-S1 pompa wirowa o konstrukcji blokowej | Pompa wirowa jednostopniowa dławnicowa o konstrukcji blokowej do ustawienia na fundamencie wraz ze stopą na korpusie pompy Wilo-Atmos GIGA-B 125/190-75/2-S1 | 22659 |  | PG03 | 28 | K | NIE | 28.13.14.0 | 84137051 | 84137051 | 213 | Wilo-Atmos GIGA-B 125/190-75/2-S1 | Pompa obiegowa blokowa | Wilo-Atmos GIGA-B | Pompa obiegowa dławnicowa o konstrukcji blokowej z przyłączem kołnierzowym. | 320 | Ogrzewanie, klimatyzacja, chłodnictwo | Wilo | Wilo | 1 | SZT |  |  |  | zielony | Paleta jednorazowego użytku | 1 | 1 | 1 | 550 | 1298 | 680 | 800 | 1800 | 860 | 793 | 0 | http://downloads-wilo-select.wilo.com/assets/WIB_WILO29972087.jpg | https://wilo.com/quick/PL/pl/articleNumber/2227539
2214130 | 4062679171746 | Wilo-Atmos GIGA-B 125/200-11/4 pompa obiegowa blokowa | Pompa obiegowa blokowa Wilo-Atmos GIGA-B 125/200-11/4 dławnicowa o konstrukcji blokowej z przyłączem kołnierzowym, do zastosowań grzewczych, klimatyzacyjnych i chłodniczych w dużych budynkach. | 8002 | 6322 | PG03 | 28 | K | NIE | 28.13.14.0 | 84137051 | 84137051 | 213 | Wilo-Atmos GIGA-B 125/200-11/4 | Pompa obiegowa blokowa | Wilo-Atmos GIGA-B | Pompa obiegowa dławnicowa o konstrukcji blokowej z przyłączem kołnierzowym. | 320 | Ogrzewanie, klimatyzacja, chłodnictwo | Wilo | Wilo | 1 | SZT |  |  |  | Zielony | Paleta jednorazowego użytku | 1 | 1 |  | 440 | 885 | 565 | 800 | 1200 | 709 | 215 | 239 | http://downloads-wilo-select.wilo.com/assets/WIB_WILO29972087.jpg | https://wilo.com/quick/PL/pl/articleNumber/2214130 |  |  | 0
2217154 | 4062679181493 | Wilo-Atmos GIGA-B 125/200-11/4-S1 pompa obiegowa blokowa | Pompa obiegowa blokowa Wilo-Atmos GIGA-B 125/200-11/4-S1 dławnicowa o konstrukcji blokowej z przyłączem kołnierzowym, do zastosowań grzewczych, klimatyzacyjnych i chłodniczych w dużych budynkach. | 8179 | 6451 | PG03 | 28 | K | NIE | 28.13.14.0 | 84137051 | 84137051 | 213 | Wilo-Atmos GIGA-B 125/200-11/4-S1 | Pompa obiegowa blokowa | Wilo-Atmos GIGA-B | Pompa obiegowa dławnicowa o konstrukcji blokowej z przyłączem kołnierzowym. | 320 | Ogrzewanie, klimatyzacja, chłodnictwo | Wilo | Wilo | 1 | SZT |  |  |  | Zielony |  | 1 | 1 |  | 440 | 885 | 565 | 800 | 1200 | 709 | 215 | 239 | http://downloads-wilo-select.wilo.com/assets/WIB_WILO29972087.jpg | https://wilo.com/quick/PL/pl/articleNumber/2217154 |  |  | 0
2213944 | 4062679166193 | Wilo-Atmos GIGA-B 125/200-15/4 pompa obiegowa blokowa | Pompa obiegowa blokowa Wilo-Atmos GIGA-B 125/200-15/4 dławnicowa o konstrukcji blokowej z przyłączem kołnierzowym, do zastosowań grzewczych, klimatyzacyjnych i chłodniczych w dużych budynkach. | 8649 | 6833 | PG03 | 28 | K | NIE | 28.13.14.0 | 84137051 | 84137051 | 213 | Wilo-Atmos GIGA-B 125/200-15/4 | Pompa obiegowa blokowa | Wilo-Atmos GIGA-B | Pompa obiegowa dławnicowa o konstrukcji blokowej z przyłączem kołnierzowym. | 320 | Ogrzewanie, klimatyzacja, chłodnictwo | Wilo | Wilo | 1 | SZT |  |  |  | Zielony | Paleta jednorazowego użytku | 1 | 1 |  | 440 | 932 | 565 | 800 | 1200 | 709 | 238 | 262 | http://downloads-wilo-select.wilo.com/assets/WIB_WILO29972087.jpg | https://wilo.com/quick/PL/pl/articleNumber/2213944 |  |  | 0
2217153 | 4062679181486 | Wilo-Atmos GIGA-B 125/200-15/4-S1 pompa obiegowa blokowa | Pompa obiegowa blokowa Wilo-Atmos GIGA-B 125/200-15/4-S1 dławnicowa o konstrukcji blokowej z przyłączem kołnierzowym, do zastosowań grzewczych, klimatyzacyjnych i chłodniczych w dużych budynkach. | 8826 | 6963 | PG03 | 28 | K | NIE | 28.13.14.0 | 84137051 | 84137051 | 213 | Wilo-Atmos GIGA-B 125/200-15/4-S1 | Pompa obiegowa blokowa | Wilo-Atmos GIGA-B | Pompa obiegowa dławnicowa o konstrukcji blokowej z przyłączem kołnierzowym. | 320 | Ogrzewanie, klimatyzacja, chłodnictwo | Wilo | Wilo | 1 | SZT |  |  |  | Zielony |  | 1 | 1 |  | 440 | 932 | 565 | 800 | 1200 | 709 | 238 | 262 | http://downloads-wilo-select.wilo.com/assets/WIB_WILO29972087.jpg | https://wilo.com/quick/PL/pl/articleNumber/2217153 |  |  | 0
2214169 | 4062679172255 | Wilo-Atmos GIGA-B 125/200-75/2 pompa obiegowa blokowa | Pompa obiegowa blokowa Wilo-Atmos GIGA-B 125/200-75/2 dławnicowa o konstrukcji blokowej z przyłączem kołnierzowym, do zastosowań grzewczych, klimatyzacyjnych i chłodniczych w dużych budynkach. | 24805 | 27258 | PG03 | 28 | K | NIE | 28.13.14.0 | 84137051 | 84137051 | 213 | Wilo-Atmos GIGA-B 125/200-75/2 | Pompa obiegowa blokowa | Wilo-Atmos GIGA-B | Pompa obiegowa dławnicowa o konstrukcji blokowej z przyłączem kołnierzowym. | 320 | Ogrzewanie, klimatyzacja, chłodnictwo | Wilo | Wilo | 1 | SZT |  |  |  | Zielony | Paleta jednorazowego użytku | 1 | 1 |  | 550 | 1179 | 641 | 800 | 1200 | 791 | 651 | 675 | http://downloads-wilo-select.wilo.com/assets/WIB_WILO29972087.jpg | https://wilo.com/quick/PL/pl/articleNumber/2214169 |  |  | 0
2227536 | 4062679315447 | Wilo-Atmos GIGA-B 125/200-75/2 pompa wirowa o konstrukcji blokowej | Pompa wirowa jednostopniowa dławnicowa o konstrukcji blokowej do ustawienia na fundamencie wraz ze stopą na korpusie pompy Wilo-Atmos GIGA-B 125/200-75/2 | 26978 |  | PG03 | 28 | K | NIE | 28.13.14.0 | 84137051 | 84137051 | 213 | Wilo-Atmos GIGA-B 125/200-75/2 | Pompa obiegowa blokowa | Wilo-Atmos GIGA-B | Pompa obiegowa dławnicowa o konstrukcji blokowej z przyłączem kołnierzowym. | 320 | Ogrzewanie, klimatyzacja, chłodnictwo | Wilo | Wilo | 1 | SZT |  |  |  | zielony | Paleta jednorazowego użytku | 1 | 1 | 1 | 550 | 1298 | 680 | 800 | 1800 | 860 | 793 | 0 | http://downloads-wilo-select.wilo.com/assets/WIB_WILO29972087.jpg | https://wilo.com/quick/PL/pl/articleNumber/2227536
2216792 | brak danych | Wilo-Atmos GIGA-B 125/200-75/2-S1 pompa obiegowa blokowa | Pompa obiegowa blokowa Wilo-Atmos GIGA-B 125/200-75/2-S1 dławnicowa o konstrukcji blokowej z przyłączem kołnierzowym, do zastosowań grzewczych, klimatyzacyjnych i chłodniczych w dużych budynkach. | 24995 | 27467 | PG03 | 28 | K | NIE | 28.13.14.0 | 84137051 | 84137051 | 213 | Wilo-Atmos GIGA-B 125/200-75/2-S1 | Pompa obiegowa blokowa | Wilo-Atmos GIGA-B | Pompa obiegowa dławnicowa o konstrukcji blokowej z przyłączem kołnierzowym. | 320 | Ogrzewanie, klimatyzacja, chłodnictwo | Wilo | Wilo | 1 | SZT |  |  |  | Zielony | Paleta jednorazowego użytku | 1 | 1 |  | 550 | 1179 | 641 | 800 | 1200 | 791 | 651 | 675 | http://downloads-wilo-select.wilo.com/assets/WIB_WILO29972087.jpg | https://wilo.com/quick/PL/pl/articleNumber/2216792 |  |  | 0
2227537 | 4062679316239 | Wilo-Atmos GIGA-B 125/200-75/2-S1 pompa wirowa o konstrukcji blokowej | Pompa wirowa jednostopniowa dławnicowa o konstrukcji blokowej do ustawienia na fundamencie wraz ze stopą na korpusie pompy Wilo-Atmos GIGA-B 125/200-75/2-S1 | 22659 |  | PG03 | 28 | K | NIE | 28.13.14.0 | 84137051 | 84137051 | 213 | Wilo-Atmos GIGA-B 125/200-75/2-S1 | Pompa obiegowa blokowa | Wilo-Atmos GIGA-B | Pompa obiegowa dławnicowa o konstrukcji blokowej z przyłączem kołnierzowym. | 320 | Ogrzewanie, klimatyzacja, chłodnictwo | Wilo | Wilo | 1 | SZT |  |  |  | zielony | Paleta jednorazowego użytku | 1 | 1 | 1 | 550 | 1298 | 680 | 800 | 1800 | 860 | 793 | 0 | http://downloads-wilo-select.wilo.com/assets/WIB_WILO29972087.jpg | https://wilo.com/quick/PL/pl/articleNumber/2227537
9139911 | 4048482893365 | Wilo-Atmos GIGA-B 125/200-90/2 pompa obiegowa blokowa | Pompa obiegowa Wilo-Atmos GIGA-B 125/200-90/2 dławnicowa o konstrukcji blokowej z przyłączem kołnierzowym, do zastosowań grzewczych, klimatyzacyjnych i chłodniczych w dużych budynkach. | 29282 | 23057 | PG03 | na zapytanie | na zapytanie | NIE | 28.13.14.0 | 84137051 | 84137051 | 213 | Wilo-Atmos GIGA-B 125/200-90/2 | Pompa obiegowa blokowa | Wilo-Atmos GIGA-B | Pompa obiegowa dławnicowa o konstrukcji blokowej z przyłączem kołnierzowym. | 320 | Ogrzewanie, klimatyzacja, chłodnictwo | Wilo | Wilo | 1 | SZT | - | - | - | Zielony | Paleta jednorazowego użytku | 1 | 1 | - | 550 | 1179 | 641 | 800 | 1800 | 791 | 651 | 689 | http://downloads-wilo-select.wilo.com/assets/WIB_WILO29972087.jpg | https://wilo.com/quick/PL/pl/articleNumber/9139911
2227534 | 4062679315430 | Wilo-Atmos GIGA-B 125/200-90/2 pompa wirowa o konstrukcji blokowej | Pompa wirowa jednostopniowa dławnicowa o konstrukcji blokowej do ustawienia na fundamencie wraz ze stopą na korpusie pompy Wilo-Atmos GIGA-B 125/200-90/2 | 30258 |  | PG03 | 28 | K | NIE | 28.13.14.0 | 84137051 | 84137051 | 213 | Wilo-Atmos GIGA-B 125/200-90/2 | Pompa obiegowa blokowa | Wilo-Atmos GIGA-B | Pompa obiegowa dławnicowa o konstrukcji blokowej z przyłączem kołnierzowym. | 320 | Ogrzewanie, klimatyzacja, chłodnictwo | Wilo | Wilo | 1 | SZT |  |  |  | zielony | Paleta jednorazowego użytku | 1 | 1 | 1 | 550 | 1298 | 680 | 800 | 1800 | 860 | 818 | 0 | http://downloads-wilo-select.wilo.com/assets/WIB_WILO29972087.jpg | https://wilo.com/quick/PL/pl/articleNumber/2227534
2216791 | 4062679177861 | Wilo-Atmos GIGA-B 125/200-90/2-S1 pompa obiegowa blokowa | Pompa obiegowa blokowa Wilo-Atmos GIGA-B 125/200-90/2-S1 dławnicowa o konstrukcji blokowej z przyłączem kołnierzowym, do zastosowań grzewczych, klimatyzacyjnych i chłodniczych w dużych budynkach. | 28010 | 30780 | PG03 | 28 | K | NIE | 28.13.14.0 | 84137051 | 84137051 | 213 | Wilo-Atmos GIGA-B 125/200-90/2-S1 | Pompa obiegowa blokowa | Wilo-Atmos GIGA-B | Pompa obiegowa dławnicowa o konstrukcji blokowej z przyłączem kołnierzowym. | 320 | Ogrzewanie, klimatyzacja, chłodnictwo | Wilo | Wilo | 1 | SZT |  |  |  | Zielony | Paleta jednorazowego użytku | 1 | 1 |  | 550 | 1179 | 641 | 800 | 1800 | 791 | 651 | 689 | http://downloads-wilo-select.wilo.com/assets/WIB_WILO29972087.jpg | https://wilo.com/quick/PL/pl/articleNumber/2216791 |  |  | 0
2227535 | 4062679316222 | Wilo-Atmos GIGA-B 125/200-90/2-S1 pompa wirowa o konstrukcji blokowej | Pompa wirowa jednostopniowa dławnicowa o konstrukcji blokowej do ustawienia na fundamencie wraz ze stopą na korpusie pompy Wilo-Atmos GIGA-B 125/200-90/2-S1 | 25392 |  | PG03 | 28 | K | NIE | 28.13.14.0 | 84137051 | 84137051 | 213 | Wilo-Atmos GIGA-B 125/200-90/2-S1 | Pompa obiegowa blokowa | Wilo-Atmos GIGA-B | Pompa obiegowa dławnicowa o konstrukcji blokowej z przyłączem kołnierzowym. | 320 | Ogrzewanie, klimatyzacja, chłodnictwo | Wilo | Wilo | 1 | SZT |  |  |  | zielony | Paleta jednorazowego użytku | 1 | 1 | 1 | 550 | 1298 | 680 | 800 | 1800 | 860 | 818 | 0 | http://downloads-wilo-select.wilo.com/assets/WIB_WILO29972087.jpg | https://wilo.com/quick/PL/pl/articleNumber/2227535
2160705 | brak danych | Wilo-Atmos GIGA-B 125/210-75/2 pompa obiegowa blokowa | Pompa obiegowa Wilo-Atmos GIGA-B 125/210-75/2 dławnicowa o konstrukcji blokowej z przyłączem kołnierzowym, do zastosowań grzewczych, klimatyzacyjnych i chłodniczych w dużych budynkach. | 26327 | 20730 | PG03 | na zapytanie | na zapytanie | NIE | 28.13.14.0 | 84137051 | 84137051 | 213 | Wilo-Atmos GIGA-B 125/210-75/2 | Pompa obiegowa blokowa | Wilo-Atmos GIGA-B | Pompa obiegowa dławnicowa o konstrukcji blokowej z przyłączem kołnierzowym. | 320 | Ogrzewanie, klimatyzacja, chłodnictwo | Wilo | Wilo | 1 | SZT | - | - | - | Zielony | Paleta jednorazowego użytku | 1 | 1 | - | 550 | 1191 | 641 | 800 | 1800 | 791 | 692 | 703 | http://downloads-wilo-select.wilo.com/assets/WIB_WILO29972087.jpg | https://wilo.com/quick/PL/pl/articleNumber/2160705
2227544 | 4062679315485 | Wilo-Atmos GIGA-B 125/210-75/2 pompa wirowa o konstrukcji blokowej | Pompa wirowa jednostopniowa dławnicowa o konstrukcji blokowej do ustawienia na fundamencie wraz ze stopą na korpusie pompy Wilo-Atmos GIGA-B 125/210-75/2 | 27204 |  | PG03 | 28 | K | NIE | 28.13.14.0 | 84137051 | 84137051 | 213 | Wilo-Atmos GIGA-B 125/210-75/2 | Pompa obiegowa blokowa | Wilo-Atmos GIGA-B | Pompa obiegowa dławnicowa o konstrukcji blokowej z przyłączem kołnierzowym. | 320 | Ogrzewanie, klimatyzacja, chłodnictwo | Wilo | Wilo | 1 | SZT |  |  |  | zielony | Paleta jednorazowego użytku | 1 | 1 | 1 | 550 | 1298 | 680 | 800 | 1800 | 860 | 807 | 0 | http://downloads-wilo-select.wilo.com/assets/WIB_WILO29972087.jpg | https://wilo.com/quick/PL/pl/articleNumber/2227544
2216803 | 4062679177984 | Wilo-Atmos GIGA-B 125/210-75/2-S1 pompa obiegowa blokowa | Pompa obiegowa blokowa Wilo-Atmos GIGA-B 125/210-75/2-S1 dławnicowa o konstrukcji blokowej z przyłączem kołnierzowym, do zastosowań grzewczych, klimatyzacyjnych i chłodniczych w dużych budynkach. | 25202 | 27695 | PG03 | 28 | K | NIE | 28.13.14.0 | 84137051 | 84137051 | 213 | Wilo-Atmos GIGA-B 125/210-75/2-S1 | Pompa obiegowa blokowa | Wilo-Atmos GIGA-B | Pompa obiegowa dławnicowa o konstrukcji blokowej z przyłączem kołnierzowym. | 320 | Ogrzewanie, klimatyzacja, chłodnictwo | Wilo | Wilo | 1 | SZT |  |  |  | Zielony | Paleta jednorazowego użytku | 1 | 1 |  | 550 | 1179 | 641 | 800 | 1800 | 791 | 665 | 703 | http://downloads-wilo-select.wilo.com/assets/WIB_WILO29972087.jpg | https://wilo.com/quick/PL/pl/articleNumber/2216803 |  |  | 0
2227545 | 4062679316277 | Wilo-Atmos GIGA-B 125/210-75/2-S1 pompa wirowa o konstrukcji blokowej | Pompa wirowa jednostopniowa dławnicowa o konstrukcji blokowej do ustawienia na fundamencie wraz ze stopą na korpusie pompy Wilo-Atmos GIGA-B 125/210-75/2-S1 | 22847 |  | PG03 | 28 | K | NIE | 28.13.14.0 | 84137051 | 84137051 | 213 | Wilo-Atmos GIGA-B 125/210-75/2-S1 | Pompa obiegowa blokowa | Wilo-Atmos GIGA-B | Pompa obiegowa dławnicowa o konstrukcji blokowej z przyłączem kołnierzowym. | 320 | Ogrzewanie, klimatyzacja, chłodnictwo | Wilo | Wilo | 1 | SZT |  |  |  | zielony | Paleta jednorazowego użytku | 1 | 1 | 1 | 550 | 1298 | 680 | 800 | 1800 | 860 | 807 | 0 | http://downloads-wilo-select.wilo.com/assets/WIB_WILO29972087.jpg | https://wilo.com/quick/PL/pl/articleNumber/2227545
2213951 | 4062679166261 | Wilo-Atmos GIGA-B 125/220-11/4 pompa obiegowa blokowa | Pompa obiegowa blokowa Wilo-Atmos GIGA-B 125/220-11/4 dławnicowa o konstrukcji blokowej z przyłączem kołnierzowym, do zastosowań grzewczych, klimatyzacyjnych i chłodniczych w dużych budynkach. | 8025 | 6341 | PG03 | 28 | K | NIE | 28.13.14.0 | 84137051 | 84137051 | 213 | Wilo-Atmos GIGA-B 125/220-11/4 | Pompa obiegowa blokowa | Wilo-Atmos GIGA-B | Pompa obiegowa dławnicowa o konstrukcji blokowej z przyłączem kołnierzowym. | 320 | Ogrzewanie, klimatyzacja, chłodnictwo | Wilo | Wilo | 1 | SZT |  |  |  | Zielony | Paleta jednorazowego użytku | 1 | 1 |  | 444 | 885 | 605 | 800 | 1200 | 749 | 220 | 244 | http://downloads-wilo-select.wilo.com/assets/WIB_WILO29972087.jpg | https://wilo.com/quick/PL/pl/articleNumber/2213951 |  |  | 0
2217163 | 4062679181585 | Wilo-Atmos GIGA-B 125/220-11/4-S1 pompa obiegowa blokowa | Pompa obiegowa blokowa Wilo-Atmos GIGA-B 125/220-11/4-S1 dławnicowa o konstrukcji blokowej z przyłączem kołnierzowym, do zastosowań grzewczych, klimatyzacyjnych i chłodniczych w dużych budynkach. | 8202 | 6470 | PG03 | 28 | K | NIE | 28.13.14.0 | 84137051 | 84137051 | 213 | Wilo-Atmos GIGA-B 125/220-11/4-S1 | Pompa obiegowa blokowa | Wilo-Atmos GIGA-B | Pompa obiegowa dławnicowa o konstrukcji blokowej z przyłączem kołnierzowym. | 320 | Ogrzewanie, klimatyzacja, chłodnictwo | Wilo | Wilo | 1 | SZT |  |  |  | Zielony |  | 1 | 1 |  | 444 | 885 | 605 | 800 | 1200 | 749 | 220 | 244 | http://downloads-wilo-select.wilo.com/assets/WIB_WILO29972087.jpg | https://wilo.com/quick/PL/pl/articleNumber/2217163 |  |  | 0
2214157 | brak danych | Wilo-Atmos GIGA-B 125/220-75/2 pompa obiegowa blokowa | Pompa obiegowa blokowa Wilo-Atmos GIGA-B 125/220-75/2 dławnicowa o konstrukcji blokowej z przyłączem kołnierzowym, do zastosowań grzewczych, klimatyzacyjnych i chłodniczych w dużych budynkach. | 25012 | 27486 | PG03 | 28 | K | NIE | 28.13.14.0 | 84137051 | 84137051 | 213 | Wilo-Atmos GIGA-B 125/220-75/2 | Pompa obiegowa blokowa | Wilo-Atmos GIGA-B | Pompa obiegowa dławnicowa o konstrukcji blokowej z przyłączem kołnierzowym. | 320 | Ogrzewanie, klimatyzacja, chłodnictwo | Wilo | Wilo | 1 | SZT |  |  |  | Zielony | Paleta jednorazowego użytku | 1 | 1 |  | 550 | 1179 | 641 | 800 | 1200 | 791 | 665 | 689 | http://downloads-wilo-select.wilo.com/assets/WIB_WILO29972087.jpg | https://wilo.com/quick/PL/pl/articleNumber/2214157 |  |  | 0
2227542 | 4062679315478 | Wilo-Atmos GIGA-B 125/220-75/2 pompa wirowa o konstrukcji blokowej | Pompa wirowa jednostopniowa dławnicowa o konstrukcji blokowej do ustawienia na fundamencie wraz ze stopą na korpusie pompy Wilo-Atmos GIGA-B 125/220-75/2 | 27204 |  | PG03 | 28 | K | NIE | 28.13.14.0 | 84137051 | 84137051 | 213 | Wilo-Atmos GIGA-B 125/220-75/2 | Pompa obiegowa blokowa | Wilo-Atmos GIGA-B | Pompa obiegowa dławnicowa o konstrukcji blokowej z przyłączem kołnierzowym. | 320 | Ogrzewanie, klimatyzacja, chłodnictwo | Wilo | Wilo | 1 | SZT |  |  |  | zielony | Paleta jednorazowego użytku | 1 | 1 | 1 | 550 | 1298 | 680 | 800 | 1800 | 860 | 807 | 0 | http://downloads-wilo-select.wilo.com/assets/WIB_WILO29972087.jpg | https://wilo.com/quick/PL/pl/articleNumber/2227542
2216802 | 4062679177977 | Wilo-Atmos GIGA-B 125/220-75/2-S1 pompa obiegowa blokowa | Pompa obiegowa blokowa Wilo-Atmos GIGA-B 125/220-75/2-S1 dławnicowa o konstrukcji blokowej z przyłączem kołnierzowym, do zastosowań grzewczych, klimatyzacyjnych i chłodniczych w dużych budynkach. | 25202 | 27695 | PG03 | 28 | K | NIE | 28.13.14.0 | 84137051 | 84137051 | 213 | Wilo-Atmos GIGA-B 125/220-75/2-S1 | Pompa obiegowa blokowa | Wilo-Atmos GIGA-B | Pompa obiegowa dławnicowa o konstrukcji blokowej z przyłączem kołnierzowym. | 320 | Ogrzewanie, klimatyzacja, chłodnictwo | Wilo | Wilo | 1 | SZT |  |  |  | Zielony | Paleta jednorazowego użytku | 1 | 1 |  | 550 | 1179 | 641 | 800 | 1200 | 791 | 665 | 689 | http://downloads-wilo-select.wilo.com/assets/WIB_WILO29972087.jpg | https://wilo.com/quick/PL/pl/articleNumber/2216802 |  |  | 0
2227543 | 4062679316260 | Wilo-Atmos GIGA-B 125/220-75/2-S1 pompa wirowa o konstrukcji blokowej | Pompa wirowa jednostopniowa dławnicowa o konstrukcji blokowej do ustawienia na fundamencie wraz ze stopą na korpusie pompy Wilo-Atmos GIGA-B 125/220-75/2-S1 | 22847 |  | PG03 | 28 | K | NIE | 28.13.14.0 | 84137051 | 84137051 | 213 | Wilo-Atmos GIGA-B 125/220-75/2-S1 | Pompa obiegowa blokowa | Wilo-Atmos GIGA-B | Pompa obiegowa dławnicowa o konstrukcji blokowej z przyłączem kołnierzowym. | 320 | Ogrzewanie, klimatyzacja, chłodnictwo | Wilo | Wilo | 1 | SZT |  |  |  | zielony | Paleta jednorazowego użytku | 1 | 1 | 1 | 550 | 1298 | 680 | 800 | 1800 | 860 | 807 | 0 | http://downloads-wilo-select.wilo.com/assets/WIB_WILO29972087.jpg | https://wilo.com/quick/PL/pl/articleNumber/2227543
2160704 | 4048482630342 | Wilo-Atmos GIGA-B 125/220-90/2 pompa obiegowa blokowa | Pompa obiegowa Wilo-Atmos GIGA-B 125/220-90/2 dławnicowa o konstrukcji blokowej z przyłączem kołnierzowym, do zastosowań grzewczych, klimatyzacyjnych i chłodniczych w dużych budynkach. | 29830 | 23488 | PG03 | na zapytanie | na zapytanie | NIE | 28.13.14.0 | 84137051 | 84137051 | 213 | Wilo-Atmos GIGA-B 125/220-90/2 | Pompa obiegowa blokowa | Wilo-Atmos GIGA-B | Pompa obiegowa dławnicowa o konstrukcji blokowej z przyłączem kołnierzowym. | 320 | Ogrzewanie, klimatyzacja, chłodnictwo | Wilo | Wilo | 1 | SZT | - | - | - | Zielony | Paleta jednorazowego użytku | 1 | 1 | - | 550 | 1191 | 641 | 800 | 1800 | 791 | 690 | 702 | http://downloads-wilo-select.wilo.com/assets/WIB_WILO29972087.jpg | https://wilo.com/quick/PL/pl/articleNumber/2160704
2227540 | 4062679315461 | Wilo-Atmos GIGA-B 125/220-90/2 pompa wirowa o konstrukcji blokowej | Pompa wirowa jednostopniowa dławnicowa o konstrukcji blokowej do ustawienia na fundamencie wraz ze stopą na korpusie pompy Wilo-Atmos GIGA-B 125/220-90/2 | 30823 |  | PG03 | 28 | K | NIE | 28.13.14.0 | 84137051 | 84137051 | 213 | Wilo-Atmos GIGA-B 125/220-90/2 | Pompa obiegowa blokowa | Wilo-Atmos GIGA-B | Pompa obiegowa dławnicowa o konstrukcji blokowej z przyłączem kołnierzowym. | 320 | Ogrzewanie, klimatyzacja, chłodnictwo | Wilo | Wilo | 1 | SZT |  |  |  | zielony | Paleta jednorazowego użytku | 1 | 1 | 1 | 550 | 1298 | 680 | 800 | 1800 | 860 | 832 | 0 | http://downloads-wilo-select.wilo.com/assets/WIB_WILO29972087.jpg | https://wilo.com/quick/PL/pl/articleNumber/2227540
2216801 | 4062679177960 | Wilo-Atmos GIGA-B 125/220-90/2-S1 pompa obiegowa blokowa | Pompa obiegowa blokowa Wilo-Atmos GIGA-B 125/220-90/2-S1 dławnicowa o konstrukcji blokowej z przyłączem kołnierzowym, do zastosowań grzewczych, klimatyzacyjnych i chłodniczych w dużych budynkach. | 28529 | 31351 | PG03 | 28 | K | NIE | 28.13.14.0 | 84137051 | 84137051 | 213 | Wilo-Atmos GIGA-B 125/220-90/2-S1 | Pompa obiegowa blokowa | Wilo-Atmos GIGA-B | Pompa obiegowa dławnicowa o konstrukcji blokowej z przyłączem kołnierzowym. | 320 | Ogrzewanie, klimatyzacja, chłodnictwo | Wilo | Wilo | 1 | SZT |  |  |  | Zielony | Paleta jednorazowego użytku | 1 | 1 |  | 550 | 1179 | 641 | 800 | 1800 | 791 | 664 | 702 | http://downloads-wilo-select.wilo.com/assets/WIB_WILO29972087.jpg | https://wilo.com/quick/PL/pl/articleNumber/2216801 |  |  | 0
2227541 | 4062679316253 | Wilo-Atmos GIGA-B 125/220-90/2-S1 pompa wirowa o konstrukcji blokowej | Pompa wirowa jednostopniowa dławnicowa o konstrukcji blokowej do ustawienia na fundamencie wraz ze stopą na korpusie pompy Wilo-Atmos GIGA-B 125/220-90/2-S1 | 25863 |  | PG03 | 28 | K | NIE | 28.13.14.0 | 84137051 | 84137051 | 213 | Wilo-Atmos GIGA-B 125/220-90/2-S1 | Pompa obiegowa blokowa | Wilo-Atmos GIGA-B | Pompa obiegowa dławnicowa o konstrukcji blokowej z przyłączem kołnierzowym. | 320 | Ogrzewanie, klimatyzacja, chłodnictwo | Wilo | Wilo | 1 | SZT |  |  |  | zielony | Paleta jednorazowego użytku | 1 | 1 | 1 | 550 | 1298 | 680 | 800 | 1800 | 860 | 832 | 0 | http://downloads-wilo-select.wilo.com/assets/WIB_WILO29972087.jpg | https://wilo.com/quick/PL/pl/articleNumber/2227541
2160703 | 4048482629681 | Wilo-Atmos GIGA-B 125/230-110/2 pompa obiegowa blokowa | Pompa obiegowa Wilo-Atmos GIGA-B 125/230-110/2 dławnicowa o konstrukcji blokowej z przyłączem kołnierzowym, do zastosowań grzewczych, klimatyzacyjnych i chłodniczych w dużych budynkach. | 36525 | 28760 | PG03 | na zapytanie | na zapytanie | NIE | 28.13.14.0 | 84137051 | 84137051 | 213 | Wilo-Atmos GIGA-B 125/230-110/2 | Pompa obiegowa blokowa | Wilo-Atmos GIGA-B | Pompa obiegowa dławnicowa o konstrukcji blokowej z przyłączem kołnierzowym. | 320 | Ogrzewanie, klimatyzacja, chłodnictwo | Wilo | Wilo | 1 | SZT | - | - | - | Zielony | Paleta jednorazowego użytku | 1 | 1 | - | 660 | 1479 | 878 | 800 | 1800 | 1028 | 1095 | 1161 | http://downloads-wilo-select.wilo.com/assets/WIB_WILO29972087.jpg | https://wilo.com/quick/PL/pl/articleNumber/2160703
2227554 | 4062679315539 | Wilo-Atmos GIGA-B 125/230-110/2 pompa wirowa o konstrukcji blokowej | Pompa wirowa jednostopniowa dławnicowa o konstrukcji blokowej do ustawienia na fundamencie wraz ze stopą na korpusie pompy Wilo-Atmos GIGA-B 125/230-110/2 | 37740 |  | PG03 | 28 | K | NIE | 28.13.14.0 | 84137051 | 84137051 | 213 | Wilo-Atmos GIGA-B 125/230-110/2 | Pompa obiegowa blokowa | Wilo-Atmos GIGA-B | Pompa obiegowa dławnicowa o konstrukcji blokowej z przyłączem kołnierzowym. | 320 | Ogrzewanie, klimatyzacja, chłodnictwo | Wilo | Wilo | 1 | SZT |  |  |  | zielony | Paleta jednorazowego użytku | 1 | 1 | 1 | 660 | 1383 | 865 | 800 | 1800 | 1045 | 1086 | 0 | http://downloads-wilo-select.wilo.com/assets/WIB_WILO29972087.jpg | https://wilo.com/quick/PL/pl/articleNumber/2227554
2216800 | 4062679177953 | Wilo-Atmos GIGA-B 125/230-110/2-S1 pompa obiegowa blokowa | Pompa obiegowa blokowa Wilo-Atmos GIGA-B 125/230-110/2-S1 dławnicowa o konstrukcji blokowej z przyłączem kołnierzowym, do zastosowań grzewczych, klimatyzacyjnych i chłodniczych w dużych budynkach. | 35094 | 38565 | PG03 | 28 | K | NIE | 28.13.14.0 | 84137051 | 84137051 | 213 | Wilo-Atmos GIGA-B 125/230-110/2-S1 | Pompa obiegowa blokowa | Wilo-Atmos GIGA-B | Pompa obiegowa dławnicowa o konstrukcji blokowej z przyłączem kołnierzowym. | 320 | Ogrzewanie, klimatyzacja, chłodnictwo | Wilo | Wilo | 1 | SZT |  |  |  | Zielony | Paleta jednorazowego użytku | 1 | 1 |  | 660 | 1491 | 878 | 800 | 1800 | 1028 | 1121 | 1161 | http://downloads-wilo-select.wilo.com/assets/WIB_WILO29972087.jpg | https://wilo.com/quick/PL/pl/articleNumber/2216800 |  |  | 0
2227555 | 4062679316321 | Wilo-Atmos GIGA-B 125/230-110/2-S1 pompa wirowa o konstrukcji blokowej | Pompa wirowa jednostopniowa dławnicowa o konstrukcji blokowej do ustawienia na fundamencie wraz ze stopą na korpusie pompy Wilo-Atmos GIGA-B 125/230-110/2-S1 | 31816 |  | PG03 | 28 | K | NIE | 28.13.14.0 | 84137051 | 84137051 | 213 | Wilo-Atmos GIGA-B 125/230-110/2-S1 | Pompa obiegowa blokowa | Wilo-Atmos GIGA-B | Pompa obiegowa dławnicowa o konstrukcji blokowej z przyłączem kołnierzowym. | 320 | Ogrzewanie, klimatyzacja, chłodnictwo | Wilo | Wilo | 1 | SZT |  |  |  | zielony | Paleta jednorazowego użytku | 1 | 1 | 1 | 660 | 1383 | 865 | 800 | 1800 | 1045 | 1086 | 0 | http://downloads-wilo-select.wilo.com/assets/WIB_WILO29972087.jpg | https://wilo.com/quick/PL/pl/articleNumber/2227555
2213950 | 4062679166254 | Wilo-Atmos GIGA-B 125/230-15/4 pompa obiegowa blokowa | Pompa obiegowa blokowa Wilo-Atmos GIGA-B 125/230-15/4 dławnicowa o konstrukcji blokowej z przyłączem kołnierzowym, do zastosowań grzewczych, klimatyzacyjnych i chłodniczych w dużych budynkach. | 8818 | 6967 | PG03 | 28 | K | NIE | 28.13.14.0 | 84137051 | 84137051 | 213 | Wilo-Atmos GIGA-B 125/230-15/4 | Pompa obiegowa blokowa | Wilo-Atmos GIGA-B | Pompa obiegowa dławnicowa o konstrukcji blokowej z przyłączem kołnierzowym. | 320 | Ogrzewanie, klimatyzacja, chłodnictwo | Wilo | Wilo | 1 | SZT |  |  |  | Zielony | Paleta jednorazowego użytku | 1 | 1 |  | 444 | 932 | 605 | 800 | 1200 | 749 | 243 | 267 | http://downloads-wilo-select.wilo.com/assets/WIB_WILO29972087.jpg | https://wilo.com/quick/PL/pl/articleNumber/2213950 |  |  | 0
2217162 | 4062679181578 | Wilo-Atmos GIGA-B 125/230-15/4-S1 pompa obiegowa blokowa | Pompa obiegowa blokowa Wilo-Atmos GIGA-B 125/230-15/4-S1 dławnicowa o konstrukcji blokowej z przyłączem kołnierzowym, do zastosowań grzewczych, klimatyzacyjnych i chłodniczych w dużych budynkach. | 8995 | 7096 | PG03 | 28 | K | NIE | 28.13.14.0 | 84137051 | 84137051 | 213 | Wilo-Atmos GIGA-B 125/230-15/4-S1 | Pompa obiegowa blokowa | Wilo-Atmos GIGA-B | Pompa obiegowa dławnicowa o konstrukcji blokowej z przyłączem kołnierzowym. | 320 | Ogrzewanie, klimatyzacja, chłodnictwo | Wilo | Wilo | 1 | SZT |  |  |  | Zielony |  | 1 | 1 |  | 444 | 932 | 605 | 800 | 1200 | 749 | 243 | 267 | http://downloads-wilo-select.wilo.com/assets/WIB_WILO29972087.jpg | https://wilo.com/quick/PL/pl/articleNumber/2217162 |  |  | 0
2214155 | 4062679172286 | Wilo-Atmos GIGA-B 125/240-110/2 pompa obiegowa blokowa | Pompa obiegowa blokowa Wilo-Atmos GIGA-B 125/240-110/2 dławnicowa o konstrukcji blokowej z przyłączem kołnierzowym, do zastosowań grzewczych, klimatyzacyjnych i chłodniczych w dużych budynkach. | 34701 | 38133 | PG03 | 28 | K | NIE | 28.13.14.0 | 84137051 | 84137051 | 213 | Wilo-Atmos GIGA-B 125/240-110/2 | Pompa obiegowa blokowa | Wilo-Atmos GIGA-B | Pompa obiegowa dławnicowa o konstrukcji blokowej z przyłączem kołnierzowym. | 320 | Ogrzewanie, klimatyzacja, chłodnictwo | Wilo | Wilo | 1 | SZT |  |  |  | Zielony | Paleta jednorazowego użytku | 1 | 1 |  | 660 | 1491 | 878 | 800 | 1800 | 1028 | 1121 | 1161 | http://downloads-wilo-select.wilo.com/assets/WIB_WILO29972087.jpg | https://wilo.com/quick/PL/pl/articleNumber/2214155 |  |  | 0
2227552 | 4062679315522 | Wilo-Atmos GIGA-B 125/240-110/2 pompa wirowa o konstrukcji blokowej | Pompa wirowa jednostopniowa dławnicowa o konstrukcji blokowej do ustawienia na fundamencie wraz ze stopą na korpusie pompy Wilo-Atmos GIGA-B 125/240-110/2 | 37740 |  | PG03 | 28 | K | NIE | 28.13.14.0 | 84137051 | 84137051 | 213 | Wilo-Atmos GIGA-B 125/240-110/2 | Pompa obiegowa blokowa | Wilo-Atmos GIGA-B | Pompa obiegowa dławnicowa o konstrukcji blokowej z przyłączem kołnierzowym. | 320 | Ogrzewanie, klimatyzacja, chłodnictwo | Wilo | Wilo | 1 | SZT |  |  |  | zielony | Paleta jednorazowego użytku | 1 | 1 | 1 | 660 | 1383 | 865 | 800 | 1800 | 1045 | 1086 | 0 | http://downloads-wilo-select.wilo.com/assets/WIB_WILO29972087.jpg | https://wilo.com/quick/PL/pl/articleNumber/2227552
2216799 | 4062679177946 | Wilo-Atmos GIGA-B 125/240-110/2-S1 pompa obiegowa blokowa | Pompa obiegowa blokowa Wilo-Atmos GIGA-B 125/240-110/2-S1 dławnicowa o konstrukcji blokowej z przyłączem kołnierzowym, do zastosowań grzewczych, klimatyzacyjnych i chłodniczych w dużych budynkach. | 35094 | 38565 | PG03 | 28 | K | NIE | 28.13.14.0 | 84137051 | 84137051 | 213 | Wilo-Atmos GIGA-B 125/240-110/2-S1 | Pompa obiegowa blokowa | Wilo-Atmos GIGA-B | Pompa obiegowa dławnicowa o konstrukcji blokowej z przyłączem kołnierzowym. | 320 | Ogrzewanie, klimatyzacja, chłodnictwo | Wilo | Wilo | 1 | SZT |  |  |  | Zielony | Paleta jednorazowego użytku | 1 | 1 |  | 660 | 1491 | 878 | 800 | 1800 | 1028 | 1121 | 1161 | http://downloads-wilo-select.wilo.com/assets/WIB_WILO29972087.jpg | https://wilo.com/quick/PL/pl/articleNumber/2216799 |  |  | 0
2227553 | 4062679316314 | Wilo-Atmos GIGA-B 125/240-110/2-S1 pompa wirowa o konstrukcji blokowej | Pompa wirowa jednostopniowa dławnicowa o konstrukcji blokowej do ustawienia na fundamencie wraz ze stopą na korpusie pompy Wilo-Atmos GIGA-B 125/240-110/2-S1 | 31816 |  | PG03 | 28 | K | NIE | 28.13.14.0 | 84137051 | 84137051 | 213 | Wilo-Atmos GIGA-B 125/240-110/2-S1 | Pompa obiegowa blokowa | Wilo-Atmos GIGA-B | Pompa obiegowa dławnicowa o konstrukcji blokowej z przyłączem kołnierzowym. | 320 | Ogrzewanie, klimatyzacja, chłodnictwo | Wilo | Wilo | 1 | SZT |  |  |  | zielony | Paleta jednorazowego użytku | 1 | 1 | 1 | 660 | 1383 | 865 | 800 | 1800 | 1045 | 1086 | 0 | http://downloads-wilo-select.wilo.com/assets/WIB_WILO29972087.jpg | https://wilo.com/quick/PL/pl/articleNumber/2227553
2160702 | 4048482629674 | Wilo-Atmos GIGA-B 125/240-132/2 pompa obiegowa blokowa | Pompa obiegowa Wilo-Atmos GIGA-B 125/240-132/2 dławnicowa o konstrukcji blokowej z przyłączem kołnierzowym, do zastosowań grzewczych, klimatyzacyjnych i chłodniczych w dużych budynkach. | 42558 | 33510 | PG03 | na zapytanie | na zapytanie | NIE | 28.13.14.0 | 84137051 | 84137051 | 213 | Wilo-Atmos GIGA-B 125/240-132/2 | Pompa obiegowa blokowa | Wilo-Atmos GIGA-B | Pompa obiegowa dławnicowa o konstrukcji blokowej z przyłączem kołnierzowym. | 320 | Ogrzewanie, klimatyzacja, chłodnictwo | Wilo | Wilo | 1 | SZT | - | - | - | Zielony | Paleta jednorazowego użytku | 1 | 1 | - | 660 | 1479 | 878 | 800 | 1800 | 1028 | 1145 | 1212 | http://downloads-wilo-select.wilo.com/assets/WIB_WILO29972087.jpg | https://wilo.com/quick/PL/pl/articleNumber/2160702
2227550 | 4062679315515 | Wilo-Atmos GIGA-B 125/240-132/2 pompa wirowa o konstrukcji blokowej | Pompa wirowa jednostopniowa dławnicowa o konstrukcji blokowej do ustawienia na fundamencie wraz ze stopą na korpusie pompy Wilo-Atmos GIGA-B 125/240-132/2 | 43975 |  | PG03 | 28 | K | NIE | 28.13.14.0 | 84137051 | 84137051 | 213 | Wilo-Atmos GIGA-B 125/240-132/2 | Pompa obiegowa blokowa | Wilo-Atmos GIGA-B | Pompa obiegowa dławnicowa o konstrukcji blokowej z przyłączem kołnierzowym. | 320 | Ogrzewanie, klimatyzacja, chłodnictwo | Wilo | Wilo | 1 | SZT |  |  |  | zielony | Paleta jednorazowego użytku | 1 | 1 | 1 | 660 | 1438 | 865 | 800 | 1800 | 1045 | 1106 | 0 | http://downloads-wilo-select.wilo.com/assets/WIB_WILO29972087.jpg | https://wilo.com/quick/PL/pl/articleNumber/2227550
2216798 | brak danych | Wilo-Atmos GIGA-B 125/240-132/2-S1 pompa obiegowa blokowa | Pompa obiegowa blokowa Wilo-Atmos GIGA-B 125/240-132/2-S1 dławnicowa o konstrukcji blokowej z przyłączem kołnierzowym, do zastosowań grzewczych, klimatyzacyjnych i chłodniczych w dużych budynkach. | 40826 | 44864 | PG03 | 28 | K | NIE | 28.13.14.0 | 84137051 | 84137051 | 213 | Wilo-Atmos GIGA-B 125/240-132/2-S1 | Pompa obiegowa blokowa | Wilo-Atmos GIGA-B | Pompa obiegowa dławnicowa o konstrukcji blokowej z przyłączem kołnierzowym. | 320 | Ogrzewanie, klimatyzacja, chłodnictwo | Wilo | Wilo | 1 | SZT |  |  |  | Zielony | Paleta jednorazowego użytku | 1 | 1 |  | 660 | 1491 | 878 | 800 | 1800 | 1028 | 1172 | 1212 | http://downloads-wilo-select.wilo.com/assets/WIB_WILO29972087.jpg | https://wilo.com/quick/PL/pl/articleNumber/2216798 |  |  | 0
2227551 | 4062679316307 | Wilo-Atmos GIGA-B 125/240-132/2-S1 pompa wirowa o konstrukcji blokowej | Pompa wirowa jednostopniowa dławnicowa o konstrukcji blokowej do ustawienia na fundamencie wraz ze stopą na korpusie pompy Wilo-Atmos GIGA-B 125/240-132/2-S1 | 37012 |  | PG03 | 28 | K | NIE | 28.13.14.0 | 84137051 | 84137051 | 213 | Wilo-Atmos GIGA-B 125/240-132/2-S1 | Pompa obiegowa blokowa | Wilo-Atmos GIGA-B | Pompa obiegowa dławnicowa o konstrukcji blokowej z przyłączem kołnierzowym. | 320 | Ogrzewanie, klimatyzacja, chłodnictwo | Wilo | Wilo | 1 | SZT |  |  |  | zielony | Paleta jednorazowego użytku | 1 | 1 | 1 | 660 | 1438 | 865 | 800 | 1800 | 1045 | 1106 | 0 | http://downloads-wilo-select.wilo.com/assets/WIB_WILO29972087.jpg | https://wilo.com/quick/PL/pl/articleNumber/2227551
2214129 | 4062679171760 | Wilo-Atmos GIGA-B 125/240-15/4 pompa obiegowa blokowa | Pompa obiegowa blokowa Wilo-Atmos GIGA-B 125/240-15/4 dławnicowa o konstrukcji blokowej z przyłączem kołnierzowym, do zastosowań grzewczych, klimatyzacyjnych i chłodniczych w dużych budynkach. | 8818 | 6967 | PG03 | 28 | K | NIE | 28.13.14.0 | 84137051 | 84137051 | 213 | Wilo-Atmos GIGA-B 125/240-15/4 | Pompa obiegowa blokowa | Wilo-Atmos GIGA-B | Pompa obiegowa dławnicowa o konstrukcji blokowej z przyłączem kołnierzowym. | 320 | Ogrzewanie, klimatyzacja, chłodnictwo | Wilo | Wilo | 1 | SZT |  |  |  | Zielony | Paleta jednorazowego użytku | 1 | 1 |  | 444 | 932 | 605 | 800 | 1200 | 749 | 243 | 267 | http://downloads-wilo-select.wilo.com/assets/WIB_WILO29972087.jpg | https://wilo.com/quick/PL/pl/articleNumber/2214129 |  |  | 0
2217161 | 4062679181561 | Wilo-Atmos GIGA-B 125/240-15/4-S1 pompa obiegowa blokowa | Pompa obiegowa blokowa Wilo-Atmos GIGA-B 125/240-15/4-S1 dławnicowa o konstrukcji blokowej z przyłączem kołnierzowym, do zastosowań grzewczych, klimatyzacyjnych i chłodniczych w dużych budynkach. | 8995 | 7096 | PG03 | 28 | K | NIE | 28.13.14.0 | 84137051 | 84137051 | 213 | Wilo-Atmos GIGA-B 125/240-15/4-S1 | Pompa obiegowa blokowa | Wilo-Atmos GIGA-B | Pompa obiegowa dławnicowa o konstrukcji blokowej z przyłączem kołnierzowym. | 320 | Ogrzewanie, klimatyzacja, chłodnictwo | Wilo | Wilo | 1 | SZT |  |  |  | Zielony |  | 1 | 1 |  | 444 | 932 | 605 | 800 | 1200 | 749 | 243 | 267 | http://downloads-wilo-select.wilo.com/assets/WIB_WILO29972087.jpg | https://wilo.com/quick/PL/pl/articleNumber/2217161 |  |  | 0
2213949 | 4062679166247 | Wilo-Atmos GIGA-B 125/240-18,5/4 pompa obiegowa blokowa | Pompa obiegowa blokowa Wilo-Atmos GIGA-B 125/240-18,5/4 dławnicowa o konstrukcji blokowej z przyłączem kołnierzowym, do zastosowań grzewczych, klimatyzacyjnych i chłodniczych w dużych budynkach. | 9827 | 7764 | PG03 | 28 | K | NIE | 28.13.14.0 | 84137051 | 84137051 | 213 | Wilo-Atmos GIGA-B 125/240-18,5/4 | Pompa obiegowa blokowa | Wilo-Atmos GIGA-B | Pompa obiegowa dławnicowa o konstrukcji blokowej z przyłączem kołnierzowym. | 320 | Ogrzewanie, klimatyzacja, chłodnictwo | Wilo | Wilo | 1 | SZT |  |  |  | Zielony | Paleta jednorazowego użytku | 1 | 1 |  | 444 | 1001 | 605 | 800 | 1200 | 749 | 304 | 328 | http://downloads-wilo-select.wilo.com/assets/WIB_WILO29972087.jpg | https://wilo.com/quick/PL/pl/articleNumber/2213949 |  |  | 0
2217160 | 4062679181554 | Wilo-Atmos GIGA-B 125/240-18,5/4-S1 pompa obiegowa blokowa | Pompa obiegowa blokowa Wilo-Atmos GIGA-B 125/240-18,5/4-S1 dławnicowa o konstrukcji blokowej z przyłączem kołnierzowym, do zastosowań grzewczych, klimatyzacyjnych i chłodniczych w dużych budynkach. | 10004 | 7893 | PG03 | 28 | K | NIE | 28.13.14.0 | 84137051 | 84137051 | 213 | Wilo-Atmos GIGA-B 125/240-18,5/4-S1 | Pompa obiegowa blokowa | Wilo-Atmos GIGA-B | Pompa obiegowa dławnicowa o konstrukcji blokowej z przyłączem kołnierzowym. | 320 | Ogrzewanie, klimatyzacja, chłodnictwo | Wilo | Wilo | 1 | SZT |  |  |  | Zielony |  | 1 | 1 |  | 444 | 1001 | 605 | 800 | 1200 | 749 | 304 | 328 | http://downloads-wilo-select.wilo.com/assets/WIB_WILO29972087.jpg | https://wilo.com/quick/PL/pl/articleNumber/2217160 |  |  | 0
2214154 | 4062679172279 | Wilo-Atmos GIGA-B 125/250-132/2 pompa obiegowa blokowa | Pompa obiegowa blokowa Wilo-Atmos GIGA-B 125/250-132/2 dławnicowa o konstrukcji blokowej z przyłączem kołnierzowym, do zastosowań grzewczych, klimatyzacyjnych i chłodniczych w dużych budynkach. | 40432 | 44431 | PG03 | 28 | K | NIE | 28.13.14.0 | 84137051 | 84137051 | 213 | Wilo-Atmos GIGA-B 125/250-132/2 | Pompa obiegowa blokowa | Wilo-Atmos GIGA-B | Pompa obiegowa dławnicowa o konstrukcji blokowej z przyłączem kołnierzowym. | 320 | Ogrzewanie, klimatyzacja, chłodnictwo | Wilo | Wilo | 1 | SZT |  |  |  | Zielony | Paleta jednorazowego użytku | 1 | 1 |  | 660 | 1491 | 878 | 800 | 1800 | 1028 | 1172 | 1212 | http://downloads-wilo-select.wilo.com/assets/WIB_WILO29972087.jpg | https://wilo.com/quick/PL/pl/articleNumber/2214154 |  |  | 0
2227548 | 4062679315508 | Wilo-Atmos GIGA-B 125/250-132/2 pompa wirowa o konstrukcji blokowej | Pompa wirowa jednostopniowa dławnicowa o konstrukcji blokowej do ustawienia na fundamencie wraz ze stopą na korpusie pompy Wilo-Atmos GIGA-B 125/250-132/2 | 43975 |  | PG03 | 28 | K | NIE | 28.13.14.0 | 84137051 | 84137051 | 213 | Wilo-Atmos GIGA-B 125/250-132/2 | Pompa obiegowa blokowa | Wilo-Atmos GIGA-B | Pompa obiegowa dławnicowa o konstrukcji blokowej z przyłączem kołnierzowym. | 320 | Ogrzewanie, klimatyzacja, chłodnictwo | Wilo | Wilo | 1 | SZT |  |  |  | zielony | Paleta jednorazowego użytku | 1 | 1 | 1 | 660 | 1438 | 865 | 800 | 1800 | 1045 | 1106 | 0 | http://downloads-wilo-select.wilo.com/assets/WIB_WILO29972087.jpg | https://wilo.com/quick/PL/pl/articleNumber/2227548
2216797 | brak danych | Wilo-Atmos GIGA-B 125/250-132/2-S1 pompa obiegowa blokowa | Pompa obiegowa blokowa Wilo-Atmos GIGA-B 125/250-132/2-S1 dławnicowa o konstrukcji blokowej z przyłączem kołnierzowym, do zastosowań grzewczych, klimatyzacyjnych i chłodniczych w dużych budynkach. | 40826 | 44864 | PG03 | 28 | K | NIE | 28.13.14.0 | 84137051 | 84137051 | 213 | Wilo-Atmos GIGA-B 125/250-132/2-S1 | Pompa obiegowa blokowa | Wilo-Atmos GIGA-B | Pompa obiegowa dławnicowa o konstrukcji blokowej z przyłączem kołnierzowym. | 320 | Ogrzewanie, klimatyzacja, chłodnictwo | Wilo | Wilo | 1 | SZT |  |  |  | Zielony | Paleta jednorazowego użytku | 1 | 1 |  | 660 | 1491 | 878 | 800 | 1800 | 1028 | 1172 | 1212 | http://downloads-wilo-select.wilo.com/assets/WIB_WILO29972087.jpg | https://wilo.com/quick/PL/pl/articleNumber/2216797 |  |  | 0
2227549 | 4062679316291 | Wilo-Atmos GIGA-B 125/250-132/2-S1 pompa wirowa o konstrukcji blokowej | Pompa wirowa jednostopniowa dławnicowa o konstrukcji blokowej do ustawienia na fundamencie wraz ze stopą na korpusie pompy Wilo-Atmos GIGA-B 125/250-132/2-S1 | 37012 |  | PG03 | 28 | K | NIE | 28.13.14.0 | 84137051 | 84137051 | 213 | Wilo-Atmos GIGA-B 125/250-132/2-S1 | Pompa obiegowa blokowa | Wilo-Atmos GIGA-B | Pompa obiegowa dławnicowa o konstrukcji blokowej z przyłączem kołnierzowym. | 320 | Ogrzewanie, klimatyzacja, chłodnictwo | Wilo | Wilo | 1 | SZT |  |  |  | zielony | Paleta jednorazowego użytku | 1 | 1 | 1 | 660 | 1438 | 865 | 800 | 1800 | 1045 | 1106 | 0 | http://downloads-wilo-select.wilo.com/assets/WIB_WILO29972087.jpg | https://wilo.com/quick/PL/pl/articleNumber/2227549
2160701 | 4048482629667 | Wilo-Atmos GIGA-B 125/250-160/2 pompa obiegowa blokowa | Pompa obiegowa Wilo-Atmos GIGA-B 125/250-160/2 dławnicowa o konstrukcji blokowej z przyłączem kołnierzowym, do zastosowań grzewczych, klimatyzacyjnych i chłodniczych w dużych budynkach. | 42216 | 33773 | PG03 | na zapytanie | na zapytanie | NIE | 28.13.14.0 | 84137051 | 84137051 | 213 | Wilo-Atmos GIGA-B 125/250-160/2 | Pompa obiegowa blokowa | Wilo-Atmos GIGA-B | Pompa obiegowa dławnicowa o konstrukcji blokowej z przyłączem kołnierzowym. | 320 | Ogrzewanie, klimatyzacja, chłodnictwo | Wilo | Wilo | 1 | SZT | - | - | - | Zielony | Paleta jednorazowego użytku | 1 | 1 | - | 660 | 1491 | 878 | 800 | 1800 | 1028 | 1193 | 1233 | http://downloads-wilo-select.wilo.com/assets/WIB_WILO29972087.jpg | https://wilo.com/quick/PL/pl/articleNumber/2160701
2227546 | 4062679315492 | Wilo-Atmos GIGA-B 125/250-160/2 pompa wirowa o konstrukcji blokowej | Pompa wirowa jednostopniowa dławnicowa o konstrukcji blokowej do ustawienia na fundamencie wraz ze stopą na korpusie pompy Wilo-Atmos GIGA-B 125/250-160/2 | 53860 |  | PG03 | 28 | K | NIE | 28.13.14.0 | 84137051 | 84137051 | 213 | Wilo-Atmos GIGA-B 125/250-160/2 | Pompa obiegowa blokowa | Wilo-Atmos GIGA-B | Pompa obiegowa dławnicowa o konstrukcji blokowej z przyłączem kołnierzowym. | 320 | Ogrzewanie, klimatyzacja, chłodnictwo | Wilo | Wilo | 1 | SZT |  |  |  | zielony | Paleta jednorazowego użytku | 1 | 1 | 1 | 660 | 1533 | 865 | 800 | 1800 | 1045 | 1256 | 0 | http://downloads-wilo-select.wilo.com/assets/WIB_WILO29972087.jpg | https://wilo.com/quick/PL/pl/articleNumber/2227546
2216796 | 4062679177915 | Wilo-Atmos GIGA-B 125/250-160/2-S1 pompa obiegowa blokowa | Pompa obiegowa blokowa Wilo-Atmos GIGA-B 125/250-160/2-S1 dławnicowa o konstrukcji blokowej z przyłączem kołnierzowym, do zastosowań grzewczych, klimatyzacyjnych i chłodniczych w dużych budynkach. | 49914 | 54851 | PG03 | 28 | K | NIE | 28.13.14.0 | 84137051 | 84137051 | 213 | Wilo-Atmos GIGA-B 125/250-160/2-S1 | Pompa obiegowa blokowa | Wilo-Atmos GIGA-B | Pompa obiegowa dławnicowa o konstrukcji blokowej z przyłączem kołnierzowym. | 320 | Ogrzewanie, klimatyzacja, chłodnictwo | Wilo | Wilo | 1 | SZT |  |  |  | Zielony | Paleta jednorazowego użytku | 1 | 1 |  | 660 | 1491 | 878 | 800 | 1800 | 1028 | 1193 | 1233 | http://downloads-wilo-select.wilo.com/assets/WIB_WILO29972087.jpg | https://wilo.com/quick/PL/pl/articleNumber/2216796 |  |  | 0
2227547 | 4062679316284 | Wilo-Atmos GIGA-B 125/250-160/2-S1 pompa wirowa o konstrukcji blokowej | Pompa wirowa jednostopniowa dławnicowa o konstrukcji blokowej do ustawienia na fundamencie wraz ze stopą na korpusie pompy Wilo-Atmos GIGA-B 125/250-160/2-S1 | 45249 |  | PG03 | 28 | K | NIE | 28.13.14.0 | 84137051 | 84137051 | 213 | Wilo-Atmos GIGA-B 125/250-160/2-S1 | Pompa obiegowa blokowa | Wilo-Atmos GIGA-B | Pompa obiegowa dławnicowa o konstrukcji blokowej z przyłączem kołnierzowym. | 320 | Ogrzewanie, klimatyzacja, chłodnictwo | Wilo | Wilo | 1 | SZT |  |  |  | zielony | Paleta jednorazowego użytku | 1 | 1 | 1 | 660 | 1533 | 865 | 800 | 1800 | 1045 | 1256 | 0 | http://downloads-wilo-select.wilo.com/assets/WIB_WILO29972087.jpg | https://wilo.com/quick/PL/pl/articleNumber/2227547
2214132 | 4062679171753 | Wilo-Atmos GIGA-B 125/250-18,5/4 pompa obiegowa blokowa | Pompa obiegowa blokowa Wilo-Atmos GIGA-B 125/250-18,5/4 dławnicowa o konstrukcji blokowej z przyłączem kołnierzowym, do zastosowań grzewczych, klimatyzacyjnych i chłodniczych w dużych budynkach. | 9827 | 7764 | PG03 | 28 | K | NIE | 28.13.14.0 | 84137051 | 84137051 | 213 | Wilo-Atmos GIGA-B 125/250-18,5/4 | Pompa obiegowa blokowa | Wilo-Atmos GIGA-B | Pompa obiegowa dławnicowa o konstrukcji blokowej z przyłączem kołnierzowym. | 320 | Ogrzewanie, klimatyzacja, chłodnictwo | Wilo | Wilo | 1 | SZT |  |  |  | Zielony | Paleta jednorazowego użytku | 1 | 1 |  | 444 | 1001 | 605 | 800 | 1200 | 749 | 304 | 328 | http://downloads-wilo-select.wilo.com/assets/WIB_WILO29972087.jpg | https://wilo.com/quick/PL/pl/articleNumber/2214132 |  |  | 0
2217159 | 4062679181547 | Wilo-Atmos GIGA-B 125/250-18,5/4-S1 pompa obiegowa blokowa | Pompa obiegowa blokowa Wilo-Atmos GIGA-B 125/250-18,5/4-S1 dławnicowa o konstrukcji blokowej z przyłączem kołnierzowym, do zastosowań grzewczych, klimatyzacyjnych i chłodniczych w dużych budynkach. | 10004 | 7893 | PG03 | 28 | K | NIE | 28.13.14.0 | 84137051 | 84137051 | 213 | Wilo-Atmos GIGA-B 125/250-18,5/4-S1 | Pompa obiegowa blokowa | Wilo-Atmos GIGA-B | Pompa obiegowa dławnicowa o konstrukcji blokowej z przyłączem kołnierzowym. | 320 | Ogrzewanie, klimatyzacja, chłodnictwo | Wilo | Wilo | 1 | SZT |  |  |  | Zielony |  | 1 | 1 |  | 444 | 1001 | 605 | 800 | 1200 | 749 | 304 | 328 | http://downloads-wilo-select.wilo.com/assets/WIB_WILO29972087.jpg | https://wilo.com/quick/PL/pl/articleNumber/2217159 |  |  | 0
2213948 | 4062679166230 | Wilo-Atmos GIGA-B 125/250-22/4 pompa obiegowa blokowa | Pompa obiegowa blokowa Wilo-Atmos GIGA-B 125/250-22/4 dławnicowa o konstrukcji blokowej z przyłączem kołnierzowym, do zastosowań grzewczych, klimatyzacyjnych i chłodniczych w dużych budynkach. | 12469 | 8216 | PG03 | 28 | K | NIE | 28.13.14.0 | 84137051 | 84137051 | 213 | Wilo-Atmos GIGA-B 125/250-22/4 | Pompa obiegowa blokowa | Wilo-Atmos GIGA-B | Pompa obiegowa dławnicowa o konstrukcji blokowej z przyłączem kołnierzowym. | 320 | Ogrzewanie, klimatyzacja, chłodnictwo | Wilo | Wilo | 1 | SZT |  |  |  | Zielony | Paleta jednorazowego użytku | 1 | 1 |  | 444 | 1001 | 605 | 800 | 1200 | 749 | 327 | 351 | http://downloads-wilo-select.wilo.com/assets/WIB_WILO29972087.jpg | https://wilo.com/quick/PL/pl/articleNumber/2213948 |  |  | 0
2217158 | 4062679181530 | Wilo-Atmos GIGA-B 125/250-22/4-S1 pompa obiegowa blokowa | Pompa obiegowa blokowa Wilo-Atmos GIGA-B 125/250-22/4-S1 dławnicowa o konstrukcji blokowej z przyłączem kołnierzowym, do zastosowań grzewczych, klimatyzacyjnych i chłodniczych w dużych budynkach. | 12646 | 8324 | PG03 | 28 | K | NIE | 28.13.14.0 | 84137051 | 84137051 | 213 | Wilo-Atmos GIGA-B 125/250-22/4-S1 | Pompa obiegowa blokowa | Wilo-Atmos GIGA-B | Pompa obiegowa dławnicowa o konstrukcji blokowej z przyłączem kołnierzowym. | 320 | Ogrzewanie, klimatyzacja, chłodnictwo | Wilo | Wilo | 1 | SZT |  |  |  | Zielony |  | 1 | 1 |  | 444 | 1001 | 605 | 800 | 1200 | 749 | 327 | 351 | http://downloads-wilo-select.wilo.com/assets/WIB_WILO29972087.jpg | https://wilo.com/quick/PL/pl/articleNumber/2217158 |  |  | 0
2227694 | 4062679336657 | Wilo-Atmos GIGA-B 125/250-37/4/6 pompa wirowa o konstrukcji blokowej | Pompa wirowa jednostopniowa dławnicowa o konstrukcji blokowej do ustawienia na fundamencie wraz ze stopą na korpusie pompy Wilo-Atmos GIGA-B 125/250-37/4/6 | 14545 |  | PG03 | 28 | K | NIE | 28.13.14.0 | 84137051 | 84137051 | 213 | Wilo-Atmos GIGA-B 125/250-37/4/6 | Pompa obiegowa blokowa | Wilo-Atmos GIGA-B | Pompa obiegowa dławnicowa o konstrukcji blokowej z przyłączem kołnierzowym. | 320 | Ogrzewanie, klimatyzacja, chłodnictwo | Wilo | Wilo | 1 | SZT |  |  |  | zielony | Paleta jednorazowego użytku | 1 | 1 | 1 | 450 | 1152 | 605 | 800 | 1800 | 785 | 501 | 541 | http://downloads-wilo-select.wilo.com/assets/WIB_WILO29972087.jpg | https://wilo.com/quick/PL/pl/articleNumber/2227694
2214127 | 4062679171807 | Wilo-Atmos GIGA-B 125/272-15/4 pompa obiegowa blokowa | Pompa obiegowa blokowa Wilo-Atmos GIGA-B 125/272-15/4 dławnicowa o konstrukcji blokowej z przyłączem kołnierzowym, do zastosowań grzewczych, klimatyzacyjnych i chłodniczych w dużych budynkach. | 8930 | 7055 | PG03 | 28 | K | NIE | 28.13.14.0 | 84137051 | 84137051 | 213 | Wilo-Atmos GIGA-B 125/272-15/4 | Pompa obiegowa blokowa | Wilo-Atmos GIGA-B | Pompa obiegowa dławnicowa o konstrukcji blokowej z przyłączem kołnierzowym. | 320 | Ogrzewanie, klimatyzacja, chłodnictwo | Wilo | Wilo | 1 | SZT |  |  |  | Zielony | Paleta jednorazowego użytku | 1 | 1 |  | 521 | 959 | 635 | 800 | 1200 | 779 | 290 | 314 | http://downloads-wilo-select.wilo.com/assets/WIB_WILO29972087.jpg | https://wilo.com/quick/PL/pl/articleNumber/2214127 |  |  | 0
2216719 | 4062679177144 | Wilo-Atmos GIGA-B 125/272-15/4-S1 pompa obiegowa blokowa | Pompa obiegowa blokowa Wilo-Atmos GIGA-B 125/272-15/4-S1 dławnicowa o konstrukcji blokowej z przyłączem kołnierzowym, do zastosowań grzewczych, klimatyzacyjnych i chłodniczych w dużych budynkach. | 9296 | 8900 | PG03 | 28 | K | NIE | 28.13.14.0 | 84137051 | 84137051 | 213 | Wilo-Atmos GIGA-B 125/272-15/4-S1 | Pompa obiegowa blokowa | Wilo-Atmos GIGA-B | Pompa obiegowa dławnicowa o konstrukcji blokowej z przyłączem kołnierzowym. | 320 | Ogrzewanie, klimatyzacja, chłodnictwo | Wilo | Wilo | 1 | SZT |  |  |  | Zielony | Paleta jednorazowego użytku | 1 | 1 |  | 521 | 959 | 635 | 800 | 1200 | 779 | 290 | 314 | http://downloads-wilo-select.wilo.com/assets/WIB_WILO29972087.jpg | https://wilo.com/quick/PL/pl/articleNumber/2216719 |  |  | 0
2160681 | 4048482630137 | Wilo-Atmos GIGA-B 125/272-18,5/4 pompa obiegowa blokowa | Pompa obiegowa Wilo-Atmos GIGA-B 125/272-18,5/4 dławnicowa o konstrukcji blokowej z przyłączem kołnierzowym, do zastosowań grzewczych, klimatyzacyjnych i chłodniczych w dużych budynkach. | 11152 | 7348 | PG03 | 28 | K | NIE | 28.13.14.0 | 84137051 | 84137051 | 213 | Wilo-Atmos GIGA-B 125/272-18,5/4 | Pompa obiegowa blokowa | Wilo-Atmos GIGA-B | Pompa obiegowa dławnicowa o konstrukcji blokowej z przyłączem kołnierzowym. | 320 | Ogrzewanie, klimatyzacja, chłodnictwo | Wilo | Wilo | 1 | SZT | - | ≥,4 | IE3 | Zielony | Paleta jednorazowego użytku | 1 | 1 | 1 | 521 | 1021 | 635 | 800 | 1200 | 779 | 351 | 375 | http://downloads-wilo-select.wilo.com/assets/WIB_WILO29972087.jpg | https://wilo.com/quick/PL/pl/articleNumber/2160681
2216718 | 4062679177137 | Wilo-Atmos GIGA-B 125/272-18,5/4-S1 pompa obiegowa blokowa | Pompa obiegowa blokowa Wilo-Atmos GIGA-B 125/272-18,5/4-S1 dławnicowa o konstrukcji blokowej z przyłączem kołnierzowym, do zastosowań grzewczych, klimatyzacyjnych i chłodniczych w dużych budynkach. | 11518 | 9080 | PG03 | 28 | K | NIE | 28.13.14.0 | 84137051 | 84137051 | 213 | Wilo-Atmos GIGA-B 125/272-18,5/4-S1 | Pompa obiegowa blokowa | Wilo-Atmos GIGA-B | Pompa obiegowa dławnicowa o konstrukcji blokowej z przyłączem kołnierzowym. | 320 | Ogrzewanie, klimatyzacja, chłodnictwo | Wilo | Wilo | 1 | SZT |  |  |  | Zielony | Paleta jednorazowego użytku | 1 | 1 |  | 521 | 1028 | 635 | 800 | 1200 | 779 | 351 | 375 | http://downloads-wilo-select.wilo.com/assets/WIB_WILO29972087.jpg | https://wilo.com/quick/PL/pl/articleNumber/2216718 |  |  | 0
2214128 | 4062679171791 | Wilo-Atmos GIGA-B 125/285-18,5/4 pompa obiegowa blokowa | Pompa obiegowa blokowa Wilo-Atmos GIGA-B 125/285-18,5/4 dławnicowa o konstrukcji blokowej z przyłączem kołnierzowym, do zastosowań grzewczych, klimatyzacyjnych i chłodniczych w dużych budynkach. | 11152 | 7348 | PG03 | 28 | K | NIE | 28.13.14.0 | 84137051 | 84137051 | 213 | Wilo-Atmos GIGA-B 125/285-18,5/4 | Pompa obiegowa blokowa | Wilo-Atmos GIGA-B | Pompa obiegowa dławnicowa o konstrukcji blokowej z przyłączem kołnierzowym. | 320 | Ogrzewanie, klimatyzacja, chłodnictwo | Wilo | Wilo | 1 | SZT |  |  |  | Zielony | Paleta jednorazowego użytku | 1 | 1 |  | 521 | 1028 | 635 | 800 | 1200 | 779 | 351 | 375 | http://downloads-wilo-select.wilo.com/assets/WIB_WILO29972087.jpg | https://wilo.com/quick/PL/pl/articleNumber/2214128 |  |  | 0
2216717 | 4062679177120 | Wilo-Atmos GIGA-B 125/285-18,5/4-S1 pompa obiegowa blokowa | Pompa obiegowa blokowa Wilo-Atmos GIGA-B 125/285-18,5/4-S1 dławnicowa o konstrukcji blokowej z przyłączem kołnierzowym, do zastosowań grzewczych, klimatyzacyjnych i chłodniczych w dużych budynkach. | 11518 | 9080 | PG03 | 28 | K | NIE | 28.13.14.0 | 84137051 | 84137051 | 213 | Wilo-Atmos GIGA-B 125/285-18,5/4-S1 | Pompa obiegowa blokowa | Wilo-Atmos GIGA-B | Pompa obiegowa dławnicowa o konstrukcji blokowej z przyłączem kołnierzowym. | 320 | Ogrzewanie, klimatyzacja, chłodnictwo | Wilo | Wilo | 1 | SZT |  |  |  | Zielony | Paleta jednorazowego użytku | 1 | 1 |  | 521 | 1028 | 635 | 800 | 1200 | 779 | 351 | 375 | http://downloads-wilo-select.wilo.com/assets/WIB_WILO29972087.jpg | https://wilo.com/quick/PL/pl/articleNumber/2216717 |  |  | 0
2160680 | 4048482630120 | Wilo-Atmos GIGA-B 125/285-22/4 pompa obiegowa blokowa | Pompa obiegowa Wilo-Atmos GIGA-B 125/285-22/4 dławnicowa o konstrukcji blokowej z przyłączem kołnierzowym, do zastosowań grzewczych, klimatyzacyjnych i chłodniczych w dużych budynkach. | 13854 | 9129 | PG03 | 28 | K | NIE | 28.13.14.0 | 84137051 | 84137051 | 213 | Wilo-Atmos GIGA-B 125/285-22/4 | Pompa obiegowa blokowa | Wilo-Atmos GIGA-B | Pompa obiegowa dławnicowa o konstrukcji blokowej z przyłączem kołnierzowym. | 320 | Ogrzewanie, klimatyzacja, chłodnictwo | Wilo | Wilo | 1 | SZT | - | ≥,4 | IE3 | Zielony | Paleta jednorazowego użytku | 1 | 1 | 1 | 521 | 1021 | 635 | 800 | 1200 | 779 | 374 | 398 | http://downloads-wilo-select.wilo.com/assets/WIB_WILO29972087.jpg | https://wilo.com/quick/PL/pl/articleNumber/2160680
2216716 | 4062679177113 | Wilo-Atmos GIGA-B 125/285-22/4-S1 pompa obiegowa blokowa | Pompa obiegowa blokowa Wilo-Atmos GIGA-B 125/285-22/4-S1 dławnicowa o konstrukcji blokowej z przyłączem kołnierzowym, do zastosowań grzewczych, klimatyzacyjnych i chłodniczych w dużych budynkach. | 14220 | 9352 | PG03 | 28 | K | NIE | 28.13.14.0 | 84137051 | 84137051 | 213 | Wilo-Atmos GIGA-B 125/285-22/4-S1 | Pompa obiegowa blokowa | Wilo-Atmos GIGA-B | Pompa obiegowa dławnicowa o konstrukcji blokowej z przyłączem kołnierzowym. | 320 | Ogrzewanie, klimatyzacja, chłodnictwo | Wilo | Wilo | 1 | SZT |  |  |  | Zielony | Paleta jednorazowego użytku | 1 | 1 |  | 521 | 1028 | 635 | 800 | 1200 | 779 | 374 | 398 | http://downloads-wilo-select.wilo.com/assets/WIB_WILO29972087.jpg | https://wilo.com/quick/PL/pl/articleNumber/2216716 |  |  | 0
2160679 | 4048482630113 | Wilo-Atmos GIGA-B 125/295-30/4 pompa obiegowa blokowa | Pompa obiegowa Wilo-Atmos GIGA-B 125/295-30/4 dławnicowa o konstrukcji blokowej z przyłączem kołnierzowym, do zastosowań grzewczych, klimatyzacyjnych i chłodniczych w dużych budynkach. | 16039 | 10568 | PG03 | 28 | K | NIE | 28.13.14.0 | 84137051 | 84137051 | 213 | Wilo-Atmos GIGA-B 125/295-30/4 | Pompa obiegowa blokowa | Wilo-Atmos GIGA-B | Pompa obiegowa dławnicowa o konstrukcji blokowej z przyłączem kołnierzowym. | 320 | Ogrzewanie, klimatyzacja, chłodnictwo | Wilo | Wilo | 1 | SZT | - | ≥,4 | IE3 | Zielony | Paleta jednorazowego użytku | 1 | 1 | 1 | 521 | 1084 | 635 | 800 | 1200 | 779 | 433 | 457 | http://downloads-wilo-select.wilo.com/assets/WIB_WILO29972087.jpg | https://wilo.com/quick/PL/pl/articleNumber/2160679
2216715 | 4062679177106 | Wilo-Atmos GIGA-B 125/295-30/4-S1 pompa obiegowa blokowa | Pompa obiegowa blokowa Wilo-Atmos GIGA-B 125/295-30/4-S1 dławnicowa o konstrukcji blokowej z przyłączem kołnierzowym, do zastosowań grzewczych, klimatyzacyjnych i chłodniczych w dużych budynkach. | 16405 | 10792 | PG03 | 28 | K | NIE | 28.13.14.0 | 84137051 | 84137051 | 213 | Wilo-Atmos GIGA-B 125/295-30/4-S1 | Pompa obiegowa blokowa | Wilo-Atmos GIGA-B | Pompa obiegowa dławnicowa o konstrukcji blokowej z przyłączem kołnierzowym. | 320 | Ogrzewanie, klimatyzacja, chłodnictwo | Wilo | Wilo | 1 | SZT |  |  |  | Zielony | Paleta jednorazowego użytku | 1 | 1 |  | 521 | 1091 | 635 | 800 | 1200 | 779 | 433 | 457 | http://downloads-wilo-select.wilo.com/assets/WIB_WILO29972087.jpg | https://wilo.com/quick/PL/pl/articleNumber/2216715 |  |  | 0
2214159 | 4062679171784 | Wilo-Atmos GIGA-B 125/305-30/4 pompa obiegowa blokowa | Pompa obiegowa blokowa Wilo-Atmos GIGA-B 125/305-30/4 dławnicowa o konstrukcji blokowej z przyłączem kołnierzowym, do zastosowań grzewczych, klimatyzacyjnych i chłodniczych w dużych budynkach. | 16039 | 10568 | PG03 | 28 | K | NIE | 28.13.14.0 | 84137051 | 84137051 | 213 | Wilo-Atmos GIGA-B 125/305-30/4 | Pompa obiegowa blokowa | Wilo-Atmos GIGA-B | Pompa obiegowa dławnicowa o konstrukcji blokowej z przyłączem kołnierzowym. | 320 | Ogrzewanie, klimatyzacja, chłodnictwo | Wilo | Wilo | 1 | SZT |  |  |  | Zielony | Paleta jednorazowego użytku | 1 | 1 |  | 521 | 1091 | 635 | 800 | 1200 | 779 | 433 | 457 | http://downloads-wilo-select.wilo.com/assets/WIB_WILO29972087.jpg | https://wilo.com/quick/PL/pl/articleNumber/2214159 |  |  | 0
2216760 | 4062679177557 | Wilo-Atmos GIGA-B 125/305-30/4-S1 pompa obiegowa blokowa | Pompa obiegowa blokowa Wilo-Atmos GIGA-B 125/305-30/4-S1 dławnicowa o konstrukcji blokowej z przyłączem kołnierzowym, do zastosowań grzewczych, klimatyzacyjnych i chłodniczych w dużych budynkach. | 16405 | 10792 | PG03 | 28 | K | NIE | 28.13.14.0 | 84137051 | 84137051 | 213 | Wilo-Atmos GIGA-B 125/305-30/4-S1 | Pompa obiegowa blokowa | Wilo-Atmos GIGA-B | Pompa obiegowa dławnicowa o konstrukcji blokowej z przyłączem kołnierzowym. | 320 | Ogrzewanie, klimatyzacja, chłodnictwo | Wilo | Wilo | 1 | SZT |  |  |  | Zielony | Paleta jednorazowego użytku | 1 | 1 |  | 521 | 1091 | 635 | 800 | 1200 | 779 | 433 | 457 | http://downloads-wilo-select.wilo.com/assets/WIB_WILO29972087.jpg | https://wilo.com/quick/PL/pl/articleNumber/2216760 |  |  | 0
9135340 | 4048482861470 | Wilo-Atmos GIGA-B 125/305-37/4 pompa obiegowa blokowa | Pompa obiegowa Wilo-Atmos GIGA-B 125/305-37/4 dławnicowa o konstrukcji blokowej z przyłączem kołnierzowym, do zastosowań grzewczych, klimatyzacyjnych i chłodniczych w dużych budynkach. | 17098 | 11286 | PG03 | 28 | K | NIE | 28.13.14.0 | 84137051 | 84137051 | 213 | Wilo-Atmos GIGA-B 125/305-37/4 | Pompa obiegowa blokowa | Wilo-Atmos GIGA-B | Pompa obiegowa dławnicowa o konstrukcji blokowej z przyłączem kołnierzowym. | 320 | Ogrzewanie, klimatyzacja, chłodnictwo | Wilo | Wilo | 1 | SZT | - | ≥,4 | IE3 | Zielony | Paleta jednorazowego użytku | 1 | 1 | 1 | 521 | 1099 | 635 | 800 | 1200 | 785 | 537 | 561 | http://downloads-wilo-select.wilo.com/assets/WIB_WILO29972087.jpg | https://wilo.com/quick/PL/pl/articleNumber/9135340 | 43160
2227640 | 4062679336435 | Wilo-Atmos GIGA-B 125/305-37/4 pompa wirowa o konstrukcji blokowej | Pompa wirowa jednostopniowa dławnicowa o konstrukcji blokowej do ustawienia na fundamencie wraz ze stopą na korpusie pompy Wilo-Atmos GIGA-B 125/305-37/4 | 17129 |  | PG03 | 28 | K | NIE | 28.13.14.0 | 84137051 | 84137051 | 213 | Wilo-Atmos GIGA-B 125/305-37/4 | Pompa obiegowa blokowa | Wilo-Atmos GIGA-B | Pompa obiegowa dławnicowa o konstrukcji blokowej z przyłączem kołnierzowym. | 320 | Ogrzewanie, klimatyzacja, chłodnictwo | Wilo | Wilo | 1 | SZT |  |  |  | zielony | Paleta jednorazowego użytku | 1 | 1 | 1 | 521 | 1179 | 635 | 800 | 1800 | 815 | 538 | 580 | http://downloads-wilo-select.wilo.com/assets/WIB_WILO29972087.jpg | https://wilo.com/quick/PL/pl/articleNumber/2227640
2160678 | 4048482630106 | Wilo-Atmos GIGA-B 125/305-37/4-P6 pompa obiegowa blokowa | Pompa obiegowa Wilo-Atmos GIGA-B 125/305-37/4-P6 dławnicowa o konstrukcji blokowej z przyłączem kołnierzowym, do zastosowań grzewczych, klimatyzacyjnych i chłodniczych w dużych budynkach. | 17855 | 11729 | PG03 | 28 | K | NIE | 28.13.14.0 | 84137051 | 84137051 | 213 | Wilo-Atmos GIGA-B 125/305-37/4-P6 | Pompa obiegowa blokowa | Wilo-Atmos GIGA-B | Pompa obiegowa dławnicowa o konstrukcji blokowej z przyłączem kołnierzowym. | 320 | Ogrzewanie, klimatyzacja, chłodnictwo | Wilo | Wilo | 1 | SZT | - | ≥,4 | IE3 | Zielony | Paleta jednorazowego użytku | 1 | 1 | 1 | 521 | 1261 | 635 | 800 | 1800 | 815 | 560 | 598 | http://downloads-wilo-select.wilo.com/assets/WIB_WILO29972087.jpg | https://wilo.com/quick/PL/pl/articleNumber/2160678
2216714 | 4062679177090 | Wilo-Atmos GIGA-B 125/305-37/4-P6-S1 pompa obiegowa blokowa | Pompa obiegowa blokowa Wilo-Atmos GIGA-B 125/305-37/4-P6-S1 dławnicowa o konstrukcji blokowej z przyłączem kołnierzowym, do zastosowań grzewczych, klimatyzacyjnych i chłodniczych w dużych budynkach. | 20235 | 13182 | PG03 | 28 | K | NIE | 28.13.14.0 | 84137051 | 84137051 | 213 | Wilo-Atmos GIGA-B 125/305-37/4-P6-S1 | Pompa obiegowa blokowa | Wilo-Atmos GIGA-B | Pompa obiegowa dławnicowa o konstrukcji blokowej z przyłączem kołnierzowym. | 320 | Ogrzewanie, klimatyzacja, chłodnictwo | Wilo | Wilo | 1 | SZT |  |  |  | Zielony | Paleta jednorazowego użytku | 1 | 1 |  | 521 | 1261 | 635 | 800 | 1800 | 815 | 560 | 598 | http://downloads-wilo-select.wilo.com/assets/WIB_WILO29972087.jpg | https://wilo.com/quick/PL/pl/articleNumber/2216714 |  |  | 0
2216759 | 4062679177540 | Wilo-Atmos GIGA-B 125/305-37/4-S1 pompa obiegowa blokowa | Pompa obiegowa blokowa Wilo-Atmos GIGA-B 125/305-37/4-S1 dławnicowa o konstrukcji blokowej z przyłączem kołnierzowym, do zastosowań grzewczych, klimatyzacyjnych i chłodniczych w dużych budynkach. | 17438 | 11510 | PG03 | 28 | K | NIE | 28.13.14.0 | 84137051 | 84137051 | 213 | Wilo-Atmos GIGA-B 125/305-37/4-S1 | Pompa obiegowa blokowa | Wilo-Atmos GIGA-B | Pompa obiegowa dławnicowa o konstrukcji blokowej z przyłączem kołnierzowym. | 320 | Ogrzewanie, klimatyzacja, chłodnictwo | Wilo | Wilo | 1 | SZT |  |  |  | Zielony | Paleta jednorazowego użytku | 1 | 1 |  | 521 | 1099 | 635 | 800 | 1200 | 785 | 537 | 561 | http://downloads-wilo-select.wilo.com/assets/WIB_WILO29972087.jpg | https://wilo.com/quick/PL/pl/articleNumber/2216759 |  |  | 0
2227641 | 4062679337111 | Wilo-Atmos GIGA-B 125/305-37/4-S1 pompa wirowa o konstrukcji blokowej | Pompa wirowa jednostopniowa dławnicowa o konstrukcji blokowej do ustawienia na fundamencie wraz ze stopą na korpusie pompy Wilo-Atmos GIGA-B 125/305-37/4-S1 | 17496 |  | PG03 | 28 | K | NIE | 28.13.14.0 | 84137051 | 84137051 | 213 | Wilo-Atmos GIGA-B 125/305-37/4-S1 | Pompa obiegowa blokowa | Wilo-Atmos GIGA-B | Pompa obiegowa dławnicowa o konstrukcji blokowej z przyłączem kołnierzowym. | 320 | Ogrzewanie, klimatyzacja, chłodnictwo | Wilo | Wilo | 1 | SZT |  |  |  | zielony | Paleta jednorazowego użytku | 1 | 1 | 1 | 521 | 1179 | 635 | 800 | 1800 | 815 | 538 | 580 | http://downloads-wilo-select.wilo.com/assets/WIB_WILO29972087.jpg | https://wilo.com/quick/PL/pl/articleNumber/2227641
9130578 | 4048482803449 | Wilo-Atmos GIGA-B 125/305-55/4/6-P6 pompa obiegowa blokowa | Pompa obiegowa Wilo-Atmos GIGA-B 125/305-55/4/6-P6 dławnicowa o konstrukcji blokowej z przyłączem kołnierzowym, do zastosowań grzewczych, klimatyzacyjnych i chłodniczych w dużych budynkach. | 26563 | 29190 | PG03 | 28 | K | NIE | 28.13.14.0 | 84137051 | 84137051 | 3213 | Wilo-AtmosGIGA-B 125/305-55/4/6-P6 | Pompa obiegowa blokowa | Wilo-Atmos GIGA-B - 60Hz | Pompa obiegowa dławnicowa o konstrukcji blokowej z przyłączem kołnierzowym. | 320 | Ogrzewanie, klimatyzacja, chłodnictwo | Wilo | Wilo | 1 | SZT | - | ≥,4 | IE3 | Zielony | Paleta jednorazowego użytku | 1 | 1 | 1 | 550 | 1356 | 645 | 800 | 1800 | 821 | 709 | 747 | http://downloads-wilo-select.wilo.com/assets/WIB_WILO29970906.jpg | https://wilo.com/quick/PL/pl/articleNumber/9130578
2214158 | 4062679171777 | Wilo-Atmos GIGA-B 125/315-37/4 pompa obiegowa blokowa | Pompa obiegowa blokowa Wilo-Atmos GIGA-B 125/315-37/4 dławnicowa o konstrukcji blokowej z przyłączem kołnierzowym, do zastosowań grzewczych, klimatyzacyjnych i chłodniczych w dużych budynkach. | 17098 | 11286 | PG03 | 28 | K | NIE | 28.13.14.0 | 84137051 | 84137051 | 213 | Wilo-Atmos GIGA-B 125/315-37/4 | Pompa obiegowa blokowa | Wilo-Atmos GIGA-B | Pompa obiegowa dławnicowa o konstrukcji blokowej z przyłączem kołnierzowym. | 320 | Ogrzewanie, klimatyzacja, chłodnictwo | Wilo | Wilo | 1 | SZT |  |  |  | Zielony | Paleta jednorazowego użytku | 1 | 1 |  | 521 | 1099 | 635 | 800 | 1200 | 785 | 537 | 561 | http://downloads-wilo-select.wilo.com/assets/WIB_WILO29972087.jpg | https://wilo.com/quick/PL/pl/articleNumber/2214158 |  |  | 0
2227638 | 4062679336428 | Wilo-Atmos GIGA-B 125/315-37/4 pompa wirowa o konstrukcji blokowej | Pompa wirowa jednostopniowa dławnicowa o konstrukcji blokowej do ustawienia na fundamencie wraz ze stopą na korpusie pompy Wilo-Atmos GIGA-B 125/315-37/4 | 17129 |  | PG03 | 28 | K | NIE | 28.13.14.0 | 84137051 | 84137051 | 213 | Wilo-Atmos GIGA-B 125/315-37/4 | Pompa obiegowa blokowa | Wilo-Atmos GIGA-B | Pompa obiegowa dławnicowa o konstrukcji blokowej z przyłączem kołnierzowym. | 320 | Ogrzewanie, klimatyzacja, chłodnictwo | Wilo | Wilo | 1 | SZT |  |  |  | zielony | Paleta jednorazowego użytku | 1 | 1 | 1 | 521 | 1179 | 635 | 800 | 1800 | 815 | 538 | 580 | http://downloads-wilo-select.wilo.com/assets/WIB_WILO29972087.jpg | https://wilo.com/quick/PL/pl/articleNumber/2227638
2228082 | 4062679336947 | Wilo-Atmos GIGA-B 125/315-37/4-P6 pompa obiegowa blokowa | Pompa wirowa jednostopniowa dławnicowa o konstrukcji blokowej do ustawienia na fundamencie wraz ze stopą na korpusie pompy Wilo-Atmos GIGA-B 125/315-37/4-P6 | 17802 |  | PG03 | 28 | K | NIE | 28.13.14.0 | 84137051 | 84137051 | 213 | Wilo-Atmos GIGA-B 125/315-37/4-P6 | Pompa obiegowa blokowa | Wilo-Atmos GIGA-B | Pompa obiegowa dławnicowa o konstrukcji blokowej z przyłączem kołnierzowym. | 320 | Ogrzewanie, klimatyzacja, chłodnictwo | Wilo | Wilo | 1 | SZT |  |  |  | zielony | Paleta jednorazowego użytku | 1 | 1 | 1 | 521 | 1309 | 635 | 800 | 1800 | 815 | 560 | 603 | http://downloads-wilo-select.wilo.com/assets/WIB_WILO29972087.jpg | https://wilo.com/quick/PL/pl/articleNumber/2228082
2228083 | 4062679337456 | Wilo-Atmos GIGA-B 125/315-37/4-P6-S1 pompa obiegowa blokowa | Pompa wirowa jednostopniowa dławnicowa o konstrukcji blokowej do ustawienia na fundamencie wraz ze stopą na korpusie pompy Wilo-Atmos GIGA-B 125/315-37/4-P6-S1 | 20182 |  | PG03 | 28 | K | NIE | 28.13.14.0 | 84137051 | 84137051 | 213 | Wilo-Atmos GIGA-B 125/315-37/4-P6-S1 | Pompa obiegowa blokowa | Wilo-Atmos GIGA-B | Pompa obiegowa dławnicowa o konstrukcji blokowej z przyłączem kołnierzowym. | 320 | Ogrzewanie, klimatyzacja, chłodnictwo | Wilo | Wilo | 1 | SZT |  |  |  | zielony | Paleta jednorazowego użytku | 1 | 1 | 1 | 521 | 1309 | 635 | 800 | 1800 | 815 | 560 | 603 | http://downloads-wilo-select.wilo.com/assets/WIB_WILO29972087.jpg | https://wilo.com/quick/PL/pl/articleNumber/2228083
2216758 | 4062679177533 | Wilo-Atmos GIGA-B 125/315-37/4-S1 pompa obiegowa blokowa | Pompa obiegowa blokowa Wilo-Atmos GIGA-B 125/315-37/4-S1 dławnicowa o konstrukcji blokowej z przyłączem kołnierzowym, do zastosowań grzewczych, klimatyzacyjnych i chłodniczych w dużych budynkach. | 17438 | 11510 | PG03 | 28 | K | NIE | 28.13.14.0 | 84137051 | 84137051 | 213 | Wilo-Atmos GIGA-B 125/315-37/4-S1 | Pompa obiegowa blokowa | Wilo-Atmos GIGA-B | Pompa obiegowa dławnicowa o konstrukcji blokowej z przyłączem kołnierzowym. | 320 | Ogrzewanie, klimatyzacja, chłodnictwo | Wilo | Wilo | 1 | SZT |  |  |  | Zielony | Paleta jednorazowego użytku | 1 | 1 |  | 521 | 1099 | 635 | 800 | 1200 | 785 | 537 | 561 | http://downloads-wilo-select.wilo.com/assets/WIB_WILO29972087.jpg | https://wilo.com/quick/PL/pl/articleNumber/2216758 |  |  | 0
2227639 | 4062679337104 | Wilo-Atmos GIGA-B 125/315-37/4-S1 pompa wirowa o konstrukcji blokowej | Pompa wirowa jednostopniowa dławnicowa o konstrukcji blokowej do ustawienia na fundamencie wraz ze stopą na korpusie pompy Wilo-Atmos GIGA-B 125/315-37/4-S1 | 17496 |  | PG03 | 28 | K | NIE | 28.13.14.0 | 84137051 | 84137051 | 213 | Wilo-Atmos GIGA-B 125/315-37/4-S1 | Pompa obiegowa blokowa | Wilo-Atmos GIGA-B | Pompa obiegowa dławnicowa o konstrukcji blokowej z przyłączem kołnierzowym. | 320 | Ogrzewanie, klimatyzacja, chłodnictwo | Wilo | Wilo | 1 | SZT |  |  |  | zielony | Paleta jednorazowego użytku | 1 | 1 | 1 | 521 | 1179 | 635 | 800 | 1800 | 815 | 538 | 580 | http://downloads-wilo-select.wilo.com/assets/WIB_WILO29972087.jpg | https://wilo.com/quick/PL/pl/articleNumber/2227639
9135339 | 4048482861487 | Wilo-Atmos GIGA-B 125/315-45/4 pompa obiegowa blokowa | Pompa obiegowa Wilo-Atmos GIGA-B 125/315-45/4 dławnicowa o konstrukcji blokowej z przyłączem kołnierzowym, do zastosowań grzewczych, klimatyzacyjnych i chłodniczych w dużych budynkach. | 19456 | 12842 | PG03 | 28 | K | NIE | 28.13.14.0 | 84137051 | 84137051 | 213 | Wilo-Atmos GIGA-B 125/315-45/4 | Pompa obiegowa blokowa | Wilo-Atmos GIGA-B | Pompa obiegowa dławnicowa o konstrukcji blokowej z przyłączem kołnierzowym. | 320 | Ogrzewanie, klimatyzacja, chłodnictwo | Wilo | Wilo | 1 | SZT | - | ≥,4 | IE3 | Zielony | Paleta jednorazowego użytku | 1 | 1 | 1 | 521 | 1159 | 635 | 800 | 1200 | 785 | 518 | 542 | http://downloads-wilo-select.wilo.com/assets/WIB_WILO29972087.jpg | https://wilo.com/quick/PL/pl/articleNumber/9135339 | 43160
2227636 | 4062679336411 | Wilo-Atmos GIGA-B 125/315-45/4 pompa wirowa o konstrukcji blokowej | Pompa wirowa jednostopniowa dławnicowa o konstrukcji blokowej do ustawienia na fundamencie wraz ze stopą na korpusie pompy Wilo-Atmos GIGA-B 125/315-45/4 | 19490 |  | PG03 | 28 | K | NIE | 28.13.14.0 | 84137051 | 84137051 | 213 | Wilo-Atmos GIGA-B 125/315-45/4 | Pompa obiegowa blokowa | Wilo-Atmos GIGA-B | Pompa obiegowa dławnicowa o konstrukcji blokowej z przyłączem kołnierzowym. | 320 | Ogrzewanie, klimatyzacja, chłodnictwo | Wilo | Wilo | 1 | SZT |  |  |  | zielony | Paleta jednorazowego użytku | 1 | 1 | 1 | 521 | 1197 | 635 | 800 | 1800 | 815 | 546 | 588 | http://downloads-wilo-select.wilo.com/assets/WIB_WILO29972087.jpg | https://wilo.com/quick/PL/pl/articleNumber/2227636
2160677 | 4048482630090 | Wilo-Atmos GIGA-B 125/315-45/4-P6 pompa obiegowa blokowa | Pompa obiegowa Wilo-Atmos GIGA-B 125/315-45/4-P6 dławnicowa o konstrukcji blokowej z przyłączem kołnierzowym, do zastosowań grzewczych, klimatyzacyjnych i chłodniczych w dużych budynkach. | 20217 | 13285 | PG03 | 28 | K | NIE | 28.13.14.0 | 84137051 | 84137051 | 213 | Wilo-Atmos GIGA-B 125/315-45/4-P6 | Pompa obiegowa blokowa | Wilo-Atmos GIGA-B | Pompa obiegowa dławnicowa o konstrukcji blokowej z przyłączem kołnierzowym. | 320 | Ogrzewanie, klimatyzacja, chłodnictwo | Wilo | Wilo | 1 | SZT | - | ≥,4 | IE3 | Zielony | Paleta jednorazowego użytku | 1 | 1 | 1 | 521 | 1321 | 635 | 800 | 1800 | 815 | 541 | 579 | http://downloads-wilo-select.wilo.com/assets/WIB_WILO29972087.jpg | https://wilo.com/quick/PL/pl/articleNumber/2160677
2216713 | 4062679177083 | Wilo-Atmos GIGA-B 125/315-45/4-P6-S1 pompa obiegowa blokowa | Pompa obiegowa blokowa Wilo-Atmos GIGA-B 125/315-45/4-P6-S1 dławnicowa o konstrukcji blokowej z przyłączem kołnierzowym, do zastosowań grzewczych, klimatyzacyjnych i chłodniczych w dużych budynkach. | 22597 | 14738 | PG03 | 28 | K | NIE | 28.13.14.0 | 84137051 | 84137051 | 213 | Wilo-Atmos GIGA-B 125/315-45/4-P6-S1 | Pompa obiegowa blokowa | Wilo-Atmos GIGA-B | Pompa obiegowa dławnicowa o konstrukcji blokowej z przyłączem kołnierzowym. | 320 | Ogrzewanie, klimatyzacja, chłodnictwo | Wilo | Wilo | 1 | SZT |  |  |  | Zielony | Paleta jednorazowego użytku | 1 | 1 |  | 521 | 1321 | 635 | 800 | 1800 | 815 | 541 | 579 | http://downloads-wilo-select.wilo.com/assets/WIB_WILO29972087.jpg | https://wilo.com/quick/PL/pl/articleNumber/2216713 |  |  | 0
2216757 | 4062679177526 | Wilo-Atmos GIGA-B 125/315-45/4-S1 pompa obiegowa blokowa | Pompa obiegowa blokowa Wilo-Atmos GIGA-B 125/315-45/4-S1 dławnicowa o konstrukcji blokowej z przyłączem kołnierzowym, do zastosowań grzewczych, klimatyzacyjnych i chłodniczych w dużych budynkach. | 19795 | 13066 | PG03 | 28 | K | NIE | 28.13.14.0 | 84137051 | 84137051 | 213 | Wilo-Atmos GIGA-B 125/315-45/4-S1 | Pompa obiegowa blokowa | Wilo-Atmos GIGA-B | Pompa obiegowa dławnicowa o konstrukcji blokowej z przyłączem kołnierzowym. | 320 | Ogrzewanie, klimatyzacja, chłodnictwo | Wilo | Wilo | 1 | SZT |  |  |  | Zielony | Paleta jednorazowego użytku | 1 | 1 |  | 521 | 1159 | 635 | 800 | 1200 | 785 | 518 | 542 | http://downloads-wilo-select.wilo.com/assets/WIB_WILO29972087.jpg | https://wilo.com/quick/PL/pl/articleNumber/2216757 |  |  | 0
2227637 | 4062679337098 | Wilo-Atmos GIGA-B 125/315-45/4-S1 pompa wirowa o konstrukcji blokowej | Pompa wirowa jednostopniowa dławnicowa o konstrukcji blokowej do ustawienia na fundamencie wraz ze stopą na korpusie pompy Wilo-Atmos GIGA-B 125/315-45/4-S1 | 19856 |  | PG03 | 28 | K | NIE | 28.13.14.0 | 84137051 | 84137051 | 213 | Wilo-Atmos GIGA-B 125/315-45/4-S1 | Pompa obiegowa blokowa | Wilo-Atmos GIGA-B | Pompa obiegowa dławnicowa o konstrukcji blokowej z przyłączem kołnierzowym. | 320 | Ogrzewanie, klimatyzacja, chłodnictwo | Wilo | Wilo | 1 | SZT |  |  |  | zielony | Paleta jednorazowego użytku | 1 | 1 | 1 | 521 | 1197 | 635 | 800 | 1800 | 815 | 546 | 588 | http://downloads-wilo-select.wilo.com/assets/WIB_WILO29972087.jpg | https://wilo.com/quick/PL/pl/articleNumber/2227637
9130577 | 4048482803456 | Wilo-Atmos GIGA-B 125/315-75/4/6-P6 pompa obiegowa blokowa | Pompa obiegowa Wilo-Atmos GIGA-B 125/315-75/4/6-P6 dławnicowa o konstrukcji blokowej z przyłączem kołnierzowym, do zastosowań grzewczych, klimatyzacyjnych i chłodniczych w dużych budynkach. | 30851 | 33902 | PG03 | 28 | K | NIE | 28.13.14.0 | 84137051 | 84137051 | 3213 | Wilo-AtmosGIGA-B 125/315-75/4/6-P6 | Pompa obiegowa blokowa | Wilo-Atmos GIGA-B - 60Hz | Pompa obiegowa dławnicowa o konstrukcji blokowej z przyłączem kołnierzowym. | 320 | Ogrzewanie, klimatyzacja, chłodnictwo | Wilo | Wilo | 1 | SZT | - | ≥,4 | IE3 | Zielony | Paleta jednorazowego użytku | 1 | 1 | 1 | 550 | 1488 | 715 | 800 | 1800 | 846 | 748 | 784 | http://downloads-wilo-select.wilo.com/assets/WIB_WILO29970906.jpg | https://wilo.com/quick/PL/pl/articleNumber/9130577
9135345 | 4048482861494 | Wilo-Atmos GIGA-B 125/360-37/4 pompa obiegowa blokowa | Pompa obiegowa Wilo-Atmos GIGA-B 125/360-37/4 dławnicowa o konstrukcji blokowej z przyłączem kołnierzowym, do zastosowań grzewczych, klimatyzacyjnych i chłodniczych w dużych budynkach. | 17901 | 11816 | PG03 | 28 | K | NIE | 28.13.14.0 | 84137051 | 84137051 | 213 | Wilo-Atmos GIGA-B 125/360-37/4 | Pompa obiegowa blokowa | Wilo-Atmos GIGA-B | Pompa obiegowa dławnicowa o konstrukcji blokowej z przyłączem kołnierzowym. | 320 | Ogrzewanie, klimatyzacja, chłodnictwo | Wilo | Wilo | 1 | SZT | - | ≥,4 | IE3 | Zielony | Paleta jednorazowego użytku | 1 | 1 | 1 | 587 | 1099 | 715 | 800 | 1200 | 865 | 598 | 622 | http://downloads-wilo-select.wilo.com/assets/WIB_WILO29972087.jpg | https://wilo.com/quick/PL/pl/articleNumber/9135345 | 43160
2227656 | 4062679336480 | Wilo-Atmos GIGA-B 125/360-37/4 pompa wirowa o konstrukcji blokowej | Pompa wirowa jednostopniowa dławnicowa o konstrukcji blokowej do ustawienia na fundamencie wraz ze stopą na korpusie pompy Wilo-Atmos GIGA-B 125/360-37/4 | 17932 |  | PG03 | 28 | K | NIE | 28.13.14.0 | 84137051 | 84137051 | 213 | Wilo-Atmos GIGA-B 125/360-37/4 | Pompa obiegowa blokowa | Wilo-Atmos GIGA-B | Pompa obiegowa dławnicowa o konstrukcji blokowej z przyłączem kołnierzowym. | 320 | Ogrzewanie, klimatyzacja, chłodnictwo | Wilo | Wilo | 1 | SZT |  |  |  | zielony | Paleta jednorazowego użytku | 1 | 1 | 1 | 587 | 1179 | 715 | 800 | 1800 | 895 | 603 | 644 | http://downloads-wilo-select.wilo.com/assets/WIB_WILO29972087.jpg | https://wilo.com/quick/PL/pl/articleNumber/2227656
2160687 | 4048482630205 | Wilo-Atmos GIGA-B 125/360-37/4-P6 pompa obiegowa blokowa | Pompa obiegowa Wilo-Atmos GIGA-B 125/360-37/4-P6 dławnicowa o konstrukcji blokowej z przyłączem kołnierzowym, do zastosowań grzewczych, klimatyzacyjnych i chłodniczych w dużych budynkach. | 18659 | 12259 | PG03 | 28 | K | NIE | 28.13.14.0 | 84137051 | 84137051 | 213 | Wilo-Atmos GIGA-B 125/360-37/4-P6 | Pompa obiegowa blokowa | Wilo-Atmos GIGA-B | Pompa obiegowa dławnicowa o konstrukcji blokowej z przyłączem kołnierzowym. | 320 | Ogrzewanie, klimatyzacja, chłodnictwo | Wilo | Wilo | 1 | SZT | - | ≥,4 | IE3 | Zielony | Paleta jednorazowego użytku | 1 | 1 | 1 | 587 | 1260 | 715 | 800 | 1800 | 895 | 627 | 665 | http://downloads-wilo-select.wilo.com/assets/WIB_WILO29972087.jpg | https://wilo.com/quick/PL/pl/articleNumber/2160687
2216724 | 4062679177199 | Wilo-Atmos GIGA-B 125/360-37/4-P6-S1 pompa obiegowa blokowa | Pompa obiegowa blokowa Wilo-Atmos GIGA-B 125/360-37/4-P6-S1 dławnicowa o konstrukcji blokowej z przyłączem kołnierzowym, do zastosowań grzewczych, klimatyzacyjnych i chłodniczych w dużych budynkach. | 21039 | 13711 | PG03 | 28 | K | NIE | 28.13.14.0 | 84137051 | 84137051 | 213 | Wilo-Atmos GIGA-B 125/360-37/4-P6-S1 | Pompa obiegowa blokowa | Wilo-Atmos GIGA-B | Pompa obiegowa dławnicowa o konstrukcji blokowej z przyłączem kołnierzowym. | 320 | Ogrzewanie, klimatyzacja, chłodnictwo | Wilo | Wilo | 1 | SZT |  |  |  | Zielony | Paleta jednorazowego użytku | 1 | 1 |  | 587 | 1260 | 715 | 800 | 1800 | 895 | 627 | 665 | http://downloads-wilo-select.wilo.com/assets/WIB_WILO29972087.jpg | https://wilo.com/quick/PL/pl/articleNumber/2216724 |  |  | 0
2216768 | 4062679177632 | Wilo-Atmos GIGA-B 125/360-37/4-S1 pompa obiegowa blokowa | Pompa obiegowa blokowa Wilo-Atmos GIGA-B 125/360-37/4-S1 dławnicowa o konstrukcji blokowej z przyłączem kołnierzowym, do zastosowań grzewczych, klimatyzacyjnych i chłodniczych w dużych budynkach. | 18239 | 12039 | PG03 | 28 | K | NIE | 28.13.14.0 | 84137051 | 84137051 | 213 | Wilo-Atmos GIGA-B 125/360-37/4-S1 | Pompa obiegowa blokowa | Wilo-Atmos GIGA-B | Pompa obiegowa dławnicowa o konstrukcji blokowej z przyłączem kołnierzowym. | 320 | Ogrzewanie, klimatyzacja, chłodnictwo | Wilo | Wilo | 1 | SZT |  |  |  | Zielony | Paleta jednorazowego użytku | 1 | 1 |  | 587 | 1099 | 715 | 800 | 1200 | 865 | 598 | 622 | http://downloads-wilo-select.wilo.com/assets/WIB_WILO29972087.jpg | https://wilo.com/quick/PL/pl/articleNumber/2216768 |  |  | 0
2227657 | 4062679337166 | Wilo-Atmos GIGA-B 125/360-37/4-S1 pompa wirowa o konstrukcji blokowej | Pompa wirowa jednostopniowa dławnicowa o konstrukcji blokowej do ustawienia na fundamencie wraz ze stopą na korpusie pompy Wilo-Atmos GIGA-B 125/360-37/4-S1 | 18298 |  | PG03 | 28 | K | NIE | 28.13.14.0 | 84137051 | 84137051 | 213 | Wilo-Atmos GIGA-B 125/360-37/4-S1 | Pompa obiegowa blokowa | Wilo-Atmos GIGA-B | Pompa obiegowa dławnicowa o konstrukcji blokowej z przyłączem kołnierzowym. | 320 | Ogrzewanie, klimatyzacja, chłodnictwo | Wilo | Wilo | 1 | SZT |  |  |  | zielony | Paleta jednorazowego użytku | 1 | 1 | 1 | 587 | 1179 | 715 | 800 | 1800 | 895 | 603 | 644 | http://downloads-wilo-select.wilo.com/assets/WIB_WILO29972087.jpg | https://wilo.com/quick/PL/pl/articleNumber/2227657
2214162 | 4062679171838 | Wilo-Atmos GIGA-B 125/370-37/4 pompa obiegowa blokowa | Pompa obiegowa blokowa Wilo-Atmos GIGA-B 125/370-37/4 dławnicowa o konstrukcji blokowej z przyłączem kołnierzowym, do zastosowań grzewczych, klimatyzacyjnych i chłodniczych w dużych budynkach. | 17901 | 11816 | PG03 | 28 | K | NIE | 28.13.14.0 | 84137051 | 84137051 | 213 | Wilo-Atmos GIGA-B 125/370-37/4 | Pompa obiegowa blokowa | Wilo-Atmos GIGA-B | Pompa obiegowa dławnicowa o konstrukcji blokowej z przyłączem kołnierzowym. | 320 | Ogrzewanie, klimatyzacja, chłodnictwo | Wilo | Wilo | 1 | SZT |  |  |  | Zielony | Paleta jednorazowego użytku | 1 | 1 |  | 587 | 1099 | 715 | 800 | 1200 | 865 | 598 | 622 | http://downloads-wilo-select.wilo.com/assets/WIB_WILO29972087.jpg | https://wilo.com/quick/PL/pl/articleNumber/2214162 |  |  | 0
2227654 | 4062679336473 | Wilo-Atmos GIGA-B 125/370-37/4 pompa wirowa o konstrukcji blokowej | Pompa wirowa jednostopniowa dławnicowa o konstrukcji blokowej do ustawienia na fundamencie wraz ze stopą na korpusie pompy Wilo-Atmos GIGA-B 125/370-37/4 | 17932 |  | PG03 | 28 | K | NIE | 28.13.14.0 | 84137051 | 84137051 | 213 | Wilo-Atmos GIGA-B 125/370-37/4 | Pompa obiegowa blokowa | Wilo-Atmos GIGA-B | Pompa obiegowa dławnicowa o konstrukcji blokowej z przyłączem kołnierzowym. | 320 | Ogrzewanie, klimatyzacja, chłodnictwo | Wilo | Wilo | 1 | SZT |  |  |  | zielony | Paleta jednorazowego użytku | 1 | 1 | 1 | 587 | 1179 | 715 | 800 | 1800 | 895 | 603 | 644 | http://downloads-wilo-select.wilo.com/assets/WIB_WILO29972087.jpg | https://wilo.com/quick/PL/pl/articleNumber/2227654
2228070 | 4062679337005 | Wilo-Atmos GIGA-B 125/370-37/4-P6 pompa obiegowa blokowa | Pompa wirowa jednostopniowa dławnicowa o konstrukcji blokowej do ustawienia na fundamencie wraz ze stopą na korpusie pompy Wilo-Atmos GIGA-B 125/370-37/4-P6 | 18605 |  | PG03 | 28 | K | NIE | 28.13.14.0 | 84137051 | 84137051 | 213 | Wilo-Atmos GIGA-B 125/370-37/4-P6 | Pompa obiegowa blokowa | Wilo-Atmos GIGA-B | Pompa obiegowa dławnicowa o konstrukcji blokowej z przyłączem kołnierzowym. | 320 | Ogrzewanie, klimatyzacja, chłodnictwo | Wilo | Wilo | 1 | SZT |  |  |  | zielony | Paleta jednorazowego użytku | 1 | 1 | 1 | 587 | 1308 | 715 | 800 | 1800 | 895 | 628 | 669 | http://downloads-wilo-select.wilo.com/assets/WIB_WILO29972087.jpg | https://wilo.com/quick/PL/pl/articleNumber/2228070
2228071 | 4062679337517 | Wilo-Atmos GIGA-B 125/370-37/4-P6-S1 pompa obiegowa blokowa | Pompa wirowa jednostopniowa dławnicowa o konstrukcji blokowej do ustawienia na fundamencie wraz ze stopą na korpusie pompy Wilo-Atmos GIGA-B 125/370-37/4-P6-S1 | 20985 |  | PG03 | 28 | K | NIE | 28.13.14.0 | 84137051 | 84137051 | 213 | Wilo-Atmos GIGA-B 125/370-37/4-P6-S1 | Pompa obiegowa blokowa | Wilo-Atmos GIGA-B | Pompa obiegowa dławnicowa o konstrukcji blokowej z przyłączem kołnierzowym. | 320 | Ogrzewanie, klimatyzacja, chłodnictwo | Wilo | Wilo | 1 | SZT |  |  |  | zielony | Paleta jednorazowego użytku | 1 | 1 | 1 | 587 | 1308 | 715 | 800 | 1800 | 895 | 628 | 669 | http://downloads-wilo-select.wilo.com/assets/WIB_WILO29972087.jpg | https://wilo.com/quick/PL/pl/articleNumber/2228071
2216767 | 4062679177625 | Wilo-Atmos GIGA-B 125/370-37/4-S1 pompa obiegowa blokowa | Pompa obiegowa blokowa Wilo-Atmos GIGA-B 125/370-37/4-S1 dławnicowa o konstrukcji blokowej z przyłączem kołnierzowym, do zastosowań grzewczych, klimatyzacyjnych i chłodniczych w dużych budynkach. | 18239 | 12039 | PG03 | 28 | K | NIE | 28.13.14.0 | 84137051 | 84137051 | 213 | Wilo-Atmos GIGA-B 125/370-37/4-S1 | Pompa obiegowa blokowa | Wilo-Atmos GIGA-B | Pompa obiegowa dławnicowa o konstrukcji blokowej z przyłączem kołnierzowym. | 320 | Ogrzewanie, klimatyzacja, chłodnictwo | Wilo | Wilo | 1 | SZT |  |  |  | Zielony | Paleta jednorazowego użytku | 1 | 1 |  | 587 | 1099 | 715 | 800 | 1200 | 865 | 598 | 622 | http://downloads-wilo-select.wilo.com/assets/WIB_WILO29972087.jpg | https://wilo.com/quick/PL/pl/articleNumber/2216767 |  |  | 0
2227655 | 4062679337159 | Wilo-Atmos GIGA-B 125/370-37/4-S1 pompa wirowa o konstrukcji blokowej | Pompa wirowa jednostopniowa dławnicowa o konstrukcji blokowej do ustawienia na fundamencie wraz ze stopą na korpusie pompy Wilo-Atmos GIGA-B 125/370-37/4-S1 | 18298 |  | PG03 | 28 | K | NIE | 28.13.14.0 | 84137051 | 84137051 | 213 | Wilo-Atmos GIGA-B 125/370-37/4-S1 | Pompa obiegowa blokowa | Wilo-Atmos GIGA-B | Pompa obiegowa dławnicowa o konstrukcji blokowej z przyłączem kołnierzowym. | 320 | Ogrzewanie, klimatyzacja, chłodnictwo | Wilo | Wilo | 1 | SZT |  |  |  | zielony | Paleta jednorazowego użytku | 1 | 1 | 1 | 587 | 1179 | 715 | 800 | 1800 | 895 | 603 | 644 | http://downloads-wilo-select.wilo.com/assets/WIB_WILO29972087.jpg | https://wilo.com/quick/PL/pl/articleNumber/2227655
9135343 | 4048482861500 | Wilo-Atmos GIGA-B 125/370-45/4 pompa obiegowa blokowa | Pompa obiegowa Wilo-Atmos GIGA-B 125/370-45/4 dławnicowa o konstrukcji blokowej z przyłączem kołnierzowym, do zastosowań grzewczych, klimatyzacyjnych i chłodniczych w dużych budynkach. | 20293 | 13395 | PG03 | 28 | K | NIE | 28.13.14.0 | 84137051 | 84137051 | 213 | Wilo-Atmos GIGA-B 125/370-45/4 | Pompa obiegowa blokowa | Wilo-Atmos GIGA-B | Pompa obiegowa dławnicowa o konstrukcji blokowej z przyłączem kołnierzowym. | 320 | Ogrzewanie, klimatyzacja, chłodnictwo | Wilo | Wilo | 1 | SZT | - | ≥,4 | IE3 | Zielony | Paleta jednorazowego użytku | 1 | 1 | 1 | 587 | 1159 | 715 | 800 | 1800 | 865 | 579 | 617 | http://downloads-wilo-select.wilo.com/assets/WIB_WILO29972087.jpg | https://wilo.com/quick/PL/pl/articleNumber/9135343 | 43160
2227652 | 4062679336466 | Wilo-Atmos GIGA-B 125/370-45/4 pompa wirowa o konstrukcji blokowej | Pompa wirowa jednostopniowa dławnicowa o konstrukcji blokowej do ustawienia na fundamencie wraz ze stopą na korpusie pompy Wilo-Atmos GIGA-B 125/370-45/4 | 20329 |  | PG03 | 28 | K | NIE | 28.13.14.0 | 84137051 | 84137051 | 213 | Wilo-Atmos GIGA-B 125/370-45/4 | Pompa obiegowa blokowa | Wilo-Atmos GIGA-B | Pompa obiegowa dławnicowa o konstrukcji blokowej z przyłączem kołnierzowym. | 320 | Ogrzewanie, klimatyzacja, chłodnictwo | Wilo | Wilo | 1 | SZT |  |  |  | zielony | Paleta jednorazowego użytku | 1 | 1 | 1 | 587 | 1197 | 715 | 800 | 1800 | 895 | 611 | 652 | http://downloads-wilo-select.wilo.com/assets/WIB_WILO29972087.jpg | https://wilo.com/quick/PL/pl/articleNumber/2227652
2160686 | 4048482630199 | Wilo-Atmos GIGA-B 125/370-45/4-P6 pompa obiegowa blokowa | Pompa obiegowa Wilo-Atmos GIGA-B 125/370-45/4-P6 dławnicowa o konstrukcji blokowej z przyłączem kołnierzowym, do zastosowań grzewczych, klimatyzacyjnych i chłodniczych w dużych budynkach. | 21056 | 13838 | PG03 | 28 | K | NIE | 28.13.14.0 | 84137051 | 84137051 | 213 | Wilo-Atmos GIGA-B 125/370-45/4-P6 | Pompa obiegowa blokowa | Wilo-Atmos GIGA-B | Pompa obiegowa dławnicowa o konstrukcji blokowej z przyłączem kołnierzowym. | 320 | Ogrzewanie, klimatyzacja, chłodnictwo | Wilo | Wilo | 1 | SZT | - | ≥,4 | IE3 | Zielony | Paleta jednorazowego użytku | 1 | 1 | 1 | 587 | 1320 | 715 | 800 | 1800 | 895 | 608 | 646 | http://downloads-wilo-select.wilo.com/assets/WIB_WILO29972087.jpg | https://wilo.com/quick/PL/pl/articleNumber/2160686
2216723 | 4062679177182 | Wilo-Atmos GIGA-B 125/370-45/4-P6-S1 pompa obiegowa blokowa | Pompa obiegowa blokowa Wilo-Atmos GIGA-B 125/370-45/4-P6-S1 dławnicowa o konstrukcji blokowej z przyłączem kołnierzowym, do zastosowań grzewczych, klimatyzacyjnych i chłodniczych w dużych budynkach. | 23436 | 15290 | PG03 | 28 | K | NIE | 28.13.14.0 | 84137051 | 84137051 | 213 | Wilo-Atmos GIGA-B 125/370-45/4-P6-S1 | Pompa obiegowa blokowa | Wilo-Atmos GIGA-B | Pompa obiegowa dławnicowa o konstrukcji blokowej z przyłączem kołnierzowym. | 320 | Ogrzewanie, klimatyzacja, chłodnictwo | Wilo | Wilo | 1 | SZT |  |  |  | Zielony | Paleta jednorazowego użytku | 1 | 1 |  | 587 | 1320 | 715 | 800 | 1800 | 895 | 608 | 646 | http://downloads-wilo-select.wilo.com/assets/WIB_WILO29972087.jpg | https://wilo.com/quick/PL/pl/articleNumber/2216723 |  |  | 0
2216766 | 4062679177618 | Wilo-Atmos GIGA-B 125/370-45/4-S1 pompa obiegowa blokowa | Pompa obiegowa blokowa Wilo-Atmos GIGA-B 125/370-45/4-S1 dławnicowa o konstrukcji blokowej z przyłączem kołnierzowym, do zastosowań grzewczych, klimatyzacyjnych i chłodniczych w dużych budynkach. | 20631 | 13618 | PG03 | 28 | K | NIE | 28.13.14.0 | 84137051 | 84137051 | 213 | Wilo-Atmos GIGA-B 125/370-45/4-S1 | Pompa obiegowa blokowa | Wilo-Atmos GIGA-B | Pompa obiegowa dławnicowa o konstrukcji blokowej z przyłączem kołnierzowym. | 320 | Ogrzewanie, klimatyzacja, chłodnictwo | Wilo | Wilo | 1 | SZT |  |  |  | Zielony | Paleta jednorazowego użytku | 1 | 1 |  | 587 | 1159 | 715 | 800 | 1800 | 865 | 579 | 617 | http://downloads-wilo-select.wilo.com/assets/WIB_WILO29972087.jpg | https://wilo.com/quick/PL/pl/articleNumber/2216766 |  |  | 0
2227653 | 4062679337142 | Wilo-Atmos GIGA-B 125/370-45/4-S1 pompa wirowa o konstrukcji blokowej | Pompa wirowa jednostopniowa dławnicowa o konstrukcji blokowej do ustawienia na fundamencie wraz ze stopą na korpusie pompy Wilo-Atmos GIGA-B 125/370-45/4-S1 | 20695 |  | PG03 | 28 | K | NIE | 28.13.14.0 | 84137051 | 84137051 | 213 | Wilo-Atmos GIGA-B 125/370-45/4-S1 | Pompa obiegowa blokowa | Wilo-Atmos GIGA-B | Pompa obiegowa dławnicowa o konstrukcji blokowej z przyłączem kołnierzowym. | 320 | Ogrzewanie, klimatyzacja, chłodnictwo | Wilo | Wilo | 1 | SZT |  |  |  | zielony | Paleta jednorazowego użytku | 1 | 1 | 1 | 587 | 1197 | 715 | 800 | 1800 | 895 | 611 | 652 | http://downloads-wilo-select.wilo.com/assets/WIB_WILO29972087.jpg | https://wilo.com/quick/PL/pl/articleNumber/2227653
2214161 | 4062679171821 | Wilo-Atmos GIGA-B 125/380-45/4 pompa obiegowa blokowa | Pompa obiegowa blokowa Wilo-Atmos GIGA-B 125/380-45/4 dławnicowa o konstrukcji blokowej z przyłączem kołnierzowym, do zastosowań grzewczych, klimatyzacyjnych i chłodniczych w dużych budynkach. | 20293 | 13395 | PG03 | 28 | K | NIE | 28.13.14.0 | 84137051 | 84137051 | 213 | Wilo-Atmos GIGA-B 125/380-45/4 | Pompa obiegowa blokowa | Wilo-Atmos GIGA-B | Pompa obiegowa dławnicowa o konstrukcji blokowej z przyłączem kołnierzowym. | 320 | Ogrzewanie, klimatyzacja, chłodnictwo | Wilo | Wilo | 1 | SZT |  |  |  | Zielony | Paleta jednorazowego użytku | 1 | 1 |  | 587 | 1159 | 715 | 800 | 1200 | 865 | 579 | 603 | http://downloads-wilo-select.wilo.com/assets/WIB_WILO29972087.jpg | https://wilo.com/quick/PL/pl/articleNumber/2214161 |  |  | 0
2227650 | 4062679336459 | Wilo-Atmos GIGA-B 125/380-45/4 pompa wirowa o konstrukcji blokowej | Pompa wirowa jednostopniowa dławnicowa o konstrukcji blokowej do ustawienia na fundamencie wraz ze stopą na korpusie pompy Wilo-Atmos GIGA-B 125/380-45/4 | 20329 |  | PG03 | 28 | K | NIE | 28.13.14.0 | 84137051 | 84137051 | 213 | Wilo-Atmos GIGA-B 125/380-45/4 | Pompa obiegowa blokowa | Wilo-Atmos GIGA-B | Pompa obiegowa dławnicowa o konstrukcji blokowej z przyłączem kołnierzowym. | 320 | Ogrzewanie, klimatyzacja, chłodnictwo | Wilo | Wilo | 1 | SZT |  |  |  | zielony | Paleta jednorazowego użytku | 1 | 1 | 1 | 587 | 1197 | 715 | 800 | 1800 | 895 | 611 | 652 | http://downloads-wilo-select.wilo.com/assets/WIB_WILO29972087.jpg | https://wilo.com/quick/PL/pl/articleNumber/2227650
2228068 | 4062679336992 | Wilo-Atmos GIGA-B 125/380-45/4-P6 pompa obiegowa blokowa | Pompa wirowa jednostopniowa dławnicowa o konstrukcji blokowej do ustawienia na fundamencie wraz ze stopą na korpusie pompy Wilo-Atmos GIGA-B 125/380-45/4-P6 | 21002 |  | PG03 | 28 | K | NIE | 28.13.14.0 | 84137051 | 84137051 | 213 | Wilo-Atmos GIGA-B 125/380-45/4-P6 | Pompa obiegowa blokowa | Wilo-Atmos GIGA-B | Pompa obiegowa dławnicowa o konstrukcji blokowej z przyłączem kołnierzowym. | 320 | Ogrzewanie, klimatyzacja, chłodnictwo | Wilo | Wilo | 1 | SZT |  |  |  | zielony | Paleta jednorazowego użytku | 1 | 1 | 1 | 587 | 1326 | 715 | 800 | 1800 | 895 | 636 | 677 | http://downloads-wilo-select.wilo.com/assets/WIB_WILO29972087.jpg | https://wilo.com/quick/PL/pl/articleNumber/2228068
2228069 | 4062679337500 | Wilo-Atmos GIGA-B 125/380-45/4-P6-S1 pompa obiegowa blokowa | Pompa wirowa jednostopniowa dławnicowa o konstrukcji blokowej do ustawienia na fundamencie wraz ze stopą na korpusie pompy Wilo-Atmos GIGA-B 125/380-45/4-P6-S1 | 23382 |  | PG03 | 28 | K | NIE | 28.13.14.0 | 84137051 | 84137051 | 213 | Wilo-Atmos GIGA-B 125/380-45/4-P6-S1 | Pompa obiegowa blokowa | Wilo-Atmos GIGA-B | Pompa obiegowa dławnicowa o konstrukcji blokowej z przyłączem kołnierzowym. | 320 | Ogrzewanie, klimatyzacja, chłodnictwo | Wilo | Wilo | 1 | SZT |  |  |  | zielony | Paleta jednorazowego użytku | 1 | 1 | 1 | 587 | 1326 | 715 | 800 | 1800 | 895 | 636 | 677 | http://downloads-wilo-select.wilo.com/assets/WIB_WILO29972087.jpg | https://wilo.com/quick/PL/pl/articleNumber/2228069
2216765 | 4062679177601 | Wilo-Atmos GIGA-B 125/380-45/4-S1 pompa obiegowa blokowa | Pompa obiegowa blokowa Wilo-Atmos GIGA-B 125/380-45/4-S1 dławnicowa o konstrukcji blokowej z przyłączem kołnierzowym, do zastosowań grzewczych, klimatyzacyjnych i chłodniczych w dużych budynkach. | 20631 | 13618 | PG03 | 28 | K | NIE | 28.13.14.0 | 84137051 | 84137051 | 213 | Wilo-Atmos GIGA-B 125/380-45/4-S1 | Pompa obiegowa blokowa | Wilo-Atmos GIGA-B | Pompa obiegowa dławnicowa o konstrukcji blokowej z przyłączem kołnierzowym. | 320 | Ogrzewanie, klimatyzacja, chłodnictwo | Wilo | Wilo | 1 | SZT |  |  |  | Zielony | Paleta jednorazowego użytku | 1 | 1 |  | 587 | 1159 | 715 | 800 | 1200 | 865 | 579 | 603 | http://downloads-wilo-select.wilo.com/assets/WIB_WILO29972087.jpg | https://wilo.com/quick/PL/pl/articleNumber/2216765 |  |  | 0
2227651 | 4062679337135 | Wilo-Atmos GIGA-B 125/380-45/4-S1 pompa wirowa o konstrukcji blokowej | Pompa wirowa jednostopniowa dławnicowa o konstrukcji blokowej do ustawienia na fundamencie wraz ze stopą na korpusie pompy Wilo-Atmos GIGA-B 125/380-45/4-S1 | 20695 |  | PG03 | 28 | K | NIE | 28.13.14.0 | 84137051 | 84137051 | 213 | Wilo-Atmos GIGA-B 125/380-45/4-S1 | Pompa obiegowa blokowa | Wilo-Atmos GIGA-B | Pompa obiegowa dławnicowa o konstrukcji blokowej z przyłączem kołnierzowym. | 320 | Ogrzewanie, klimatyzacja, chłodnictwo | Wilo | Wilo | 1 | SZT |  |  |  | zielony | Paleta jednorazowego użytku | 1 | 1 | 1 | 587 | 1197 | 715 | 800 | 1800 | 895 | 611 | 652 | http://downloads-wilo-select.wilo.com/assets/WIB_WILO29972087.jpg | https://wilo.com/quick/PL/pl/articleNumber/2227651
9135341 | 4048482861814 | Wilo-Atmos GIGA-B 125/380-55/4 pompa obiegowa blokowa | Pompa obiegowa Wilo-Atmos GIGA-B 125/380-55/4 dławnicowa o konstrukcji blokowej z przyłączem kołnierzowym, do zastosowań grzewczych, klimatyzacyjnych i chłodniczych w dużych budynkach. | 23376 | 18701 | PG03 | 28 | K | NIE | 28.13.14.0 | 84137051 | 84137051 | 213 | Wilo-Atmos GIGA-B 125/380-55/4 | Pompa obiegowa blokowa | Wilo-Atmos GIGA-B | Pompa obiegowa dławnicowa o konstrukcji blokowej z przyłączem kołnierzowym. | 320 | Ogrzewanie, klimatyzacja, chłodnictwo | Wilo | Wilo | 1 | SZT | - | ≥,4 | IE3 | Zielony | Paleta jednorazowego użytku | 1 | 1 | 1 | 587 | 1194 | 715 | 800 | 1800 | 865 | 748 | 786 | http://downloads-wilo-select.wilo.com/assets/WIB_WILO29972087.jpg | https://wilo.com/quick/PL/pl/articleNumber/9135341 | 43160
2227648 | 4062679336442 | Wilo-Atmos GIGA-B 125/380-55/4 pompa wirowa o konstrukcji blokowej | Pompa wirowa jednostopniowa dławnicowa o konstrukcji blokowej do ustawienia na fundamencie wraz ze stopą na korpusie pompy Wilo-Atmos GIGA-B 125/380-55/4 | 23670 |  | PG03 | 28 | K | NIE | 28.13.14.0 | 84137051 | 84137051 | 213 | Wilo-Atmos GIGA-B 125/380-55/4 | Pompa obiegowa blokowa | Wilo-Atmos GIGA-B | Pompa obiegowa dławnicowa o konstrukcji blokowej z przyłączem kołnierzowym. | 320 | Ogrzewanie, klimatyzacja, chłodnictwo | Wilo | Wilo | 1 | SZT |  |  |  | zielony | Paleta jednorazowego użytku | 1 | 1 | 1 | 587 | 1247 | 715 | 800 | 1800 | 895 | 792 | 834 | http://downloads-wilo-select.wilo.com/assets/WIB_WILO29972087.jpg | https://wilo.com/quick/PL/pl/articleNumber/2227648
2160685 | 4048482630182 | Wilo-Atmos GIGA-B 125/380-55/4-P6 pompa obiegowa blokowa | Pompa obiegowa Wilo-Atmos GIGA-B 125/380-55/4-P6 dławnicowa o konstrukcji blokowej z przyłączem kołnierzowym, do zastosowań grzewczych, klimatyzacyjnych i chłodniczych w dużych budynkach. | 29276 | 23373 | PG03 | 28 | K | NIE | 28.13.14.0 | 84137051 | 84137051 | 213 | Wilo-Atmos GIGA-B 125/380-55/4-P6 | Pompa obiegowa blokowa | Wilo-Atmos GIGA-B | Pompa obiegowa dławnicowa o konstrukcji blokowej z przyłączem kołnierzowym. | 320 | Ogrzewanie, klimatyzacja, chłodnictwo | Wilo | Wilo | 1 | SZT | - | ≥,4 | IE3 | Zielony | Paleta jednorazowego użytku | 1 | 1 | 1 | 587 | 1355 | 715 | 800 | 1800 | 895 | 783 | 821 | http://downloads-wilo-select.wilo.com/assets/WIB_WILO29972087.jpg | https://wilo.com/quick/PL/pl/articleNumber/2160685
2216722 | 4062679177175 | Wilo-Atmos GIGA-B 125/380-55/4-P6-S1 pompa obiegowa blokowa | Pompa obiegowa blokowa Wilo-Atmos GIGA-B 125/380-55/4-P6-S1 dławnicowa o konstrukcji blokowej z przyłączem kołnierzowym, do zastosowań grzewczych, klimatyzacyjnych i chłodniczych w dużych budynkach. | 32132 | 33797 | PG03 | 28 | K | NIE | 28.13.14.0 | 84137051 | 84137051 | 213 | Wilo-Atmos GIGA-B 125/380-55/4-P6-S1 | Pompa obiegowa blokowa | Wilo-Atmos GIGA-B | Pompa obiegowa dławnicowa o konstrukcji blokowej z przyłączem kołnierzowym. | 320 | Ogrzewanie, klimatyzacja, chłodnictwo | Wilo | Wilo | 1 | SZT |  |  |  | Zielony | Paleta jednorazowego użytku | 1 | 1 |  | 587 | 1355 | 715 | 800 | 1800 | 895 | 783 | 821 | http://downloads-wilo-select.wilo.com/assets/WIB_WILO29972087.jpg | https://wilo.com/quick/PL/pl/articleNumber/2216722 |  |  | 0
2216764 | 4062679177595 | Wilo-Atmos GIGA-B 125/380-55/4-S1 pompa obiegowa blokowa | Pompa obiegowa blokowa Wilo-Atmos GIGA-B 125/380-55/4-S1 dławnicowa o konstrukcji blokowej z przyłączem kołnierzowym, do zastosowań grzewczych, klimatyzacyjnych i chłodniczych w dużych budynkach. | 27815 | 30566 | PG03 | 28 | K | NIE | 28.13.14.0 | 84137051 | 84137051 | 213 | Wilo-Atmos GIGA-B 125/380-55/4-S1 | Pompa obiegowa blokowa | Wilo-Atmos GIGA-B | Pompa obiegowa dławnicowa o konstrukcji blokowej z przyłączem kołnierzowym. | 320 | Ogrzewanie, klimatyzacja, chłodnictwo | Wilo | Wilo | 1 | SZT |  |  |  | Zielony | Paleta jednorazowego użytku | 1 | 1 |  | 587 | 1194 | 715 | 800 | 1800 | 865 | 748 | 786 | http://downloads-wilo-select.wilo.com/assets/WIB_WILO29972087.jpg | https://wilo.com/quick/PL/pl/articleNumber/2216764 |  |  | 0
2227649 | 4062679337128 | Wilo-Atmos GIGA-B 125/380-55/4-S1 pompa wirowa o konstrukcji blokowej | Pompa wirowa jednostopniowa dławnicowa o konstrukcji blokowej do ustawienia na fundamencie wraz ze stopą na korpusie pompy Wilo-Atmos GIGA-B 125/380-55/4-S1 | 24036 |  | PG03 | 28 | K | NIE | 28.13.14.0 | 84137051 | 84137051 | 213 | Wilo-Atmos GIGA-B 125/380-55/4-S1 | Pompa obiegowa blokowa | Wilo-Atmos GIGA-B | Pompa obiegowa dławnicowa o konstrukcji blokowej z przyłączem kołnierzowym. | 320 | Ogrzewanie, klimatyzacja, chłodnictwo | Wilo | Wilo | 1 | SZT |  |  |  | zielony | Paleta jednorazowego użytku | 1 | 1 | 1 | 587 | 1247 | 715 | 800 | 1800 | 895 | 792 | 834 | http://downloads-wilo-select.wilo.com/assets/WIB_WILO29972087.jpg | https://wilo.com/quick/PL/pl/articleNumber/2227649
9135344 | 4048482861821 | Wilo-Atmos GIGA-B 125/390-75/4 pompa obiegowa blokowa | Pompa obiegowa Wilo-Atmos GIGA-B 125/390-75/4 dławnicowa o konstrukcji blokowej z przyłączem kołnierzowym, do zastosowań grzewczych, klimatyzacyjnych i chłodniczych w dużych budynkach. | 26591 | 21273 | PG03 | 28 | K | NIE | 28.13.14.0 | 84137051 | 84137051 | 213 | Wilo-Atmos GIGA-B 125/390-75/4 | Pompa obiegowa blokowa | Wilo-Atmos GIGA-B | Pompa obiegowa dławnicowa o konstrukcji blokowej z przyłączem kołnierzowym. | 320 | Ogrzewanie, klimatyzacja, chłodnictwo | Wilo | Wilo | 1 | SZT | - | ≥,4 | IE3 | Zielony | Paleta jednorazowego użytku | 1 | 1 | 1 | 587 | 1326 | 750 | 800 | 1800 | 900 | 778 | 816 | http://downloads-wilo-select.wilo.com/assets/WIB_WILO29972087.jpg | https://wilo.com/quick/PL/pl/articleNumber/9135344 | 43160
2227564 | 4062679314877 | Wilo-Atmos GIGA-B 125/390-75/4 pompa obiegowa blokowa | Pompa wirowa jednostopniowa dławnicowa o konstrukcji blokowej do ustawienia na fundamencie wraz ze stopą na korpusie pompy Wilo-Atmos GIGA-B 125/390-75/4 | 33925 |  | PG03 | 28 | K | NIE | 28.13.14.0 | 84137051 | 84137051 | 213 | Wilo-Atmos GIGA-B 125/390-75/4 | Pompa obiegowa blokowa | Wilo-Atmos GIGA-B | Pompa obiegowa dławnicowa o konstrukcji blokowej z przyłączem kołnierzowym. | 320 | Ogrzewanie, klimatyzacja, chłodnictwo | Wilo | Wilo | 1 | SZT |  |  |  | zielony | Paleta jednorazowego użytku | 1 | 1 | 1 | 587 | 1383 | 731 | 800 | 1800 | 911 | 995 | 0 | http://downloads-wilo-select.wilo.com/assets/WIB_WILO29972087.jpg | https://wilo.com/quick/PL/pl/articleNumber/2227564
2160684 | 4048482630175 | Wilo-Atmos GIGA-B 125/390-75/4-P6 pompa obiegowa blokowa | Pompa obiegowa Wilo-Atmos GIGA-B 125/390-75/4-P6 dławnicowa o konstrukcji blokowej z przyłączem kołnierzowym, do zastosowań grzewczych, klimatyzacyjnych i chłodniczych w dużych budynkach. | 33652 | 26498 | PG03 | 28 | K | NIE | 28.13.14.0 | 84137051 | 84137051 | 213 | Wilo-Atmos GIGA-B 125/390-75/4-P6 | Pompa obiegowa blokowa | Wilo-Atmos GIGA-B | Pompa obiegowa dławnicowa o konstrukcji blokowej z przyłączem kołnierzowym. | 320 | Ogrzewanie, klimatyzacja, chłodnictwo | Wilo | Wilo | 1 | SZT | - | ≥,4 | IE3 | Zielony | Paleta jednorazowego użytku | 1 | 1 | 1 | 587 | 1487 | 750 | 800 | 1800 | 900 | 814 | 852 | http://downloads-wilo-select.wilo.com/assets/WIB_WILO29972087.jpg | https://wilo.com/quick/PL/pl/articleNumber/2160684
2227558 | 4062679314846 | Wilo-Atmos GIGA-B 125/390-75/4-P6 pompa obiegowa blokowa | Pompa wirowa jednostopniowa dławnicowa o konstrukcji blokowej do ustawienia na fundamencie wraz ze stopą na korpusie pompy Wilo-Atmos GIGA-B 125/390-75/4-P6 | 34774 |  | PG03 | 28 | K | NIE | 28.13.14.0 | 84137051 | 84137051 | 213 | Wilo-Atmos GIGA-B 125/390-75/4-P6 | Pompa obiegowa blokowa | Wilo-Atmos GIGA-B | Pompa obiegowa dławnicowa o konstrukcji blokowej z przyłączem kołnierzowym. | 320 | Ogrzewanie, klimatyzacja, chłodnictwo | Wilo | Wilo | 1 | SZT |  |  |  | zielony | Paleta jednorazowego użytku | 1 | 1 | 1 | 587 | 1512 | 731 | 800 | 1800 | 911 | 1024 | 0 | http://downloads-wilo-select.wilo.com/assets/WIB_WILO29972087.jpg | https://wilo.com/quick/PL/pl/articleNumber/2227558
2216721 | 4062679177168 | Wilo-Atmos GIGA-B 125/390-75/4-P6-S1 pompa obiegowa blokowa | Pompa obiegowa blokowa Wilo-Atmos GIGA-B 125/390-75/4-P6-S1 dławnicowa o konstrukcji blokowej z przyłączem kołnierzowym, do zastosowań grzewczych, klimatyzacyjnych i chłodniczych w dużych budynkach. | 34525 | 37940 | PG03 | 28 | K | NIE | 28.13.14.0 | 84137051 | 84137051 | 213 | Wilo-Atmos GIGA-B 125/390-75/4-P6-S1 | Pompa obiegowa blokowa | Wilo-Atmos GIGA-B | Pompa obiegowa dławnicowa o konstrukcji blokowej z przyłączem kołnierzowym. | 320 | Ogrzewanie, klimatyzacja, chłodnictwo | Wilo | Wilo | 1 | SZT |  |  |  | Zielony | Paleta jednorazowego użytku | 1 | 1 |  | 587 | 1487 | 750 | 800 | 1800 | 900 | 814 | 852 | http://downloads-wilo-select.wilo.com/assets/WIB_WILO29972087.jpg | https://wilo.com/quick/PL/pl/articleNumber/2216721 |  |  | 0
2227559 | 4062679315638 | Wilo-Atmos GIGA-B 125/390-75/4-P6-S1 pompa obiegowa blokowa | Pompa wirowa jednostopniowa dławnicowa o konstrukcji blokowej do ustawienia na fundamencie wraz ze stopą na korpusie pompy Wilo-Atmos GIGA-B 125/390-75/4-P6-S1 | 31358 |  | PG03 | 28 | K | NIE | 28.13.14.0 | 84137051 | 84137051 | 213 | Wilo-Atmos GIGA-B 125/390-75/4-P6-S1 | Pompa obiegowa blokowa | Wilo-Atmos GIGA-B | Pompa obiegowa dławnicowa o konstrukcji blokowej z przyłączem kołnierzowym. | 320 | Ogrzewanie, klimatyzacja, chłodnictwo | Wilo | Wilo | 1 | SZT |  |  |  | zielony | Paleta jednorazowego użytku | 1 | 1 | 1 | 587 | 1512 | 731 | 800 | 1800 | 911 | 1024 | 0 | http://downloads-wilo-select.wilo.com/assets/WIB_WILO29972087.jpg | https://wilo.com/quick/PL/pl/articleNumber/2227559
2216763 | 4062679177588 | Wilo-Atmos GIGA-B 125/390-75/4-S1 pompa obiegowa blokowa | Pompa obiegowa blokowa Wilo-Atmos GIGA-B 125/390-75/4-S1 dławnicowa o konstrukcji blokowej z przyłączem kołnierzowym, do zastosowań grzewczych, klimatyzacyjnych i chłodniczych w dużych budynkach. | 31586 | 34710 | PG03 | 28 | K | NIE | 28.13.14.0 | 84137051 | 84137051 | 213 | Wilo-Atmos GIGA-B 125/390-75/4-S1 | Pompa obiegowa blokowa | Wilo-Atmos GIGA-B | Pompa obiegowa dławnicowa o konstrukcji blokowej z przyłączem kołnierzowym. | 320 | Ogrzewanie, klimatyzacja, chłodnictwo | Wilo | Wilo | 1 | SZT |  |  |  | Zielony | Paleta jednorazowego użytku | 1 | 1 |  | 587 | 1326 | 750 | 800 | 1800 | 900 | 778 | 816 | http://downloads-wilo-select.wilo.com/assets/WIB_WILO29972087.jpg | https://wilo.com/quick/PL/pl/articleNumber/2216763 |  |  | 0
2227565 | 4062679315669 | Wilo-Atmos GIGA-B 125/390-75/4-S1 pompa obiegowa blokowa | Pompa wirowa jednostopniowa dławnicowa o konstrukcji blokowej do ustawienia na fundamencie wraz ze stopą na korpusie pompy Wilo-Atmos GIGA-B 125/390-75/4-S1 | 28637 |  | PG03 | 28 | K | NIE | 28.13.14.0 | 84137051 | 84137051 | 213 | Wilo-Atmos GIGA-B 125/390-75/4-S1 | Pompa obiegowa blokowa | Wilo-Atmos GIGA-B | Pompa obiegowa dławnicowa o konstrukcji blokowej z przyłączem kołnierzowym. | 320 | Ogrzewanie, klimatyzacja, chłodnictwo | Wilo | Wilo | 1 | SZT |  |  |  | zielony | Paleta jednorazowego użytku | 1 | 1 | 1 | 587 | 1383 | 731 | 800 | 1800 | 911 | 995 | 0 | http://downloads-wilo-select.wilo.com/assets/WIB_WILO29972087.jpg | https://wilo.com/quick/PL/pl/articleNumber/2227565
2214153 | 4062679171814 | Wilo-Atmos GIGA-B 125/400-75/4 pompa obiegowa blokowa | Pompa obiegowa blokowa Wilo-Atmos GIGA-B 125/400-75/4 dławnicowa o konstrukcji blokowej z przyłączem kołnierzowym, do zastosowań grzewczych, klimatyzacyjnych i chłodniczych w dużych budynkach. | 31192 | 34277 | PG03 | 28 | K | NIE | 28.13.14.0 | 84137051 | 84137051 | 213 | Wilo-Atmos GIGA-B 125/400-75/4 | Pompa obiegowa blokowa | Wilo-Atmos GIGA-B | Pompa obiegowa dławnicowa o konstrukcji blokowej z przyłączem kołnierzowym. | 320 | Ogrzewanie, klimatyzacja, chłodnictwo | Wilo | Wilo | 1 | SZT |  |  |  | Zielony | Paleta jednorazowego użytku | 1 | 1 |  | 587 | 1326 | 750 | 900 | 1500 | 900 | 778 | 814 | http://downloads-wilo-select.wilo.com/assets/WIB_WILO29972087.jpg | https://wilo.com/quick/PL/pl/articleNumber/2214153 |  |  | 0
2227562 | 4062679314860 | Wilo-Atmos GIGA-B 125/400-75/4 pompa obiegowa blokowa | Pompa wirowa jednostopniowa dławnicowa o konstrukcji blokowej do ustawienia na fundamencie wraz ze stopą na korpusie pompy Wilo-Atmos GIGA-B 125/400-75/4 | 33925 |  | PG03 | 28 | K | NIE | 28.13.14.0 | 84137051 | 84137051 | 213 | Wilo-Atmos GIGA-B 125/400-75/4 | Pompa obiegowa blokowa | Wilo-Atmos GIGA-B | Pompa obiegowa dławnicowa o konstrukcji blokowej z przyłączem kołnierzowym. | 320 | Ogrzewanie, klimatyzacja, chłodnictwo | Wilo | Wilo | 1 | SZT |  |  |  | zielony | Paleta jednorazowego użytku | 1 | 1 | 1 | 587 | 1383 | 731 | 800 | 1800 | 911 | 995 | 0 | http://downloads-wilo-select.wilo.com/assets/WIB_WILO29972087.jpg | https://wilo.com/quick/PL/pl/articleNumber/2227562
2228066 | 4062679336985 | Wilo-Atmos GIGA-B 125/400-75/4-P6 pompa obiegowa blokowa | Pompa wirowa jednostopniowa dławnicowa o konstrukcji blokowej do ustawienia na fundamencie wraz ze stopą na korpusie pompy Wilo-Atmos GIGA-B 125/400-75/4-P6 | 28944 |  | PG03 | 28 | K | NIE | 28.13.14.0 | 84137051 | 84137051 | 213 | Wilo-Atmos GIGA-B 125/400-75/4-P6 | Pompa obiegowa blokowa | Wilo-Atmos GIGA-B | Pompa obiegowa dławnicowa o konstrukcji blokowej z przyłączem kołnierzowym. | 320 | Ogrzewanie, klimatyzacja, chłodnictwo | Wilo | Wilo | 1 | SZT |  |  |  | zielony | Paleta jednorazowego użytku | 1 | 1 | 1 | 587 | 1512 | 731 | 800 | 1800 | 911 | 1024 | 0 | http://downloads-wilo-select.wilo.com/assets/WIB_WILO29972087.jpg | https://wilo.com/quick/PL/pl/articleNumber/2228066
2228067 | 4062679337494 | Wilo-Atmos GIGA-B 125/400-75/4-P6-S1 pompa obiegowa blokowa | Pompa wirowa jednostopniowa dławnicowa o konstrukcji blokowej do ustawienia na fundamencie wraz ze stopą na korpusie pompy Wilo-Atmos GIGA-B 125/400-75/4-P6-S1 | 29300 |  | PG03 | 28 | K | NIE | 28.13.14.0 | 84137051 | 84137051 | 213 | Wilo-Atmos GIGA-B 125/400-75/4-P6-S1 | Pompa obiegowa blokowa | Wilo-Atmos GIGA-B | Pompa obiegowa dławnicowa o konstrukcji blokowej z przyłączem kołnierzowym. | 320 | Ogrzewanie, klimatyzacja, chłodnictwo | Wilo | Wilo | 1 | SZT |  |  |  | zielony | Paleta jednorazowego użytku | 1 | 1 | 1 | 587 | 1512 | 731 | 800 | 1800 | 911 | 1024 | 0 | http://downloads-wilo-select.wilo.com/assets/WIB_WILO29972087.jpg | https://wilo.com/quick/PL/pl/articleNumber/2228067
2216762 | 4062679177571 | Wilo-Atmos GIGA-B 125/400-75/4-S1 pompa obiegowa blokowa | Pompa obiegowa blokowa Wilo-Atmos GIGA-B 125/400-75/4-S1 dławnicowa o konstrukcji blokowej z przyłączem kołnierzowym, do zastosowań grzewczych, klimatyzacyjnych i chłodniczych w dużych budynkach. | 31586 | 34710 | PG03 | 28 | K | NIE | 28.13.14.0 | 84137051 | 84137051 | 213 | Wilo-Atmos GIGA-B 125/400-75/4-S1 | Pompa obiegowa blokowa | Wilo-Atmos GIGA-B | Pompa obiegowa dławnicowa o konstrukcji blokowej z przyłączem kołnierzowym. | 320 | Ogrzewanie, klimatyzacja, chłodnictwo | Wilo | Wilo | 1 | SZT |  |  |  | Zielony | Paleta jednorazowego użytku | 1 | 1 |  | 587 | 1326 | 750 | 900 | 1500 | 900 | 778 | 814 | http://downloads-wilo-select.wilo.com/assets/WIB_WILO29972087.jpg | https://wilo.com/quick/PL/pl/articleNumber/2216762 |  |  | 0
2227563 | 4062679315652 | Wilo-Atmos GIGA-B 125/400-75/4-S1 pompa obiegowa blokowa | Pompa wirowa jednostopniowa dławnicowa o konstrukcji blokowej do ustawienia na fundamencie wraz ze stopą na korpusie pompy Wilo-Atmos GIGA-B 125/400-75/4-S1 | 28637 |  | PG03 | 28 | K | NIE | 28.13.14.0 | 84137051 | 84137051 | 213 | Wilo-Atmos GIGA-B 125/400-75/4-S1 | Pompa obiegowa blokowa | Wilo-Atmos GIGA-B | Pompa obiegowa dławnicowa o konstrukcji blokowej z przyłączem kołnierzowym. | 320 | Ogrzewanie, klimatyzacja, chłodnictwo | Wilo | Wilo | 1 | SZT |  |  |  | zielony | Paleta jednorazowego użytku | 1 | 1 | 1 | 587 | 1383 | 731 | 800 | 1800 | 911 | 995 | 0 | http://downloads-wilo-select.wilo.com/assets/WIB_WILO29972087.jpg | https://wilo.com/quick/PL/pl/articleNumber/2227563
9135342 | 4048482861838 | Wilo-Atmos GIGA-B 125/400-90/4 pompa obiegowa blokowa | Pompa obiegowa Wilo-Atmos GIGA-B 125/400-90/4 dławnicowa o konstrukcji blokowej z przyłączem kołnierzowym, do zastosowań grzewczych, klimatyzacyjnych i chłodniczych w dużych budynkach. | 28901 | 23121 | PG03 | 28 | K | NIE | 28.13.14.0 | 84137051 | 84137051 | 213 | Wilo-Atmos GIGA-B 125/400-90/4 | Pompa obiegowa blokowa | Wilo-Atmos GIGA-B | Pompa obiegowa dławnicowa o konstrukcji blokowej z przyłączem kołnierzowym. | 320 | Ogrzewanie, klimatyzacja, chłodnictwo | Wilo | Wilo | 1 | SZT | - | ≥,4 | IE3 | Zielony | Paleta jednorazowego użytku | 1 | 1 | 1 | 587 | 1326 | 750 | 900 | 1500 | 900 | 818 | 854 | http://downloads-wilo-select.wilo.com/assets/WIB_WILO29972087.jpg | https://wilo.com/quick/PL/pl/articleNumber/9135342 | 43160
2227560 | 4062679314853 | Wilo-Atmos GIGA-B 125/400-90/4 pompa obiegowa blokowa | Pompa wirowa jednostopniowa dławnicowa o konstrukcji blokowej do ustawienia na fundamencie wraz ze stopą na korpusie pompy Wilo-Atmos GIGA-B 125/400-90/4 | 36872 |  | PG03 | 28 | K | NIE | 28.13.14.0 | 84137051 | 84137051 | 213 | Wilo-Atmos GIGA-B 125/400-90/4 | Pompa obiegowa blokowa | Wilo-Atmos GIGA-B | Pompa obiegowa dławnicowa o konstrukcji blokowej z przyłączem kołnierzowym. | 320 | Ogrzewanie, klimatyzacja, chłodnictwo | Wilo | Wilo | 1 | SZT |  |  |  | zielony | Paleta jednorazowego użytku | 1 | 1 | 1 | 587 | 1438 | 731 | 800 | 1800 | 911 | 995 | 0 | http://downloads-wilo-select.wilo.com/assets/WIB_WILO29972087.jpg | https://wilo.com/quick/PL/pl/articleNumber/2227560
2160683 | 4048482630168 | Wilo-Atmos GIGA-B 125/400-90/4-P6 pompa obiegowa blokowa | Pompa obiegowa Wilo-Atmos GIGA-B 125/400-90/4-P6 dławnicowa o konstrukcji blokowej z przyłączem kołnierzowym, do zastosowań grzewczych, klimatyzacyjnych i chłodniczych w dużych budynkach. | 36504 | 28743 | PG03 | 28 | K | NIE | 28.13.14.0 | 84137051 | 84137051 | 213 | Wilo-Atmos GIGA-B 125/400-90/4-P6 | Pompa obiegowa blokowa | Wilo-Atmos GIGA-B | Pompa obiegowa dławnicowa o konstrukcji blokowej z przyłączem kołnierzowym. | 320 | Ogrzewanie, klimatyzacja, chłodnictwo | Wilo | Wilo | 1 | SZT | - | ≥,4 | IE3 | Zielony | Paleta jednorazowego użytku | 1 | 1 | 1 | 587 | 1487 | 750 | 800 | 1800 | 900 | 854 | 892 | http://downloads-wilo-select.wilo.com/assets/WIB_WILO29972087.jpg | https://wilo.com/quick/PL/pl/articleNumber/2160683
2227556 | 4062679314839 | Wilo-Atmos GIGA-B 125/400-90/4-P6 pompa obiegowa blokowa | Pompa wirowa jednostopniowa dławnicowa o konstrukcji blokowej do ustawienia na fundamencie wraz ze stopą na korpusie pompy Wilo-Atmos GIGA-B 125/400-90/4-P6 | 37720 |  | PG03 | 28 | K | NIE | 28.13.14.0 | 84137051 | 84137051 | 213 | Wilo-Atmos GIGA-B 125/400-90/4-P6 | Pompa obiegowa blokowa | Wilo-Atmos GIGA-B | Pompa obiegowa dławnicowa o konstrukcji blokowej z przyłączem kołnierzowym. | 320 | Ogrzewanie, klimatyzacja, chłodnictwo | Wilo | Wilo | 1 | SZT |  |  |  | zielony | Paleta jednorazowego użytku | 1 | 1 | 1 | 587 | 1567 | 731 | 800 | 1800 | 911 | 1024 | 0 | http://downloads-wilo-select.wilo.com/assets/WIB_WILO29972087.jpg | https://wilo.com/quick/PL/pl/articleNumber/2227556
2216720 | 4062679177151 | Wilo-Atmos GIGA-B 125/400-90/4-P6-S1 pompa obiegowa blokowa | Pompa obiegowa blokowa Wilo-Atmos GIGA-B 125/400-90/4-P6-S1 dławnicowa o konstrukcji blokowej z przyłączem kołnierzowym, do zastosowań grzewczych, klimatyzacyjnych i chłodniczych w dużych budynkach. | 37234 | 40917 | PG03 | 28 | K | NIE | 28.13.14.0 | 84137051 | 84137051 | 213 | Wilo-Atmos GIGA-B 125/400-90/4-P6-S1 | Pompa obiegowa blokowa | Wilo-Atmos GIGA-B | Pompa obiegowa dławnicowa o konstrukcji blokowej z przyłączem kołnierzowym. | 320 | Ogrzewanie, klimatyzacja, chłodnictwo | Wilo | Wilo | 1 | SZT |  |  |  | Zielony | Paleta jednorazowego użytku | 1 | 1 |  | 587 | 1487 | 750 | 800 | 1800 | 900 | 854 | 892 | http://downloads-wilo-select.wilo.com/assets/WIB_WILO29972087.jpg | https://wilo.com/quick/PL/pl/articleNumber/2216720 |  |  | 0
2227557 | 4062679315621 | Wilo-Atmos GIGA-B 125/400-90/4-P6-S1 pompa obiegowa blokowa | Pompa wirowa jednostopniowa dławnicowa o konstrukcji blokowej do ustawienia na fundamencie wraz ze stopą na korpusie pompy Wilo-Atmos GIGA-B 125/400-90/4-P6-S1 | 33813 |  | PG03 | 28 | K | NIE | 28.13.14.0 | 84137051 | 84137051 | 213 | Wilo-Atmos GIGA-B 125/400-90/4-P6-S1 | Pompa obiegowa blokowa | Wilo-Atmos GIGA-B | Pompa obiegowa dławnicowa o konstrukcji blokowej z przyłączem kołnierzowym. | 320 | Ogrzewanie, klimatyzacja, chłodnictwo | Wilo | Wilo | 1 | SZT |  |  |  | zielony | Paleta jednorazowego użytku | 1 | 1 | 1 | 587 | 1567 | 731 | 800 | 1800 | 911 | 1024 | 0 | http://downloads-wilo-select.wilo.com/assets/WIB_WILO29972087.jpg | https://wilo.com/quick/PL/pl/articleNumber/2227557
2216761 | 4062679177564 | Wilo-Atmos GIGA-B 125/400-90/4-S1 pompa obiegowa blokowa | Pompa obiegowa blokowa Wilo-Atmos GIGA-B 125/400-90/4-S1 dławnicowa o konstrukcji blokowej z przyłączem kołnierzowym, do zastosowań grzewczych, klimatyzacyjnych i chłodniczych w dużych budynkach. | 34295 | 37687 | PG03 | 28 | K | NIE | 28.13.14.0 | 84137051 | 84137051 | 213 | Wilo-Atmos GIGA-B 125/400-90/4-S1 | Pompa obiegowa blokowa | Wilo-Atmos GIGA-B | Pompa obiegowa dławnicowa o konstrukcji blokowej z przyłączem kołnierzowym. | 320 | Ogrzewanie, klimatyzacja, chłodnictwo | Wilo | Wilo | 1 | SZT |  |  |  | Zielony | Paleta jednorazowego użytku | 1 | 1 |  | 587 | 1326 | 750 | 900 | 1500 | 900 | 818 | 854 | http://downloads-wilo-select.wilo.com/assets/WIB_WILO29972087.jpg | https://wilo.com/quick/PL/pl/articleNumber/2216761 |  |  | 0
2227561 | 4062679315645 | Wilo-Atmos GIGA-B 125/400-90/4-S1 pompa obiegowa blokowa | Pompa wirowa jednostopniowa dławnicowa o konstrukcji blokowej do ustawienia na fundamencie wraz ze stopą na korpusie pompy Wilo-Atmos GIGA-B 125/400-90/4-S1 | 31093 |  | PG03 | 28 | K | NIE | 28.13.14.0 | 84137051 | 84137051 | 213 | Wilo-Atmos GIGA-B 125/400-90/4-S1 | Pompa obiegowa blokowa | Wilo-Atmos GIGA-B | Pompa obiegowa dławnicowa o konstrukcji blokowej z przyłączem kołnierzowym. | 320 | Ogrzewanie, klimatyzacja, chłodnictwo | Wilo | Wilo | 1 | SZT |  |  |  | zielony | Paleta jednorazowego użytku | 1 | 1 | 1 | 587 | 1438 | 731 | 800 | 1800 | 911 | 995 | 0 | http://downloads-wilo-select.wilo.com/assets/WIB_WILO29972087.jpg | https://wilo.com/quick/PL/pl/articleNumber/2227561
9132653 | 4048482803074 | Wilo-Atmos GIGA-B 150/180-7,5/4 pompa obiegowa blokowa | Pompa obiegowa Wilo-Atmos GIGA-B 150/180-7,5/4 dławnicowa o konstrukcji blokowej z przyłączem kołnierzowym, do zastosowań grzewczych, klimatyzacyjnych i chłodniczych w dużych budynkach. | 10093 | 6651 | PG03 | 28 | K | NIE | 28.13.14.0 | 84137051 | 84137051 | 213 | Wilo-Atmos GIGA-B 150/180-7,5/4 | Pompa obiegowa blokowa | Wilo-Atmos GIGA-B | Pompa obiegowa dławnicowa o konstrukcji blokowej z przyłączem kołnierzowym. | 320 | Ogrzewanie, klimatyzacja, chłodnictwo | Wilo | Wilo | 1 | SZT | - | ≥,4 | IE3 | Zielony | Paleta jednorazowego użytku | 1 | 1 | 1 | 550 | 861 | 680 | 800 | 1200 | 824 | 222 | 246 | http://downloads-wilo-select.wilo.com/assets/WIB_WILO29972087.jpg | https://wilo.com/quick/PL/pl/articleNumber/9132653
2216742 | 4062679177373 | Wilo-Atmos GIGA-B 150/180-7,5/4-S1 pompa obiegowa blokowa | Pompa obiegowa blokowa Wilo-Atmos GIGA-B 150/180-7,5/4-S1 dławnicowa o konstrukcji blokowej z przyłączem kołnierzowym, do zastosowań grzewczych, klimatyzacyjnych i chłodniczych w dużych budynkach. | 10270 | 6758 | PG03 | 28 | K | NIE | 28.13.14.0 | 84137051 | 84137051 | 213 | Wilo-Atmos GIGA-B 150/180-7,5/4-S1 | Pompa obiegowa blokowa | Wilo-Atmos GIGA-B | Pompa obiegowa dławnicowa o konstrukcji blokowej z przyłączem kołnierzowym. | 320 | Ogrzewanie, klimatyzacja, chłodnictwo | Wilo | Wilo | 1 | SZT |  |  |  | Zielony | Paleta jednorazowego użytku | 1 | 1 |  | 550 | 861 | 680 | 800 | 1200 | 824 | 222 | 246 | http://downloads-wilo-select.wilo.com/assets/WIB_WILO29972087.jpg | https://wilo.com/quick/PL/pl/articleNumber/2216742 |  |  | 0
9139923 | 4048482893259 | Wilo-Atmos GIGA-B 150/180-75/2 pompa obiegowa blokowa | Pompa obiegowa Wilo-Atmos GIGA-B 150/180-75/2 dławnicowa o konstrukcji blokowej z przyłączem kołnierzowym, do zastosowań grzewczych, klimatyzacyjnych i chłodniczych w dużych budynkach. | 30517 | 24029 | PG03 | na zapytanie | na zapytanie | NIE | 28.13.14.0 | 84137051 | 84137051 | 213 | Wilo-Atmos GIGA-B 150/180-75/2 | Pompa obiegowa blokowa | Wilo-Atmos GIGA-B | Pompa obiegowa dławnicowa o konstrukcji blokowej z przyłączem kołnierzowym. | 320 | Ogrzewanie, klimatyzacja, chłodnictwo | Wilo | Wilo | 1 | SZT | - | - | - | Zielony | Paleta jednorazowego użytku | 1 | 1 | - | 550 | 1199 | 680 | 800 | 1800 | 830 | 680 | 716 | http://downloads-wilo-select.wilo.com/assets/WIB_WILO29972087.jpg | https://wilo.com/quick/PL/pl/articleNumber/9139923
2227570 | 4062679315560 | Wilo-Atmos GIGA-B 150/180-75/2 pompa obiegowa blokowa | Pompa wirowa jednostopniowa dławnicowa o konstrukcji blokowej do ustawienia na fundamencie wraz ze stopą na korpusie pompy Wilo-Atmos GIGA-B 150/180-75/2 | 31534 |  | PG03 | 28 | K | NIE | 28.13.14.0 | 84137051 | 84137051 | 213 | Wilo-Atmos GIGA-B 150/180-75/2 | Pompa obiegowa blokowa | Wilo-Atmos GIGA-B | Pompa obiegowa dławnicowa o konstrukcji blokowej z przyłączem kołnierzowym. | 320 | Ogrzewanie, klimatyzacja, chłodnictwo | Wilo | Wilo | 1 | SZT |  |  |  | zielony | Paleta jednorazowego użytku | 1 | 1 | 1 | 550 | 1318 | 694 | 800 | 1800 | 874 | 822 | 0 | http://downloads-wilo-select.wilo.com/assets/WIB_WILO29972087.jpg | https://wilo.com/quick/PL/pl/articleNumber/2227570
2216806 | 4062679178011 | Wilo-Atmos GIGA-B 150/180-75/2-S1 pompa obiegowa blokowa | Pompa obiegowa blokowa Wilo-Atmos GIGA-B 150/180-75/2-S1 dławnicowa o konstrukcji blokowej z przyłączem kołnierzowym, do zastosowań grzewczych, klimatyzacyjnych i chłodniczych w dużych budynkach. | 29183 | 32069 | PG03 | 28 | K | NIE | 28.13.14.0 | 84137051 | 84137051 | 213 | Wilo-Atmos GIGA-B 150/180-75/2-S1 | Pompa obiegowa blokowa | Wilo-Atmos GIGA-B | Pompa obiegowa dławnicowa o konstrukcji blokowej z przyłączem kołnierzowym. | 320 | Ogrzewanie, klimatyzacja, chłodnictwo | Wilo | Wilo | 1 | SZT |  |  |  | Zielony | Paleta jednorazowego użytku | 1 | 1 |  | 550 | 1199 | 680 | 800 | 1800 | 830 | 680 | 716 | http://downloads-wilo-select.wilo.com/assets/WIB_WILO29972087.jpg | https://wilo.com/quick/PL/pl/articleNumber/2216806 |  |  | 0
2227571 | 4062679316352 | Wilo-Atmos GIGA-B 150/180-75/2-S1 pompa obiegowa blokowa | Pompa wirowa jednostopniowa dławnicowa o konstrukcji blokowej do ustawienia na fundamencie wraz ze stopą na korpusie pompy Wilo-Atmos GIGA-B 150/180-75/2-S1 | 26455 |  | PG03 | 28 | K | NIE | 28.13.14.0 | 84137051 | 84137051 | 213 | Wilo-Atmos GIGA-B 150/180-75/2-S1 | Pompa obiegowa blokowa | Wilo-Atmos GIGA-B | Pompa obiegowa dławnicowa o konstrukcji blokowej z przyłączem kołnierzowym. | 320 | Ogrzewanie, klimatyzacja, chłodnictwo | Wilo | Wilo | 1 | SZT |  |  |  | zielony | Paleta jednorazowego użytku | 1 | 1 | 1 | 550 | 1318 | 694 | 800 | 1800 | 874 | 822 | 0 | http://downloads-wilo-select.wilo.com/assets/WIB_WILO29972087.jpg | https://wilo.com/quick/PL/pl/articleNumber/2227571
9132652 | 4048482803081 | Wilo-Atmos GIGA-B 150/190-11/4 pompa obiegowa blokowa | Pompa obiegowa Wilo-Atmos GIGA-B 150/190-11/4 dławnicowa o konstrukcji blokowej z przyłączem kołnierzowym, do zastosowań grzewczych, klimatyzacyjnych i chłodniczych w dużych budynkach. | 10456 | 6889 | PG03 | 28 | K | NIE | 28.13.14.0 | 84137051 | 84137051 | 213 | Wilo-Atmos GIGA-B 150/190-11/4 | Pompa obiegowa blokowa | Wilo-Atmos GIGA-B | Pompa obiegowa dławnicowa o konstrukcji blokowej z przyłączem kołnierzowym. | 320 | Ogrzewanie, klimatyzacja, chłodnictwo | Wilo | Wilo | 1 | SZT | - | ≥,4 | IE3 | Zielony | Paleta jednorazowego użytku | 1 | 1 | 1 | 550 | 905 | 680 | 800 | 1200 | 824 | 244 | 268 | http://downloads-wilo-select.wilo.com/assets/WIB_WILO29972087.jpg | https://wilo.com/quick/PL/pl/articleNumber/9132652
2216741 | 4062679177366 | Wilo-Atmos GIGA-B 150/190-11/4-S1 pompa obiegowa blokowa | Pompa obiegowa blokowa Wilo-Atmos GIGA-B 150/190-11/4-S1 dławnicowa o konstrukcji blokowej z przyłączem kołnierzowym, do zastosowań grzewczych, klimatyzacyjnych i chłodniczych w dużych budynkach. | 10633 | 6997 | PG03 | 28 | K | NIE | 28.13.14.0 | 84137051 | 84137051 | 213 | Wilo-Atmos GIGA-B 150/190-11/4-S1 | Pompa obiegowa blokowa | Wilo-Atmos GIGA-B | Pompa obiegowa dławnicowa o konstrukcji blokowej z przyłączem kołnierzowym. | 320 | Ogrzewanie, klimatyzacja, chłodnictwo | Wilo | Wilo | 1 | SZT |  |  |  | Zielony | Paleta jednorazowego użytku | 1 | 1 |  | 550 | 905 | 680 | 800 | 1200 | 824 | 244 | 268 | http://downloads-wilo-select.wilo.com/assets/WIB_WILO29972087.jpg | https://wilo.com/quick/PL/pl/articleNumber/2216741 |  |  | 0
9139922 | 4048482893242 | Wilo-Atmos GIGA-B 150/190-90/2 pompa obiegowa blokowa | Pompa obiegowa Wilo-Atmos GIGA-B 150/190-90/2 dławnicowa o konstrukcji blokowej z przyłączem kołnierzowym, do zastosowań grzewczych, klimatyzacyjnych i chłodniczych w dużych budynkach. | 27435 | 21948 | PG03 | na zapytanie | na zapytanie | NIE | 28.13.14.0 | 84137051 | 84137051 | 213 | Wilo-Atmos GIGA-B 150/190-90/2 | Pompa obiegowa blokowa | Wilo-Atmos GIGA-B | Pompa obiegowa dławnicowa o konstrukcji blokowej z przyłączem kołnierzowym. | 320 | Ogrzewanie, klimatyzacja, chłodnictwo | Wilo | Wilo | 1 | SZT | - | - | - | Zielony | Paleta jednorazowego użytku | 1 | 1 | - | 550 | 1199 | 680 | 800 | 1800 | 830 | 680 | 716 | http://downloads-wilo-select.wilo.com/assets/WIB_WILO29972087.jpg | https://wilo.com/quick/PL/pl/articleNumber/9139922
2227568 | 4062679315553 | Wilo-Atmos GIGA-B 150/190-90/2 pompa obiegowa blokowa | Pompa wirowa jednostopniowa dławnicowa o konstrukcji blokowej do ustawienia na fundamencie wraz ze stopą na korpusie pompy Wilo-Atmos GIGA-B 150/190-90/2 | 35002 |  | PG03 | 28 | K | NIE | 28.13.14.0 | 84137051 | 84137051 | 213 | Wilo-Atmos GIGA-B 150/190-90/2 | Pompa obiegowa blokowa | Wilo-Atmos GIGA-B | Pompa obiegowa dławnicowa o konstrukcji blokowej z przyłączem kołnierzowym. | 320 | Ogrzewanie, klimatyzacja, chłodnictwo | Wilo | Wilo | 1 | SZT |  |  |  | zielony | Paleta jednorazowego użytku | 1 | 1 | 1 | 550 | 1318 | 694 | 800 | 1800 | 874 | 847 | 0 | http://downloads-wilo-select.wilo.com/assets/WIB_WILO29972087.jpg | https://wilo.com/quick/PL/pl/articleNumber/2227568
2216805 | 4062679178004 | Wilo-Atmos GIGA-B 150/190-90/2-S1 pompa obiegowa blokowa | Pompa obiegowa blokowa Wilo-Atmos GIGA-B 150/190-90/2-S1 dławnicowa o konstrukcji blokowej z przyłączem kołnierzowym, do zastosowań grzewczych, klimatyzacyjnych i chłodniczych w dużych budynkach. | 32371 | 35573 | PG03 | 28 | K | NIE | 28.13.14.0 | 84137051 | 84137051 | 213 | Wilo-Atmos GIGA-B 150/190-90/2-S1 | Pompa obiegowa blokowa | Wilo-Atmos GIGA-B | Pompa obiegowa dławnicowa o konstrukcji blokowej z przyłączem kołnierzowym. | 320 | Ogrzewanie, klimatyzacja, chłodnictwo | Wilo | Wilo | 1 | SZT |  |  |  | Zielony | Paleta jednorazowego użytku | 1 | 1 |  | 550 | 1199 | 680 | 800 | 1800 | 830 | 680 | 716 | http://downloads-wilo-select.wilo.com/assets/WIB_WILO29972087.jpg | https://wilo.com/quick/PL/pl/articleNumber/2216805 |  |  | 0
2227569 | 4062679316345 | Wilo-Atmos GIGA-B 150/190-90/2-S1 pompa obiegowa blokowa | Pompa wirowa jednostopniowa dławnicowa o konstrukcji blokowej do ustawienia na fundamencie wraz ze stopą na korpusie pompy Wilo-Atmos GIGA-B 150/190-90/2-S1 | 29345 |  | PG03 | 28 | K | NIE | 28.13.14.0 | 84137051 | 84137051 | 213 | Wilo-Atmos GIGA-B 150/190-90/2-S1 | Pompa obiegowa blokowa | Wilo-Atmos GIGA-B | Pompa obiegowa dławnicowa o konstrukcji blokowej z przyłączem kołnierzowym. | 320 | Ogrzewanie, klimatyzacja, chłodnictwo | Wilo | Wilo | 1 | SZT |  |  |  | zielony | Paleta jednorazowego użytku | 1 | 1 | 1 | 550 | 1318 | 694 | 800 | 1800 | 874 | 847 | 0 | http://downloads-wilo-select.wilo.com/assets/WIB_WILO29972087.jpg | https://wilo.com/quick/PL/pl/articleNumber/2227569
9139921 | 4048482893235 | Wilo-Atmos GIGA-B 150/200-110/2 pompa obiegowa blokowa | Pompa obiegowa Wilo-Atmos GIGA-B 150/200-110/2 dławnicowa o konstrukcji blokowej z przyłączem kołnierzowym, do zastosowań grzewczych, klimatyzacyjnych i chłodniczych w dużych budynkach. | 40376 | 31792 | PG03 | na zapytanie | na zapytanie | NIE | 28.13.14.0 | 84137051 | 84137051 | 213 | Wilo-Atmos GIGA-B 150/200-110/2 | Pompa obiegowa blokowa | Wilo-Atmos GIGA-B | Pompa obiegowa dławnicowa o konstrukcji blokowej z przyłączem kołnierzowym. | 320 | Ogrzewanie, klimatyzacja, chłodnictwo | Wilo | Wilo | 1 | SZT | - | - | - | Zielony | Paleta jednorazowego użytku | 1 | 1 | - | 660 | 1499 | 878 | 800 | 1800 | 1028 | 1134 | 1174 | http://downloads-wilo-select.wilo.com/assets/WIB_WILO29972087.jpg | https://wilo.com/quick/PL/pl/articleNumber/9139921
2227566 | 4062679315546 | Wilo-Atmos GIGA-B 150/200-110/2 pompa obiegowa blokowa | Pompa wirowa jednostopniowa dławnicowa o konstrukcji blokowej do ustawienia na fundamencie wraz ze stopą na korpusie pompy Wilo-Atmos GIGA-B 150/200-110/2 | 41720 |  | PG03 | 28 | K | NIE | 28.13.14.0 | 84137051 | 84137051 | 213 | Wilo-Atmos GIGA-B 150/200-110/2 | Pompa obiegowa blokowa | Wilo-Atmos GIGA-B | Pompa obiegowa dławnicowa o konstrukcji blokowej z przyłączem kołnierzowym. | 320 | Ogrzewanie, klimatyzacja, chłodnictwo | Wilo | Wilo | 1 | SZT |  |  |  | zielony | Paleta jednorazowego użytku | 1 | 1 | 1 | 660 | 1376 | 865 | 800 | 1800 | 1045 | 1094 | 0 | http://downloads-wilo-select.wilo.com/assets/WIB_WILO29972087.jpg | https://wilo.com/quick/PL/pl/articleNumber/2227566
2216804 | 4062679177991 | Wilo-Atmos GIGA-B 150/200-110/2-S1 pompa obiegowa blokowa | Pompa obiegowa blokowa Wilo-Atmos GIGA-B 150/200-110/2-S1 dławnicowa o konstrukcji blokowej z przyłączem kołnierzowym, do zastosowań grzewczych, klimatyzacyjnych i chłodniczych w dużych budynkach. | 38549 | 42361 | PG03 | 28 | K | NIE | 28.13.14.0 | 84137051 | 84137051 | 213 | Wilo-Atmos GIGA-B 150/200-110/2-S1 | Pompa obiegowa blokowa | Wilo-Atmos GIGA-B | Pompa obiegowa dławnicowa o konstrukcji blokowej z przyłączem kołnierzowym. | 320 | Ogrzewanie, klimatyzacja, chłodnictwo | Wilo | Wilo | 1 | SZT |  |  |  | Zielony | Paleta jednorazowego użytku | 1 | 1 |  | 660 | 1499 | 878 | 800 | 1800 | 1028 | 1134 | 1174 | http://downloads-wilo-select.wilo.com/assets/WIB_WILO29972087.jpg | https://wilo.com/quick/PL/pl/articleNumber/2216804 |  |  | 0
2227567 | 4062679316338 | Wilo-Atmos GIGA-B 150/200-110/2-S1 pompa obiegowa blokowa | Pompa wirowa jednostopniowa dławnicowa o konstrukcji blokowej do ustawienia na fundamencie wraz ze stopą na korpusie pompy Wilo-Atmos GIGA-B 150/200-110/2-S1 | 34944 |  | PG03 | 28 | K | NIE | 28.13.14.0 | 84137051 | 84137051 | 213 | Wilo-Atmos GIGA-B 150/200-110/2-S1 | Pompa obiegowa blokowa | Wilo-Atmos GIGA-B | Pompa obiegowa dławnicowa o konstrukcji blokowej z przyłączem kołnierzowym. | 320 | Ogrzewanie, klimatyzacja, chłodnictwo | Wilo | Wilo | 1 | SZT |  |  |  | zielony | Paleta jednorazowego użytku | 1 | 1 | 1 | 660 | 1376 | 865 | 800 | 1800 | 1045 | 1094 | 0 | http://downloads-wilo-select.wilo.com/assets/WIB_WILO29972087.jpg | https://wilo.com/quick/PL/pl/articleNumber/2227567
9132651 | 4048482803098 | Wilo-Atmos GIGA-B 150/200-15/4 pompa obiegowa blokowa | Pompa obiegowa Wilo-Atmos GIGA-B 150/200-15/4 dławnicowa o konstrukcji blokowej z przyłączem kołnierzowym, do zastosowań grzewczych, klimatyzacyjnych i chłodniczych w dużych budynkach. | 11511 | 7585 | PG03 | 28 | K | NIE | 28.13.14.0 | 84137051 | 84137051 | 213 | Wilo-Atmos GIGA-B 150/200-15/4 | Pompa obiegowa blokowa | Wilo-Atmos GIGA-B | Pompa obiegowa dławnicowa o konstrukcji blokowej z przyłączem kołnierzowym. | 320 | Ogrzewanie, klimatyzacja, chłodnictwo | Wilo | Wilo | 1 | SZT | - | ≥,4 | IE3 | Zielony | Paleta jednorazowego użytku | 1 | 1 | 1 | 550 | 952 | 680 | 800 | 1200 | 824 | 267 | 291 | http://downloads-wilo-select.wilo.com/assets/WIB_WILO29972087.jpg | https://wilo.com/quick/PL/pl/articleNumber/9132651
2216740 | 4062679177359 | Wilo-Atmos GIGA-B 150/200-15/4-S1 pompa obiegowa blokowa | Pompa obiegowa blokowa Wilo-Atmos GIGA-B 150/200-15/4-S1 dławnicowa o konstrukcji blokowej z przyłączem kołnierzowym, do zastosowań grzewczych, klimatyzacyjnych i chłodniczych w dużych budynkach. | 11688 | 7693 | PG03 | 28 | K | NIE | 28.13.14.0 | 84137051 | 84137051 | 213 | Wilo-Atmos GIGA-B 150/200-15/4-S1 | Pompa obiegowa blokowa | Wilo-Atmos GIGA-B | Pompa obiegowa dławnicowa o konstrukcji blokowej z przyłączem kołnierzowym. | 320 | Ogrzewanie, klimatyzacja, chłodnictwo | Wilo | Wilo | 1 | SZT |  |  |  | Zielony | Paleta jednorazowego użytku | 1 | 1 |  | 550 | 952 | 680 | 800 | 1200 | 824 | 267 | 291 | http://downloads-wilo-select.wilo.com/assets/WIB_WILO29972087.jpg | https://wilo.com/quick/PL/pl/articleNumber/2216740 |  |  | 0
2151506 | 4048482480367 | Wilo-Atmos GIGA-B 150/210-11/4 pompa obiegowa blokowa | Pompa obiegowa Wilo-Atmos GIGA-B 150/210-11/4 dławnicowa o konstrukcji blokowej z przyłączem kołnierzowym, do zastosowań grzewczych, klimatyzacyjnych i chłodniczych w dużych budynkach. | 10576 | 6968 | PG03 | 28 | K | NIE | 28.13.14.0 | 84137051 | 84137051 | 213 | Wilo-Atmos GIGA-B 150/210-11/4 | Pompa obiegowa blokowa | Wilo-Atmos GIGA-B | Pompa obiegowa dławnicowa o konstrukcji blokowej z przyłączem kołnierzowym. | 320 | Ogrzewanie, klimatyzacja, chłodnictwo | Wilo | Wilo | 1 | SZT | - | ≥,4 | IE3 | Zielony | Paleta jednorazowego użytku | 1 | 1 | 1 | 540 | 932 | 655 | 800 | 1200 | 799 | 259 | 288 | http://downloads-wilo-select.wilo.com/assets/WIB_WILO29972087.jpg | https://wilo.com/quick/PL/pl/articleNumber/2151506 | 43160
2216734 | 4062679177298 | Wilo-Atmos GIGA-B 150/210-11/4-S1 pompa obiegowa blokowa | Pompa obiegowa blokowa Wilo-Atmos GIGA-B 150/210-11/4-S1 dławnicowa o konstrukcji blokowej z przyłączem kołnierzowym, do zastosowań grzewczych, klimatyzacyjnych i chłodniczych w dużych budynkach. | 10942 | 8624 | PG03 | 28 | K | NIE | 28.13.14.0 | 84137051 | 84137051 | 213 | Wilo-Atmos GIGA-B 150/210-11/4-S1 | Pompa obiegowa blokowa | Wilo-Atmos GIGA-B | Pompa obiegowa dławnicowa o konstrukcji blokowej z przyłączem kołnierzowym. | 320 | Ogrzewanie, klimatyzacja, chłodnictwo | Wilo | Wilo | 1 | SZT |  |  |  | Zielony | Paleta jednorazowego użytku | 1 | 1 |  | 540 | 932 | 655 | 800 | 1200 | 799 | 264 | 288 | http://downloads-wilo-select.wilo.com/assets/WIB_WILO29972087.jpg | https://wilo.com/quick/PL/pl/articleNumber/2216734 |  |  | 0
2151513 | 4048482480435 | Wilo-Atmos GIGA-B 150/210-90/2 pompa obiegowa blokowa | Pompa obiegowa Wilo-Atmos GIGA-B 150/210-90/2 dławnicowa o konstrukcji blokowej z przyłączem kołnierzowym, do zastosowań grzewczych, klimatyzacyjnych i chłodniczych w dużych budynkach. | 35886 | 28481 | PG03 | na zapytanie | na zapytanie | NIE | 28.13.14.0 | 84137051 | 84137051 | 213 | Wilo-Atmos GIGA-B 150/210-90/2 | Pompa obiegowa blokowa | Wilo-Atmos GIGA-B | Pompa obiegowa dławnicowa o konstrukcji blokowej z przyłączem kołnierzowym. | 320 | Ogrzewanie, klimatyzacja, chłodnictwo | Wilo | Wilo | 1 | SZT | - | - | - | Zielony | Paleta jednorazowego użytku | 1 | 1 | - | 550 | 1211 | 655 | 800 | 1800 | 805 | 699 | 735 | http://downloads-wilo-select.wilo.com/assets/WIB_WILO29972087.jpg | https://wilo.com/quick/PL/pl/articleNumber/2151513
2227580 | 4062679315614 | Wilo-Atmos GIGA-B 150/210-90/2 pompa obiegowa blokowa | Pompa wirowa jednostopniowa dławnicowa o konstrukcji blokowej do ustawienia na fundamencie wraz ze stopą na korpusie pompy Wilo-Atmos GIGA-B 150/210-90/2 | 45421 |  | PG03 | 28 | K | NIE | 28.13.14.0 | 84137051 | 84137051 | 213 | Wilo-Atmos GIGA-B 150/210-90/2 | Pompa obiegowa blokowa | Wilo-Atmos GIGA-B | Pompa obiegowa dławnicowa o konstrukcji blokowej z przyłączem kołnierzowym. | 320 | Ogrzewanie, klimatyzacja, chłodnictwo | Wilo | Wilo | 1 | SZT |  |  |  | zielony | Paleta jednorazowego użytku | 1 | 1 | 1 | 550 | 1345 | 680 | 800 | 1800 | 860 | 868 | 0 | http://downloads-wilo-select.wilo.com/assets/WIB_WILO29972087.jpg | https://wilo.com/quick/PL/pl/articleNumber/2227580
2216811 | 4062679178066 | Wilo-Atmos GIGA-B 150/210-90/2-S1 pompa obiegowa blokowa | Pompa obiegowa blokowa Wilo-Atmos GIGA-B 150/210-90/2-S1 dławnicowa o konstrukcji blokowej z przyłączem kołnierzowym, do zastosowań grzewczych, klimatyzacyjnych i chłodniczych w dużych budynkach. | 44371 | 34938 | PG03 | 28 | K | NIE | 28.13.14.0 | 84137051 | 84137051 | 213 | Wilo-Atmos GIGA-B 150/210-90/2-S1 | Pompa obiegowa blokowa | Wilo-Atmos GIGA-B | Pompa obiegowa dławnicowa o konstrukcji blokowej z przyłączem kołnierzowym. | 320 | Ogrzewanie, klimatyzacja, chłodnictwo | Wilo | Wilo | 1 | SZT |  |  |  | Zielony | Paleta jednorazowego użytku | 1 | 1 |  | 550 | 1211 | 655 | 800 | 1800 | 805 | 699 | 735 | http://downloads-wilo-select.wilo.com/assets/WIB_WILO29972087.jpg | https://wilo.com/quick/PL/pl/articleNumber/2216811 |  |  | 0
2227581 | 4062679316406 | Wilo-Atmos GIGA-B 150/210-90/2-S1 pompa obiegowa blokowa | Pompa wirowa jednostopniowa dławnicowa o konstrukcji blokowej do ustawienia na fundamencie wraz ze stopą na korpusie pompy Wilo-Atmos GIGA-B 150/210-90/2-S1 | 38217 |  | PG03 | 28 | K | NIE | 28.13.14.0 | 84137051 | 84137051 | 213 | Wilo-Atmos GIGA-B 150/210-90/2-S1 | Pompa obiegowa blokowa | Wilo-Atmos GIGA-B | Pompa obiegowa dławnicowa o konstrukcji blokowej z przyłączem kołnierzowym. | 320 | Ogrzewanie, klimatyzacja, chłodnictwo | Wilo | Wilo | 1 | SZT |  |  |  | zielony | Paleta jednorazowego użytku | 1 | 1 | 1 | 550 | 1345 | 680 | 800 | 1800 | 860 | 868 | 0 | http://downloads-wilo-select.wilo.com/assets/WIB_WILO29972087.jpg | https://wilo.com/quick/PL/pl/articleNumber/2227581
2151512 | 4048482480428 | Wilo-Atmos GIGA-B 150/220-110/2 pompa obiegowa blokowa | Pompa obiegowa Wilo-Atmos GIGA-B 150/220-110/2 dławnicowa o konstrukcji blokowej z przyłączem kołnierzowym, do zastosowań grzewczych, klimatyzacyjnych i chłodniczych w dużych budynkach. | 38275 | 30377 | PG03 | na zapytanie | na zapytanie | NIE | 28.13.14.0 | 84137051 | 84137051 | 213 | Wilo-Atmos GIGA-B 150/220-110/2 | Pompa obiegowa blokowa | Wilo-Atmos GIGA-B | Pompa obiegowa dławnicowa o konstrukcji blokowej z przyłączem kołnierzowym. | 320 | Ogrzewanie, klimatyzacja, chłodnictwo | Wilo | Wilo | 1 | SZT | - | - | - | Zielony | Paleta jednorazowego użytku | 1 | 1 | - | 660 | 1511 | 878 | 800 | 1800 | 1028 | 1151 | 1191 | http://downloads-wilo-select.wilo.com/assets/WIB_WILO29972087.jpg | https://wilo.com/quick/PL/pl/articleNumber/2151512
2227578 | 4062679315607 | Wilo-Atmos GIGA-B 150/220-110/2 pompa obiegowa blokowa | Pompa wirowa jednostopniowa dławnicowa o konstrukcji blokowej do ustawienia na fundamencie wraz ze stopą na korpusie pompy Wilo-Atmos GIGA-B 150/220-110/2 | 48444 |  | PG03 | 28 | K | NIE | 28.13.14.0 | 84137051 | 84137051 | 213 | Wilo-Atmos GIGA-B 150/220-110/2 | Pompa obiegowa blokowa | Wilo-Atmos GIGA-B | Pompa obiegowa dławnicowa o konstrukcji blokowej z przyłączem kołnierzowym. | 320 | Ogrzewanie, klimatyzacja, chłodnictwo | Wilo | Wilo | 1 | SZT |  |  |  | zielony | Paleta jednorazowego użytku | 1 | 1 | 1 | 660 | 1403 | 865 | 800 | 1800 | 1045 | 1115 | 0 | http://downloads-wilo-select.wilo.com/assets/WIB_WILO29972087.jpg | https://wilo.com/quick/PL/pl/articleNumber/2227578
2216810 | 4062679178059 | Wilo-Atmos GIGA-B 150/220-110/2-S1 pompa obiegowa blokowa | Pompa obiegowa blokowa Wilo-Atmos GIGA-B 150/220-110/2-S1 dławnicowa o konstrukcji blokowej z przyłączem kołnierzowym, do zastosowań grzewczych, klimatyzacyjnych i chłodniczych w dużych budynkach. | 44935 | 49379 | PG03 | 28 | K | NIE | 28.13.14.0 | 84137051 | 84137051 | 213 | Wilo-Atmos GIGA-B 150/220-110/2-S1 | Pompa obiegowa blokowa | Wilo-Atmos GIGA-B | Pompa obiegowa dławnicowa o konstrukcji blokowej z przyłączem kołnierzowym. | 320 | Ogrzewanie, klimatyzacja, chłodnictwo | Wilo | Wilo | 1 | SZT |  |  |  | Zielony | Paleta jednorazowego użytku | 1 | 1 |  | 660 | 1511 | 878 | 800 | 1800 | 1028 | 1151 | 1191 | http://downloads-wilo-select.wilo.com/assets/WIB_WILO29972087.jpg | https://wilo.com/quick/PL/pl/articleNumber/2216810 |  |  | 0
2227579 | 4062679316390 | Wilo-Atmos GIGA-B 150/220-110/2-S1 pompa obiegowa blokowa | Pompa wirowa jednostopniowa dławnicowa o konstrukcji blokowej do ustawienia na fundamencie wraz ze stopą na korpusie pompy Wilo-Atmos GIGA-B 150/220-110/2-S1 | 40736 |  | PG03 | 28 | K | NIE | 28.13.14.0 | 84137051 | 84137051 | 213 | Wilo-Atmos GIGA-B 150/220-110/2-S1 | Pompa obiegowa blokowa | Wilo-Atmos GIGA-B | Pompa obiegowa dławnicowa o konstrukcji blokowej z przyłączem kołnierzowym. | 320 | Ogrzewanie, klimatyzacja, chłodnictwo | Wilo | Wilo | 1 | SZT |  |  |  | zielony | Paleta jednorazowego użytku | 1 | 1 | 1 | 660 | 1403 | 865 | 800 | 1800 | 1045 | 1115 | 0 | http://downloads-wilo-select.wilo.com/assets/WIB_WILO29972087.jpg | https://wilo.com/quick/PL/pl/articleNumber/2227579
2151505 | 4048482480350 | Wilo-Atmos GIGA-B 150/220-15/4 pompa obiegowa blokowa | Pompa obiegowa Wilo-Atmos GIGA-B 150/220-15/4 dławnicowa o konstrukcji blokowej z przyłączem kołnierzowym, do zastosowań grzewczych, klimatyzacyjnych i chłodniczych w dużych budynkach. | 11812 | 7783 | PG03 | 28 | K | NIE | 28.13.14.0 | 84137051 | 84137051 | 213 | Wilo-Atmos GIGA-B 150/220-15/4 | Pompa obiegowa blokowa | Wilo-Atmos GIGA-B | Pompa obiegowa dławnicowa o konstrukcji blokowej z przyłączem kołnierzowym. | 320 | Ogrzewanie, klimatyzacja, chłodnictwo | Wilo | Wilo | 1 | SZT | - | ≥,4 | IE3 | Zielony | Paleta jednorazowego użytku | 1 | 1 | 1 | 540 | 979 | 655 | 800 | 1200 | 799 | 282 | 311 | http://downloads-wilo-select.wilo.com/assets/WIB_WILO29972087.jpg | https://wilo.com/quick/PL/pl/articleNumber/2151505 | 43160
2216733 | 4062679177281 | Wilo-Atmos GIGA-B 150/220-15/4-S1 pompa obiegowa blokowa | Pompa obiegowa blokowa Wilo-Atmos GIGA-B 150/220-15/4-S1 dławnicowa o konstrukcji blokowej z przyłączem kołnierzowym, do zastosowań grzewczych, klimatyzacyjnych i chłodniczych w dużych budynkach. | 12178 | 8007 | PG03 | 28 | K | NIE | 28.13.14.0 | 84137051 | 84137051 | 213 | Wilo-Atmos GIGA-B 150/220-15/4-S1 | Pompa obiegowa blokowa | Wilo-Atmos GIGA-B | Pompa obiegowa dławnicowa o konstrukcji blokowej z przyłączem kołnierzowym. | 320 | Ogrzewanie, klimatyzacja, chłodnictwo | Wilo | Wilo | 1 | SZT |  |  |  | Zielony | Paleta jednorazowego użytku | 1 | 1 |  | 540 | 979 | 655 | 800 | 1200 | 799 | 287 | 311 | http://downloads-wilo-select.wilo.com/assets/WIB_WILO29972087.jpg | https://wilo.com/quick/PL/pl/articleNumber/2216733 |  |  | 0
2151511 | 4048482480411 | Wilo-Atmos GIGA-B 150/230-132/2 pompa obiegowa blokowa | Pompa obiegowa Wilo-Atmos GIGA-B 150/230-132/2 dławnicowa o konstrukcji blokowej z przyłączem kołnierzowym, do zastosowań grzewczych, klimatyzacyjnych i chłodniczych w dużych budynkach. | 46669 | 37039 | PG03 | na zapytanie | na zapytanie | NIE | 28.13.14.0 | 84137051 | 84137051 | 213 | Wilo-Atmos GIGA-B 150/230-132/2 | Pompa obiegowa blokowa | Wilo-Atmos GIGA-B | Pompa obiegowa dławnicowa o konstrukcji blokowej z przyłączem kołnierzowym. | 320 | Ogrzewanie, klimatyzacja, chłodnictwo | Wilo | Wilo | 1 | SZT | - | - | - | Zielony | Paleta jednorazowego użytku | 1 | 1 | - | 660 | 1511 | 878 | 800 | 1800 | 1028 | 1202 | 1242 | http://downloads-wilo-select.wilo.com/assets/WIB_WILO29972087.jpg | https://wilo.com/quick/PL/pl/articleNumber/2151511
2227576 | 4062679315591 | Wilo-Atmos GIGA-B 150/230-132/2 pompa obiegowa blokowa | Pompa wirowa jednostopniowa dławnicowa o konstrukcji blokowej do ustawienia na fundamencie wraz ze stopą na korpusie pompy Wilo-Atmos GIGA-B 150/230-132/2 | 59068 |  | PG03 | 28 | K | NIE | 28.13.14.0 | 84137051 | 84137051 | 213 | Wilo-Atmos GIGA-B 150/230-132/2 | Pompa obiegowa blokowa | Wilo-Atmos GIGA-B | Pompa obiegowa dławnicowa o konstrukcji blokowej z przyłączem kołnierzowym. | 320 | Ogrzewanie, klimatyzacja, chłodnictwo | Wilo | Wilo | 1 | SZT |  |  |  | zielony | Paleta jednorazowego użytku | 1 | 1 | 1 | 660 | 1458 | 865 | 800 | 1800 | 1045 | 1135 | 0 | http://downloads-wilo-select.wilo.com/assets/WIB_WILO29972087.jpg | https://wilo.com/quick/PL/pl/articleNumber/2227576
2216809 | 4062679178042 | Wilo-Atmos GIGA-B 150/230-132/2-S1 pompa obiegowa blokowa | Pompa obiegowa blokowa Wilo-Atmos GIGA-B 150/230-132/2-S1 dławnicowa o konstrukcji blokowej z przyłączem kołnierzowym, do zastosowań grzewczych, klimatyzacyjnych i chłodniczych w dużych budynkach. | 57578 | 45337 | PG03 | 28 | K | NIE | 28.13.14.0 | 84137051 | 84137051 | 213 | Wilo-Atmos GIGA-B 150/230-132/2-S1 | Pompa obiegowa blokowa | Wilo-Atmos GIGA-B | Pompa obiegowa dławnicowa o konstrukcji blokowej z przyłączem kołnierzowym. | 320 | Ogrzewanie, klimatyzacja, chłodnictwo | Wilo | Wilo | 1 | SZT |  |  |  | Zielony | Paleta jednorazowego użytku | 1 | 1 |  | 660 | 1511 | 878 | 800 | 1800 | 1028 | 1202 | 1242 | http://downloads-wilo-select.wilo.com/assets/WIB_WILO29972087.jpg | https://wilo.com/quick/PL/pl/articleNumber/2216809 |  |  | 0
2227577 | 4062679316383 | Wilo-Atmos GIGA-B 150/230-132/2-S1 pompa obiegowa blokowa | Pompa wirowa jednostopniowa dławnicowa o konstrukcji blokowej do ustawienia na fundamencie wraz ze stopą na korpusie pompy Wilo-Atmos GIGA-B 150/230-132/2-S1 | 49589 |  | PG03 | 28 | K | NIE | 28.13.14.0 | 84137051 | 84137051 | 213 | Wilo-Atmos GIGA-B 150/230-132/2-S1 | Pompa obiegowa blokowa | Wilo-Atmos GIGA-B | Pompa obiegowa dławnicowa o konstrukcji blokowej z przyłączem kołnierzowym. | 320 | Ogrzewanie, klimatyzacja, chłodnictwo | Wilo | Wilo | 1 | SZT |  |  |  | zielony | Paleta jednorazowego użytku | 1 | 1 | 1 | 660 | 1458 | 865 | 800 | 1800 | 1045 | 1135 | 0 | http://downloads-wilo-select.wilo.com/assets/WIB_WILO29972087.jpg | https://wilo.com/quick/PL/pl/articleNumber/2227577
2151504 | 4048482480343 | Wilo-Atmos GIGA-B 150/230-18,5/4 pompa obiegowa blokowa | Pompa obiegowa Wilo-Atmos GIGA-B 150/230-18,5/4 dławnicowa o konstrukcji blokowej z przyłączem kołnierzowym, do zastosowań grzewczych, klimatyzacyjnych i chłodniczych w dużych budynkach. | 12071 | 7954 | PG03 | 28 | K | NIE | 28.13.14.0 | 84137051 | 84137051 | 213 | Wilo-Atmos GIGA-B 150/230-18,5/4 | Pompa obiegowa blokowa | Wilo-Atmos GIGA-B | Pompa obiegowa dławnicowa o konstrukcji blokowej z przyłączem kołnierzowym. | 320 | Ogrzewanie, klimatyzacja, chłodnictwo | Wilo | Wilo | 1 | SZT | - | ≥,4 | IE3 | Zielony | Paleta jednorazowego użytku | 1 | 1 | 1 | 540 | 1041 | 655 | 800 | 1200 | 799 | 344 | 372 | http://downloads-wilo-select.wilo.com/assets/WIB_WILO29972087.jpg | https://wilo.com/quick/PL/pl/articleNumber/2151504 | 43160
2216732 | 4062679177274 | Wilo-Atmos GIGA-B 150/230-18,5/4-S1 pompa obiegowa blokowa | Pompa obiegowa blokowa Wilo-Atmos GIGA-B 150/230-18,5/4-S1 dławnicowa o konstrukcji blokowej z przyłączem kołnierzowym, do zastosowań grzewczych, klimatyzacyjnych i chłodniczych w dużych budynkach. | 12437 | 9806 | PG03 | 28 | K | NIE | 28.13.14.0 | 84137051 | 84137051 | 213 | Wilo-Atmos GIGA-B 150/230-18,5/4-S1 | Pompa obiegowa blokowa | Wilo-Atmos GIGA-B | Pompa obiegowa dławnicowa o konstrukcji blokowej z przyłączem kołnierzowym. | 320 | Ogrzewanie, klimatyzacja, chłodnictwo | Wilo | Wilo | 1 | SZT |  |  |  | Zielony | Paleta jednorazowego użytku | 1 | 1 |  | 540 | 1048 | 655 | 800 | 1200 | 799 | 348 | 372 | http://downloads-wilo-select.wilo.com/assets/WIB_WILO29972087.jpg | https://wilo.com/quick/PL/pl/articleNumber/2216732 |  |  | 0
2151510 | 4048482480404 | Wilo-Atmos GIGA-B 150/240-160/2 pompa obiegowa blokowa | Pompa obiegowa Wilo-Atmos GIGA-B 150/240-160/2 dławnicowa o konstrukcji blokowej z przyłączem kołnierzowym, do zastosowań grzewczych, klimatyzacyjnych i chłodniczych w dużych budynkach. | 50915 | 40409 | PG03 | 28 | K | NIE | 28.13.14.0 | 84137051 | 84137051 | 213 | Wilo-Atmos GIGA-B 150/240-160/2 | Pompa obiegowa blokowa | Wilo-Atmos GIGA-B | Pompa obiegowa dławnicowa o konstrukcji blokowej z przyłączem kołnierzowym. | 320 | Ogrzewanie, klimatyzacja, chłodnictwo | Wilo | Wilo | 1 | SZT | - | - | - | Zielony | Paleta jednorazowego użytku | 1 | 1 | - | 660 | 1511 | 878 | 800 | 1800 | 1028 | 1224 | 1264 | http://downloads-wilo-select.wilo.com/assets/WIB_WILO29972087.jpg | https://wilo.com/quick/PL/pl/articleNumber/2151510
2227574 | 4062679315584 | Wilo-Atmos GIGA-B 150/240-160/2 pompa obiegowa blokowa | Pompa wirowa jednostopniowa dławnicowa o konstrukcji blokowej do ustawienia na fundamencie wraz ze stopą na korpusie pompy Wilo-Atmos GIGA-B 150/240-160/2 | 64441 |  | PG03 | 28 | K | NIE | 28.13.14.0 | 84137051 | 84137051 | 213 | Wilo-Atmos GIGA-B 150/240-160/2 | Pompa obiegowa blokowa | Wilo-Atmos GIGA-B | Pompa obiegowa dławnicowa o konstrukcji blokowej z przyłączem kołnierzowym. | 320 | Ogrzewanie, klimatyzacja, chłodnictwo | Wilo | Wilo | 1 | SZT |  |  |  | zielony | Paleta jednorazowego użytku | 1 | 1 | 1 | 660 | 1553 | 865 | 800 | 1800 | 1045 | 1285 | 0 | http://downloads-wilo-select.wilo.com/assets/WIB_WILO29972087.jpg | https://wilo.com/quick/PL/pl/articleNumber/2227574
2216808 | 4062679178035 | Wilo-Atmos GIGA-B 150/240-160/2-S1 pompa obiegowa blokowa | Pompa obiegowa blokowa Wilo-Atmos GIGA-B 150/240-160/2-S1 dławnicowa o konstrukcji blokowej z przyłączem kołnierzowym, do zastosowań grzewczych, klimatyzacyjnych i chłodniczych w dużych budynkach. | 62780 | 49433 | PG03 | 28 | K | NIE | 28.13.14.0 | 84137051 | 84137051 | 213 | Wilo-Atmos GIGA-B 150/240-160/2-S1 | Pompa obiegowa blokowa | Wilo-Atmos GIGA-B | Pompa obiegowa dławnicowa o konstrukcji blokowej z przyłączem kołnierzowym. | 320 | Ogrzewanie, klimatyzacja, chłodnictwo | Wilo | Wilo | 1 | SZT |  |  |  | Zielony | Paleta jednorazowego użytku | 1 | 1 |  | 660 | 1511 | 878 | 800 | 1800 | 1028 | 1224 | 1264 | http://downloads-wilo-select.wilo.com/assets/WIB_WILO29972087.jpg | https://wilo.com/quick/PL/pl/articleNumber/2216808 |  |  | 0
2227575 | 4062679316376 | Wilo-Atmos GIGA-B 150/240-160/2-S1 pompa obiegowa blokowa | Pompa wirowa jednostopniowa dławnicowa o konstrukcji blokowej do ustawienia na fundamencie wraz ze stopą na korpusie pompy Wilo-Atmos GIGA-B 150/240-160/2-S1 | 54067 |  | PG03 | 28 | K | NIE | 28.13.14.0 | 84137051 | 84137051 | 213 | Wilo-Atmos GIGA-B 150/240-160/2-S1 | Pompa obiegowa blokowa | Wilo-Atmos GIGA-B | Pompa obiegowa dławnicowa o konstrukcji blokowej z przyłączem kołnierzowym. | 320 | Ogrzewanie, klimatyzacja, chłodnictwo | Wilo | Wilo | 1 | SZT |  |  |  | zielony | Paleta jednorazowego użytku | 1 | 1 | 1 | 660 | 1553 | 865 | 800 | 1800 | 1045 | 1285 | 0 | http://downloads-wilo-select.wilo.com/assets/WIB_WILO29972087.jpg | https://wilo.com/quick/PL/pl/articleNumber/2227575
2151503 | 4048482480336 | Wilo-Atmos GIGA-B 150/240-22/4 pompa obiegowa blokowa | Pompa obiegowa Wilo-Atmos GIGA-B 150/240-22/4 dławnicowa o konstrukcji blokowej z przyłączem kołnierzowym, do zastosowań grzewczych, klimatyzacyjnych i chłodniczych w dużych budynkach. | 13178 | 8683 | PG03 | 28 | K | NIE | 28.13.14.0 | 84137051 | 84137051 | 213 | Wilo-Atmos GIGA-B 150/240-22/4 | Pompa obiegowa blokowa | Wilo-Atmos GIGA-B | Pompa obiegowa dławnicowa o konstrukcji blokowej z przyłączem kołnierzowym. | 320 | Ogrzewanie, klimatyzacja, chłodnictwo | Wilo | Wilo | 1 | SZT | - | ≥,4 | IE3 | Zielony | Paleta jednorazowego użytku | 1 | 1 | 1 | 540 | 1041 | 655 | 800 | 1200 | 799 | 367 | 395 | http://downloads-wilo-select.wilo.com/assets/WIB_WILO29972087.jpg | https://wilo.com/quick/PL/pl/articleNumber/2151503 | 43160
2216731 | 4062679177267 | Wilo-Atmos GIGA-B 150/240-22/4-S1 pompa obiegowa blokowa | Pompa obiegowa blokowa Wilo-Atmos GIGA-B 150/240-22/4-S1 dławnicowa o konstrukcji blokowej z przyłączem kołnierzowym, do zastosowań grzewczych, klimatyzacyjnych i chłodniczych w dużych budynkach. | 13544 | 8907 | PG03 | 28 | K | NIE | 28.13.14.0 | 84137051 | 84137051 | 213 | Wilo-Atmos GIGA-B 150/240-22/4-S1 | Pompa obiegowa blokowa | Wilo-Atmos GIGA-B | Pompa obiegowa dławnicowa o konstrukcji blokowej z przyłączem kołnierzowym. | 320 | Ogrzewanie, klimatyzacja, chłodnictwo | Wilo | Wilo | 1 | SZT |  |  |  | Zielony | Paleta jednorazowego użytku | 1 | 1 |  | 540 | 1048 | 655 | 800 | 1200 | 799 | 371 | 395 | http://downloads-wilo-select.wilo.com/assets/WIB_WILO29972087.jpg | https://wilo.com/quick/PL/pl/articleNumber/2216731 |  |  | 0
2227700 | 4062679336671 | Wilo-Atmos GIGA-B 150/240-37/4/6 pompa obiegowa blokowa | Pompa wirowa jednostopniowa dławnicowa o konstrukcji blokowej do ustawienia na fundamencie wraz ze stopą na korpusie pompy Wilo-Atmos GIGA-B 150/240-37/4/6 | 24005 |  | PG03 | 28 | K | NIE | 28.13.14.0 | 84137051 | 84137051 | 213 | Wilo-Atmos GIGA-B 150/240-37/4/6 | Pompa obiegowa blokowa | Wilo-Atmos GIGA-B | Pompa obiegowa dławnicowa o konstrukcji blokowej z przyłączem kołnierzowym. | 320 | Ogrzewanie, klimatyzacja, chłodnictwo | Wilo | Wilo | 1 | SZT |  |  |  | zielony | Paleta jednorazowego użytku | 1 | 1 | 1 | 540 | 1199 | 655 | 800 | 1800 | 835 | 541 | 584 | http://downloads-wilo-select.wilo.com/assets/WIB_WILO29972087.jpg | https://wilo.com/quick/PL/pl/articleNumber/2227700
2151509 | 4048482480398 | Wilo-Atmos GIGA-B 150/250-200/2 pompa obiegowa blokowa | Pompa obiegowa Wilo-Atmos GIGA-B 150/250-200/2 dławnicowa o konstrukcji blokowej z przyłączem kołnierzowym, do zastosowań grzewczych, klimatyzacyjnych i chłodniczych w dużych budynkach. | 53049 | 42102 | PG03 | 28 | K | NIE | 28.13.14.0 | 84137051 | 84137051 | 213 | Wilo-Atmos GIGA-B 150/250-200/2 | Pompa obiegowa blokowa | Wilo-Atmos GIGA-B | Pompa obiegowa dławnicowa o konstrukcji blokowej z przyłączem kołnierzowym. | 320 | Ogrzewanie, klimatyzacja, chłodnictwo | Wilo | Wilo | 1 | SZT | - | - | - | Zielony | Paleta jednorazowego użytku | 1 | 1 | - | 660 | 1651 | 878 | 800 | 1800 | 1028 | 1499 | 1539 | http://downloads-wilo-select.wilo.com/assets/WIB_WILO29972087.jpg | https://wilo.com/quick/PL/pl/articleNumber/2151509
2227572 | 4062679315577 | Wilo-Atmos GIGA-B 150/250-200/2 pompa obiegowa blokowa | Pompa wirowa jednostopniowa dławnicowa o konstrukcji blokowej do ustawienia na fundamencie wraz ze stopą na korpusie pompy Wilo-Atmos GIGA-B 150/250-200/2 | 67142 |  | PG03 | 28 | K | NIE | 28.13.14.0 | 84137051 | 84137051 | 213 | Wilo-Atmos GIGA-B 150/250-200/2 | Pompa obiegowa blokowa | Wilo-Atmos GIGA-B | Pompa obiegowa dławnicowa o konstrukcji blokowej z przyłączem kołnierzowym. | 320 | Ogrzewanie, klimatyzacja, chłodnictwo | Wilo | Wilo | 1 | SZT |  |  |  | zielony | Paleta jednorazowego użytku | 1 | 1 | 1 | 660 | 1623 | 865 | 800 | 1800 | 1045 | 1405 | 0 | http://downloads-wilo-select.wilo.com/assets/WIB_WILO29972087.jpg | https://wilo.com/quick/PL/pl/articleNumber/2227572
2216807 | 4062679178028 | Wilo-Atmos GIGA-B 150/250-200/2-S1 pompa obiegowa blokowa | Pompa obiegowa blokowa Wilo-Atmos GIGA-B 150/250-200/2-S1 dławnicowa o konstrukcji blokowej z przyłączem kołnierzowym, do zastosowań grzewczych, klimatyzacyjnych i chłodniczych w dużych budynkach. | 65394 | 51491 | PG03 | 28 | K | NIE | 28.13.14.0 | 84137051 | 84137051 | 213 | Wilo-Atmos GIGA-B 150/250-200/2-S1 | Pompa obiegowa blokowa | Wilo-Atmos GIGA-B | Pompa obiegowa dławnicowa o konstrukcji blokowej z przyłączem kołnierzowym. | 320 | Ogrzewanie, klimatyzacja, chłodnictwo | Wilo | Wilo | 1 | SZT |  |  |  | Zielony | Paleta jednorazowego użytku | 1 | 1 |  | 660 | 1651 | 878 | 800 | 1800 | 1028 | 1499 | 1539 | http://downloads-wilo-select.wilo.com/assets/WIB_WILO29972087.jpg | https://wilo.com/quick/PL/pl/articleNumber/2216807 |  |  | 0
2227573 | 4062679316369 | Wilo-Atmos GIGA-B 150/250-200/2-S1 pompa obiegowa blokowa | Pompa wirowa jednostopniowa dławnicowa o konstrukcji blokowej do ustawienia na fundamencie wraz ze stopą na korpusie pompy Wilo-Atmos GIGA-B 150/250-200/2-S1 | 56318 |  | PG03 | 28 | K | NIE | 28.13.14.0 | 84137051 | 84137051 | 213 | Wilo-Atmos GIGA-B 150/250-200/2-S1 | Pompa obiegowa blokowa | Wilo-Atmos GIGA-B | Pompa obiegowa dławnicowa o konstrukcji blokowej z przyłączem kołnierzowym. | 320 | Ogrzewanie, klimatyzacja, chłodnictwo | Wilo | Wilo | 1 | SZT |  |  |  | zielony | Paleta jednorazowego użytku | 1 | 1 | 1 | 660 | 1623 | 865 | 800 | 1800 | 1045 | 1405 | 0 | http://downloads-wilo-select.wilo.com/assets/WIB_WILO29972087.jpg | https://wilo.com/quick/PL/pl/articleNumber/2227573
2214135 | 4062679171845 | Wilo-Atmos GIGA-B 150/250-22/4 pompa obiegowa blokowa | Pompa obiegowa blokowa Wilo-Atmos GIGA-B 150/250-22/4 dławnicowa o konstrukcji blokowej z przyłączem kołnierzowym, do zastosowań grzewczych, klimatyzacyjnych i chłodniczych w dużych budynkach. | 13178 | 8683 | PG03 | 28 | K | NIE | 28.13.14.0 | 84137051 | 84137051 | 213 | Wilo-Atmos GIGA-B 150/250-22/4 | Pompa obiegowa blokowa | Wilo-Atmos GIGA-B | Pompa obiegowa dławnicowa o konstrukcji blokowej z przyłączem kołnierzowym. | 320 | Ogrzewanie, klimatyzacja, chłodnictwo | Wilo | Wilo | 1 | SZT |  |  |  | Zielony | Paleta jednorazowego użytku | 1 | 1 |  | 540 | 1048 | 655 | 800 | 1200 | 799 | 371 | 395 | http://downloads-wilo-select.wilo.com/assets/WIB_WILO29972087.jpg | https://wilo.com/quick/PL/pl/articleNumber/2214135 |  |  | 0
2216730 | 4062679177250 | Wilo-Atmos GIGA-B 150/250-22/4-S1 pompa obiegowa blokowa | Pompa obiegowa blokowa Wilo-Atmos GIGA-B 150/250-22/4-S1 dławnicowa o konstrukcji blokowej z przyłączem kołnierzowym, do zastosowań grzewczych, klimatyzacyjnych i chłodniczych w dużych budynkach. | 13544 | 8907 | PG03 | 28 | K | NIE | 28.13.14.0 | 84137051 | 84137051 | 213 | Wilo-Atmos GIGA-B 150/250-22/4-S1 | Pompa obiegowa blokowa | Wilo-Atmos GIGA-B | Pompa obiegowa dławnicowa o konstrukcji blokowej z przyłączem kołnierzowym. | 320 | Ogrzewanie, klimatyzacja, chłodnictwo | Wilo | Wilo | 1 | SZT |  |  |  | Zielony | Paleta jednorazowego użytku | 1 | 1 |  | 540 | 1048 | 655 | 800 | 1200 | 799 | 371 | 395 | http://downloads-wilo-select.wilo.com/assets/WIB_WILO29972087.jpg | https://wilo.com/quick/PL/pl/articleNumber/2216730 |  |  | 0
2151502 | 4048482480329 | Wilo-Atmos GIGA-B 150/250-30/4 pompa obiegowa blokowa | Pompa obiegowa Wilo-Atmos GIGA-B 150/250-30/4 dławnicowa o konstrukcji blokowej z przyłączem kołnierzowym, do zastosowań grzewczych, klimatyzacyjnych i chłodniczych w dużych budynkach. | 15307 | 10086 | PG03 | 28 | K | NIE | 28.13.14.0 | 84137051 | 84137051 | 213 | Wilo-Atmos GIGA-B 150/250-30/4 | Pompa obiegowa blokowa | Wilo-Atmos GIGA-B | Pompa obiegowa dławnicowa o konstrukcji blokowej z przyłączem kołnierzowym. | 320 | Ogrzewanie, klimatyzacja, chłodnictwo | Wilo | Wilo | 1 | SZT | - | ≥,4 | IE3 | Zielony | Paleta jednorazowego użytku | 1 | 1 | 1 | 540 | 1104 | 655 | 800 | 1800 | 835 | 428 | 470 | http://downloads-wilo-select.wilo.com/assets/WIB_WILO29972087.jpg | https://wilo.com/quick/PL/pl/articleNumber/2151502 | 43160
2216729 | 4062679177243 | Wilo-Atmos GIGA-B 150/250-30/4-S1 pompa obiegowa blokowa | Pompa obiegowa blokowa Wilo-Atmos GIGA-B 150/250-30/4-S1 dławnicowa o konstrukcji blokowej z przyłączem kołnierzowym, do zastosowań grzewczych, klimatyzacyjnych i chłodniczych w dużych budynkach. | 15673 | 10310 | PG03 | 28 | K | NIE | 28.13.14.0 | 84137051 | 84137051 | 213 | Wilo-Atmos GIGA-B 150/250-30/4-S1 | Pompa obiegowa blokowa | Wilo-Atmos GIGA-B | Pompa obiegowa dławnicowa o konstrukcji blokowej z przyłączem kołnierzowym. | 320 | Ogrzewanie, klimatyzacja, chłodnictwo | Wilo | Wilo | 1 | SZT |  |  |  | Zielony | Paleta jednorazowego użytku | 1 | 1 |  | 540 | 1111 | 655 | 800 | 1800 | 835 | 432 | 470 | http://downloads-wilo-select.wilo.com/assets/WIB_WILO29972087.jpg | https://wilo.com/quick/PL/pl/articleNumber/2216729 |  |  | 0
2227699 | 4062679336664 | Wilo-Atmos GIGA-B 150/250-45/4/6 pompa obiegowa blokowa | Pompa wirowa jednostopniowa dławnicowa o konstrukcji blokowej do ustawienia na fundamencie wraz ze stopą na korpusie pompy Wilo-Atmos GIGA-B 150/250-45/4/6 | 24325 |  | PG03 | 28 | K | NIE | 28.13.14.0 | 84137051 | 84137051 | 213 | Wilo-Atmos GIGA-B 150/250-45/4/6 | Pompa obiegowa blokowa | Wilo-Atmos GIGA-B | Pompa obiegowa dławnicowa o konstrukcji blokowej z przyłączem kołnierzowym. | 320 | Ogrzewanie, klimatyzacja, chłodnictwo | Wilo | Wilo | 1 | SZT |  |  |  | zielony | Paleta jednorazowego użytku | 1 | 1 | 1 | 540 | 1217 | 655 | 800 | 1800 | 835 | 549 | 592 | http://downloads-wilo-select.wilo.com/assets/WIB_WILO29972087.jpg | https://wilo.com/quick/PL/pl/articleNumber/2227699
2160693 | 4048482630267 | Wilo-Atmos GIGA-B 150/275-22/4 pompa obiegowa blokowa | Pompa obiegowa Wilo-Atmos GIGA-B 150/315-90/4/6-P6 dławnicowa o konstrukcji blokowej z przyłączem kołnierzowym, do zastosowań grzewczych, klimatyzacyjnych i chłodniczych w dużych budynkach. | 15032 | 9904 | PG03 | 28 | K | NIE | 28.13.14.0 | 84137051 | 84137051 | 213 | Wilo-Atmos GIGA-B 150/275-22/4 | Pompa obiegowa blokowa | Wilo-Atmos GIGA-B | Pompa obiegowa dławnicowa o konstrukcji blokowej z przyłączem kołnierzowym. | 320 | Ogrzewanie, klimatyzacja, chłodnictwo | Wilo | Wilo | 1 | SZT | - | ≥,4 | IE3 | Zielony | Paleta jednorazowego użytku | 1 | 1 | 1 | 560 | 1041 | 680 | 800 | 1200 | 824 | 397 | 421 | http://downloads-wilo-select.wilo.com/assets/WIB_WILO29972087.jpg | https://wilo.com/quick/PL/pl/articleNumber/2160693
2216739 | 4062679177342 | Wilo-Atmos GIGA-B 150/275-22/4-S1 pompa obiegowa blokowa | Pompa obiegowa blokowa Wilo-Atmos GIGA-B 150/275-22/4-S1 dławnicowa o konstrukcji blokowej z przyłączem kołnierzowym, do zastosowań grzewczych, klimatyzacyjnych i chłodniczych w dużych budynkach. | 15398 | 10128 | PG03 | 28 | K | NIE | 28.13.14.0 | 84137051 | 84137051 | 213 | Wilo-Atmos GIGA-B 150/275-22/4-S1 | Pompa obiegowa blokowa | Wilo-Atmos GIGA-B | Pompa obiegowa dławnicowa o konstrukcji blokowej z przyłączem kołnierzowym. | 320 | Ogrzewanie, klimatyzacja, chłodnictwo | Wilo | Wilo | 1 | SZT |  |  |  | Zielony | Paleta jednorazowego użytku | 1 | 1 |  | 560 | 1048 | 680 | 800 | 1200 | 824 | 397 | 421 | http://downloads-wilo-select.wilo.com/assets/WIB_WILO29972087.jpg | https://wilo.com/quick/PL/pl/articleNumber/2216739 |  |  | 0
2160692 | 4048482630250 | Wilo-Atmos GIGA-B 150/285-30/4 pompa obiegowa blokowa | Pompa obiegowa Wilo-Atmos GIGA-B 150/275-22/4 dławnicowa o konstrukcji blokowej z przyłączem kołnierzowym, do zastosowań grzewczych, klimatyzacyjnych i chłodniczych w dużych budynkach. | 17822 | 11743 | PG03 | 28 | K | NIE | 28.13.14.0 | 84137051 | 84137051 | 213 | Wilo-Atmos GIGA-B 150/285-30/4 | Pompa obiegowa blokowa | Wilo-Atmos GIGA-B | Pompa obiegowa dławnicowa o konstrukcji blokowej z przyłączem kołnierzowym. | 320 | Ogrzewanie, klimatyzacja, chłodnictwo | Wilo | Wilo | 1 | SZT | - | ≥,4 | IE3 | Zielony | Paleta jednorazowego użytku | 1 | 1 | 1 | 560 | 1104 | 680 | 800 | 1800 | 860 | 457 | 495 | http://downloads-wilo-select.wilo.com/assets/WIB_WILO29972087.jpg | https://wilo.com/quick/PL/pl/articleNumber/2160692
2216738 | 4062679177335 | Wilo-Atmos GIGA-B 150/285-30/4-S1 pompa obiegowa blokowa | Pompa obiegowa blokowa Wilo-Atmos GIGA-B 150/285-30/4-S1 dławnicowa o konstrukcji blokowej z przyłączem kołnierzowym, do zastosowań grzewczych, klimatyzacyjnych i chłodniczych w dużych budynkach. | 18188 | 11967 | PG03 | 28 | K | NIE | 28.13.14.0 | 84137051 | 84137051 | 213 | Wilo-Atmos GIGA-B 150/285-30/4-S1 | Pompa obiegowa blokowa | Wilo-Atmos GIGA-B | Pompa obiegowa dławnicowa o konstrukcji blokowej z przyłączem kołnierzowym. | 320 | Ogrzewanie, klimatyzacja, chłodnictwo | Wilo | Wilo | 1 | SZT |  |  |  | Zielony | Paleta jednorazowego użytku | 1 | 1 |  | 560 | 1111 | 680 | 800 | 1800 | 860 | 457 | 495 | http://downloads-wilo-select.wilo.com/assets/WIB_WILO29972087.jpg | https://wilo.com/quick/PL/pl/articleNumber/2216738 |  |  | 0
9135348 | 4048482861845 | Wilo-Atmos GIGA-B 150/295-37/4 pompa obiegowa blokowa | Pompa obiegowa Wilo-Atmos GIGA-B 150/295-37/4 dławnicowa o konstrukcji blokowej z przyłączem kołnierzowym, do zastosowań grzewczych, klimatyzacyjnych i chłodniczych w dużych budynkach. | 19444 | 12834 | PG03 | 28 | K | NIE | 28.13.14.0 | 84137051 | 84137051 | 213 | Wilo-Atmos GIGA-B 150/295-37/4 | Pompa obiegowa blokowa | Wilo-Atmos GIGA-B | Pompa obiegowa dławnicowa o konstrukcji blokowej z przyłączem kołnierzowym. | 320 | Ogrzewanie, klimatyzacja, chłodnictwo | Wilo | Wilo | 1 | SZT | - | ≥,4 | IE3 | Zielony | Paleta jednorazowego użytku | 1 | 1 | 1 | 560 | 1119 | 680 | 800 | 1800 | 830 | 561 | 599 | http://downloads-wilo-select.wilo.com/assets/WIB_WILO29972087.jpg | https://wilo.com/quick/PL/pl/articleNumber/9135348 | 43160
2227666 | 4062679336534 | Wilo-Atmos GIGA-B 150/295-37/4 pompa wirowa o konstrukcji blokowej | Pompa wirowa jednostopniowa dławnicowa o konstrukcji blokowej do ustawienia na fundamencie wraz ze stopą na korpusie pompy Wilo-Atmos GIGA-B 150/295-37/4 | 19478 |  | PG03 | 28 | K | NIE | 28.13.14.0 | 84137051 | 84137051 | 213 | Wilo-Atmos GIGA-B 150/295-37/4 | Pompa obiegowa blokowa | Wilo-Atmos GIGA-B | Pompa obiegowa dławnicowa o konstrukcji blokowej z przyłączem kołnierzowym. | 320 | Ogrzewanie, klimatyzacja, chłodnictwo | Wilo | Wilo | 1 | SZT |  |  |  | zielony | Paleta jednorazowego użytku | 1 | 1 | 1 | 560 | 1199 | 680 | 800 | 1800 | 860 | 561 | 604 | http://downloads-wilo-select.wilo.com/assets/WIB_WILO29972087.jpg | https://wilo.com/quick/PL/pl/articleNumber/2227666
2160691 | 4048482630243 | Wilo-Atmos GIGA-B 150/295-37/4-P6 pompa obiegowa blokowa | Pompa obiegowa Wilo-Atmos GIGA-B 150/285-30/4 dławnicowa o konstrukcji blokowej z przyłączem kołnierzowym, do zastosowań grzewczych, klimatyzacyjnych i chłodniczych w dużych budynkach. | 20204 | 13277 | PG03 | 28 | K | NIE | 28.13.14.0 | 84137051 | 84137051 | 213 | Wilo-Atmos GIGA-B 150/295-37/4-P6 | Pompa obiegowa blokowa | Wilo-Atmos GIGA-B | Pompa obiegowa dławnicowa o konstrukcji blokowej z przyłączem kołnierzowym. | 320 | Ogrzewanie, klimatyzacja, chłodnictwo | Wilo | Wilo | 1 | SZT | - | ≥,4 | IE3 | Zielony | Paleta jednorazowego użytku | 1 | 1 | 1 | 560 | 1281 | 680 | 800 | 1800 | 860 | 584 | 622 | http://downloads-wilo-select.wilo.com/assets/WIB_WILO29972087.jpg | https://wilo.com/quick/PL/pl/articleNumber/2160691
2216737 | 4062679177328 | Wilo-Atmos GIGA-B 150/295-37/4-P6-S1 pompa obiegowa blokowa | Pompa obiegowa blokowa Wilo-Atmos GIGA-B 150/295-37/4-P6-S1 dławnicowa o konstrukcji blokowej z przyłączem kołnierzowym, do zastosowań grzewczych, klimatyzacyjnych i chłodniczych w dużych budynkach. | 22584 | 14730 | PG03 | 28 | K | NIE | 28.13.14.0 | 84137051 | 84137051 | 213 | Wilo-Atmos GIGA-B 150/295-37/4-P6-S1 | Pompa obiegowa blokowa | Wilo-Atmos GIGA-B | Pompa obiegowa dławnicowa o konstrukcji blokowej z przyłączem kołnierzowym. | 320 | Ogrzewanie, klimatyzacja, chłodnictwo | Wilo | Wilo | 1 | SZT |  |  |  | Zielony | Paleta jednorazowego użytku | 1 | 1 |  | 560 | 1281 | 680 | 800 | 1800 | 860 | 584 | 622 | http://downloads-wilo-select.wilo.com/assets/WIB_WILO29972087.jpg | https://wilo.com/quick/PL/pl/articleNumber/2216737 |  |  | 0
2216773 | 4062679177687 | Wilo-Atmos GIGA-B 150/295-37/4-S1 pompa obiegowa blokowa | Pompa obiegowa blokowa Wilo-Atmos GIGA-B 150/295-37/4-S1 dławnicowa o konstrukcji blokowej z przyłączem kołnierzowym, do zastosowań grzewczych, klimatyzacyjnych i chłodniczych w dużych budynkach. | 19783 | 13058 | PG03 | 28 | K | NIE | 28.13.14.0 | 84137051 | 84137051 | 213 | Wilo-Atmos GIGA-B 150/295-37/4-S1 | Pompa obiegowa blokowa | Wilo-Atmos GIGA-B | Pompa obiegowa dławnicowa o konstrukcji blokowej z przyłączem kołnierzowym. | 320 | Ogrzewanie, klimatyzacja, chłodnictwo | Wilo | Wilo | 1 | SZT |  |  |  | Zielony | Paleta jednorazowego użytku | 1 | 1 |  | 560 | 1119 | 680 | 800 | 1800 | 830 | 561 | 599 | http://downloads-wilo-select.wilo.com/assets/WIB_WILO29972087.jpg | https://wilo.com/quick/PL/pl/articleNumber/2216773 |  |  | 0
2227667 | 4062679337210 | Wilo-Atmos GIGA-B 150/295-37/4-S1 pompa wirowa o konstrukcji blokowej | Pompa wirowa jednostopniowa dławnicowa o konstrukcji blokowej do ustawienia na fundamencie wraz ze stopą na korpusie pompy Wilo-Atmos GIGA-B 150/295-37/4-S1 | 19844 |  | PG03 | 28 | K | NIE | 28.13.14.0 | 84137051 | 84137051 | 213 | Wilo-Atmos GIGA-B 150/295-37/4-S1 | Pompa obiegowa blokowa | Wilo-Atmos GIGA-B | Pompa obiegowa dławnicowa o konstrukcji blokowej z przyłączem kołnierzowym. | 320 | Ogrzewanie, klimatyzacja, chłodnictwo | Wilo | Wilo | 1 | SZT |  |  |  | zielony | Paleta jednorazowego użytku | 1 | 1 | 1 | 560 | 1199 | 680 | 800 | 1800 | 860 | 561 | 604 | http://downloads-wilo-select.wilo.com/assets/WIB_WILO29972087.jpg | https://wilo.com/quick/PL/pl/articleNumber/2227667
9130597 | 4048482803487 | Wilo-Atmos GIGA-B 150/295-55/4/6-P6 pompa obiegowa blokowa | Pompa obiegowa Wilo-Atmos GIGA-B 150/295-55/4/6-P6 dławnicowa o konstrukcji blokowej z przyłączem kołnierzowym, do zastosowań grzewczych, klimatyzacyjnych i chłodniczych w dużych budynkach. | 26785 | 29434 | PG03 | 28 | K | NIE | 28.13.14.0 | 84137051 | 84137051 | 3213 | Wilo-AtmosGIGA-B 150/295-55/4/6-P6 | Pompa obiegowa blokowa | Wilo-Atmos GIGA-B - 60Hz | Pompa obiegowa dławnicowa o konstrukcji blokowej z przyłączem kołnierzowym. | 320 | Ogrzewanie, klimatyzacja, chłodnictwo | Wilo | Wilo | 1 | SZT | - | ≥,4 | IE3 | Zielony | Paleta jednorazowego użytku | 1 | 1 | 1 | 560 | 1376 | 680 | 800 | 1800 | 860 | 733 | 771 | http://downloads-wilo-select.wilo.com/assets/WIB_WILO29970906.jpg | https://wilo.com/quick/PL/pl/articleNumber/9130597
2214152 | 4062679171869 | Wilo-Atmos GIGA-B 150/305-37/4 pompa obiegowa blokowa | Pompa obiegowa blokowa Wilo-Atmos GIGA-B 150/305-37/4 dławnicowa o konstrukcji blokowej z przyłączem kołnierzowym, do zastosowań grzewczych, klimatyzacyjnych i chłodniczych w dużych budynkach. | 19444 | 12834 | PG03 | 28 | K | NIE | 28.13.14.0 | 84137051 | 84137051 | 213 | Wilo-Atmos GIGA-B 150/305-37/4 | Pompa obiegowa blokowa | Wilo-Atmos GIGA-B | Pompa obiegowa dławnicowa o konstrukcji blokowej z przyłączem kołnierzowym. | 320 | Ogrzewanie, klimatyzacja, chłodnictwo | Wilo | Wilo | 1 | SZT |  |  |  | Zielony | Paleta jednorazowego użytku | 1 | 1 |  | 560 | 1119 | 680 | 800 | 1200 | 830 | 561 | 585 | http://downloads-wilo-select.wilo.com/assets/WIB_WILO29972087.jpg | https://wilo.com/quick/PL/pl/articleNumber/2214152 |  |  | 0
2227664 | 4062679336527 | Wilo-Atmos GIGA-B 150/305-37/4 pompa wirowa o konstrukcji blokowej | Pompa wirowa jednostopniowa dławnicowa o konstrukcji blokowej do ustawienia na fundamencie wraz ze stopą na korpusie pompy Wilo-Atmos GIGA-B 150/305-37/4 | 19478 |  | PG03 | 28 | K | NIE | 28.13.14.0 | 84137051 | 84137051 | 213 | Wilo-Atmos GIGA-B 150/305-37/4 | Pompa obiegowa blokowa | Wilo-Atmos GIGA-B | Pompa obiegowa dławnicowa o konstrukcji blokowej z przyłączem kołnierzowym. | 320 | Ogrzewanie, klimatyzacja, chłodnictwo | Wilo | Wilo | 1 | SZT |  |  |  | zielony | Paleta jednorazowego użytku | 1 | 1 | 1 | 560 | 1199 | 680 | 800 | 1800 | 860 | 561 | 604 | http://downloads-wilo-select.wilo.com/assets/WIB_WILO29972087.jpg | https://wilo.com/quick/PL/pl/articleNumber/2227664
2228086 | 4062679336961 | Wilo-Atmos GIGA-B 150/305-37/4-P6 pompa obiegowa blokowa | Pompa wirowa jednostopniowa dławnicowa o konstrukcji blokowej do ustawienia na fundamencie wraz ze stopą na korpusie pompy Wilo-Atmos GIGA-B 150/305-37/4-P6 | 20151 |  | PG03 | 28 | K | NIE | 28.13.14.0 | 84137051 | 84137051 | 213 | Wilo-Atmos GIGA-B 150/305-37/4-P6 | Pompa obiegowa blokowa | Wilo-Atmos GIGA-B | Pompa obiegowa dławnicowa o konstrukcji blokowej z przyłączem kołnierzowym. | 320 | Ogrzewanie, klimatyzacja, chłodnictwo | Wilo | Wilo | 1 | SZT |  |  |  | zielony | Paleta jednorazowego użytku | 1 | 1 | 1 | 560 | 1329 | 680 | 800 | 1800 | 860 | 583 | 626 | http://downloads-wilo-select.wilo.com/assets/WIB_WILO29972087.jpg | https://wilo.com/quick/PL/pl/articleNumber/2228086
2228087 | 4062679337470 | Wilo-Atmos GIGA-B 150/305-37/4-P6-S1 pompa obiegowa blokowa | Pompa wirowa jednostopniowa dławnicowa o konstrukcji blokowej do ustawienia na fundamencie wraz ze stopą na korpusie pompy Wilo-Atmos GIGA-B 150/305-37/4-P6-S1 | 22531 |  | PG03 | 28 | K | NIE | 28.13.14.0 | 84137051 | 84137051 | 213 | Wilo-Atmos GIGA-B 150/305-37/4-P6-S1 | Pompa obiegowa blokowa | Wilo-Atmos GIGA-B | Pompa obiegowa dławnicowa o konstrukcji blokowej z przyłączem kołnierzowym. | 320 | Ogrzewanie, klimatyzacja, chłodnictwo | Wilo | Wilo | 1 | SZT |  |  |  | zielony | Paleta jednorazowego użytku | 1 | 1 | 1 | 560 | 1329 | 680 | 800 | 1800 | 860 | 583 | 626 | http://downloads-wilo-select.wilo.com/assets/WIB_WILO29972087.jpg | https://wilo.com/quick/PL/pl/articleNumber/2228087
2216772 | 4062679177670 | Wilo-Atmos GIGA-B 150/305-37/4-S1 pompa obiegowa blokowa | Pompa obiegowa blokowa Wilo-Atmos GIGA-B 150/305-37/4-S1 dławnicowa o konstrukcji blokowej z przyłączem kołnierzowym, do zastosowań grzewczych, klimatyzacyjnych i chłodniczych w dużych budynkach. | 19783 | 13058 | PG03 | 28 | K | NIE | 28.13.14.0 | 84137051 | 84137051 | 213 | Wilo-Atmos GIGA-B 150/305-37/4-S1 | Pompa obiegowa blokowa | Wilo-Atmos GIGA-B | Pompa obiegowa dławnicowa o konstrukcji blokowej z przyłączem kołnierzowym. | 320 | Ogrzewanie, klimatyzacja, chłodnictwo | Wilo | Wilo | 1 | SZT |  |  |  | Zielony | Paleta jednorazowego użytku | 1 | 1 |  | 560 | 1119 | 680 | 800 | 1200 | 830 | 561 | 585 | http://downloads-wilo-select.wilo.com/assets/WIB_WILO29972087.jpg | https://wilo.com/quick/PL/pl/articleNumber/2216772 |  |  | 0
2227665 | 4062679337203 | Wilo-Atmos GIGA-B 150/305-37/4-S1 pompa wirowa o konstrukcji blokowej | Pompa wirowa jednostopniowa dławnicowa o konstrukcji blokowej do ustawienia na fundamencie wraz ze stopą na korpusie pompy Wilo-Atmos GIGA-B 150/305-37/4-S1 | 19844 |  | PG03 | 28 | K | NIE | 28.13.14.0 | 84137051 | 84137051 | 213 | Wilo-Atmos GIGA-B 150/305-37/4-S1 | Pompa obiegowa blokowa | Wilo-Atmos GIGA-B | Pompa obiegowa dławnicowa o konstrukcji blokowej z przyłączem kołnierzowym. | 320 | Ogrzewanie, klimatyzacja, chłodnictwo | Wilo | Wilo | 1 | SZT |  |  |  | zielony | Paleta jednorazowego użytku | 1 | 1 | 1 | 560 | 1199 | 680 | 800 | 1800 | 860 | 561 | 604 | http://downloads-wilo-select.wilo.com/assets/WIB_WILO29972087.jpg | https://wilo.com/quick/PL/pl/articleNumber/2227665
9135347 | 4048482861852 | Wilo-Atmos GIGA-B 150/305-45/4 pompa obiegowa blokowa | Pompa obiegowa Wilo-Atmos GIGA-B 150/305-45/4 dławnicowa o konstrukcji blokowej z przyłączem kołnierzowym, do zastosowań grzewczych, klimatyzacyjnych i chłodniczych w dużych budynkach. | 21178 | 13979 | PG03 | 28 | K | NIE | 28.13.14.0 | 84137051 | 84137051 | 213 | Wilo-Atmos GIGA-B 150/305-45/4 | Pompa obiegowa blokowa | Wilo-Atmos GIGA-B | Pompa obiegowa dławnicowa o konstrukcji blokowej z przyłączem kołnierzowym. | 320 | Ogrzewanie, klimatyzacja, chłodnictwo | Wilo | Wilo | 1 | SZT | - | ≥,4 | IE3 | Zielony | Paleta jednorazowego użytku | 1 | 1 | 1 | 560 | 1179 | 680 | 800 | 1800 | 830 | 542 | 580 | http://downloads-wilo-select.wilo.com/assets/WIB_WILO29972087.jpg | https://wilo.com/quick/PL/pl/articleNumber/9135347 | 43160
2227662 | 4062679336510 | Wilo-Atmos GIGA-B 150/305-45/4 pompa wirowa o konstrukcji blokowej | Pompa wirowa jednostopniowa dławnicowa o konstrukcji blokowej do ustawienia na fundamencie wraz ze stopą na korpusie pompy Wilo-Atmos GIGA-B 150/305-45/4 | 21216 |  | PG03 | 28 | K | NIE | 28.13.14.0 | 84137051 | 84137051 | 213 | Wilo-Atmos GIGA-B 150/305-45/4 | Pompa obiegowa blokowa | Wilo-Atmos GIGA-B | Pompa obiegowa dławnicowa o konstrukcji blokowej z przyłączem kołnierzowym. | 320 | Ogrzewanie, klimatyzacja, chłodnictwo | Wilo | Wilo | 1 | SZT |  |  |  | zielony | Paleta jednorazowego użytku | 1 | 1 | 1 | 560 | 1217 | 680 | 800 | 1800 | 860 | 569 | 612 | http://downloads-wilo-select.wilo.com/assets/WIB_WILO29972087.jpg | https://wilo.com/quick/PL/pl/articleNumber/2227662
2160690 | 4048482630236 | Wilo-Atmos GIGA-B 150/305-45/4-P6 pompa obiegowa blokowa | Pompa obiegowa Wilo-Atmos GIGA-B 150/295-37/4-P6 dławnicowa o konstrukcji blokowej z przyłączem kołnierzowym, do zastosowań grzewczych, klimatyzacyjnych i chłodniczych w dużych budynkach. | 21943 | 14422 | PG03 | 28 | K | NIE | 28.13.14.0 | 84137051 | 84137051 | 213 | Wilo-Atmos GIGA-B 150/305-45/4-P6 | Pompa obiegowa blokowa | Wilo-Atmos GIGA-B | Pompa obiegowa dławnicowa o konstrukcji blokowej z przyłączem kołnierzowym. | 320 | Ogrzewanie, klimatyzacja, chłodnictwo | Wilo | Wilo | 1 | SZT | - | ≥,4 | IE3 | Zielony | Paleta jednorazowego użytku | 1 | 1 | 1 | 560 | 1341 | 680 | 800 | 1800 | 860 | 565 | 603 | http://downloads-wilo-select.wilo.com/assets/WIB_WILO29972087.jpg | https://wilo.com/quick/PL/pl/articleNumber/2160690
2216736 | 4062679177311 | Wilo-Atmos GIGA-B 150/305-45/4-P6-S1 pompa obiegowa blokowa | Pompa obiegowa blokowa Wilo-Atmos GIGA-B 150/305-45/4-P6-S1 dławnicowa o konstrukcji blokowej z przyłączem kołnierzowym, do zastosowań grzewczych, klimatyzacyjnych i chłodniczych w dużych budynkach. | 24323 | 15875 | PG03 | 28 | K | NIE | 28.13.14.0 | 84137051 | 84137051 | 213 | Wilo-Atmos GIGA-B 150/305-45/4-P6-S1 | Pompa obiegowa blokowa | Wilo-Atmos GIGA-B | Pompa obiegowa dławnicowa o konstrukcji blokowej z przyłączem kołnierzowym. | 320 | Ogrzewanie, klimatyzacja, chłodnictwo | Wilo | Wilo | 1 | SZT |  |  |  | Zielony | Paleta jednorazowego użytku | 1 | 1 |  | 560 | 1341 | 680 | 800 | 1800 | 860 | 565 | 603 | http://downloads-wilo-select.wilo.com/assets/WIB_WILO29972087.jpg | https://wilo.com/quick/PL/pl/articleNumber/2216736 |  |  | 0
2216771 | 4062679177663 | Wilo-Atmos GIGA-B 150/305-45/4-S1 pompa obiegowa blokowa | Pompa obiegowa blokowa Wilo-Atmos GIGA-B 150/305-45/4-S1 dławnicowa o konstrukcji blokowej z przyłączem kołnierzowym, do zastosowań grzewczych, klimatyzacyjnych i chłodniczych w dużych budynkach. | 21518 | 14203 | PG03 | 28 | K | NIE | 28.13.14.0 | 84137051 | 84137051 | 213 | Wilo-Atmos GIGA-B 150/305-45/4-S1 | Pompa obiegowa blokowa | Wilo-Atmos GIGA-B | Pompa obiegowa dławnicowa o konstrukcji blokowej z przyłączem kołnierzowym. | 320 | Ogrzewanie, klimatyzacja, chłodnictwo | Wilo | Wilo | 1 | SZT |  |  |  | Zielony | Paleta jednorazowego użytku | 1 | 1 |  | 560 | 1179 | 680 | 800 | 1800 | 830 | 542 | 580 | http://downloads-wilo-select.wilo.com/assets/WIB_WILO29972087.jpg | https://wilo.com/quick/PL/pl/articleNumber/2216771 |  |  | 0
2227663 | 4062679337197 | Wilo-Atmos GIGA-B 150/305-45/4-S1 pompa wirowa o konstrukcji blokowej | Pompa wirowa jednostopniowa dławnicowa o konstrukcji blokowej do ustawienia na fundamencie wraz ze stopą na korpusie pompy Wilo-Atmos GIGA-B 150/305-45/4-S1 | 21582 |  | PG03 | 28 | K | NIE | 28.13.14.0 | 84137051 | 84137051 | 213 | Wilo-Atmos GIGA-B 150/305-45/4-S1 | Pompa obiegowa blokowa | Wilo-Atmos GIGA-B | Pompa obiegowa dławnicowa o konstrukcji blokowej z przyłączem kołnierzowym. | 320 | Ogrzewanie, klimatyzacja, chłodnictwo | Wilo | Wilo | 1 | SZT |  |  |  | zielony | Paleta jednorazowego użytku | 1 | 1 | 1 | 560 | 1217 | 680 | 800 | 1800 | 860 | 569 | 612 | http://downloads-wilo-select.wilo.com/assets/WIB_WILO29972087.jpg | https://wilo.com/quick/PL/pl/articleNumber/2227663
9130596 | 4048482803494 | Wilo-Atmos GIGA-B 150/305-75/4/6-P6 pompa obiegowa blokowa | Pompa obiegowa Wilo-Atmos GIGA-B 150/305-75/4/6-P6 dławnicowa o konstrukcji blokowej z przyłączem kołnierzowym, do zastosowań grzewczych, klimatyzacyjnych i chłodniczych w dużych budynkach. | 30974 | 34037 | PG03 | 28 | K | NIE | 28.13.14.0 | 84137051 | 84137051 | 3213 | Wilo-AtmosGIGA-B 150/305-75/4/6-P6 | Pompa obiegowa blokowa | Wilo-Atmos GIGA-B - 60Hz | Pompa obiegowa dławnicowa o konstrukcji blokowej z przyłączem kołnierzowym. | 320 | Ogrzewanie, klimatyzacja, chłodnictwo | Wilo | Wilo | 1 | SZT | - | ≥,4 | IE3 | Zielony | Paleta jednorazowego użytku | 1 | 1 | 1 | 560 | 1508 | 715 | 800 | 1800 | 860 | 771 | 807 | http://downloads-wilo-select.wilo.com/assets/WIB_WILO29970906.jpg | https://wilo.com/quick/PL/pl/articleNumber/9130596
2214151 | 4062679171852 | Wilo-Atmos GIGA-B 150/315-45/4 pompa obiegowa blokowa | Pompa obiegowa blokowa Wilo-Atmos GIGA-B 150/315-45/4 dławnicowa o konstrukcji blokowej z przyłączem kołnierzowym, do zastosowań grzewczych, klimatyzacyjnych i chłodniczych w dużych budynkach. | 21178 | 13979 | PG03 | 28 | K | NIE | 28.13.14.0 | 84137051 | 84137051 | 213 | Wilo-Atmos GIGA-B 150/315-45/4 | Pompa obiegowa blokowa | Wilo-Atmos GIGA-B | Pompa obiegowa dławnicowa o konstrukcji blokowej z przyłączem kołnierzowym. | 320 | Ogrzewanie, klimatyzacja, chłodnictwo | Wilo | Wilo | 1 | SZT |  |  |  | Zielony | Paleta jednorazowego użytku | 1 | 1 |  | 560 | 1179 | 680 | 800 | 1200 | 830 | 542 | 566 | http://downloads-wilo-select.wilo.com/assets/WIB_WILO29972087.jpg | https://wilo.com/quick/PL/pl/articleNumber/2214151 |  |  | 0
2227660 | 4062679336503 | Wilo-Atmos GIGA-B 150/315-45/4 pompa wirowa o konstrukcji blokowej | Pompa wirowa jednostopniowa dławnicowa o konstrukcji blokowej do ustawienia na fundamencie wraz ze stopą na korpusie pompy Wilo-Atmos GIGA-B 150/315-45/4 | 21216 |  | PG03 | 28 | K | NIE | 28.13.14.0 | 84137051 | 84137051 | 213 | Wilo-Atmos GIGA-B 150/315-45/4 | Pompa obiegowa blokowa | Wilo-Atmos GIGA-B | Pompa obiegowa dławnicowa o konstrukcji blokowej z przyłączem kołnierzowym. | 320 | Ogrzewanie, klimatyzacja, chłodnictwo | Wilo | Wilo | 1 | SZT |  |  |  | zielony | Paleta jednorazowego użytku | 1 | 1 | 1 | 560 | 1217 | 680 | 800 | 1800 | 860 | 569 | 612 | http://downloads-wilo-select.wilo.com/assets/WIB_WILO29972087.jpg | https://wilo.com/quick/PL/pl/articleNumber/2227660
2228084 | 4062679336954 | Wilo-Atmos GIGA-B 150/315-45/4-P6 pompa obiegowa blokowa | Pompa wirowa jednostopniowa dławnicowa o konstrukcji blokowej do ustawienia na fundamencie wraz ze stopą na korpusie pompy Wilo-Atmos GIGA-B 150/315-45/4-P6 | 21889 |  | PG03 | 28 | K | NIE | 28.13.14.0 | 84137051 | 84137051 | 213 | Wilo-Atmos GIGA-B 150/315-45/4-P6 | Pompa obiegowa blokowa | Wilo-Atmos GIGA-B | Pompa obiegowa dławnicowa o konstrukcji blokowej z przyłączem kołnierzowym. | 320 | Ogrzewanie, klimatyzacja, chłodnictwo | Wilo | Wilo | 1 | SZT |  |  |  | zielony | Paleta jednorazowego użytku | 1 | 1 | 1 | 560 | 1347 | 680 | 800 | 1800 | 860 | 591 | 634 | http://downloads-wilo-select.wilo.com/assets/WIB_WILO29972087.jpg | https://wilo.com/quick/PL/pl/articleNumber/2228084
2228085 | 4062679337463 | Wilo-Atmos GIGA-B 150/315-45/4-P6-S1 pompa obiegowa blokowa | Pompa wirowa jednostopniowa dławnicowa o konstrukcji blokowej do ustawienia na fundamencie wraz ze stopą na korpusie pompy Wilo-Atmos GIGA-B 150/315-45/4-P6-S1 | 24269 |  | PG03 | 28 | K | NIE | 28.13.14.0 | 84137051 | 84137051 | 213 | Wilo-Atmos GIGA-B 150/315-45/4-P6-S1 | Pompa obiegowa blokowa | Wilo-Atmos GIGA-B | Pompa obiegowa dławnicowa o konstrukcji blokowej z przyłączem kołnierzowym. | 320 | Ogrzewanie, klimatyzacja, chłodnictwo | Wilo | Wilo | 1 | SZT |  |  |  | zielony | Paleta jednorazowego użytku | 1 | 1 | 1 | 560 | 1347 | 680 | 800 | 1800 | 860 | 591 | 634 | http://downloads-wilo-select.wilo.com/assets/WIB_WILO29972087.jpg | https://wilo.com/quick/PL/pl/articleNumber/2228085
2216770 | 4062679177656 | Wilo-Atmos GIGA-B 150/315-45/4-S1 pompa obiegowa blokowa | Pompa obiegowa blokowa Wilo-Atmos GIGA-B 150/315-45/4-S1 dławnicowa o konstrukcji blokowej z przyłączem kołnierzowym, do zastosowań grzewczych, klimatyzacyjnych i chłodniczych w dużych budynkach. | 21518 | 14203 | PG03 | 28 | K | NIE | 28.13.14.0 | 84137051 | 84137051 | 213 | Wilo-Atmos GIGA-B 150/315-45/4-S1 | Pompa obiegowa blokowa | Wilo-Atmos GIGA-B | Pompa obiegowa dławnicowa o konstrukcji blokowej z przyłączem kołnierzowym. | 320 | Ogrzewanie, klimatyzacja, chłodnictwo | Wilo | Wilo | 1 | SZT |  |  |  | Zielony | Paleta jednorazowego użytku | 1 | 1 |  | 560 | 1179 | 680 | 800 | 1200 | 830 | 542 | 566 | http://downloads-wilo-select.wilo.com/assets/WIB_WILO29972087.jpg | https://wilo.com/quick/PL/pl/articleNumber/2216770 |  |  | 0
2227661 | 4062679337180 | Wilo-Atmos GIGA-B 150/315-45/4-S1 pompa wirowa o konstrukcji blokowej | Pompa wirowa jednostopniowa dławnicowa o konstrukcji blokowej do ustawienia na fundamencie wraz ze stopą na korpusie pompy Wilo-Atmos GIGA-B 150/315-45/4-S1 | 21582 |  | PG03 | 28 | K | NIE | 28.13.14.0 | 84137051 | 84137051 | 213 | Wilo-Atmos GIGA-B 150/315-45/4-S1 | Pompa obiegowa blokowa | Wilo-Atmos GIGA-B | Pompa obiegowa dławnicowa o konstrukcji blokowej z przyłączem kołnierzowym. | 320 | Ogrzewanie, klimatyzacja, chłodnictwo | Wilo | Wilo | 1 | SZT |  |  |  | zielony | Paleta jednorazowego użytku | 1 | 1 | 1 | 560 | 1217 | 680 | 800 | 1800 | 860 | 569 | 612 | http://downloads-wilo-select.wilo.com/assets/WIB_WILO29972087.jpg | https://wilo.com/quick/PL/pl/articleNumber/2227661
9135346 | 4048482861869 | Wilo-Atmos GIGA-B 150/315-55/4 pompa obiegowa blokowa | Pompa obiegowa Wilo-Atmos GIGA-B 150/315-55/4 dławnicowa o konstrukcji blokowej z przyłączem kołnierzowym, do zastosowań grzewczych, klimatyzacyjnych i chłodniczych w dużych budynkach. | 24360 | 19488 | PG03 | 28 | K | NIE | 28.13.14.0 | 84137051 | 84137051 | 213 | Wilo-Atmos GIGA-B 150/315-55/4 | Pompa obiegowa blokowa | Wilo-Atmos GIGA-B | Pompa obiegowa dławnicowa o konstrukcji blokowej z przyłączem kołnierzowym. | 320 | Ogrzewanie, klimatyzacja, chłodnictwo | Wilo | Wilo | 1 | SZT | - | ≥,4 | IE3 | Zielony | Paleta jednorazowego użytku | 1 | 1 | 1 | 560 | 1214 | 680 | 800 | 1800 | 830 | 713 | 751 | http://downloads-wilo-select.wilo.com/assets/WIB_WILO29972087.jpg | https://wilo.com/quick/PL/pl/articleNumber/9135346 | 43160
2227658 | 4062679336497 | Wilo-Atmos GIGA-B 150/315-55/4 pompa wirowa o konstrukcji blokowej | Pompa wirowa jednostopniowa dławnicowa o konstrukcji blokowej do ustawienia na fundamencie wraz ze stopą na korpusie pompy Wilo-Atmos GIGA-B 150/315-55/4 | 24666 |  | PG03 | 28 | K | NIE | 28.13.14.0 | 84137051 | 84137051 | 213 | Wilo-Atmos GIGA-B 150/315-55/4 | Pompa obiegowa blokowa | Wilo-Atmos GIGA-B | Pompa obiegowa dławnicowa o konstrukcji blokowej z przyłączem kołnierzowym. | 320 | Ogrzewanie, klimatyzacja, chłodnictwo | Wilo | Wilo | 1 | SZT |  |  |  | zielony | Paleta jednorazowego użytku | 1 | 1 | 1 | 560 | 1267 | 680 | 800 | 1800 | 860 | 752 | 795 | http://downloads-wilo-select.wilo.com/assets/WIB_WILO29972087.jpg | https://wilo.com/quick/PL/pl/articleNumber/2227658
2160689 | 4048482630229 | Wilo-Atmos GIGA-B 150/315-55/4-P6 pompa obiegowa blokowa | Pompa obiegowa Wilo-Atmos GIGA-B 150/305-45/4-P6 dławnicowa o konstrukcji blokowej z przyłączem kołnierzowym, do zastosowań grzewczych, klimatyzacyjnych i chłodniczych w dużych budynkach. | 30472 | 20020 | PG03 | 28 | K | NIE | 28.13.14.0 | 84137051 | 84137051 | 213 | Wilo-Atmos GIGA-B 150/315-55/4-P6 | Pompa obiegowa blokowa | Wilo-Atmos GIGA-B | Pompa obiegowa dławnicowa o konstrukcji blokowej z przyłączem kołnierzowym. | 320 | Ogrzewanie, klimatyzacja, chłodnictwo | Wilo | Wilo | 1 | SZT | - | ≥,4 | IE3 | Zielony | Paleta jednorazowego użytku | 1 | 1 | 1 | 560 | 1376 | 680 | 800 | 1800 | 860 | 739 | 777 | http://downloads-wilo-select.wilo.com/assets/WIB_WILO29972087.jpg | https://wilo.com/quick/PL/pl/articleNumber/2160689
2216735 | 4062679177304 | Wilo-Atmos GIGA-B 150/315-55/4-P6-S1 pompa obiegowa blkowa | Pompa obiegowa blokowa Wilo-Atmos GIGA-B 150/315-55/4-P6-S1 dławnicowa o konstrukcji blokowej z przyłączem kołnierzowym, do zastosowań grzewczych, klimatyzacyjnych i chłodniczych w dużych budynkach. | 33328 | 35065 | PG03 | 28 | K | NIE | 28.13.14.0 | 84137051 | 84137051 | 213 | Wilo-Atmos GIGA-B 150/315-55/4-P6-S1 | Pompa obiegowa blokowa | Wilo-Atmos GIGA-B | Pompa obiegowa dławnicowa o konstrukcji blokowej z przyłączem kołnierzowym. | 320 | Ogrzewanie, klimatyzacja, chłodnictwo | Wilo | Wilo | 1 | SZT |  |  |  | Zielony | Paleta jednorazowego użytku | 1 | 1 |  | 560 | 1376 | 680 | 800 | 1800 | 860 | 739 | 777 | http://downloads-wilo-select.wilo.com/assets/WIB_WILO29972087.jpg | https://wilo.com/quick/PL/pl/articleNumber/2216735 |  |  | 0
2216769 | 4062679177649 | Wilo-Atmos GIGA-B 150/315-55/4-S1 pompa obiegowa blokowa | Pompa obiegowa blokowa Wilo-Atmos GIGA-B 150/315-55/4-S1 dławnicowa o konstrukcji blokowej z przyłączem kołnierzowym, do zastosowań grzewczych, klimatyzacyjnych i chłodniczych w dużych budynkach. | 28969 | 31834 | PG03 | 28 | K | NIE | 28.13.14.0 | 84137051 | 84137051 | 213 | Wilo-Atmos GIGA-B 150/315-55/4-S1 | Pompa obiegowa blokowa | Wilo-Atmos GIGA-B | Pompa obiegowa dławnicowa o konstrukcji blokowej z przyłączem kołnierzowym. | 320 | Ogrzewanie, klimatyzacja, chłodnictwo | Wilo | Wilo | 1 | SZT |  |  |  | Zielony | Paleta jednorazowego użytku | 1 | 1 |  | 560 | 1214 | 680 | 800 | 1800 | 830 | 713 | 751 | http://downloads-wilo-select.wilo.com/assets/WIB_WILO29972087.jpg | https://wilo.com/quick/PL/pl/articleNumber/2216769 |  |  | 0
2227659 | 4062679337173 | Wilo-Atmos GIGA-B 150/315-55/4-S1 pompa wirowa o konstrukcji blokowej | Pompa wirowa jednostopniowa dławnicowa o konstrukcji blokowej do ustawienia na fundamencie wraz ze stopą na korpusie pompy Wilo-Atmos GIGA-B 150/315-55/4-S1 | 25032 |  | PG03 | 28 | K | NIE | 28.13.14.0 | 84137051 | 84137051 | 213 | Wilo-Atmos GIGA-B 150/315-55/4-S1 | Pompa obiegowa blokowa | Wilo-Atmos GIGA-B | Pompa obiegowa dławnicowa o konstrukcji blokowej z przyłączem kołnierzowym. | 320 | Ogrzewanie, klimatyzacja, chłodnictwo | Wilo | Wilo | 1 | SZT |  |  |  | zielony | Paleta jednorazowego użytku | 1 | 1 | 1 | 560 | 1267 | 680 | 800 | 1800 | 860 | 752 | 795 | http://downloads-wilo-select.wilo.com/assets/WIB_WILO29972087.jpg | https://wilo.com/quick/PL/pl/articleNumber/2227659
9130595 | 4048482803500 | Wilo-Atmos GIGA-B 150/315-90/4/6-P6 pompa obiegowa blokowa | Pompa obiegowa Wilo-Atmos GIGA-B 150/315-90/4/6-P6 dławnicowa o konstrukcji blokowej z przyłączem kołnierzowym, do zastosowań grzewczych, klimatyzacyjnych i chłodniczych w dużych budynkach. | 32302 | 35497 | PG03 | 28 | K | NIE | 28.13.14.0 | 84137051 | 84137051 | 3213 | Wilo-AtmosGIGA-B 150/315-90/4/6-P6 | Pompa obiegowa blokowa | Wilo-Atmos GIGA-B - 60Hz | Pompa obiegowa dławnicowa o konstrukcji blokowej z przyłączem kołnierzowym. | 320 | Ogrzewanie, klimatyzacja, chłodnictwo | Wilo | Wilo | 1 | SZT | - | ≥,4 | IE3 | Zielony | Paleta jednorazowego użytku | 1 | 1 | 1 | 560 | 1508 | 715 | 800 | 1800 | 860 | 811 | 847 | http://downloads-wilo-select.wilo.com/assets/WIB_WILO29970906.jpg | https://wilo.com/quick/PL/pl/articleNumber/9130595
9139936 | 4062679002552 | Wilo-Atmos GIGA-B 150/370-55/4 pompa obiegowa blokowa | Pompa obiegowa Wilo-Atmos GIGA-B 150/370-55/4 dławnicowa o konstrukcji blokowej z przyłączem kołnierzowym, do zastosowań grzewczych, klimatyzacyjnych i chłodniczych w dużych budynkach. | 26963 | 21570 | PG03 | 28 | K | NIE | 28.13.14.0 | 84137051 | 84137051 | 213 | Wilo-Atmos GIGA-B 150/370-55/4 | Pompa obiegowa blokowa | Wilo-Atmos GIGA-B | Pompa obiegowa dławnicowa o konstrukcji blokowej z przyłączem kołnierzowym. | 320 | Ogrzewanie, klimatyzacja, chłodnictwo | Wilo | Wilo | 1 | SZT | - | - | - | Zielony | Paleta jednorazowego użytku | 1 | 1 | - | 625 | 1214 | 765 | 800 | 1800 | 915 | 759 | 797 | http://downloads-wilo-select.wilo.com/assets/WIB_WILO29972087.jpg | https://wilo.com/quick/PL/pl/articleNumber/9139936
2227680 | 4062679336558 | Wilo-Atmos GIGA-B 150/370-55/4 pompa wirowa o konstrukcji blokowej | Pompa wirowa jednostopniowa dławnicowa o konstrukcji blokowej do ustawienia na fundamencie wraz ze stopą na korpusie pompy Wilo-Atmos GIGA-B 150/370-55/4 | 27300 |  | PG03 | 28 | K | NIE | 28.13.14.0 | 84137051 | 84137051 | 213 | Wilo-Atmos GIGA-B 150/370-55/4 | Pompa obiegowa blokowa | Wilo-Atmos GIGA-B | Pompa obiegowa dławnicowa o konstrukcji blokowej z przyłączem kołnierzowym. | 320 | Ogrzewanie, klimatyzacja, chłodnictwo | Wilo | Wilo | 1 | SZT |  |  |  | zielony | Paleta jednorazowego użytku | 1 | 1 | 1 | 625 | 1267 | 765 | 800 | 1800 | 945 | 803 | 846 | http://downloads-wilo-select.wilo.com/assets/WIB_WILO29972087.jpg | https://wilo.com/quick/PL/pl/articleNumber/2227680
2214188 | 4062679166308 | Wilo-Atmos GIGA-B 150/370-55/4-P6 pompa obiegowa blokowa | Pompa obiegowa blokowa Wilo-Atmos GIGA-B 150/370-55/4-P6 dławnicowa o konstrukcji blokowej z przyłączem kołnierzowym, do zastosowań grzewczych, klimatyzacyjnych i chłodniczych w dużych budynkach. | 33634 | 35612 | PG03 | 28 | K | NIE | 28.13.14.0 | 84137051 | 84137051 | 213 | Wilo-Atmos GIGA-B 150/370-55/4-P6 | Pompa obiegowa blokowa | Wilo-Atmos GIGA-B | Pompa obiegowa dławnicowa o konstrukcji blokowej z przyłączem kołnierzowym. | 320 | Ogrzewanie, klimatyzacja, chłodnictwo | Wilo | Wilo | 1 | SZT |  |  |  | Zielony | Paleta jednorazowego użytku | 1 | 1 |  | 625 | 1375 | 765 | 900 | 1500 | 945 | 795 | 831 | http://downloads-wilo-select.wilo.com/assets/WIB_WILO29972087.jpg | https://wilo.com/quick/PL/pl/articleNumber/2214188 |  |  | 0
2216846 | 4062679178417 | Wilo-Atmos GIGA-B 150/370-55/4-P6-S1 pompa obiegowa blokowa | Pompa obiegowa blokowa Wilo-Atmos GIGA-B 150/370-55/4-P6-S1 dławnicowa o konstrukcji blokowej z przyłączem kołnierzowym, do zastosowań grzewczych, klimatyzacyjnych i chłodniczych w dużych budynkach. | 36490 | 38418 | PG03 | 28 | K | NIE | 28.13.14.0 | 84137051 | 84137051 | 213 | Wilo-Atmos GIGA-B 150/370-55/4-P6-S1 | Pompa obiegowa blokowa | Wilo-Atmos GIGA-B | Pompa obiegowa dławnicowa o konstrukcji blokowej z przyłączem kołnierzowym. | 320 | Ogrzewanie, klimatyzacja, chłodnictwo | Wilo | Wilo | 1 | SZT |  |  |  | Zielony | Paleta jednorazowego użytku | 1 | 1 |  | 625 | 1375 | 765 | 900 | 1500 | 945 | 795 | 831 | http://downloads-wilo-select.wilo.com/assets/WIB_WILO29972087.jpg | https://wilo.com/quick/PL/pl/articleNumber/2216846 |  |  | 0
2216839 | 4062679178349 | Wilo-Atmos GIGA-B 150/370-55/4-S1 pompa obiegowa blokowa | Pompa obiegowa blokowa Wilo-Atmos GIGA-B 150/370-55/4-S1 dławnicowa o konstrukcji blokowej z przyłączem kołnierzowym, do zastosowań grzewczych, klimatyzacyjnych i chłodniczych w dużych budynkach. | 33705 | 26539 | PG03 | 28 | K | NIE | 28.13.14.0 | 84137051 | 84137051 | 213 | Wilo-Atmos GIGA-B 150/370-55/4-S1 | Pompa obiegowa blokowa | Wilo-Atmos GIGA-B | Pompa obiegowa dławnicowa o konstrukcji blokowej z przyłączem kołnierzowym. | 320 | Ogrzewanie, klimatyzacja, chłodnictwo | Wilo | Wilo | 1 | SZT |  |  |  | Zielony | Paleta jednorazowego użytku | 1 | 1 |  | 625 | 1214 | 765 | 800 | 1800 | 915 | 759 | 797 | http://downloads-wilo-select.wilo.com/assets/WIB_WILO29972087.jpg | https://wilo.com/quick/PL/pl/articleNumber/2216839 |  |  | 0
2227681 | 4062679337234 | Wilo-Atmos GIGA-B 150/370-55/4-S1 pompa wirowa o konstrukcji blokowej | Pompa wirowa jednostopniowa dławnicowa o konstrukcji blokowej do ustawienia na fundamencie wraz ze stopą na korpusie pompy Wilo-Atmos GIGA-B 150/370-55/4-S1 | 27666 |  | PG03 | 28 | K | NIE | 28.13.14.0 | 84137051 | 84137051 | 213 | Wilo-Atmos GIGA-B 150/370-55/4-S1 | Pompa obiegowa blokowa | Wilo-Atmos GIGA-B | Pompa obiegowa dławnicowa o konstrukcji blokowej z przyłączem kołnierzowym. | 320 | Ogrzewanie, klimatyzacja, chłodnictwo | Wilo | Wilo | 1 | SZT |  |  |  | zielony | Paleta jednorazowego użytku | 1 | 1 | 1 | 625 | 1267 | 765 | 800 | 1800 | 945 | 803 | 846 | http://downloads-wilo-select.wilo.com/assets/WIB_WILO29972087.jpg | https://wilo.com/quick/PL/pl/articleNumber/2227681
9139935 | 4062679002569 | Wilo-Atmos GIGA-B 150/380-55/4 pompa obiegowa blokowa | Pompa obiegowa Wilo-Atmos GIGA-B 150/380-55/4 dławnicowa o konstrukcji blokowej z przyłączem kołnierzowym, do zastosowań grzewczych, klimatyzacyjnych i chłodniczych w dużych budynkach. | 26963 | 21570 | PG03 | 28 | K | NIE | 28.13.14.0 | 84137051 | 84137051 | 213 | Wilo-Atmos GIGA-B 150/380-55/4 | Pompa obiegowa blokowa | Wilo-Atmos GIGA-B | Pompa obiegowa dławnicowa o konstrukcji blokowej z przyłączem kołnierzowym. | 320 | Ogrzewanie, klimatyzacja, chłodnictwo | Wilo | Wilo | 1 | SZT | - | - | - | Zielony | Paleta jednorazowego użytku | 1 | 1 | - | 625 | 1214 | 765 | 800 | 1800 | 915 | 759 | 797 | http://downloads-wilo-select.wilo.com/assets/WIB_WILO29972087.jpg | https://wilo.com/quick/PL/pl/articleNumber/9139935
2227678 | 4062679336541 | Wilo-Atmos GIGA-B 150/380-55/4 pompa wirowa o konstrukcji blokowej | Pompa wirowa jednostopniowa dławnicowa o konstrukcji blokowej do ustawienia na fundamencie wraz ze stopą na korpusie pompy Wilo-Atmos GIGA-B 150/380-55/4 | 27300 |  | PG03 | 28 | K | NIE | 28.13.14.0 | 84137051 | 84137051 | 213 | Wilo-Atmos GIGA-B 150/380-55/4 | Pompa obiegowa blokowa | Wilo-Atmos GIGA-B | Pompa obiegowa dławnicowa o konstrukcji blokowej z przyłączem kołnierzowym. | 320 | Ogrzewanie, klimatyzacja, chłodnictwo | Wilo | Wilo | 1 | SZT |  |  |  | zielony | Paleta jednorazowego użytku | 1 | 1 | 1 | 625 | 1267 | 765 | 800 | 1800 | 945 | 803 | 846 | http://downloads-wilo-select.wilo.com/assets/WIB_WILO29972087.jpg | https://wilo.com/quick/PL/pl/articleNumber/2227678
2214172 | 4062679171890 | Wilo-Atmos GIGA-B 150/380-55/4-P6 pompa obiegowa blokowa | Pompa obiegowa blokowa Wilo-Atmos GIGA-B 150/380-55/4-P6 dławnicowa o konstrukcji blokowej z przyłączem kołnierzowym, do zastosowań grzewczych, klimatyzacyjnych i chłodniczych w dużych budynkach. | 33634 | 35612 | PG03 | 28 | K | NIE | 28.13.14.0 | 84137051 | 84137051 | 213 | Wilo-Atmos GIGA-B 150/380-55/4-P6 | Pompa obiegowa blokowa | Wilo-Atmos GIGA-B | Pompa obiegowa dławnicowa o konstrukcji blokowej z przyłączem kołnierzowym. | 320 | Ogrzewanie, klimatyzacja, chłodnictwo | Wilo | Wilo | 1 | SZT |  |  |  | Zielony | Paleta jednorazowego użytku | 1 | 1 |  | 625 | 1375 | 765 | 900 | 1500 | 945 | 795 | 831 | http://downloads-wilo-select.wilo.com/assets/WIB_WILO29972087.jpg | https://wilo.com/quick/PL/pl/articleNumber/2214172 |  |  | 0
2216845 | 4062679178400 | Wilo-Atmos GIGA-B 150/380-55/4-P6-S1 pompa obiegowa blokowa | Pompa obiegowa blokowa Wilo-Atmos GIGA-B 150/380-55/4-P6-S1 dławnicowa o konstrukcji blokowej z przyłączem kołnierzowym, do zastosowań grzewczych, klimatyzacyjnych i chłodniczych w dużych budynkach. | 36490 | 38418 | PG03 | 28 | K | NIE | 28.13.14.0 | 84137051 | 84137051 | 213 | Wilo-Atmos GIGA-B 150/380-55/4-P6-S1 | Pompa obiegowa blokowa | Wilo-Atmos GIGA-B | Pompa obiegowa dławnicowa o konstrukcji blokowej z przyłączem kołnierzowym. | 320 | Ogrzewanie, klimatyzacja, chłodnictwo | Wilo | Wilo | 1 | SZT |  |  |  | Zielony | Paleta jednorazowego użytku | 1 | 1 |  | 625 | 1375 | 765 | 900 | 1500 | 945 | 795 | 831 | http://downloads-wilo-select.wilo.com/assets/WIB_WILO29972087.jpg | https://wilo.com/quick/PL/pl/articleNumber/2216845 |  |  | 0
2216838 | 4062679178332 | Wilo-Atmos GIGA-B 150/380-55/4-S1 pompa obiegowa blokowa | Pompa obiegowa blokowa Wilo-Atmos GIGA-B 150/380-55/4-S1 dławnicowa o konstrukcji blokowej z przyłączem kołnierzowym, do zastosowań grzewczych, klimatyzacyjnych i chłodniczych w dużych budynkach. | 33705 | 26539 | PG03 | 28 | K | NIE | 28.13.14.0 | 84137051 | 84137051 | 213 | Wilo-Atmos GIGA-B 150/380-55/4-S1 | Pompa obiegowa blokowa | Wilo-Atmos GIGA-B | Pompa obiegowa dławnicowa o konstrukcji blokowej z przyłączem kołnierzowym. | 320 | Ogrzewanie, klimatyzacja, chłodnictwo | Wilo | Wilo | 1 | SZT |  |  |  | Zielony | Paleta jednorazowego użytku | 1 | 1 |  | 625 | 1214 | 765 | 800 | 1800 | 915 | 759 | 797 | http://downloads-wilo-select.wilo.com/assets/WIB_WILO29972087.jpg | https://wilo.com/quick/PL/pl/articleNumber/2216838 |  |  | 0
2227679 | 4062679337227 | Wilo-Atmos GIGA-B 150/380-55/4-S1 pompa wirowa o konstrukcji blokowej | Pompa wirowa jednostopniowa dławnicowa o konstrukcji blokowej do ustawienia na fundamencie wraz ze stopą na korpusie pompy Wilo-Atmos GIGA-B 150/380-55/4-S1 | 27666 |  | PG03 | 28 | K | NIE | 28.13.14.0 | 84137051 | 84137051 | 213 | Wilo-Atmos GIGA-B 150/380-55/4-S1 | Pompa obiegowa blokowa | Wilo-Atmos GIGA-B | Pompa obiegowa dławnicowa o konstrukcji blokowej z przyłączem kołnierzowym. | 320 | Ogrzewanie, klimatyzacja, chłodnictwo | Wilo | Wilo | 1 | SZT |  |  |  | zielony | Paleta jednorazowego użytku | 1 | 1 | 1 | 625 | 1267 | 765 | 800 | 1800 | 945 | 803 | 846 | http://downloads-wilo-select.wilo.com/assets/WIB_WILO29972087.jpg | https://wilo.com/quick/PL/pl/articleNumber/2227679
9139934 | 4062679002576 | Wilo-Atmos GIGA-B 150/380-75/4 pompa obiegowa blokowa | Pompa obiegowa Wilo-Atmos GIGA-B 150/380-75/4 dławnicowa o konstrukcji blokowej z przyłączem kołnierzowym, do zastosowań grzewczych, klimatyzacyjnych i chłodniczych w dużych budynkach. | 28116 | 22493 | PG03 | 28 | K | NIE | 28.13.14.0 | 84137051 | 84137051 | 213 | Wilo-Atmos GIGA-B 150/380-75/4 | Pompa obiegowa blokowa | Wilo-Atmos GIGA-B | Pompa obiegowa dławnicowa o konstrukcji blokowej z przyłączem kołnierzowym. | 320 | Ogrzewanie, klimatyzacja, chłodnictwo | Wilo | Wilo | 1 | SZT | - | - | - | Zielony | Paleta jednorazowego użytku | 1 | 1 | - | 625 | 1346 | 765 | 900 | 1500 | 915 | 790 | 826 | http://downloads-wilo-select.wilo.com/assets/WIB_WILO29972087.jpg | https://wilo.com/quick/PL/pl/articleNumber/9139934
2227590 | 4062679315034 | Wilo-Atmos GIGA-B 150/380-75/4 pompa obiegowa blokowa | Pompa wirowa jednostopniowa dławnicowa o konstrukcji blokowej do ustawienia na fundamencie wraz ze stopą na korpusie pompy Wilo-Atmos GIGA-B 150/380-75/4 | 35870 |  | PG03 | 28 | K | NIE | 28.13.14.0 | 84137051 | 84137051 | 213 | Wilo-Atmos GIGA-B 150/380-75/4 | Pompa obiegowa blokowa | Wilo-Atmos GIGA-B | Pompa obiegowa dławnicowa o konstrukcji blokowej z przyłączem kołnierzowym. | 320 | Ogrzewanie, klimatyzacja, chłodnictwo | Wilo | Wilo | 1 | SZT |  |  |  | zielony | Paleta jednorazowego użytku | 1 | 1 | 1 | 625 | 1403 | 765 | 800 | 1800 | 945 | 1007 | 0 | http://downloads-wilo-select.wilo.com/assets/WIB_WILO29972087.jpg | https://wilo.com/quick/PL/pl/articleNumber/2227590
2214175 | 4062679166292 | Wilo-Atmos GIGA-B 150/380-75/4-P6 pompa obiegowa blokowa | Pompa obiegowa blokowa Wilo-Atmos GIGA-B 150/380-75/4-P6 dławnicowa o konstrukcji blokowej z przyłączem kołnierzowym, do zastosowań grzewczych, klimatyzacyjnych i chłodniczych w dużych budynkach. | 33762 | 37101 | PG03 | 28 | K | NIE | 28.13.14.0 | 84137051 | 84137051 | 213 | Wilo-Atmos GIGA-B 150/380-75/4-P6 | Pompa obiegowa blokowa | Wilo-Atmos GIGA-B | Pompa obiegowa dławnicowa o konstrukcji blokowej z przyłączem kołnierzowym. | 320 | Ogrzewanie, klimatyzacja, chłodnictwo | Wilo | Wilo | 1 | SZT |  |  |  | Zielony | Paleta jednorazowego użytku | 1 | 1 |  | 587 | 1487 | 750 | 800 | 1800 | 900 | 814 | 852 | http://downloads-wilo-select.wilo.com/assets/WIB_WILO29972087.jpg | https://wilo.com/quick/PL/pl/articleNumber/2214175 |  |  | 0
2227600 | 4062679314983 | Wilo-Atmos GIGA-B 150/380-75/4-P6 pompa obiegowa blokowa | Pompa wirowa jednostopniowa dławnicowa o konstrukcji blokowej do ustawienia na fundamencie wraz ze stopą na korpusie pompy Wilo-Atmos GIGA-B 150/380-75/4-P6 | 36719 |  | PG03 | 28 | K | NIE | 28.13.14.0 | 84137051 | 84137051 | 213 | Wilo-Atmos GIGA-B 150/380-75/4-P6 | Pompa obiegowa blokowa | Wilo-Atmos GIGA-B | Pompa obiegowa dławnicowa o konstrukcji blokowej z przyłączem kołnierzowym. | 320 | Ogrzewanie, klimatyzacja, chłodnictwo | Wilo | Wilo | 1 | SZT |  |  |  | zielony | Paleta jednorazowego użytku | 1 | 1 | 1 | 625 | 1532 | 765 | 800 | 1800 | 945 | 1036 | 0 | http://downloads-wilo-select.wilo.com/assets/WIB_WILO29972087.jpg | https://wilo.com/quick/PL/pl/articleNumber/2227600
2216844 | 4062679178394 | Wilo-Atmos GIGA-B 150/380-75/4-P6-S1 pompa obiegowa blokowa | Pompa obiegowa blokowa Wilo-Atmos GIGA-B 150/380-75/4-P6-S1 dławnicowa o konstrukcji blokowej z przyłączem kołnierzowym, do zastosowań grzewczych, klimatyzacyjnych i chłodniczych w dużych budynkach. | 36315 | 39907 | PG03 | 28 | K | NIE | 28.13.14.0 | 84137051 | 84137051 | 213 | Wilo-Atmos GIGA-B 150/380-75/4-P6-S1 | Pompa obiegowa blokowa | Wilo-Atmos GIGA-B | Pompa obiegowa dławnicowa o konstrukcji blokowej z przyłączem kołnierzowym. | 320 | Ogrzewanie, klimatyzacja, chłodnictwo | Wilo | Wilo | 1 | SZT |  |  |  | Zielony | Paleta jednorazowego użytku | 1 | 1 |  | 587 | 1487 | 750 | 800 | 1800 | 900 | 814 | 852 | http://downloads-wilo-select.wilo.com/assets/WIB_WILO29972087.jpg | https://wilo.com/quick/PL/pl/articleNumber/2216844 |  |  | 0
2227601 | 4062679315775 | Wilo-Atmos GIGA-B 150/380-75/4-P6-S1 pompa obiegowa blokowa | Pompa wirowa jednostopniowa dławnicowa o konstrukcji blokowej do ustawienia na fundamencie wraz ze stopą na korpusie pompy Wilo-Atmos GIGA-B 150/380-75/4-P6-S1 | 32979 |  | PG03 | 28 | K | NIE | 28.13.14.0 | 84137051 | 84137051 | 213 | Wilo-Atmos GIGA-B 150/380-75/4-P6-S1 | Pompa obiegowa blokowa | Wilo-Atmos GIGA-B | Pompa obiegowa dławnicowa o konstrukcji blokowej z przyłączem kołnierzowym. | 320 | Ogrzewanie, klimatyzacja, chłodnictwo | Wilo | Wilo | 1 | SZT |  |  |  | zielony | Paleta jednorazowego użytku | 1 | 1 | 1 | 625 | 1532 | 765 | 800 | 1800 | 945 | 1036 | 0 | http://downloads-wilo-select.wilo.com/assets/WIB_WILO29972087.jpg | https://wilo.com/quick/PL/pl/articleNumber/2227601
2216837 | 4062679178325 | Wilo-Atmos GIGA-B 150/380-75/4-S1 pompa obiegowa blokowa | Pompa obiegowa blokowa Wilo-Atmos GIGA-B 150/380-75/4-S1 dławnicowa o konstrukcji blokowej z przyłączem kołnierzowym, do zastosowań grzewczych, klimatyzacyjnych i chłodniczych w dużych budynkach. | 33375 | 36676 | PG03 | 28 | K | NIE | 28.13.14.0 | 84137051 | 84137051 | 213 | Wilo-Atmos GIGA-B 150/380-75/4-S1 | Pompa obiegowa blokowa | Wilo-Atmos GIGA-B | Pompa obiegowa dławnicowa o konstrukcji blokowej z przyłączem kołnierzowym. | 320 | Ogrzewanie, klimatyzacja, chłodnictwo | Wilo | Wilo | 1 | SZT |  |  |  | Zielony | Paleta jednorazowego użytku | 1 | 1 |  | 625 | 1346 | 765 | 900 | 1500 | 915 | 790 | 826 | http://downloads-wilo-select.wilo.com/assets/WIB_WILO29972087.jpg | https://wilo.com/quick/PL/pl/articleNumber/2216837 |  |  | 0
2227591 | 4062679315829 | Wilo-Atmos GIGA-B 150/380-75/4-S1 pompa obiegowa blokowa | Pompa wirowa jednostopniowa dławnicowa o konstrukcji blokowej do ustawienia na fundamencie wraz ze stopą na korpusie pompy Wilo-Atmos GIGA-B 150/380-75/4-S1 | 30258 |  | PG03 | 28 | K | NIE | 28.13.14.0 | 84137051 | 84137051 | 213 | Wilo-Atmos GIGA-B 150/380-75/4-S1 | Pompa obiegowa blokowa | Wilo-Atmos GIGA-B | Pompa obiegowa dławnicowa o konstrukcji blokowej z przyłączem kołnierzowym. | 320 | Ogrzewanie, klimatyzacja, chłodnictwo | Wilo | Wilo | 1 | SZT |  |  |  | zielony | Paleta jednorazowego użytku | 1 | 1 | 1 | 625 | 1403 | 765 | 800 | 1800 | 945 | 1007 | 0 | http://downloads-wilo-select.wilo.com/assets/WIB_WILO29972087.jpg | https://wilo.com/quick/PL/pl/articleNumber/2227591
9139933 | 4062679002583 | Wilo-Atmos GIGA-B 150/390-75/4 pompa obiegowa blokowa | Pompa obiegowa Wilo-Atmos GIGA-B 150/390-75/4 dławnicowa o konstrukcji blokowej z przyłączem kołnierzowym, do zastosowań grzewczych, klimatyzacyjnych i chłodniczych w dużych budynkach. | 28119 | 22495 | PG03 | 28 | K | NIE | 28.13.14.0 | 84137051 | 84137051 | 213 | Wilo-Atmos GIGA-B 150/390-75/4 | Pompa obiegowa blokowa | Wilo-Atmos GIGA-B | Pompa obiegowa dławnicowa o konstrukcji blokowej z przyłączem kołnierzowym. | 320 | Ogrzewanie, klimatyzacja, chłodnictwo | Wilo | Wilo | 1 | SZT | - | - | - | Zielony | Paleta jednorazowego użytku | 1 | 1 | - | 625 | 1346 | 765 | 900 | 1500 | 915 | 790 | 826 | http://downloads-wilo-select.wilo.com/assets/WIB_WILO29972087.jpg | https://wilo.com/quick/PL/pl/articleNumber/9139933
2227588 | 4062679315027 | Wilo-Atmos GIGA-B 150/390-75/4 pompa obiegowa blokowa | Pompa wirowa jednostopniowa dławnicowa o konstrukcji blokowej do ustawienia na fundamencie wraz ze stopą na korpusie pompy Wilo-Atmos GIGA-B 150/390-75/4 | 35874 |  | PG03 | 28 | K | NIE | 28.13.14.0 | 84137051 | 84137051 | 213 | Wilo-Atmos GIGA-B 150/390-75/4 | Pompa obiegowa blokowa | Wilo-Atmos GIGA-B | Pompa obiegowa dławnicowa o konstrukcji blokowej z przyłączem kołnierzowym. | 320 | Ogrzewanie, klimatyzacja, chłodnictwo | Wilo | Wilo | 1 | SZT |  |  |  | zielony | Paleta jednorazowego użytku | 1 | 1 | 1 | 625 | 1403 | 765 | 800 | 1800 | 945 | 1007 | 0 | http://downloads-wilo-select.wilo.com/assets/WIB_WILO29972087.jpg | https://wilo.com/quick/PL/pl/articleNumber/2227588
2214191 | 4062679171883 | Wilo-Atmos GIGA-B 150/390-75/4-P6 pompa obiegowa blokowa | Pompa obiegowa blokowa Wilo-Atmos GIGA-B 150/390-75/4-P6 dławnicowa o konstrukcji blokowej z przyłączem kołnierzowym, do zastosowań grzewczych, klimatyzacyjnych i chłodniczych w dużych budynkach. | 33763 | 37102 | PG03 | 28 | K | NIE | 28.13.14.0 | 84137051 | 84137051 | 213 | Wilo-Atmos GIGA-B 150/390-75/4-P6 | Pompa obiegowa blokowa | Wilo-Atmos GIGA-B | Pompa obiegowa dławnicowa o konstrukcji blokowej z przyłączem kołnierzowym. | 320 | Ogrzewanie, klimatyzacja, chłodnictwo | Wilo | Wilo | 1 | SZT |  |  |  | Zielony | Paleta jednorazowego użytku | 1 | 1 |  | 587 | 1487 | 750 | 800 | 1800 | 900 | 814 | 852 | http://downloads-wilo-select.wilo.com/assets/WIB_WILO29972087.jpg | https://wilo.com/quick/PL/pl/articleNumber/2214191 |  |  | 0
2227598 | 4062679314976 | Wilo-Atmos GIGA-B 150/390-75/4-P6 pompa obiegowa blokowa | Pompa wirowa jednostopniowa dławnicowa o konstrukcji blokowej do ustawienia na fundamencie wraz ze stopą na korpusie pompy Wilo-Atmos GIGA-B 150/390-75/4-P6 | 36720 |  | PG03 | 28 | K | NIE | 28.13.14.0 | 84137051 | 84137051 | 213 | Wilo-Atmos GIGA-B 150/390-75/4-P6 | Pompa obiegowa blokowa | Wilo-Atmos GIGA-B | Pompa obiegowa dławnicowa o konstrukcji blokowej z przyłączem kołnierzowym. | 320 | Ogrzewanie, klimatyzacja, chłodnictwo | Wilo | Wilo | 1 | SZT |  |  |  | zielony | Paleta jednorazowego użytku | 1 | 1 | 1 | 625 | 1532 | 765 | 800 | 1800 | 945 | 1036 | 0 | http://downloads-wilo-select.wilo.com/assets/WIB_WILO29972087.jpg | https://wilo.com/quick/PL/pl/articleNumber/2227598
2216843 | 4062679178387 | Wilo-Atmos GIGA-B 150/390-75/4-P6-S1 pompa obiegowa blokowa | Pompa obiegowa blokowa Wilo-Atmos GIGA-B 150/390-75/4-P6-S1 dławnicowa o konstrukcji blokowej z przyłączem kołnierzowym, do zastosowań grzewczych, klimatyzacyjnych i chłodniczych w dużych budynkach. | 36316 | 39908 | PG03 | 28 | K | NIE | 28.13.14.0 | 84137051 | 84137051 | 213 | Wilo-Atmos GIGA-B 150/390-75/4-P6-S1 | Pompa obiegowa blokowa | Wilo-Atmos GIGA-B | Pompa obiegowa dławnicowa o konstrukcji blokowej z przyłączem kołnierzowym. | 320 | Ogrzewanie, klimatyzacja, chłodnictwo | Wilo | Wilo | 1 | SZT |  |  |  | Zielony | Paleta jednorazowego użytku | 1 | 1 |  | 587 | 1487 | 750 | 800 | 1800 | 900 | 814 | 852 | http://downloads-wilo-select.wilo.com/assets/WIB_WILO29972087.jpg | https://wilo.com/quick/PL/pl/articleNumber/2216843 |  |  | 0
2227599 | 4062679315768 | Wilo-Atmos GIGA-B 150/390-75/4-P6-S1 pompa obiegowa blokowa | Pompa wirowa jednostopniowa dławnicowa o konstrukcji blokowej do ustawienia na fundamencie wraz ze stopą na korpusie pompy Wilo-Atmos GIGA-B 150/390-75/4-P6-S1 | 32980 |  | PG03 | 28 | K | NIE | 28.13.14.0 | 84137051 | 84137051 | 213 | Wilo-Atmos GIGA-B 150/390-75/4-P6-S1 | Pompa obiegowa blokowa | Wilo-Atmos GIGA-B | Pompa obiegowa dławnicowa o konstrukcji blokowej z przyłączem kołnierzowym. | 320 | Ogrzewanie, klimatyzacja, chłodnictwo | Wilo | Wilo | 1 | SZT |  |  |  | zielony | Paleta jednorazowego użytku | 1 | 1 | 1 | 625 | 1532 | 765 | 800 | 1800 | 945 | 1036 | 0 | http://downloads-wilo-select.wilo.com/assets/WIB_WILO29972087.jpg | https://wilo.com/quick/PL/pl/articleNumber/2227599
2216836 | 4062679178318 | Wilo-Atmos GIGA-B 150/390-75/4-S1 pompa obiegowa blokowa | Pompa obiegowa blokowa Wilo-Atmos GIGA-B 150/390-75/4-S1 dławnicowa o konstrukcji blokowej z przyłączem kołnierzowym, do zastosowań grzewczych, klimatyzacyjnych i chłodniczych w dużych budynkach. | 33378 | 36679 | PG03 | 28 | K | NIE | 28.13.14.0 | 84137051 | 84137051 | 213 | Wilo-Atmos GIGA-B 150/390-75/4-S1 | Pompa obiegowa blokowa | Wilo-Atmos GIGA-B | Pompa obiegowa dławnicowa o konstrukcji blokowej z przyłączem kołnierzowym. | 320 | Ogrzewanie, klimatyzacja, chłodnictwo | Wilo | Wilo | 1 | SZT |  |  |  | Zielony | Paleta jednorazowego użytku | 1 | 1 |  | 625 | 1346 | 765 | 900 | 1500 | 915 | 790 | 826 | http://downloads-wilo-select.wilo.com/assets/WIB_WILO29972087.jpg | https://wilo.com/quick/PL/pl/articleNumber/2216836 |  |  | 0
2227589 | 4062679315812 | Wilo-Atmos GIGA-B 150/390-75/4-S1 pompa obiegowa blokowa | Pompa wirowa jednostopniowa dławnicowa o konstrukcji blokowej do ustawienia na fundamencie wraz ze stopą na korpusie pompy Wilo-Atmos GIGA-B 150/390-75/4-S1 | 30261 |  | PG03 | 28 | K | NIE | 28.13.14.0 | 84137051 | 84137051 | 213 | Wilo-Atmos GIGA-B 150/390-75/4-S1 | Pompa obiegowa blokowa | Wilo-Atmos GIGA-B | Pompa obiegowa dławnicowa o konstrukcji blokowej z przyłączem kołnierzowym. | 320 | Ogrzewanie, klimatyzacja, chłodnictwo | Wilo | Wilo | 1 | SZT |  |  |  | zielony | Paleta jednorazowego użytku | 1 | 1 | 1 | 625 | 1403 | 765 | 800 | 1800 | 945 | 1007 | 0 | http://downloads-wilo-select.wilo.com/assets/WIB_WILO29972087.jpg | https://wilo.com/quick/PL/pl/articleNumber/2227589
9139932 | 4062679002590 | Wilo-Atmos GIGA-B 150/390-90/4 pompa obiegowa blokowa | Pompa obiegowa Wilo-Atmos GIGA-B 150/390-90/4 dławnicowa o konstrukcji blokowej z przyłączem kołnierzowym, do zastosowań grzewczych, klimatyzacyjnych i chłodniczych w dużych budynkach. | 31393 | 25114 | PG03 | 28 | K | NIE | 28.13.14.0 | 84137051 | 84137051 | 213 | Wilo-Atmos GIGA-B 150/390-90/4 | Pompa obiegowa blokowa | Wilo-Atmos GIGA-B | Pompa obiegowa dławnicowa o konstrukcji blokowej z przyłączem kołnierzowym. | 320 | Ogrzewanie, klimatyzacja, chłodnictwo | Wilo | Wilo | 1 | SZT | - | - | - | Zielony | Paleta jednorazowego użytku | 1 | 1 | - | 625 | 1346 | 765 | 900 | 1500 | 915 | 830 | 866 | http://downloads-wilo-select.wilo.com/assets/WIB_WILO29972087.jpg | https://wilo.com/quick/PL/pl/articleNumber/9139932
2227586 | 4062679315010 | Wilo-Atmos GIGA-B 150/390-90/4 pompa obiegowa blokowa | Pompa wirowa jednostopniowa dławnicowa o konstrukcji blokowej do ustawienia na fundamencie wraz ze stopą na korpusie pompy Wilo-Atmos GIGA-B 150/390-90/4 | 40051 |  | PG03 | 28 | K | NIE | 28.13.14.0 | 84137051 | 84137051 | 213 | Wilo-Atmos GIGA-B 150/390-90/4 | Pompa obiegowa blokowa | Wilo-Atmos GIGA-B | Pompa obiegowa dławnicowa o konstrukcji blokowej z przyłączem kołnierzowym. | 320 | Ogrzewanie, klimatyzacja, chłodnictwo | Wilo | Wilo | 1 | SZT |  |  |  | zielony | Paleta jednorazowego użytku | 1 | 1 | 1 | 625 | 1458 | 765 | 800 | 1800 | 945 | 1007 | 0 | http://downloads-wilo-select.wilo.com/assets/WIB_WILO29972087.jpg | https://wilo.com/quick/PL/pl/articleNumber/2227586
2214156 | 4062679166285 | Wilo-Atmos GIGA-B 150/390-90/4-P6 pompa obiegowa blokowa | Pompa obiegowa blokowa Wilo-Atmos GIGA-B 150/390-90/4-P6 dławnicowa o konstrukcji blokowej z przyłączem kołnierzowym, do zastosowań grzewczych, klimatyzacyjnych i chłodniczych w dużych budynkach. | 37604 | 41323 | PG03 | 28 | K | NIE | 28.13.14.0 | 84137051 | 84137051 | 213 | Wilo-Atmos GIGA-B 150/390-90/4-P6 | Pompa obiegowa blokowa | Wilo-Atmos GIGA-B | Pompa obiegowa dławnicowa o konstrukcji blokowej z przyłączem kołnierzowym. | 320 | Ogrzewanie, klimatyzacja, chłodnictwo | Wilo | Wilo | 1 | SZT |  |  |  | Zielony | Paleta jednorazowego użytku | 1 | 1 |  | 587 | 1487 | 750 | 800 | 1800 | 900 | 854 | 892 | http://downloads-wilo-select.wilo.com/assets/WIB_WILO29972087.jpg | https://wilo.com/quick/PL/pl/articleNumber/2214156 |  |  | 0
2227596 | 4062679314969 | Wilo-Atmos GIGA-B 150/390-90/4-P6 pompa obiegowa blokowa | Pompa wirowa jednostopniowa dławnicowa o konstrukcji blokowej do ustawienia na fundamencie wraz ze stopą na korpusie pompy Wilo-Atmos GIGA-B 150/390-90/4-P6 | 40898 |  | PG03 | 28 | K | NIE | 28.13.14.0 | 84137051 | 84137051 | 213 | Wilo-Atmos GIGA-B 150/390-90/4-P6 | Pompa obiegowa blokowa | Wilo-Atmos GIGA-B | Pompa obiegowa dławnicowa o konstrukcji blokowej z przyłączem kołnierzowym. | 320 | Ogrzewanie, klimatyzacja, chłodnictwo | Wilo | Wilo | 1 | SZT |  |  |  | zielony | Paleta jednorazowego użytku | 1 | 1 | 1 | 625 | 1587 | 765 | 800 | 1800 | 945 | 1036 | 0 | http://downloads-wilo-select.wilo.com/assets/WIB_WILO29972087.jpg | https://wilo.com/quick/PL/pl/articleNumber/2227596
2216842 | 4062679178370 | Wilo-Atmos GIGA-B 150/390-90/4-P6-S1 pompa obiegowa blokowa | Pompa obiegowa blokowa Wilo-Atmos GIGA-B 150/390-90/4-P6-S1 dławnicowa o konstrukcji blokowej z przyłączem kołnierzowym, do zastosowań grzewczych, klimatyzacyjnych i chłodniczych w dużych budynkach. | 40157 | 44129 | PG03 | 28 | K | NIE | 28.13.14.0 | 84137051 | 84137051 | 213 | Wilo-Atmos GIGA-B 150/390-90/4-P6-S1 | Pompa obiegowa blokowa | Wilo-Atmos GIGA-B | Pompa obiegowa dławnicowa o konstrukcji blokowej z przyłączem kołnierzowym. | 320 | Ogrzewanie, klimatyzacja, chłodnictwo | Wilo | Wilo | 1 | SZT |  |  |  | Zielony | Paleta jednorazowego użytku | 1 | 1 |  | 587 | 1487 | 750 | 800 | 1800 | 900 | 854 | 892 | http://downloads-wilo-select.wilo.com/assets/WIB_WILO29972087.jpg | https://wilo.com/quick/PL/pl/articleNumber/2216842 |  |  | 0
2227597 | 4062679315751 | Wilo-Atmos GIGA-B 150/390-90/4-P6-S1 pompa obiegowa blokowa | Pompa wirowa jednostopniowa dławnicowa o konstrukcji blokowej do ustawienia na fundamencie wraz ze stopą na korpusie pompy Wilo-Atmos GIGA-B 150/390-90/4-P6-S1 | 36462 |  | PG03 | 28 | K | NIE | 28.13.14.0 | 84137051 | 84137051 | 213 | Wilo-Atmos GIGA-B 150/390-90/4-P6-S1 | Pompa obiegowa blokowa | Wilo-Atmos GIGA-B | Pompa obiegowa dławnicowa o konstrukcji blokowej z przyłączem kołnierzowym. | 320 | Ogrzewanie, klimatyzacja, chłodnictwo | Wilo | Wilo | 1 | SZT |  |  |  | zielony | Paleta jednorazowego użytku | 1 | 1 | 1 | 625 | 1587 | 765 | 800 | 1800 | 945 | 1036 | 0 | http://downloads-wilo-select.wilo.com/assets/WIB_WILO29972087.jpg | https://wilo.com/quick/PL/pl/articleNumber/2227597
2216835 | 4062679178301 | Wilo-Atmos GIGA-B 150/390-90/4-S1 pompa obiegowa blokowa | Pompa obiegowa blokowa Wilo-Atmos GIGA-B 150/390-90/4-S1 dławnicowa o konstrukcji blokowej z przyłączem kołnierzowym, do zastosowań grzewczych, klimatyzacyjnych i chłodniczych w dużych budynkach. | 37217 | 40898 | PG03 | 28 | K | NIE | 28.13.14.0 | 84137051 | 84137051 | 213 | Wilo-Atmos GIGA-B 150/390-90/4-S1 | Pompa obiegowa blokowa | Wilo-Atmos GIGA-B | Pompa obiegowa dławnicowa o konstrukcji blokowej z przyłączem kołnierzowym. | 320 | Ogrzewanie, klimatyzacja, chłodnictwo | Wilo | Wilo | 1 | SZT |  |  |  | Zielony | Paleta jednorazowego użytku | 1 | 1 |  | 625 | 1346 | 765 | 900 | 1500 | 915 | 830 | 866 | http://downloads-wilo-select.wilo.com/assets/WIB_WILO29972087.jpg | https://wilo.com/quick/PL/pl/articleNumber/2216835 |  |  | 0
2227587 | 4062679315805 | Wilo-Atmos GIGA-B 150/390-90/4-S1 pompa obiegowa blokowa | Pompa wirowa jednostopniowa dławnicowa o konstrukcji blokowej do ustawienia na fundamencie wraz ze stopą na korpusie pompy Wilo-Atmos GIGA-B 150/390-90/4-S1 | 33742 |  | PG03 | 28 | K | NIE | 28.13.14.0 | 84137051 | 84137051 | 213 | Wilo-Atmos GIGA-B 150/390-90/4-S1 | Pompa obiegowa blokowa | Wilo-Atmos GIGA-B | Pompa obiegowa dławnicowa o konstrukcji blokowej z przyłączem kołnierzowym. | 320 | Ogrzewanie, klimatyzacja, chłodnictwo | Wilo | Wilo | 1 | SZT |  |  |  | zielony | Paleta jednorazowego użytku | 1 | 1 | 1 | 625 | 1458 | 765 | 800 | 1800 | 945 | 1007 | 0 | http://downloads-wilo-select.wilo.com/assets/WIB_WILO29972087.jpg | https://wilo.com/quick/PL/pl/articleNumber/2227587
9139931 | 4062679002606 | Wilo-Atmos GIGA-B 150/400-110/4 pompa obiegowa blokowa | Pompa obiegowa Wilo-Atmos GIGA-B 150/400-110/4 dławnicowa o konstrukcji blokowej z przyłączem kołnierzowym, do zastosowań grzewczych, klimatyzacyjnych i chłodniczych w dużych budynkach. | 39421 | 31537 | PG03 | 28 | K | NIE | 28.13.14.0 | 84137051 | 84137051 | 213 | Wilo-Atmos GIGA-B 150/400-110/4 | Pompa obiegowa blokowa | Wilo-Atmos GIGA-B | Pompa obiegowa dławnicowa o konstrukcji blokowej z przyłączem kołnierzowym. | 320 | Ogrzewanie, klimatyzacja, chłodnictwo | Wilo | Wilo | 1 | SZT | - | - | - | Zielony | Paleta jednorazowego użytku | 1 | 1 | - | 660 | 1541 | 878 | 800 | 1800 | 1028 | 1255 | 1295 | http://downloads-wilo-select.wilo.com/assets/WIB_WILO29972087.jpg | https://wilo.com/quick/PL/pl/articleNumber/9139931
2227582 | 4062679314990 | Wilo-Atmos GIGA-B 150/400-110/4 pompa obiegowa blokowa | Pompa wirowa jednostopniowa dławnicowa o konstrukcji blokowej do ustawienia na fundamencie wraz ze stopą na korpusie pompy Wilo-Atmos GIGA-B 150/400-110/4 | 50294 |  | PG03 | 28 | K | NIE | 28.13.14.0 | 84137051 | 84137051 | 213 | Wilo-Atmos GIGA-B 150/400-110/4 | Pompa obiegowa blokowa | Wilo-Atmos GIGA-B | Pompa obiegowa dławnicowa o konstrukcji blokowej z przyłączem kołnierzowym. | 320 | Ogrzewanie, klimatyzacja, chłodnictwo | Wilo | Wilo | 1 | SZT |  |  |  | zielony | Paleta jednorazowego użytku | 1 | 1 | 1 | 660 | 1488 | 865 | 800 | 1800 | 1045 | 1299 | 0 | http://downloads-wilo-select.wilo.com/assets/WIB_WILO29972087.jpg | https://wilo.com/quick/PL/pl/articleNumber/2227582
2214165 | 4062679166278 | Wilo-Atmos GIGA-B 150/400-110/4-P6 pompa obiegowa blokowa | Pompa obiegowa blokowa Wilo-Atmos GIGA-B 150/400-110/4-P6 dławnicowa o konstrukcji blokowej z przyłączem kołnierzowym, do zastosowań grzewczych, klimatyzacyjnych i chłodniczych w dużych budynkach. | 47022 | 51673 | PG03 | 28 | K | NIE | 28.13.14.0 | 84137051 | 84137051 | 213 | Wilo-Atmos GIGA-B 150/400-110/4-P6 | Pompa obiegowa blokowa | Wilo-Atmos GIGA-B | Pompa obiegowa dławnicowa o konstrukcji blokowej z przyłączem kołnierzowym. | 320 | Ogrzewanie, klimatyzacja, chłodnictwo | Wilo | Wilo | 1 | SZT |  |  |  | Zielony | Paleta jednorazowego użytku | 1 | 1 |  | 660 | 1702 | 878 | 800 | 1800 | 1028 | 1293 | 1333 | http://downloads-wilo-select.wilo.com/assets/WIB_WILO29972087.jpg | https://wilo.com/quick/PL/pl/articleNumber/2214165 |  |  | 0
2227592 | 4062679336985 | Wilo-Atmos GIGA-B 150/400-110/4-P6 pompa obiegowa blokowa | Pompa wirowa jednostopniowa dławnicowa o konstrukcji blokowej do ustawienia na fundamencie wraz ze stopą na korpusie pompy Wilo-Atmos GIGA-B 150/400-110/4-P6 | 51142 |  | PG03 | 28 | K | NIE | 28.13.14.0 | 84137051 | 84137051 | 213 | Wilo-Atmos GIGA-B 150/400-110/4-P6 | Pompa obiegowa blokowa | Wilo-Atmos GIGA-B | Pompa obiegowa dławnicowa o konstrukcji blokowej z przyłączem kołnierzowym. | 320 | Ogrzewanie, klimatyzacja, chłodnictwo | Wilo | Wilo | 1 | SZT |  |  |  | zielony | Paleta jednorazowego użytku | 1 | 1 | 1 | 660 | 1617 | 865 | 800 | 1800 | 1045 | 1331 | 0 | http://downloads-wilo-select.wilo.com/assets/WIB_WILO29972087.jpg | https://wilo.com/quick/PL/pl/articleNumber/2227592
2216840 | 4062679178356 | Wilo-Atmos GIGA-B 150/400-110/4-P6-S1 pompa obiegowa | Pompa obiegowa blokowa Wilo-Atmos GIGA-B 150/400-110/4-P6-S1 dławnicowa o konstrukcji blokowej z przyłączem kołnierzowym, do zastosowań grzewczych, klimatyzacyjnych i chłodniczych w dużych budynkach. | 49576 | 54479 | PG03 | 28 | K | NIE | 28.13.14.0 | 84137051 | 84137051 | 213 | Wilo-Atmos GIGA-B 150/400-110/4-P6-S1 | Pompa obiegowa blokowa | Wilo-Atmos GIGA-B | Pompa obiegowa dławnicowa o konstrukcji blokowej z przyłączem kołnierzowym. | 320 | Ogrzewanie, klimatyzacja, chłodnictwo | Wilo | Wilo | 1 | SZT |  |  |  | Zielony | Paleta jednorazowego użytku | 1 | 1 |  | 660 | 1702 | 878 | 800 | 1800 | 1028 | 1293 | 1333 | http://downloads-wilo-select.wilo.com/assets/WIB_WILO29972087.jpg | https://wilo.com/quick/PL/pl/articleNumber/2216840 |  |  | 0
2227593 | 4062679315737 | Wilo-Atmos GIGA-B 150/400-110/4-P6-S1 pompa obiegowa | Pompa wirowa jednostopniowa dławnicowa o konstrukcji blokowej do ustawienia na fundamencie wraz ze stopą na korpusie pompy Wilo-Atmos GIGA-B 150/400-110/4-P6-S1 | 44998 |  | PG03 | 28 | K | NIE | 28.13.14.0 | 84137051 | 84137051 | 213 | Wilo-Atmos GIGA-B 150/400-110/4-P6-S1 | Pompa obiegowa blokowa | Wilo-Atmos GIGA-B | Pompa obiegowa dławnicowa o konstrukcji blokowej z przyłączem kołnierzowym. | 320 | Ogrzewanie, klimatyzacja, chłodnictwo | Wilo | Wilo | 1 | SZT |  |  |  | zielony | Paleta jednorazowego użytku | 1 | 1 | 1 | 660 | 1617 | 865 | 800 | 1800 | 1045 | 1331 | 0 | http://downloads-wilo-select.wilo.com/assets/WIB_WILO29972087.jpg | https://wilo.com/quick/PL/pl/articleNumber/2227593
2216833 | 4062679178288 | Wilo-Atmos GIGA-B 150/400-110/4-S1 pompa obiegowa blokowa | Pompa obiegowa blokowa Wilo-Atmos GIGA-B 150/400-110/4-S1 dławnicowa o konstrukcji blokowej z przyłączem kołnierzowym, do zastosowań grzewczych, klimatyzacyjnych i chłodniczych w dużych budynkach. | 46637 | 51249 | PG03 | 28 | K | NIE | 28.13.14.0 | 84137051 | 84137051 | 213 | Wilo-Atmos GIGA-B 150/400-110/4-S1 | Pompa obiegowa blokowa | Wilo-Atmos GIGA-B | Pompa obiegowa dławnicowa o konstrukcji blokowej z przyłączem kołnierzowym. | 320 | Ogrzewanie, klimatyzacja, chłodnictwo | Wilo | Wilo | 1 | SZT |  |  |  | Zielony | Paleta jednorazowego użytku | 1 | 1 |  | 660 | 1541 | 878 | 800 | 1800 | 1028 | 1255 | 1295 | http://downloads-wilo-select.wilo.com/assets/WIB_WILO29972087.jpg | https://wilo.com/quick/PL/pl/articleNumber/2216833 |  |  | 0
2227583 | 4062679315782 | Wilo-Atmos GIGA-B 150/400-110/4-S1 pompa obiegowa blokowa | Pompa wirowa jednostopniowa dławnicowa o konstrukcji blokowej do ustawienia na fundamencie wraz ze stopą na korpusie pompy Wilo-Atmos GIGA-B 150/400-110/4-S1 | 42278 |  | PG03 | 28 | K | NIE | 28.13.14.0 | 84137051 | 84137051 | 213 | Wilo-Atmos GIGA-B 150/400-110/4-S1 | Pompa obiegowa blokowa | Wilo-Atmos GIGA-B | Pompa obiegowa dławnicowa o konstrukcji blokowej z przyłączem kołnierzowym. | 320 | Ogrzewanie, klimatyzacja, chłodnictwo | Wilo | Wilo | 1 | SZT |  |  |  | zielony | Paleta jednorazowego użytku | 1 | 1 | 1 | 660 | 1488 | 865 | 800 | 1800 | 1045 | 1299 | 0 | http://downloads-wilo-select.wilo.com/assets/WIB_WILO29972087.jpg | https://wilo.com/quick/PL/pl/articleNumber/2227583
2214173 | 4062679171906 | Wilo-Atmos GIGA-B 150/400-90/4 pompa obiegowa blokowa | Pompa obiegowa blokowa Wilo-Atmos GIGA-B 150/400-90/4 dławnicowa o konstrukcji blokowej z przyłączem kołnierzowym, do zastosowań grzewczych, klimatyzacyjnych i chłodniczych w dużych budynkach. | 36824 | 40466 | PG03 | 28 | K | NIE | 28.13.14.0 | 84137051 | 84137051 | 213 | Wilo-Atmos GIGA-B 150/400-90/4 | Pompa obiegowa blokowa | Wilo-Atmos GIGA-B | Pompa obiegowa dławnicowa o konstrukcji blokowej z przyłączem kołnierzowym. | 320 | Ogrzewanie, klimatyzacja, chłodnictwo | Wilo | Wilo | 1 | SZT |  |  |  | Zielony | Paleta jednorazowego użytku | 1 | 1 |  | 625 | 1346 | 765 | 900 | 1500 | 915 | 830 | 866 | http://downloads-wilo-select.wilo.com/assets/WIB_WILO29972087.jpg | https://wilo.com/quick/PL/pl/articleNumber/2214173 |  |  | 0
2227584 | 4062679315003 | Wilo-Atmos GIGA-B 150/400-90/4 pompa obiegowa blokowa | Pompa wirowa jednostopniowa dławnicowa o konstrukcji blokowej do ustawienia na fundamencie wraz ze stopą na korpusie pompy Wilo-Atmos GIGA-B 150/400-90/4 | 40051 |  | PG03 | 28 | K | NIE | 28.13.14.0 | 84137051 | 84137051 | 213 | Wilo-Atmos GIGA-B 150/400-90/4 | Pompa obiegowa blokowa | Wilo-Atmos GIGA-B | Pompa obiegowa dławnicowa o konstrukcji blokowej z przyłączem kołnierzowym. | 320 | Ogrzewanie, klimatyzacja, chłodnictwo | Wilo | Wilo | 1 | SZT |  |  |  | zielony | Paleta jednorazowego użytku | 1 | 1 | 1 | 625 | 1458 | 765 | 800 | 1800 | 945 | 1007 | 0 | http://downloads-wilo-select.wilo.com/assets/WIB_WILO29972087.jpg | https://wilo.com/quick/PL/pl/articleNumber/2227584
2214167 | 4062679171876 | Wilo-Atmos GIGA-B 150/400-90/4-P6 pompa obiegowa blokowa | Pompa obiegowa blokowa Wilo-Atmos GIGA-B 150/400-90/4-P6 dławnicowa o konstrukcji blokowej z przyłączem kołnierzowym, do zastosowań grzewczych, klimatyzacyjnych i chłodniczych w dużych budynkach. | 37604 | 41323 | PG03 | 28 | K | NIE | 28.13.14.0 | 84137051 | 84137051 | 213 | Wilo-Atmos GIGA-B 150/400-90/4-P6 | Pompa obiegowa blokowa | Wilo-Atmos GIGA-B | Pompa obiegowa dławnicowa o konstrukcji blokowej z przyłączem kołnierzowym. | 320 | Ogrzewanie, klimatyzacja, chłodnictwo | Wilo | Wilo | 1 | SZT |  |  |  | Zielony | Paleta jednorazowego użytku | 1 | 1 |  | 587 | 1487 | 750 | 800 | 1800 | 900 | 854 | 892 | http://downloads-wilo-select.wilo.com/assets/WIB_WILO29972087.jpg | https://wilo.com/quick/PL/pl/articleNumber/2214167 |  |  | 0
2227594 | 4062679314952 | Wilo-Atmos GIGA-B 150/400-90/4-P6 pompa obiegowa blokowa | Pompa wirowa jednostopniowa dławnicowa o konstrukcji blokowej do ustawienia na fundamencie wraz ze stopą na korpusie pompy Wilo-Atmos GIGA-B 150/400-90/4-P6 | 40898 |  | PG03 | 28 | K | NIE | 28.13.14.0 | 84137051 | 84137051 | 213 | Wilo-Atmos GIGA-B 150/400-90/4-P6 | Pompa obiegowa blokowa | Wilo-Atmos GIGA-B | Pompa obiegowa dławnicowa o konstrukcji blokowej z przyłączem kołnierzowym. | 320 | Ogrzewanie, klimatyzacja, chłodnictwo | Wilo | Wilo | 1 | SZT |  |  |  | zielony | Paleta jednorazowego użytku | 1 | 1 | 1 | 625 | 1587 | 765 | 800 | 1800 | 945 | 1036 | 0 | http://downloads-wilo-select.wilo.com/assets/WIB_WILO29972087.jpg | https://wilo.com/quick/PL/pl/articleNumber/2227594
2216841 | 4062679178363 | Wilo-Atmos GIGA-B 150/400-90/4-P6-S1 pompa obiegowa blokowa | Pompa obiegowa blokowa Wilo-Atmos GIGA-B 150/400-90/4-P6-S1 dławnicowa o konstrukcji blokowej z przyłączem kołnierzowym, do zastosowań grzewczych, klimatyzacyjnych i chłodniczych w dużych budynkach. | 40157 | 44129 | PG03 | 28 | K | NIE | 28.13.14.0 | 84137051 | 84137051 | 213 | Wilo-Atmos GIGA-B 150/400-90/4-P6-S1 | Pompa obiegowa blokowa | Wilo-Atmos GIGA-B | Pompa obiegowa dławnicowa o konstrukcji blokowej z przyłączem kołnierzowym. | 320 | Ogrzewanie, klimatyzacja, chłodnictwo | Wilo | Wilo | 1 | SZT |  |  |  | Zielony | Paleta jednorazowego użytku | 1 | 1 |  | 587 | 1487 | 750 | 800 | 1800 | 900 | 854 | 892 | http://downloads-wilo-select.wilo.com/assets/WIB_WILO29972087.jpg | https://wilo.com/quick/PL/pl/articleNumber/2216841 |  |  | 0
2227595 | 4062679315744 | Wilo-Atmos GIGA-B 150/400-90/4-P6-S1 pompa obiegowa blokowa | Pompa wirowa jednostopniowa dławnicowa o konstrukcji blokowej do ustawienia na fundamencie wraz ze stopą na korpusie pompy Wilo-Atmos GIGA-B 150/400-90/4-P6-S1 | 36462 |  | PG03 | 28 | K | NIE | 28.13.14.0 | 84137051 | 84137051 | 213 | Wilo-Atmos GIGA-B 150/400-90/4-P6-S1 | Pompa obiegowa blokowa | Wilo-Atmos GIGA-B | Pompa obiegowa dławnicowa o konstrukcji blokowej z przyłączem kołnierzowym. | 320 | Ogrzewanie, klimatyzacja, chłodnictwo | Wilo | Wilo | 1 | SZT |  |  |  | zielony | Paleta jednorazowego użytku | 1 | 1 | 1 | 625 | 1587 | 765 | 800 | 1800 | 945 | 1036 | 0 | http://downloads-wilo-select.wilo.com/assets/WIB_WILO29972087.jpg | https://wilo.com/quick/PL/pl/articleNumber/2227595
2216834 | 4062679178295 | Wilo-Atmos GIGA-B 150/400-90/4-S1 pompa obiegowa blokowa | Pompa obiegowa blokowa Wilo-Atmos GIGA-B 150/400-90/4-S1 dławnicowa o konstrukcji blokowej z przyłączem kołnierzowym, do zastosowań grzewczych, klimatyzacyjnych i chłodniczych w dużych budynkach. | 37217 | 40898 | PG03 | 28 | K | NIE | 28.13.14.0 | 84137051 | 84137051 | 213 | Wilo-Atmos GIGA-B 150/400-90/4-S1 | Pompa obiegowa blokowa | Wilo-Atmos GIGA-B | Pompa obiegowa dławnicowa o konstrukcji blokowej z przyłączem kołnierzowym. | 320 | Ogrzewanie, klimatyzacja, chłodnictwo | Wilo | Wilo | 1 | SZT |  |  |  | Zielony | Paleta jednorazowego użytku | 1 | 1 |  | 625 | 1346 | 765 | 900 | 1500 | 915 | 830 | 866 | http://downloads-wilo-select.wilo.com/assets/WIB_WILO29972087.jpg | https://wilo.com/quick/PL/pl/articleNumber/2216834 |  |  | 0
2227585 | 4062679315799 | Wilo-Atmos GIGA-B 150/400-90/4-S1 pompa obiegowa blokowa | Pompa wirowa jednostopniowa dławnicowa o konstrukcji blokowej do ustawienia na fundamencie wraz ze stopą na korpusie pompy Wilo-Atmos GIGA-B 150/400-90/4-S1 | 33742 |  | PG03 | 28 | K | NIE | 28.13.14.0 | 84137051 | 84137051 | 213 | Wilo-Atmos GIGA-B 150/400-90/4-S1 | Pompa obiegowa blokowa | Wilo-Atmos GIGA-B | Pompa obiegowa dławnicowa o konstrukcji blokowej z przyłączem kołnierzowym. | 320 | Ogrzewanie, klimatyzacja, chłodnictwo | Wilo | Wilo | 1 | SZT |  |  |  | zielony | Paleta jednorazowego użytku | 1 | 1 | 1 | 625 | 1458 | 765 | 800 | 1800 | 945 | 1007 | 0 | http://downloads-wilo-select.wilo.com/assets/WIB_WILO29972087.jpg | https://wilo.com/quick/PL/pl/articleNumber/2227585
9139947 | 4062679002507 | Wilo-Atmos GIGA-B 32/105.1-1,5/2 pompa obiegowa blokowa | Pompa obiegowa Wilo-Atmos GIGA-B 32/105.1-1,5/2 dławnicowa o konstrukcji blokowej z przyłączem kołnierzowym, do zastosowań grzewczych, klimatyzacyjnych i chłodniczych w dużych budynkach. | 2737 | 2628 | PG03 | 28 | K | NIE | 28.13.14.0 | 84137051 | 84137051 | 213 | Wilo-Atmos GIGA-B 32/105.1-1,5/2 | Pompa obiegowa blokowa | Wilo-Atmos GIGA-B | Pompa obiegowa dławnicowa o konstrukcji blokowej z przyłączem kołnierzowym. | 320 | Ogrzewanie, klimatyzacja, chłodnictwo | Wilo | Wilo | 1 | SZT | - | - | - | Zielony | Karton | 1 | 1 | - | 216 | 529 | 263 | 800 | 1200 | 525 | 53 | 56 | http://downloads-wilo-select.wilo.com/assets/WIB_WILO29972087.jpg | https://wilo.com/quick/PL/pl/articleNumber/9139947
2216851 | 4062679178462 | Wilo-Atmos GIGA-B 32/105.1-1,5/2-S1 pompa obiegowa blokowa | Pompa obiegowa blokowa Wilo-Atmos GIGA-B 32/105.1-1,5/2-S1 dławnicowa o konstrukcji blokowej z przyłączem kołnierzowym, do zastosowań grzewczych, klimatyzacyjnych i chłodniczych w dużych budynkach. | 2845 | 2724 | PG03 | 28 | K | NIE | 28.13.14.0 | 84137051 | 84137051 | 213 | Wilo-Atmos GIGA-B 32/105.1-1,5/2-S1 | Pompa obiegowa blokowa | Wilo-Atmos GIGA-B | Pompa obiegowa dławnicowa o konstrukcji blokowej z przyłączem kołnierzowym. | 320 | Ogrzewanie, klimatyzacja, chłodnictwo | Wilo | Wilo | 1 | SZT |  |  |  | Zielony | Karton | 1 | 1 |  | 216 | 529 | 263 | 800 | 1200 | 525 | 53 | 56 | http://downloads-wilo-select.wilo.com/assets/WIB_WILO29972087.jpg | https://wilo.com/quick/PL/pl/articleNumber/2216851 |  |  | 0
9126708 | 4048482861876 | Wilo-Atmos GIGA-B 32/105-0,25/4 pompa obiegowa blokowa | Pompa obiegowa Wilo-Atmos GIGA-B 32/105-0,25/4 dławnicowa o konstrukcji blokowej z przyłączem kołnierzowym, do zastosowań grzewczych, klimatyzacyjnych i chłodniczych w dużych budynkach. | 1840 | 2253 | PG03 | 28 | K | NIE | 28.13.14.0 | 84137051 | 84137051 | 213 | Wilo-Atmos GIGA-B 32/105-0,25/4 | Pompa obiegowa blokowa | Wilo-Atmos GIGA-B | Pompa obiegowa dławnicowa o konstrukcji blokowej z przyłączem kołnierzowym. | 320 | Ogrzewanie, klimatyzacja, chłodnictwo | Wilo | Wilo | 1 | SZT | - | ≥,4 | IE3 | Zielony | Karton | 1 | 1 | 1 | 216 | 460 | 252 | 800 | 1200 | 525 | 36 | 37 | http://downloads-wilo-select.wilo.com/assets/WIB_WILO29972087.jpg | https://wilo.com/quick/PL/pl/articleNumber/9126708 | 43160
2216698 | 4062679176932 | Wilo-Atmos GIGA-B 32/105-0,25/4-S1 pompa obiegowa blokowa | Pompa obiegowa blokowa Wilo-Atmos GIGA-B 32/105-0,25/4-S1 dławnicowa o konstrukcji blokowej z przyłączem kołnierzowym, do zastosowań grzewczych, klimatyzacyjnych i chłodniczych w dużych budynkach. | 1948 | 2375 | PG03 | 28 | K | NIE | 28.13.14.0 | 84137051 | 84137051 | 213 | Wilo-Atmos GIGA-B 32/105-0,25/4-S1 | Pompa obiegowa blokowa | Wilo-Atmos GIGA-B | Pompa obiegowa dławnicowa o konstrukcji blokowej z przyłączem kołnierzowym. | 320 | Ogrzewanie, klimatyzacja, chłodnictwo | Wilo | Wilo | 1 | SZT |  |  |  | Zielony | Karton | 1 | 1 |  | 216 | 460 | 252 | 800 | 1200 | 525 | 36 | 37 | http://downloads-wilo-select.wilo.com/assets/WIB_WILO29972087.jpg | https://wilo.com/quick/PL/pl/articleNumber/2216698 |  |  | 0
9126728 | 4048482861883 | Wilo-Atmos GIGA-B 32/105-2,2/2 pompa obiegowa blokowa | Pompa obiegowa Wilo-Atmos GIGA-B 32/105-2,2/2 dławnicowa o konstrukcji blokowej z przyłączem kołnierzowym, do zastosowań grzewczych, klimatyzacyjnych i chłodniczych w dużych budynkach. | 2755 | 2645 | PG03 | 28 | K | NIE | 28.13.14.0 | 84137051 | 84137051 | 213 | Wilo-Atmos GIGA-B 32/105-2,2/2 | Pompa obiegowa blokowa | Wilo-Atmos GIGA-B | Pompa obiegowa dławnicowa o konstrukcji blokowej z przyłączem kołnierzowym. | 320 | Ogrzewanie, klimatyzacja, chłodnictwo | Wilo | Wilo | 1 | SZT | - | ≥,4 | IE3 | Zielony | Karton | 1 | 1 | 1 | 216 | 539 | 263 | 800 | 1200 | 525 | 56 | 59 | http://downloads-wilo-select.wilo.com/assets/WIB_WILO29972087.jpg | https://wilo.com/quick/PL/pl/articleNumber/9126728 | 43160
2216702 | 4062679176970 | Wilo-Atmos GIGA-B 32/105-2,2/2-S1 pompa obiegowa blokowa | Pompa obiegowa blokowa Wilo-Atmos GIGA-B 32/105-2,2/2-S1 dławnicowa o konstrukcji blokowej z przyłączem kołnierzowym, do zastosowań grzewczych, klimatyzacyjnych i chłodniczych w dużych budynkach. | 2863 | 2741 | PG03 | 28 | K | NIE | 28.13.14.0 | 84137051 | 84137051 | 213 | Wilo-Atmos GIGA-B 32/105-2,2/2-S1 | Pompa obiegowa blokowa | Wilo-Atmos GIGA-B | Pompa obiegowa dławnicowa o konstrukcji blokowej z przyłączem kołnierzowym. | 320 | Ogrzewanie, klimatyzacja, chłodnictwo | Wilo | Wilo | 1 | SZT |  |  |  | Zielony | Karton | 1 | 1 |  | 216 | 553 | 263 | 800 | 1200 | 525 | 56 | 59 | http://downloads-wilo-select.wilo.com/assets/WIB_WILO29972087.jpg | https://wilo.com/quick/PL/pl/articleNumber/2216702 |  |  | 0
9139941 | 4062679002538 | Wilo-Atmos GIGA-B 32/115.1-0,25/4 pompa obiegowa blokowa | Pompa obiegowa Wilo-Atmos GIGA-B 32/115.1-0,25/4 dławnicowa o konstrukcji blokowej z przyłączem kołnierzowym, do zastosowań grzewczych, klimatyzacyjnych i chłodniczych w dużych budynkach. | 1786 | 2187 | PG03 | 28 | K | NIE | 28.13.14.0 | 84137051 | 84137051 | 213 | Wilo-Atmos GIGA-B 32/115.1-0,25/4 | Pompa obiegowa blokowa | Wilo-Atmos GIGA-B | Pompa obiegowa dławnicowa o konstrukcji blokowej z przyłączem kołnierzowym. | 320 | Ogrzewanie, klimatyzacja, chłodnictwo | Wilo | Wilo | 1 | SZT | - | - | - | Zielony | Karton | 1 | 1 | - | 216 | 460 | 252 | 800 | 1200 | 525 | 35 | 37 | http://downloads-wilo-select.wilo.com/assets/WIB_WILO29972087.jpg | https://wilo.com/quick/PL/pl/articleNumber/9139941
2216848 | 4062679178431 | Wilo-Atmos GIGA-B 32/115.1-0,25/4-S1 pompa obiegowa blokowa | Pompa obiegowa blokowa Wilo-Atmos GIGA-B 32/115.1-0,25/4-S1 dławnicowa o konstrukcji blokowej z przyłączem kołnierzowym, do zastosowań grzewczych, klimatyzacyjnych i chłodniczych w dużych budynkach. | 1894 | 2310 | PG03 | 28 | K | NIE | 28.13.14.0 | 84137051 | 84137051 | 213 | Wilo-Atmos GIGA-B 32/115.1-0,25/4-S1 | Pompa obiegowa blokowa | Wilo-Atmos GIGA-B | Pompa obiegowa dławnicowa o konstrukcji blokowej z przyłączem kołnierzowym. | 320 | Ogrzewanie, klimatyzacja, chłodnictwo | Wilo | Wilo | 1 | SZT |  |  |  | Zielony | Karton | 1 | 1 |  | 216 | 460 | 252 | 800 | 1200 | 525 | 35 | 37 | http://downloads-wilo-select.wilo.com/assets/WIB_WILO29972087.jpg | https://wilo.com/quick/PL/pl/articleNumber/2216848 |  |  | 0
9139946 | 4062679002514 | Wilo-Atmos GIGA-B 32/115.1-2,2/2 pompa obiegowa blokowa | Pompa obiegowa Wilo-Atmos GIGA-B 32/115.1-2,2/2 dławnicowa o konstrukcji blokowej z przyłączem kołnierzowym, do zastosowań grzewczych, klimatyzacyjnych i chłodniczych w dużych budynkach. | 2846 | 2733 | PG03 | 28 | K | NIE | 28.13.14.0 | 84137051 | 84137051 | 213 | Wilo-Atmos GIGA-B 32/115.1-2,2/2 | Pompa obiegowa blokowa | Wilo-Atmos GIGA-B | Pompa obiegowa dławnicowa o konstrukcji blokowej z przyłączem kołnierzowym. | 320 | Ogrzewanie, klimatyzacja, chłodnictwo | Wilo | Wilo | 1 | SZT | - | - | - | Zielony | Karton | 1 | 1 | - | 216 | 539 | 263 | 800 | 1200 | 525 | 55 | 58 | http://downloads-wilo-select.wilo.com/assets/WIB_WILO29972087.jpg | https://wilo.com/quick/PL/pl/articleNumber/9139946
2216850 | 4062679178455 | Wilo-Atmos GIGA-B 32/115.1-2,2/2-S1 pompa obiegowa blokowa | Pompa obiegowa blokowa Wilo-Atmos GIGA-B 32/115.1-2,2/2-S1 dławnicowa o konstrukcji blokowej z przyłączem kołnierzowym, do zastosowań grzewczych, klimatyzacyjnych i chłodniczych w dużych budynkach. | 2954 | 2829 | PG03 | 28 | K | NIE | 28.13.14.0 | 84137051 | 84137051 | 213 | Wilo-Atmos GIGA-B 32/115.1-2,2/2-S1 | Pompa obiegowa blokowa | Wilo-Atmos GIGA-B | Pompa obiegowa dławnicowa o konstrukcji blokowej z przyłączem kołnierzowym. | 320 | Ogrzewanie, klimatyzacja, chłodnictwo | Wilo | Wilo | 1 | SZT |  |  |  | Zielony | Karton | 1 | 1 |  | 216 | 553 | 263 | 800 | 1200 | 525 | 55 | 58 | http://downloads-wilo-select.wilo.com/assets/WIB_WILO29972087.jpg | https://wilo.com/quick/PL/pl/articleNumber/2216850 |  |  | 0
9126707 | 4048482861890 | Wilo-Atmos GIGA-B 32/115-0,37/4 pompa obiegowa blokowa | Pompa obiegowa Wilo-Atmos GIGA-B 32/115-0,37/4 dławnicowa o konstrukcji blokowej z przyłączem kołnierzowym, do zastosowań grzewczych, klimatyzacyjnych i chłodniczych w dużych budynkach. | 1840 | 2253 | PG03 | 28 | K | NIE | 28.13.14.0 | 84137051 | 84137051 | 213 | Wilo-Atmos GIGA-B 32/115-0,37/4 | Pompa obiegowa blokowa | Wilo-Atmos GIGA-B | Pompa obiegowa dławnicowa o konstrukcji blokowej z przyłączem kołnierzowym. | 320 | Ogrzewanie, klimatyzacja, chłodnictwo | Wilo | Wilo | 1 | SZT | - | ≥,4 | IE3 | Zielony | Karton | 1 | 1 | 1 | 216 | 460 | 252 | 800 | 1200 | 525 | 36 | 38 | http://downloads-wilo-select.wilo.com/assets/WIB_WILO29972087.jpg | https://wilo.com/quick/PL/pl/articleNumber/9126707 | 43160
2216697 | 4062679176925 | Wilo-Atmos GIGA-B 32/115-0,37/4-S1 pompa obiegowa blokowa | Pompa obiegowa blokowa Wilo-Atmos GIGA-B 32/115-0,37/4-S1 dławnicowa o konstrukcji blokowej z przyłączem kołnierzowym, do zastosowań grzewczych, klimatyzacyjnych i chłodniczych w dużych budynkach. | 1948 | 2375 | PG03 | 28 | K | NIE | 28.13.14.0 | 84137051 | 84137051 | 213 | Wilo-Atmos GIGA-B 32/115-0,37/4-S1 | Pompa obiegowa blokowa | Wilo-Atmos GIGA-B | Pompa obiegowa dławnicowa o konstrukcji blokowej z przyłączem kołnierzowym. | 320 | Ogrzewanie, klimatyzacja, chłodnictwo | Wilo | Wilo | 1 | SZT |  |  |  | Zielony | Karton | 1 | 1 |  | 216 | 460 | 252 | 800 | 1200 | 525 | 36 | 38 | http://downloads-wilo-select.wilo.com/assets/WIB_WILO29972087.jpg | https://wilo.com/quick/PL/pl/articleNumber/2216697 |  |  | 0
9126727 | 4048482861906 | Wilo-Atmos GIGA-B 32/115-3/2 pompa obiegowa blokowa | Pompa obiegowa Wilo-Atmos GIGA-B 32/115-3/2 dławnicowa o konstrukcji blokowej z przyłączem kołnierzowym, do zastosowań grzewczych, klimatyzacyjnych i chłodniczych w dużych budynkach. | 2973 | 2854 | PG03 | 28 | K | NIE | 28.13.14.0 | 84137051 | 84137051 | 213 | Wilo-Atmos GIGA-B 32/115-3/2 | Pompa obiegowa blokowa | Wilo-Atmos GIGA-B | Pompa obiegowa dławnicowa o konstrukcji blokowej z przyłączem kołnierzowym. | 320 | Ogrzewanie, klimatyzacja, chłodnictwo | Wilo | Wilo | 1 | SZT | - | ≥,4 | IE3 | Zielony | Karton | 1 | 1 | 1 | 250 | 573 | 295 | 800 | 1200 | 525 | 60 | 65 | http://downloads-wilo-select.wilo.com/assets/WIB_WILO29972087.jpg | https://wilo.com/quick/PL/pl/articleNumber/9126727 | 43160
2216701 | 4062679176963 | Wilo-Atmos GIGA-B 32/115-3/2-S1 pompa obiegowa blokowa | Pompa obiegowa blokowa Wilo-Atmos GIGA-B 32/115-3/2-S1 dławnicowa o konstrukcji blokowej z przyłączem kołnierzowym, do zastosowań grzewczych, klimatyzacyjnych i chłodniczych w dużych budynkach. | 3081 | 2950 | PG03 | 28 | K | NIE | 28.13.14.0 | 84137051 | 84137051 | 213 | Wilo-Atmos GIGA-B 32/115-3/2-S1 | Pompa obiegowa blokowa | Wilo-Atmos GIGA-B | Pompa obiegowa dławnicowa o konstrukcji blokowej z przyłączem kołnierzowym. | 320 | Ogrzewanie, klimatyzacja, chłodnictwo | Wilo | Wilo | 1 | SZT |  |  |  | Zielony | Karton | 1 | 1 |  | 250 | 573 | 295 | 800 | 1200 | 525 | 60 | 65 | http://downloads-wilo-select.wilo.com/assets/WIB_WILO29972087.jpg | https://wilo.com/quick/PL/pl/articleNumber/2216701 |  |  | 0
9139940 | 4062679002545 | Wilo-Atmos GIGA-B 32/125.1-0,37/4 pompa obiegowa blokowa | Pompa obiegowa Wilo-Atmos GIGA-B 32/125.1-0,37/4 dławnicowa o konstrukcji blokowej z przyłączem kołnierzowym, do zastosowań grzewczych, klimatyzacyjnych i chłodniczych w dużych budynkach. | 1822 | 2231 | PG03 | 28 | K | NIE | 28.13.14.0 | 84137051 | 84137051 | 213 | Wilo-Atmos GIGA-B 32/125.1-0,37/4 | Pompa obiegowa blokowa | Wilo-Atmos GIGA-B | Pompa obiegowa dławnicowa o konstrukcji blokowej z przyłączem kołnierzowym. | 320 | Ogrzewanie, klimatyzacja, chłodnictwo | Wilo | Wilo | 1 | SZT | - | - | - | Zielony | Karton | 1 | 1 | - | 216 | 460 | 252 | 800 | 1200 | 525 | 36 | 37 | http://downloads-wilo-select.wilo.com/assets/WIB_WILO29972087.jpg | https://wilo.com/quick/PL/pl/articleNumber/9139940
2216847 | 4062679178424 | Wilo-Atmos GIGA-B 32/125.1-0,37/4-S1 pompa obiegowa blokowa | Pompa obiegowa blokowa Wilo-Atmos GIGA-B 32/125.1-0,37/4-S1 dławnicowa o konstrukcji blokowej z przyłączem kołnierzowym, do zastosowań grzewczych, klimatyzacyjnych i chłodniczych w dużych budynkach. | 1930 | 2447 | PG03 | 28 | K | NIE | 28.13.14.0 | 84137051 | 84137051 | 213 | Wilo-Atmos GIGA-B 32/125.1-0,37/4-S1 | Pompa obiegowa blokowa | Wilo-Atmos GIGA-B | Pompa obiegowa dławnicowa o konstrukcji blokowej z przyłączem kołnierzowym. | 320 | Ogrzewanie, klimatyzacja, chłodnictwo | Wilo | Wilo | 1 | SZT |  |  |  | Zielony | Karton | 1 | 1 |  | 216 | 460 | 252 | 800 | 1200 | 525 | 36 | 37 | http://downloads-wilo-select.wilo.com/assets/WIB_WILO29972087.jpg | https://wilo.com/quick/PL/pl/articleNumber/2216847 |  |  | 0
9139945 | 4062679002521 | Wilo-Atmos GIGA-B 32/125.1-3/2 pompa obiegowa blokowa | Pompa obiegowa Wilo-Atmos GIGA-B 32/125.1-3/2 dławnicowa o konstrukcji blokowej z przyłączem kołnierzowym, do zastosowań grzewczych, klimatyzacyjnych i chłodniczych w dużych budynkach. | 2958 | 2841 | PG03 | 28 | K | NIE | 28.13.14.0 | 84137051 | 84137051 | 213 | Wilo-Atmos GIGA-B 32/125.1-3/2 | Pompa obiegowa blokowa | Wilo-Atmos GIGA-B | Pompa obiegowa dławnicowa o konstrukcji blokowej z przyłączem kołnierzowym. | 320 | Ogrzewanie, klimatyzacja, chłodnictwo | Wilo | Wilo | 1 | SZT | - | - | - | Zielony | Karton | 1 | 1 | - | 250 | 573 | 295 | 800 | 1200 | 525 | 59 | 62 | http://downloads-wilo-select.wilo.com/assets/WIB_WILO29972087.jpg | https://wilo.com/quick/PL/pl/articleNumber/9139945
2216849 | 4062679178448 | Wilo-Atmos GIGA-B 32/125.1-3/2-S1 pompa obiegowa blokowa | Pompa obiegowa blokowa Wilo-Atmos GIGA-B 32/125.1-3/2-S1 dławnicowa o konstrukcji blokowej z przyłączem kołnierzowym, do zastosowań grzewczych, klimatyzacyjnych i chłodniczych w dużych budynkach. | 3066 | 2936 | PG03 | 28 | K | NIE | 28.13.14.0 | 84137051 | 84137051 | 213 | Wilo-Atmos GIGA-B 32/125.1-3/2-S1 | Pompa obiegowa blokowa | Wilo-Atmos GIGA-B | Pompa obiegowa dławnicowa o konstrukcji blokowej z przyłączem kołnierzowym. | 320 | Ogrzewanie, klimatyzacja, chłodnictwo | Wilo | Wilo | 1 | SZT |  |  |  | Zielony | Karton | 1 | 1 |  | 250 | 573 | 295 | 800 | 1200 | 525 | 59 | 62 | http://downloads-wilo-select.wilo.com/assets/WIB_WILO29972087.jpg | https://wilo.com/quick/PL/pl/articleNumber/2216849 |  |  | 0
9126706 | 4048482861913 | Wilo-Atmos GIGA-B 32/125-0,55/4 pompa obiegowa blokowa | Pompa obiegowa Wilo-Atmos GIGA-B 32/125-0,55/4 dławnicowa o konstrukcji blokowej z przyłączem kołnierzowym, do zastosowań grzewczych, klimatyzacyjnych i chłodniczych w dużych budynkach. | 2155 | 2638 | PG03 | 28 | K | NIE | 28.13.14.0 | 84137051 | 84137051 | 213 | Wilo-Atmos GIGA-B 32/125-0,55/4 | Pompa obiegowa blokowa | Wilo-Atmos GIGA-B | Pompa obiegowa dławnicowa o konstrukcji blokowej z przyłączem kołnierzowym. | 320 | Ogrzewanie, klimatyzacja, chłodnictwo | Wilo | Wilo | 1 | SZT | - | ≥,4 | IE3 | Zielony | Karton | 1 | 1 | 1 | 216 | 515 | 252 | 800 | 1200 | 525 | 40 | 43 | http://downloads-wilo-select.wilo.com/assets/WIB_WILO29972087.jpg | https://wilo.com/quick/PL/pl/articleNumber/9126706 | 43160
2216696 | 4062679176918 | Wilo-Atmos GIGA-B 32/125-0,55/4-S1 pompa obiegowa blokowa | Pompa obiegowa blokowa Wilo-Atmos GIGA-B 32/125-0,55/4-S1 dławnicowa o konstrukcji blokowej z przyłączem kołnierzowym, do zastosowań grzewczych, klimatyzacyjnych i chłodniczych w dużych budynkach. | 2263 | 2761 | PG03 | 28 | K | NIE | 28.13.14.0 | 84137051 | 84137051 | 213 | Wilo-Atmos GIGA-B 32/125-0,55/4-S1 | Pompa obiegowa blokowa | Wilo-Atmos GIGA-B | Pompa obiegowa dławnicowa o konstrukcji blokowej z przyłączem kołnierzowym. | 320 | Ogrzewanie, klimatyzacja, chłodnictwo | Wilo | Wilo | 1 | SZT |  |  |  | Zielony | Karton | 1 | 1 |  | 216 | 515 | 252 | 800 | 1200 | 525 | 40 | 43 | http://downloads-wilo-select.wilo.com/assets/WIB_WILO29972087.jpg | https://wilo.com/quick/PL/pl/articleNumber/2216696 |  |  | 0
9130521 | 4062679035840 | Wilo-Atmos GIGA-B 32/125-0,75/4/6 pompa obiegowa blokowa | Pompa obiegowa Wilo-Atmos GIGA-B 125/315-75/4/6 dławnicowa o konstrukcji blokowej z przyłączem kołnierzowym, do zastosowań grzewczych, klimatyzacyjnych i chłodniczych w dużych budynkach. | 1983 | na zapytanie | PG03 | 28 | K | NIE | 28.13.14.0 | 84137051 | 84137051 | 3213 | Wilo-Atmos GIGA-B 32/125-0,75/4/6 | Pompa obiegowa blokowa | Wilo-Atmos GIGA-B - 60Hz | Pompa obiegowa dławnicowa o konstrukcji blokowej z przyłączem kołnierzowym. | 320 | Ogrzewanie, klimatyzacja, chłodnictwo | Wilo | Wilo | 1 | SZT | [5 empty] | 1 | 1 |  | 216 | 515 | 252 | 600 | 800 | 525 | 35 | 39 | http://downloads-wilo-select.wilo.com/assets/WIB_WILO24661844.jpg | https://wilo.com/quick/PL/pl/articleNumber/9130521
2214131 | 4062679166315 | Wilo-Atmos GIGA-B 32/125-3/2 pompa obiegowa blokowa | Pompa obiegowa blokowa Wilo-Atmos GIGA-B 32/125-3/2 dławnicowa o konstrukcji blokowej z przyłączem kołnierzowym, do zastosowań grzewczych, klimatyzacyjnych i chłodniczych w dużych budynkach. | 2973 | 2854 | PG03 | 28 | K | NIE | 28.13.14.0 | 84137051 | 84137051 | 213 | Wilo-Atmos GIGA-B 32/125-3/2 | Pompa obiegowa blokowa | Wilo-Atmos GIGA-B | Pompa obiegowa dławnicowa o konstrukcji blokowej z przyłączem kołnierzowym. | 320 | Ogrzewanie, klimatyzacja, chłodnictwo | Wilo | Wilo | 1 | SZT |  |  |  | Zielony | Karton | 1 | 1 |  | 250 | 573 | 295 | 800 | 1200 | 525 | 60 | 63 | http://downloads-wilo-select.wilo.com/assets/WIB_WILO29972087.jpg | https://wilo.com/quick/PL/pl/articleNumber/2214131 |  |  | 0
2216700 | 4062679176956 | Wilo-Atmos GIGA-B 32/125-3/2-S1 pompa obiegowa blokowa | Pompa obiegowa blokowa Wilo-Atmos GIGA-B 32/125-3/2-S1 dławnicowa o konstrukcji blokowej z przyłączem kołnierzowym, do zastosowań grzewczych, klimatyzacyjnych i chłodniczych w dużych budynkach. | 3081 | 2950 | PG03 | 28 | K | NIE | 28.13.14.0 | 84137051 | 84137051 | 213 | Wilo-Atmos GIGA-B 32/125-3/2-S1 | Pompa obiegowa blokowa | Wilo-Atmos GIGA-B | Pompa obiegowa dławnicowa o konstrukcji blokowej z przyłączem kołnierzowym. | 320 | Ogrzewanie, klimatyzacja, chłodnictwo | Wilo | Wilo | 1 | SZT |  |  |  | Zielony | Karton | 1 | 1 |  | 250 | 573 | 295 | 800 | 1200 | 525 | 60 | 63 | http://downloads-wilo-select.wilo.com/assets/WIB_WILO29972087.jpg | https://wilo.com/quick/PL/pl/articleNumber/2216700 |  |  | 0
9126726 | 4048482861920 | Wilo-Atmos GIGA-B 32/125-4/2 pompa obiegowa blokowa | Pompa obiegowa Wilo-Atmos GIGA-B 32/125-4/2 dławnicowa o konstrukcji blokowej z przyłączem kołnierzowym, do zastosowań grzewczych, klimatyzacyjnych i chłodniczych w dużych budynkach. | 3277 | 3147 | PG03 | 28 | K | NIE | 28.13.14.0 | 84137051 | 84137051 | 213 | Wilo-Atmos GIGA-B 32/125-4/2 | Pompa obiegowa blokowa | Wilo-Atmos GIGA-B | Pompa obiegowa dławnicowa o konstrukcji blokowej z przyłączem kołnierzowym. | 320 | Ogrzewanie, klimatyzacja, chłodnictwo | Wilo | Wilo | 1 | SZT | - | ≥,4 | IE3 | Zielony | Karton | 1 | 1 | 1 | 250 | 605 | 300 | 800 | 1200 | 525 | 67 | 72 | http://downloads-wilo-select.wilo.com/assets/WIB_WILO29972087.jpg | https://wilo.com/quick/PL/pl/articleNumber/9126726 | 43160
2216699 | 4062679176949 | Wilo-Atmos GIGA-B 32/125-4/2-S1 pompa obiegowa blokowa | Pompa obiegowa blokowa Wilo-Atmos GIGA-B 32/125-4/2-S1 dławnicowa o konstrukcji blokowej z przyłączem kołnierzowym, do zastosowań grzewczych, klimatyzacyjnych i chłodniczych w dużych budynkach. | 3385 | 3243 | PG03 | 28 | K | NIE | 28.13.14.0 | 84137051 | 84137051 | 213 | Wilo-Atmos GIGA-B 32/125-4/2-S1 | Pompa obiegowa blokowa | Wilo-Atmos GIGA-B | Pompa obiegowa dławnicowa o konstrukcji blokowej z przyłączem kołnierzowym. | 320 | Ogrzewanie, klimatyzacja, chłodnictwo | Wilo | Wilo | 1 | SZT |  |  |  | Zielony | Karton | 1 | 1 |  | 250 | 609 | 300 | 800 | 1200 | 525 | 67 | 72 | http://downloads-wilo-select.wilo.com/assets/WIB_WILO29972087.jpg | https://wilo.com/quick/PL/pl/articleNumber/2216699 |  |  | 0
2213961 | 4062679219486 | Wilo-Atmos GIGA-B 32/125-7,5/2/6 pompa obiegowa blokowa | Pompa obiegowa blokowa Wilo-Atmos GIGA-B 32/125-7,5/2/6 dławnicowa o konstrukcji blokowej z przyłączem kołnierzowym, do zastosowań grzewczych, klimatyzacyjnych i chłodniczych w dużych budynkach. | 4200 |  | PG03 | 28 | K | NIE | 28.13.14.0 | 84137051 | 84137051 | 3213 | Wilo-Atmos GIGA-B 32/125-7,5/2/6 | Pompa obiegowa blokowa | Wilo-Atmos GIGA-B - 60Hz | Pompa obiegowa dławnicowa o konstrukcji blokowej z przyłączem kołnierzowym. | 320 | Ogrzewanie, klimatyzacja, chłodnictwo | Wilo | Wilo | 1 | SZT | [5 empty] | 1 | 1 |  | 300 | 695 | 338 | 800 | 1200 | 482 | 95 | 106 | http://downloads-wilo-select.wilo.com/assets/WIB_WILO24661844.jpg | https://wilo.com/quick/PL/pl/articleNumber/2213961
9139960 | 4062679002415 | Wilo-Atmos GIGA-B 32/130.1-1,5/2 pompa obiegowa blokowa | Pompa obiegowa Wilo-Atmos GIGA-B 32/130.1-1,5/2 dławnicowa o konstrukcji blokowej z przyłączem kołnierzowym, do zastosowań grzewczych, klimatyzacyjnych i chłodniczych w dużych budynkach. | 2645 | 2539 | PG03 | 28 | K | NIE | 28.13.14.0 | 84137051 | 84137051 | 213 | Wilo-Atmos GIGA-B 32/130.1-1,5/2 | Pompa obiegowa blokowa | Wilo-Atmos GIGA-B | Pompa obiegowa dławnicowa o konstrukcji blokowej z przyłączem kołnierzowym. | 320 | Ogrzewanie, klimatyzacja, chłodnictwo | Wilo | Wilo | 1 | SZT | - | - | - | Zielony | Karton | 1 | 1 | - | 252 | 529 | 292 | 800 | 1200 | 525 | 60 | 63 | http://downloads-wilo-select.wilo.com/assets/WIB_WILO29972087.jpg | https://wilo.com/quick/PL/pl/articleNumber/9139960
2216860 | 4062679178554 | Wilo-Atmos GIGA-B 32/130.1-1,5/2-S1 pompa obiegowa blokowa | Pompa obiegowa blokowa Wilo-Atmos GIGA-B 32/130.1-1,5/2-S1 dławnicowa o konstrukcji blokowej z przyłączem kołnierzowym, do zastosowań grzewczych, klimatyzacyjnych i chłodniczych w dużych budynkach. | 2753 | 2635 | PG03 | 28 | K | NIE | 28.13.14.0 | 84137051 | 84137051 | 213 | Wilo-Atmos GIGA-B 32/130.1-1,5/2-S1 | Pompa obiegowa blokowa | Wilo-Atmos GIGA-B | Pompa obiegowa dławnicowa o konstrukcji blokowej z przyłączem kołnierzowym. | 320 | Ogrzewanie, klimatyzacja, chłodnictwo | Wilo | Wilo | 1 | SZT |  |  |  | Zielony | Karton | 1 | 1 |  | 252 | 529 | 292 | 800 | 1200 | 525 | 60 | 63 | http://downloads-wilo-select.wilo.com/assets/WIB_WILO29972087.jpg | https://wilo.com/quick/PL/pl/articleNumber/2216860 |  |  | 0
9139953 | 4062679002453 | Wilo-Atmos GIGA-B 32/140.1-0,25/4 pompa obiegowa blokowa | Pompa obiegowa Wilo-Atmos GIGA-B 32/140.1-0,25/4 dławnicowa o konstrukcji blokowej z przyłączem kołnierzowym, do zastosowań grzewczych, klimatyzacyjnych i chłodniczych w dużych budynkach. | 1874 | 2294 | PG03 | 28 | K | NIE | 28.13.14.0 | 84137051 | 84137051 | 213 | Wilo-Atmos GIGA-B 32/140.1-0,25/4 | Pompa obiegowa blokowa | Wilo-Atmos GIGA-B | Pompa obiegowa dławnicowa o konstrukcji blokowej z przyłączem kołnierzowym. | 320 | Ogrzewanie, klimatyzacja, chłodnictwo | Wilo | Wilo | 1 | SZT | - | - | - | Zielony | Karton | 1 | 1 | - | 252 | 460 | 292 | 800 | 1200 | 525 | 43 | 44 | http://downloads-wilo-select.wilo.com/assets/WIB_WILO29972087.jpg | https://wilo.com/quick/PL/pl/articleNumber/9139953
2216856 | 4062679178516 | Wilo-Atmos GIGA-B 32/140.1-0,25/4-S1 pompa obiegowa blokowa | Pompa obiegowa blokowa Wilo-Atmos GIGA-B 32/140.1-0,25/4-S1 dławnicowa o konstrukcji blokowej z przyłączem kołnierzowym, do zastosowań grzewczych, klimatyzacyjnych i chłodniczych w dużych budynkach. | 1982 | 2417 | PG03 | 28 | K | NIE | 28.13.14.0 | 84137051 | 84137051 | 213 | Wilo-Atmos GIGA-B 32/140.1-0,25/4-S1 | Pompa obiegowa blokowa | Wilo-Atmos GIGA-B | Pompa obiegowa dławnicowa o konstrukcji blokowej z przyłączem kołnierzowym. | 320 | Ogrzewanie, klimatyzacja, chłodnictwo | Wilo | Wilo | 1 | SZT |  |  |  | Zielony | Karton | 1 | 1 |  | 252 | 460 | 292 | 800 | 1200 | 525 | 43 | 44 | http://downloads-wilo-select.wilo.com/assets/WIB_WILO29972087.jpg | https://wilo.com/quick/PL/pl/articleNumber/2216856 |  |  | 0
9139959 | 4062679002422 | Wilo-Atmos GIGA-B 32/140.1-2,2/2 pompa obiegowa blokowa | Pompa obiegowa Wilo-Atmos GIGA-B 32/140.1-2,2/2 dławnicowa o konstrukcji blokowej z przyłączem kołnierzowym, do zastosowań grzewczych, klimatyzacyjnych i chłodniczych w dużych budynkach. | 2804 | 3434 | PG03 | 28 | K | NIE | 28.13.14.0 | 84137051 | 84137051 | 213 | Wilo-Atmos GIGA-B 32/140.1-2,2/2 | Pompa obiegowa blokowa | Wilo-Atmos GIGA-B | Pompa obiegowa dławnicowa o konstrukcji blokowej z przyłączem kołnierzowym. | 320 | Ogrzewanie, klimatyzacja, chłodnictwo | Wilo | Wilo | 1 | SZT | - | - | - | Zielony | Karton | 1 | 1 | - | 252 | 539 | 292 | 800 | 1200 | 525 | 63 | 66 | http://downloads-wilo-select.wilo.com/assets/WIB_WILO29972087.jpg | https://wilo.com/quick/PL/pl/articleNumber/9139959
2216859 | 4062679178547 | Wilo-Atmos GIGA-B 32/140.1-2,2/2-S1 pompa obiegowa blokowa | Pompa obiegowa blokowa Wilo-Atmos GIGA-B 32/140.1-2,2/2-S1 dławnicowa o konstrukcji blokowej z przyłączem kołnierzowym, do zastosowań grzewczych, klimatyzacyjnych i chłodniczych w dużych budynkach. | 2912 | 3556 | PG03 | 28 | K | NIE | 28.13.14.0 | 84137051 | 84137051 | 213 | Wilo-Atmos GIGA-B 32/140.1-2,2/2-S1 | Pompa obiegowa blokowa | Wilo-Atmos GIGA-B | Pompa obiegowa dławnicowa o konstrukcji blokowej z przyłączem kołnierzowym. | 320 | Ogrzewanie, klimatyzacja, chłodnictwo | Wilo | Wilo | 1 | SZT |  |  |  | Zielony | Karton | 1 | 1 |  | 252 | 554 | 292 | 800 | 1200 | 525 | 63 | 66 | http://downloads-wilo-select.wilo.com/assets/WIB_WILO29972087.jpg | https://wilo.com/quick/PL/pl/articleNumber/2216859 |  |  | 0
9139952 | 4062679002460 | Wilo-Atmos GIGA-B 32/150.1-0,37/4 pompa obiegowa blokowa | Pompa obiegowa Wilo-Atmos GIGA-B 32/150.1-0,37/4 dławnicowa o konstrukcji blokowej z przyłączem kołnierzowym, do zastosowań grzewczych, klimatyzacyjnych i chłodniczych w dużych budynkach. | 1948 | 2385 | PG03 | 28 | K | NIE | 28.13.14.0 | 84137051 | 84137051 | 213 | Wilo-Atmos GIGA-B 32/150.1-0,37/4 | Pompa obiegowa blokowa | Wilo-Atmos GIGA-B | Pompa obiegowa dławnicowa o konstrukcji blokowej z przyłączem kołnierzowym. | 320 | Ogrzewanie, klimatyzacja, chłodnictwo | Wilo | Wilo | 1 | SZT | - | - | - | Zielony | Karton | 1 | 1 | - | 252 | 460 | 292 | 800 | 1200 | 525 | 43 | 45 | http://downloads-wilo-select.wilo.com/assets/WIB_WILO29972087.jpg | https://wilo.com/quick/PL/pl/articleNumber/9139952
2216855 | 4062679178509 | Wilo-Atmos GIGA-B 32/150.1-0,37/4-S1 pompa obiegowa blokowa | Pompa obiegowa blokowa Wilo-Atmos GIGA-B 32/150.1-0,37/4-S1 dławnicowa o konstrukcji blokowej z przyłączem kołnierzowym, do zastosowań grzewczych, klimatyzacyjnych i chłodniczych w dużych budynkach. | 2056 | 2607 | PG03 | 28 | K | NIE | 28.13.14.0 | 84137051 | 84137051 | 213 | Wilo-Atmos GIGA-B 32/150.1-0,37/4-S1 | Pompa obiegowa blokowa | Wilo-Atmos GIGA-B | Pompa obiegowa dławnicowa o konstrukcji blokowej z przyłączem kołnierzowym. | 320 | Ogrzewanie, klimatyzacja, chłodnictwo | Wilo | Wilo | 1 | SZT |  |  |  | Zielony | Karton | 1 | 1 |  | 252 | 460 | 292 | 800 | 1200 | 525 | 43 | 45 | http://downloads-wilo-select.wilo.com/assets/WIB_WILO29972087.jpg | https://wilo.com/quick/PL/pl/articleNumber/2216855 |  |  | 0
9139958 | 4062679002439 | Wilo-Atmos GIGA-B 32/150.1-3/2 pompa obiegowa blokowa | Pompa obiegowa Wilo-Atmos GIGA-B 32/150.1-3/2 dławnicowa o konstrukcji blokowej z przyłączem kołnierzowym, do zastosowań grzewczych, klimatyzacyjnych i chłodniczych w dużych budynkach. | 2972 | 2853 | PG03 | 28 | K | NIE | 28.13.14.0 | 84137051 | 84137051 | 213 | Wilo-Atmos GIGA-B 32/150.1-3/2 | Pompa obiegowa blokowa | Wilo-Atmos GIGA-B | Pompa obiegowa dławnicowa o konstrukcji blokowej z przyłączem kołnierzowym. | 320 | Ogrzewanie, klimatyzacja, chłodnictwo | Wilo | Wilo | 1 | SZT | - | - | - | Zielony | Karton | 1 | 1 | - | 252 | 573 | 302 | 800 | 1200 | 525 | 66 | 69 | http://downloads-wilo-select.wilo.com/assets/WIB_WILO29972087.jpg | https://wilo.com/quick/PL/pl/articleNumber/9139958
2216858 | 4062679178530 | Wilo-Atmos GIGA-B 32/150.1-3/2-S1 pompa obiegowa blokowa | Pompa obiegowa blokowa Wilo-Atmos GIGA-B 32/150.1-3/2-S1 dławnicowa o konstrukcji blokowej z przyłączem kołnierzowym, do zastosowań grzewczych, klimatyzacyjnych i chłodniczych w dużych budynkach. | 3080 | 2949 | PG03 | 28 | K | NIE | 28.13.14.0 | 84137051 | 84137051 | 213 | Wilo-Atmos GIGA-B 32/150.1-3/2-S1 | Pompa obiegowa blokowa | Wilo-Atmos GIGA-B | Pompa obiegowa dławnicowa o konstrukcji blokowej z przyłączem kołnierzowym. | 320 | Ogrzewanie, klimatyzacja, chłodnictwo | Wilo | Wilo | 1 | SZT |  |  |  | Zielony | Karton | 1 | 1 |  | 252 | 573 | 302 | 800 | 1200 | 525 | 66 | 69 | http://downloads-wilo-select.wilo.com/assets/WIB_WILO29972087.jpg | https://wilo.com/quick/PL/pl/articleNumber/2216858 |  |  | 0
2213831 | 4062679165660 | Wilo-Atmos GIGA-B 32/150-0,37/4 pompa obiegowa blokowa | Pompa obiegowa blokowa Wilo-Atmos GIGA-B 32/150-0,37/4 dławnicowa o konstrukcji blokowej z przyłączem kołnierzowym, do zastosowań grzewczych, klimatyzacyjnych i chłodniczych w dużych budynkach. | 1918 | 2349 | PG03 | 28 | K | NIE | 28.13.14.0 | 84137051 | 84137051 | 213 | Wilo-Atmos GIGA-B 32/150-0,37/4 | Pompa obiegowa blokowa | Wilo-Atmos GIGA-B | Pompa obiegowa dławnicowa o konstrukcji blokowej z przyłączem kołnierzowym. | 320 | Ogrzewanie, klimatyzacja, chłodnictwo | Wilo | Wilo | 1 | SZT |  |  |  | Zielony | Karton | 1 | 1 |  | 244 | 460 | 292 | 800 | 1200 | 525 | 42 | 43 | http://downloads-wilo-select.wilo.com/assets/WIB_WILO29972087.jpg | https://wilo.com/quick/PL/pl/articleNumber/2213831 |  |  | 0
2217021 | 4062679180168 | Wilo-Atmos GIGA-B 32/150-0,37/4-S1 pompa obiegowa blokowa | Pompa obiegowa blokowa Wilo-Atmos GIGA-B 32/150-0,37/4-S1 dławnicowa o konstrukcji blokowej z przyłączem kołnierzowym, do zastosowań grzewczych, klimatyzacyjnych i chłodniczych w dużych budynkach. | 2026 | 2569 | PG03 | 28 | K | NIE | 28.13.14.0 | 84137051 | 84137051 | 213 | Wilo-Atmos GIGA-B 32/150-0,37/4-S1 | Pompa obiegowa blokowa | Wilo-Atmos GIGA-B | Pompa obiegowa dławnicowa o konstrukcji blokowej z przyłączem kołnierzowym. | 320 | Ogrzewanie, klimatyzacja, chłodnictwo | Wilo | Wilo | 1 | SZT |  |  |  | Zielony |  | 1 | 1 |  | 244 | 460 | 292 | 800 | 1200 | 525 | 42 | 43 | http://downloads-wilo-select.wilo.com/assets/WIB_WILO29972087.jpg | https://wilo.com/quick/PL/pl/articleNumber/2217021 |  |  | 0
2213833 | 4062679166339 | Wilo-Atmos GIGA-B 32/150-4/2 pompa obiegowa blokowa | Pompa obiegowa blokowa Wilo-Atmos GIGA-B 32/150-4/2 dławnicowa o konstrukcji blokowej z przyłączem kołnierzowym, do zastosowań grzewczych, klimatyzacyjnych i chłodniczych w dużych budynkach. | 3039 | 2918 | PG03 | 28 | K | NIE | 28.13.14.0 | 84137051 | 84137051 | 213 | Wilo-Atmos GIGA-B 32/150-4/2 | Pompa obiegowa blokowa | Wilo-Atmos GIGA-B | Pompa obiegowa dławnicowa o konstrukcji blokowej z przyłączem kołnierzowym. | 320 | Ogrzewanie, klimatyzacja, chłodnictwo | Wilo | Wilo | 1 | SZT |  |  |  | Zielony | Karton | 1 | 1 |  | 250 | 609 | 307 | 800 | 1200 | 420 | 73 | 76 | http://downloads-wilo-select.wilo.com/assets/WIB_WILO29972087.jpg | https://wilo.com/quick/PL/pl/articleNumber/2213833 |  |  | 0
2217023 | 4062679180182 | Wilo-Atmos GIGA-B 32/150-4/2-S1 pompa obiegowa blokowa | Pompa obiegowa blokowa Wilo-Atmos GIGA-B 32/150-4/2-S1 dławnicowa o konstrukcji blokowej z przyłączem kołnierzowym, do zastosowań grzewczych, klimatyzacyjnych i chłodniczych w dużych budynkach. | 3147 | 3013 | PG03 | 28 | K | NIE | 28.13.14.0 | 84137051 | 84137051 | 213 | Wilo-Atmos GIGA-B 32/150-4/2-S1 | Pompa obiegowa blokowa | Wilo-Atmos GIGA-B | Pompa obiegowa dławnicowa o konstrukcji blokowej z przyłączem kołnierzowym. | 320 | Ogrzewanie, klimatyzacja, chłodnictwo | Wilo | Wilo | 1 | SZT |  |  |  | Zielony |  | 1 | 1 |  | 250 | 609 | 307 | 800 | 1200 | 420 | 73 | 76 | http://downloads-wilo-select.wilo.com/assets/WIB_WILO29972087.jpg | https://wilo.com/quick/PL/pl/articleNumber/2217023 |  |  | 0
9139951 | 4062679002477 | Wilo-Atmos GIGA-B 32/160.1-0,55/4 pompa obiegowa blokowa | Pompa obiegowa Wilo-Atmos GIGA-B 32/160.1-0,55/4 dławnicowa o konstrukcji blokowej z przyłączem kołnierzowym, do zastosowań grzewczych, klimatyzacyjnych i chłodniczych w dużych budynkach. | 2168 | 2655 | PG03 | 28 | K | NIE | 28.13.14.0 | 84137051 | 84137051 | 213 | Wilo-Atmos GIGA-B 32/160.1-0,55/4 | Pompa obiegowa blokowa | Wilo-Atmos GIGA-B | Pompa obiegowa dławnicowa o konstrukcji blokowej z przyłączem kołnierzowym. | 320 | Ogrzewanie, klimatyzacja, chłodnictwo | Wilo | Wilo | 1 | SZT | - | - | - | Zielony | Karton | 1 | 1 | - | 252 | 515 | 292 | 800 | 1200 | 525 | 47 | 50 | http://downloads-wilo-select.wilo.com/assets/WIB_WILO29972087.jpg | https://wilo.com/quick/PL/pl/articleNumber/9139951
2216854 | 4062679178493 | Wilo-Atmos GIGA-B 32/160.1-0,55/4-S1 pompa obiegowa blokowa | Pompa obiegowa blokowa Wilo-Atmos GIGA-B 32/160.1-0,55/4-S1 dławnicowa o konstrukcji blokowej z przyłączem kołnierzowym, do zastosowań grzewczych, klimatyzacyjnych i chłodniczych w dużych budynkach. | 2276 | 2777 | PG03 | 28 | K | NIE | 28.13.14.0 | 84137051 | 84137051 | 213 | Wilo-Atmos GIGA-B 32/160.1-0,55/4-S1 | Pompa obiegowa blokowa | Wilo-Atmos GIGA-B | Pompa obiegowa dławnicowa o konstrukcji blokowej z przyłączem kołnierzowym. | 320 | Ogrzewanie, klimatyzacja, chłodnictwo | Wilo | Wilo | 1 | SZT |  |  |  | Zielony | Karton | 1 | 1 |  | 252 | 515 | 292 | 800 | 1200 | 525 | 47 | 50 | http://downloads-wilo-select.wilo.com/assets/WIB_WILO29972087.jpg | https://wilo.com/quick/PL/pl/articleNumber/2216854 |  |  | 0
9139957 | 4062679002446 | Wilo-Atmos GIGA-B 32/160.1-4/2 pompa obiegowa blokowa | Pompa obiegowa Wilo-Atmos GIGA-B 32/160.1-4/2 dławnicowa o konstrukcji blokowej z przyłączem kołnierzowym, do zastosowań grzewczych, klimatyzacyjnych i chłodniczych w dużych budynkach. | 3150 | 3024 | PG03 | 28 | K | NIE | 28.13.14.0 | 84137051 | 84137051 | 213 | Wilo-Atmos GIGA-B 32/160.1-4/2 | Pompa obiegowa blokowa | Wilo-Atmos GIGA-B | Pompa obiegowa dławnicowa o konstrukcji blokowej z przyłączem kołnierzowym. | 320 | Ogrzewanie, klimatyzacja, chłodnictwo | Wilo | Wilo | 1 | SZT | - | - | - | Zielony | Karton | 1 | 1 | - | 252 | 606 | 307 | 800 | 1200 | 420 | 74 | 77 | http://downloads-wilo-select.wilo.com/assets/WIB_WILO29972087.jpg | https://wilo.com/quick/PL/pl/articleNumber/9139957
2216857 | 4062679178523 | Wilo-Atmos GIGA-B 32/160.1-4/2-S1 pompa obiegowa blokowa | Pompa obiegowa blokowa Wilo-Atmos GIGA-B 32/160.1-4/2-S1 dławnicowa o konstrukcji blokowej z przyłączem kołnierzowym, do zastosowań grzewczych, klimatyzacyjnych i chłodniczych w dużych budynkach. | 3258 | 3120 | PG03 | 28 | K | NIE | 28.13.14.0 | 84137051 | 84137051 | 213 | Wilo-Atmos GIGA-B 32/160.1-4/2-S1 | Pompa obiegowa blokowa | Wilo-Atmos GIGA-B | Pompa obiegowa dławnicowa o konstrukcji blokowej z przyłączem kołnierzowym. | 320 | Ogrzewanie, klimatyzacja, chłodnictwo | Wilo | Wilo | 1 | SZT |  |  |  | Zielony | Karton | 1 | 1 |  | 252 | 609 | 307 | 800 | 1200 | 420 | 74 | 77 | http://downloads-wilo-select.wilo.com/assets/WIB_WILO29972087.jpg | https://wilo.com/quick/PL/pl/articleNumber/2216857 |  |  | 0
2213830 | 4062679165653 | Wilo-Atmos GIGA-B 32/160-0,55/4 pompa obiegowa blokowa | Pompa obiegowa blokowa Wilo-Atmos GIGA-B 32/160-0,55/4 dławnicowa o konstrukcji blokowej z przyłączem kołnierzowym, do zastosowań grzewczych, klimatyzacyjnych i chłodniczych w dużych budynkach. | 2287 | 2801 | PG03 | 28 | K | NIE | 28.13.14.0 | 84137051 | 84137051 | 213 | Wilo-Atmos GIGA-B 32/160-0,55/4 | Pompa obiegowa blokowa | Wilo-Atmos GIGA-B | Pompa obiegowa dławnicowa o konstrukcji blokowej z przyłączem kołnierzowym. | 320 | Ogrzewanie, klimatyzacja, chłodnictwo | Wilo | Wilo | 1 | SZT |  |  |  | Zielony | Karton | 1 | 1 |  | 244 | 515 | 292 | 800 | 1200 | 525 | 46 | 47 | http://downloads-wilo-select.wilo.com/assets/WIB_WILO29972087.jpg | https://wilo.com/quick/PL/pl/articleNumber/2213830 |  |  | 0
2217020 | 4062679180151 | Wilo-Atmos GIGA-B 32/160-0,55/4-S1 pompa obiegowa blokowa | Pompa obiegowa blokowa Wilo-Atmos GIGA-B 32/160-0,55/4-S1 dławnicowa o konstrukcji blokowej z przyłączem kołnierzowym, do zastosowań grzewczych, klimatyzacyjnych i chłodniczych w dużych budynkach. | 2395 | 2923 | PG03 | 28 | K | NIE | 28.13.14.0 | 84137051 | 84137051 | 213 | Wilo-Atmos GIGA-B 32/160-0,55/4-S1 | Pompa obiegowa blokowa | Wilo-Atmos GIGA-B | Pompa obiegowa dławnicowa o konstrukcji blokowej z przyłączem kołnierzowym. | 320 | Ogrzewanie, klimatyzacja, chłodnictwo | Wilo | Wilo | 1 | SZT |  |  |  | Zielony |  | 1 | 1 |  | 244 | 515 | 292 | 800 | 1200 | 525 | 46 | 47 | http://downloads-wilo-select.wilo.com/assets/WIB_WILO29972087.jpg | https://wilo.com/quick/PL/pl/articleNumber/2217020 |  |  | 0
2213832 | 4062679166322 | Wilo-Atmos GIGA-B 32/160-5,5/2 pompa obiegowa blokowa | Pompa obiegowa blokowa Wilo-Atmos GIGA-B 32/160-5,5/2 dławnicowa o konstrukcji blokowej z przyłączem kołnierzowym, do zastosowań grzewczych, klimatyzacyjnych i chłodniczych w dużych budynkach. | 3839 | 4701 | PG03 | 28 | K | NIE | 28.13.14.0 | 84137051 | 84137051 | 213 | Wilo-Atmos GIGA-B 32/160-5,5/2 | Pompa obiegowa blokowa | Wilo-Atmos GIGA-B | Pompa obiegowa dławnicowa o konstrukcji blokowej z przyłączem kołnierzowym. | 320 | Ogrzewanie, klimatyzacja, chłodnictwo | Wilo | Wilo | 1 | SZT |  |  |  | Zielony | Paleta jednorazowego użytku | 1 | 1 |  | 300 | 695 | 338 | 800 | 1200 | 463 | 97 | 127 | http://downloads-wilo-select.wilo.com/assets/WIB_WILO29972087.jpg | https://wilo.com/quick/PL/pl/articleNumber/2213832 |  |  | 0
2217022 | 4062679180175 | Wilo-Atmos GIGA-B 32/160-5,5/2-S1 pompa obiegowa blokowa | Pompa obiegowa blokowa Wilo-Atmos GIGA-B 32/160-5,5/2-S1 dławnicowa o konstrukcji blokowej z przyłączem kołnierzowym, do zastosowań grzewczych, klimatyzacyjnych i chłodniczych w dużych budynkach. | 3947 | 4823 | PG03 | 28 | K | NIE | 28.13.14.0 | 84137051 | 84137051 | 213 | Wilo-Atmos GIGA-B 32/160-5,5/2-S1 | Pompa obiegowa blokowa | Wilo-Atmos GIGA-B | Pompa obiegowa dławnicowa o konstrukcji blokowej z przyłączem kołnierzowym. | 320 | Ogrzewanie, klimatyzacja, chłodnictwo | Wilo | Wilo | 1 | SZT |  |  |  | Zielony |  | 1 | 1 |  | 300 | 695 | 338 | 800 | 1200 | 463 | 97 | 127 | http://downloads-wilo-select.wilo.com/assets/WIB_WILO29972087.jpg | https://wilo.com/quick/PL/pl/articleNumber/2217022 |  |  | 0
9139965 | 4062679002378 | Wilo-Atmos GIGA-B 32/170.1-0,25/4 pompa obiegowa blokowa | Pompa obiegowa Wilo-Atmos GIGA-B 32/170.1-0,25/4 dławnicowa o konstrukcji blokowej z przyłączem kołnierzowym, do zastosowań grzewczych, klimatyzacyjnych i chłodniczych w dużych budynkach. | 1995 | 2443 | PG03 | 28 | K | NIE | 28.13.14.0 | 84137051 | 84137051 | 213 | Wilo-Atmos GIGA-B 32/170.1-0,25/4 | Pompa obiegowa blokowa | Wilo-Atmos GIGA-B | Pompa obiegowa dławnicowa o konstrukcji blokowej z przyłączem kołnierzowym. | 320 | Ogrzewanie, klimatyzacja, chłodnictwo | Wilo | Wilo | 1 | SZT | - | - | - | Zielony | Karton | 1 | 1 | - | 296 | 460 | 340 | 800 | 1200 | 525 | 50 | 52 | http://downloads-wilo-select.wilo.com/assets/WIB_WILO29972087.jpg | https://wilo.com/quick/PL/pl/articleNumber/9139965
2216864 | 4062679178592 | Wilo-Atmos GIGA-B 32/170.1-0,25/4-S1 pompa obiegowa blokowa | Pompa obiegowa blokowa Wilo-Atmos GIGA-B 32/170.1-0,25/4-S1 dławnicowa o konstrukcji blokowej z przyłączem kołnierzowym, do zastosowań grzewczych, klimatyzacyjnych i chłodniczych w dużych budynkach. | 2103 | 2565 | PG03 | 28 | K | NIE | 28.13.14.0 | 84137051 | 84137051 | 213 | Wilo-Atmos GIGA-B 32/170.1-0,25/4-S1 | Pompa obiegowa blokowa | Wilo-Atmos GIGA-B | Pompa obiegowa dławnicowa o konstrukcji blokowej z przyłączem kołnierzowym. | 320 | Ogrzewanie, klimatyzacja, chłodnictwo | Wilo | Wilo | 1 | SZT |  |  |  | Zielony | Karton | 1 | 1 |  | 296 | 460 | 340 | 800 | 1200 | 525 | 50 | 52 | http://downloads-wilo-select.wilo.com/assets/WIB_WILO29972087.jpg | https://wilo.com/quick/PL/pl/articleNumber/2216864 |  |  | 0
9139964 | 4062679002385 | Wilo-Atmos GIGA-B 32/180.1-0,37/4 pompa obiegowa blokowa | Pompa obiegowa Wilo-Atmos GIGA-B 32/180.1-0,37/4 dławnicowa o konstrukcji blokowej z przyłączem kołnierzowym, do zastosowań grzewczych, klimatyzacyjnych i chłodniczych w dużych budynkach. | 2167 | 2654 | PG03 | 28 | K | NIE | 28.13.14.0 | 84137051 | 84137051 | 213 | Wilo-Atmos GIGA-B 32/180.1-0,37/4 | Pompa obiegowa blokowa | Wilo-Atmos GIGA-B | Pompa obiegowa dławnicowa o konstrukcji blokowej z przyłączem kołnierzowym. | 320 | Ogrzewanie, klimatyzacja, chłodnictwo | Wilo | Wilo | 1 | SZT | - | - | - | Zielony | Karton | 1 | 1 | - | 296 | 460 | 340 | 800 | 1200 | 525 | 49 | 50 | http://downloads-wilo-select.wilo.com/assets/WIB_WILO29972087.jpg | https://wilo.com/quick/PL/pl/articleNumber/9139964
2216863 | 4062679178585 | Wilo-Atmos GIGA-B 32/180.1-0,37/4-S1 pompa obiegowa blokowa | Pompa obiegowa blokowa Wilo-Atmos GIGA-B 32/180.1-0,37/4-S1 dławnicowa o konstrukcji blokowej z przyłączem kołnierzowym, do zastosowań grzewczych, klimatyzacyjnych i chłodniczych w dużych budynkach. | 2275 | 2776 | PG03 | 28 | K | NIE | 28.13.14.0 | 84137051 | 84137051 | 213 | Wilo-Atmos GIGA-B 32/180.1-0,37/4-S1 | Pompa obiegowa blokowa | Wilo-Atmos GIGA-B | Pompa obiegowa dławnicowa o konstrukcji blokowej z przyłączem kołnierzowym. | 320 | Ogrzewanie, klimatyzacja, chłodnictwo | Wilo | Wilo | 1 | SZT |  |  |  | Zielony | Karton | 1 | 1 |  | 296 | 460 | 340 | 800 | 1200 | 525 | 49 | 50 | http://downloads-wilo-select.wilo.com/assets/WIB_WILO29972087.jpg | https://wilo.com/quick/PL/pl/articleNumber/2216863 |  |  | 0
9139963 | 4062679002392 | Wilo-Atmos GIGA-B 32/190.1-0,55/4 pompa obiegowa blokowa | Pompa obiegowa Wilo-Atmos GIGA-B 32/190.1-0,55/4 dławnicowa o konstrukcji blokowej z przyłączem kołnierzowym, do zastosowań grzewczych, klimatyzacyjnych i chłodniczych w dużych budynkach. | 2304 | 2821 | PG03 | 28 | K | NIE | 28.13.14.0 | 84137051 | 84137051 | 213 | Wilo-Atmos GIGA-B 32/190.1-0,55/4 | Pompa obiegowa blokowa | Wilo-Atmos GIGA-B | Pompa obiegowa dławnicowa o konstrukcji blokowej z przyłączem kołnierzowym. | 320 | Ogrzewanie, klimatyzacja, chłodnictwo | Wilo | Wilo | 1 | SZT | - | - | - | Zielony | Karton | 1 | 1 | - | 296 | 515 | 340 | 800 | 1200 | 525 | 55 | 58 | http://downloads-wilo-select.wilo.com/assets/WIB_WILO29972087.jpg | https://wilo.com/quick/PL/pl/articleNumber/9139963
2216862 | 4062679178578 | Wilo-Atmos GIGA-B 32/190.1-0,55/4-S1 pompa obiegowa blokowa | Pompa obiegowa blokowa Wilo-Atmos GIGA-B 32/190.1-0,55/4-S1 dławnicowa o konstrukcji blokowej z przyłączem kołnierzowym, do zastosowań grzewczych, klimatyzacyjnych i chłodniczych w dużych budynkach. | 2412 | 2943 | PG03 | 28 | K | NIE | 28.13.14.0 | 84137051 | 84137051 | 213 | Wilo-Atmos GIGA-B 32/190.1-0,55/4-S1 | Pompa obiegowa blokowa | Wilo-Atmos GIGA-B | Pompa obiegowa dławnicowa o konstrukcji blokowej z przyłączem kołnierzowym. | 320 | Ogrzewanie, klimatyzacja, chłodnictwo | Wilo | Wilo | 1 | SZT |  |  |  | Zielony | Karton | 1 | 1 |  | 296 | 515 | 340 | 800 | 1200 | 525 | 55 | 58 | http://downloads-wilo-select.wilo.com/assets/WIB_WILO29972087.jpg | https://wilo.com/quick/PL/pl/articleNumber/2216862 |  |  | 0
2213837 | 4062679165684 | Wilo-Atmos GIGA-B 32/190-0,75/4 pompa obiegowa blokowa | Pompa obiegowa blokowa Wilo-Atmos GIGA-B 32/190-0,75/4 dławnicowa o konstrukcji blokowej z przyłączem kołnierzowym, do zastosowań grzewczych, klimatyzacyjnych i chłodniczych w dużych budynkach. | 2461 | 3014 | PG03 | 28 | K | NIE | 28.13.14.0 | 84137051 | 84137051 | 213 | Wilo-Atmos GIGA-B 32/190-0,75/4 | Pompa obiegowa blokowa | Wilo-Atmos GIGA-B | Pompa obiegowa dławnicowa o konstrukcji blokowej z przyłączem kołnierzowym. | 320 | Ogrzewanie, klimatyzacja, chłodnictwo | Wilo | Wilo | 1 | SZT |  |  |  | Zielony | Karton | 1 | 1 |  | 298 | 505 | 340 | 800 | 1200 | 525 | 57 | 59 | http://downloads-wilo-select.wilo.com/assets/WIB_WILO29972087.jpg | https://wilo.com/quick/PL/pl/articleNumber/2213837 |  |  | 0
2217027 | 4062679180229 | Wilo-Atmos GIGA-B 32/190-0,75/4-S1 pompa obiegowa blokowa | Pompa obiegowa blokowa Wilo-Atmos GIGA-B 32/190-0,75/4-S1 dławnicowa o konstrukcji blokowej z przyłączem kołnierzowym, do zastosowań grzewczych, klimatyzacyjnych i chłodniczych w dużych budynkach. | 2569 | 3136 | PG03 | 28 | K | NIE | 28.13.14.0 | 84137051 | 84137051 | 213 | Wilo-Atmos GIGA-B 32/190-0,75/4-S1 | Pompa obiegowa blokowa | Wilo-Atmos GIGA-B | Pompa obiegowa dławnicowa o konstrukcji blokowej z przyłączem kołnierzowym. | 320 | Ogrzewanie, klimatyzacja, chłodnictwo | Wilo | Wilo | 1 | SZT |  |  |  | Zielony |  | 1 | 1 |  | 298 | 505 | 340 | 800 | 1200 | 525 | 57 | 59 | http://downloads-wilo-select.wilo.com/assets/WIB_WILO29972087.jpg | https://wilo.com/quick/PL/pl/articleNumber/2217027 |  |  | 0
2213835 | 4062679166353 | Wilo-Atmos GIGA-B 32/190-5,5/2 pompa obiegowa blokowa | Pompa obiegowa blokowa Wilo-Atmos GIGA-B 32/190-5,5/2 dławnicowa o konstrukcji blokowej z przyłączem kołnierzowym, do zastosowań grzewczych, klimatyzacyjnych i chłodniczych w dużych budynkach. | 3886 | 3731 | PG03 | 28 | K | NIE | 28.13.14.0 | 84137051 | 84137051 | 213 | Wilo-Atmos GIGA-B 32/190-5,5/2 | Pompa obiegowa blokowa | Wilo-Atmos GIGA-B | Pompa obiegowa dławnicowa o konstrukcji blokowej z przyłączem kołnierzowym. | 320 | Ogrzewanie, klimatyzacja, chłodnictwo | Wilo | Wilo | 1 | SZT |  |  |  | Zielony | Paleta jednorazowego użytku | 1 | 1 |  | 300 | 695 | 348 | 800 | 1200 | 473 | 104 | 136 | http://downloads-wilo-select.wilo.com/assets/WIB_WILO29972087.jpg | https://wilo.com/quick/PL/pl/articleNumber/2213835 |  |  | 0
2217025 | 4062679180205 | Wilo-Atmos GIGA-B 32/190-5,5/2-S1 pompa obiegowa blokowa | Pompa obiegowa blokowa Wilo-Atmos GIGA-B 32/190-5,5/2-S1 dławnicowa o konstrukcji blokowej z przyłączem kołnierzowym, do zastosowań grzewczych, klimatyzacyjnych i chłodniczych w dużych budynkach. | 3994 | 3827 | PG03 | 28 | K | NIE | 28.13.14.0 | 84137051 | 84137051 | 213 | Wilo-Atmos GIGA-B 32/190-5,5/2-S1 | Pompa obiegowa blokowa | Wilo-Atmos GIGA-B | Pompa obiegowa dławnicowa o konstrukcji blokowej z przyłączem kołnierzowym. | 320 | Ogrzewanie, klimatyzacja, chłodnictwo | Wilo | Wilo | 1 | SZT |  |  |  | Zielony |  | 1 | 1 |  | 300 | 695 | 348 | 800 | 1200 | 473 | 104 | 136 | http://downloads-wilo-select.wilo.com/assets/WIB_WILO29972087.jpg | https://wilo.com/quick/PL/pl/articleNumber/2217025 |  |  | 0
9139962 | 4062679002408 | Wilo-Atmos GIGA-B 32/200.1-0,75/4 pompa obiegowa blokowa | Pompa obiegowa Wilo-Atmos GIGA-B 32/200.1-0,75/4 dławnicowa o konstrukcji blokowej z przyłączem kołnierzowym, do zastosowań grzewczych, klimatyzacyjnych i chłodniczych w dużych budynkach. | 2366 | 2897 | PG03 | 28 | K | NIE | 28.13.14.0 | 84137051 | 84137051 | 213 | Wilo-Atmos GIGA-B 32/200.1-0,75/4 | Pompa obiegowa blokowa | Wilo-Atmos GIGA-B | Pompa obiegowa dławnicowa o konstrukcji blokowej z przyłączem kołnierzowym. | 320 | Ogrzewanie, klimatyzacja, chłodnictwo | Wilo | Wilo | 1 | SZT | - | - | - | Zielony | Karton | 1 | 1 | - | 296 | 515 | 340 | 800 | 1200 | 525 | 59 | 62 | http://downloads-wilo-select.wilo.com/assets/WIB_WILO29972087.jpg | https://wilo.com/quick/PL/pl/articleNumber/9139962
2216861 | 4062679178561 | Wilo-Atmos GIGA-B 32/200.1-0,75/4-S1 pompa obiegowa blokowa | Pompa obiegowa blokowa Wilo-Atmos GIGA-B 32/200.1-0,75/4-S1 dławnicowa o konstrukcji blokowej z przyłączem kołnierzowym, do zastosowań grzewczych, klimatyzacyjnych i chłodniczych w dużych budynkach. | 2474 | 3019 | PG03 | 28 | K | NIE | 28.13.14.0 | 84137051 | 84137051 | 213 | Wilo-Atmos GIGA-B 32/200.1-0,75/4-S1 | Pompa obiegowa blokowa | Wilo-Atmos GIGA-B | Pompa obiegowa dławnicowa o konstrukcji blokowej z przyłączem kołnierzowym. | 320 | Ogrzewanie, klimatyzacja, chłodnictwo | Wilo | Wilo | 1 | SZT |  |  |  | Zielony | Karton | 1 | 1 |  | 296 | 515 | 340 | 800 | 1200 | 525 | 59 | 62 | http://downloads-wilo-select.wilo.com/assets/WIB_WILO29972087.jpg | https://wilo.com/quick/PL/pl/articleNumber/2216861 |  |  | 0
2213836 | 4062679165677 | Wilo-Atmos GIGA-B 32/200-1,1/4 pompa obiegowa blokowa | Pompa obiegowa blokowa Wilo-Atmos GIGA-B 32/200-1,1/4 dławnicowa o konstrukcji blokowej z przyłączem kołnierzowym, do zastosowań grzewczych, klimatyzacyjnych i chłodniczych w dużych budynkach. | 2553 | 3126 | PG03 | 28 | K | NIE | 28.13.14.0 | 84137051 | 84137051 | 213 | Wilo-Atmos GIGA-B 32/200-1,1/4 | Pompa obiegowa blokowa | Wilo-Atmos GIGA-B | Pompa obiegowa dławnicowa o konstrukcji blokowej z przyłączem kołnierzowym. | 320 | Ogrzewanie, klimatyzacja, chłodnictwo | Wilo | Wilo | 1 | SZT |  |  |  | Zielony | Karton | 1 | 1 |  | 298 | 529 | 340 | 800 | 1200 | 525 | 65 | 68 | http://downloads-wilo-select.wilo.com/assets/WIB_WILO29972087.jpg | https://wilo.com/quick/PL/pl/articleNumber/2213836 |  |  | 0
2217026 | 4062679180212 | Wilo-Atmos GIGA-B 32/200-1,1/4-S1 pompa obiegowa blokowa | Pompa obiegowa blokowa Wilo-Atmos GIGA-B 32/200-1,1/4-S1 dławnicowa o konstrukcji blokowej z przyłączem kołnierzowym, do zastosowań grzewczych, klimatyzacyjnych i chłodniczych w dużych budynkach. | 2661 | 3248 | PG03 | 28 | K | NIE | 28.13.14.0 | 84137051 | 84137051 | 213 | Wilo-Atmos GIGA-B 32/200-1,1/4-S1 | Pompa obiegowa blokowa | Wilo-Atmos GIGA-B | Pompa obiegowa dławnicowa o konstrukcji blokowej z przyłączem kołnierzowym. | 320 | Ogrzewanie, klimatyzacja, chłodnictwo | Wilo | Wilo | 1 | SZT |  |  |  | Zielony |  | 1 | 1 |  | 298 | 529 | 340 | 800 | 1200 | 525 | 65 | 68 | http://downloads-wilo-select.wilo.com/assets/WIB_WILO29972087.jpg | https://wilo.com/quick/PL/pl/articleNumber/2217026 |  |  | 0
2213834 | 4062679166346 | Wilo-Atmos GIGA-B 32/200-7,5/2 pompa obiegowa blokowa | Pompa obiegowa blokowa Wilo-Atmos GIGA-B 32/200-7,5/2 dławnicowa o konstrukcji blokowej z przyłączem kołnierzowym, do zastosowań grzewczych, klimatyzacyjnych i chłodniczych w dużych budynkach. | 4594 | 3630 | PG03 | 28 | K | NIE | 28.13.14.0 | 84137051 | 84137051 | 213 | Wilo-Atmos GIGA-B 32/200-7,5/2 | Pompa obiegowa blokowa | Wilo-Atmos GIGA-B | Pompa obiegowa dławnicowa o konstrukcji blokowej z przyłączem kołnierzowym. | 320 | Ogrzewanie, klimatyzacja, chłodnictwo | Wilo | Wilo | 1 | SZT |  |  |  | Zielony | Paleta jednorazowego użytku | 1 | 1 |  | 300 | 695 | 348 | 800 | 1200 | 497 | 107 | 139 | http://downloads-wilo-select.wilo.com/assets/WIB_WILO29972087.jpg | https://wilo.com/quick/PL/pl/articleNumber/2213834 |  |  | 0
2217024 | 4062679180199 | Wilo-Atmos GIGA-B 32/200-7,5/2-S1 pompa obiegowa blokowa | Pompa obiegowa blokowa Wilo-Atmos GIGA-B 32/200-7,5/2-S1 dławnicowa o konstrukcji blokowej z przyłączem kołnierzowym, do zastosowań grzewczych, klimatyzacyjnych i chłodniczych w dużych budynkach. | 4702 | 3709 | PG03 | 28 | K | NIE | 28.13.14.0 | 84137051 | 84137051 | 213 | Wilo-Atmos GIGA-B 32/200-7,5/2-S1 | Pompa obiegowa blokowa | Wilo-Atmos GIGA-B | Pompa obiegowa dławnicowa o konstrukcji blokowej z przyłączem kołnierzowym. | 320 | Ogrzewanie, klimatyzacja, chłodnictwo | Wilo | Wilo | 1 | SZT |  |  |  | Zielony |  | 1 | 1 |  | 300 | 695 | 348 | 800 | 1200 | 497 | 107 | 139 | http://downloads-wilo-select.wilo.com/assets/WIB_WILO29972087.jpg | https://wilo.com/quick/PL/pl/articleNumber/2217024 |  |  | 0
2222634 | 4062679281292 | Wilo-Atmos GIGA-B 32/210-11/2 pompa obiegowa blokowa | pompa obiegowa blokowa Wilo-Atmos GIGA-B 32/210-11/2 dławnicowa o konstrukcji blokowej z przyłączem kołnierzowym, do zastosowań grzewczych, klimatyzacyjnych i chłodniczych w dużych budynkach. | 5356 | na zapytanie | PG03 | 28 | K | NIE | 28.13.14.0 | 84137051 | 84137051 | 213 | Wilo-Atmos GIGA-B 32/210-11/2 | Pompa obiegowa blokowa | Wilo-Atmos GIGA-B | Pompa obiegowa dławnicowa o konstrukcji blokowej z przyłączem kołnierzowym. | 320 | Ogrzewanie, klimatyzacja, chłodnictwo | Wilo | Wilo | 1 | SZT |  |  |  | zielony | Europaleta | 1 | 1 | 1 | 350 | 807 | 425 | 800 | 1200 | 569 | 145 | 169 | http://downloads-wilo-select.wilo.com/assets/WIB_WILO29972087.jpg | https://wilo.com/quick/PL/pl/articleNumber/2222634
2222635 | 4062679283500 | Wilo-Atmos GIGA-B 32/210-11/2-S1 pompa obiegowa blokowa | pompa obiegowa blokowa Wilo-Atmos GIGA-B 32/210-11/2-S1 dławnicowa o konstrukcji blokowej z przyłączem kołnierzowym, do zastosowań grzewczych, klimatyzacyjnych i chłodniczych w dużych budynkach. | 5464 | na zapytanie | PG03 | 28 | K | NIE | 28.13.14.0 | 84137051 | 84137051 | 213 | Wilo-Atmos GIGA-B 32/210-11/2-S1 | Pompa obiegowa blokowa | Wilo-Atmos GIGA-B | Pompa obiegowa dławnicowa o konstrukcji blokowej z przyłączem kołnierzowym. | 320 | Ogrzewanie, klimatyzacja, chłodnictwo | Wilo | Wilo | 1 | SZT |  |  |  | zielony | Europaleta | 1 | 1 | 1 | 350 | 807 | 425 | 800 | 1200 | 569 | 145 | 169 | http://downloads-wilo-select.wilo.com/assets/WIB_WILO29972087.jpg | https://wilo.com/quick/PL/pl/articleNumber/2222635
9126704 | 4048482861968 | Wilo-Atmos GIGA-B 32/220.1-0,55/4 pompa obiegowa blokowa | Pompa obiegowa Wilo-Atmos GIGA-B 32/220.1-0,55/4 dławnicowa o konstrukcji blokowej z przyłączem kołnierzowym, do zastosowań grzewczych, klimatyzacyjnych i chłodniczych w dużych budynkach. | 2326 | 2848 | PG03 | 28 | K | NIE | 28.13.14.0 | 84137051 | 84137051 | 213 | Wilo-Atmos GIGA-B 32/220.1-0,55/4 | Pompa obiegowa blokowa | Wilo-Atmos GIGA-B | Pompa obiegowa dławnicowa o konstrukcji blokowej z przyłączem kołnierzowym. | 320 | Ogrzewanie, klimatyzacja, chłodnictwo | Wilo | Wilo | 1 | SZT | - | ≥,4 | IE3 | Zielony | Karton | 1 | 1 | 1 | 350 | 535 | 405 | 800 | 1200 | 525 | 67 | 65 | http://downloads-wilo-select.wilo.com/assets/WIB_WILO29972087.jpg | https://wilo.com/quick/PL/pl/articleNumber/9126704 | 43160
2216692 | 4062679176871 | Wilo-Atmos GIGA-B 32/220.1-0,55/4-S1 pompa obiegowa blokowa | Pompa obiegowa blokowa Wilo-Atmos GIGA-B 32/220.1-0,55/4-S1 dławnicowa o konstrukcji blokowej z przyłączem kołnierzowym, do zastosowań grzewczych, klimatyzacyjnych i chłodniczych w dużych budynkach. | 2434 | 2970 | PG03 | 28 | K | NIE | 28.13.14.0 | 84137051 | 84137051 | 213 | Wilo-Atmos GIGA-B 32/220.1-0,55/4-S1 | Pompa obiegowa blokowa | Wilo-Atmos GIGA-B | Pompa obiegowa dławnicowa o konstrukcji blokowej z przyłączem kołnierzowym. | 320 | Ogrzewanie, klimatyzacja, chłodnictwo | Wilo | Wilo | 1 | SZT |  |  |  | Zielony | Karton | 1 | 1 |  | 325 | 535 | 405 | 800 | 1200 | 525 | 62 | 65 | http://downloads-wilo-select.wilo.com/assets/WIB_WILO29972087.jpg | https://wilo.com/quick/PL/pl/articleNumber/2216692 |  |  | 0
9140066 | 4062679002293 | Wilo-Atmos GIGA-B 32/225-7,5/2 pompa obiegowa blokowa | Pompa obiegowa Wilo-Atmos GIGA-B 32/225-7,5/2 dławnicowa o konstrukcji blokowej z przyłączem kołnierzowym, do zastosowań grzewczych, klimatyzacyjnych i chłodniczych w dużych budynkach. | 4907 | 3877 | PG03 | 28 | K | NIE | 28.13.14.0 | 84137051 | 84137051 | 213 | Wilo-Atmos GIGA-B 32/225-7,5/2 | Pompa obiegowa blokowa | Wilo-Atmos GIGA-B | Pompa obiegowa dławnicowa o konstrukcji blokowej z przyłączem kołnierzowym. | 320 | Ogrzewanie, klimatyzacja, chłodnictwo | Wilo | Wilo | 1 | SZT | - | - | - | Zielony | Paleta jednorazowego użytku | 1 | 1 | - | 350 | 715 | 405 | 800 | 1200 | 549 | 121 | 145 | http://downloads-wilo-select.wilo.com/assets/WIB_WILO29972087.jpg | https://wilo.com/quick/PL/pl/articleNumber/9140066
2216885 | 4062679178806 | Wilo-Atmos GIGA-B 32/225-7,5/2-S1 pompa obiegowa blokowa | Pompa obiegowa blokowa Wilo-Atmos GIGA-B 32/225-7,5/2-S1 dławnicowa o konstrukcji blokowej z przyłączem kołnierzowym, do zastosowań grzewczych, klimatyzacyjnych i chłodniczych w dużych budynkach. | 5015 | 3956 | PG03 | 28 | K | NIE | 28.13.14.0 | 84137051 | 84137051 | 213 | Wilo-Atmos GIGA-B 32/225-7,5/2-S1 | Pompa obiegowa blokowa | Wilo-Atmos GIGA-B | Pompa obiegowa dławnicowa o konstrukcji blokowej z przyłączem kołnierzowym. | 320 | Ogrzewanie, klimatyzacja, chłodnictwo | Wilo | Wilo | 1 | SZT |  |  |  | Zielony |  | 1 | 1 |  | 350 | 715 | 405 | 800 | 1200 | 549 | 121 | 145 | http://downloads-wilo-select.wilo.com/assets/WIB_WILO29972087.jpg | https://wilo.com/quick/PL/pl/articleNumber/2216885 |  |  | 0
9126703 | 4048482861982 | Wilo-Atmos GIGA-B 32/230.1-0,75/4 pompa obiegowa blokowa | Pompa obiegowaWilo-Atmos GIGA-B 32/230.1-0,75/4 dławnicowa o konstrukcji blokowej z przyłączem kołnierzowym, do zastosowań grzewczych, klimatyzacyjnych i chłodniczych w dużych budynkach. | 2509 | 2409 | PG03 | 28 | K | NIE | 28.13.14.0 | 84137051 | 84137051 | 213 | Wilo-Atmos GIGA-B 32/230.1-0,75/4 | Pompa obiegowa blokowa | Wilo-Atmos GIGA-B | Pompa obiegowa dławnicowa o konstrukcji blokowej z przyłączem kołnierzowym. | 320 | Ogrzewanie, klimatyzacja, chłodnictwo | Wilo | Wilo | 1 | SZT | - | ≥,4 | IE3 | Zielony | Karton | 1 | 1 | 1 | 350 | 535 | 405 | 800 | 1200 | 525 | 71 | 69 | http://downloads-wilo-select.wilo.com/assets/WIB_WILO29972087.jpg | https://wilo.com/quick/PL/pl/articleNumber/9126703 | 43160
2216691 | 4062679176864 | Wilo-Atmos GIGA-B 32/230.1-0,75/4-S1 pompa obiegowa blokowa | Pompa obiegowa blokowa Wilo-Atmos GIGA-B 32/230.1-0,75/4-S1 dławnicowa o konstrukcji blokowej z przyłączem kołnierzowym, do zastosowań grzewczych, klimatyzacyjnych i chłodniczych w dużych budynkach. | 2617 | 3194 | PG03 | 28 | K | NIE | 28.13.14.0 | 84137051 | 84137051 | 213 | Wilo-Atmos GIGA-B 32/230.1-0,75/4-S1 | Pompa obiegowa blokowa | Wilo-Atmos GIGA-B | Pompa obiegowa dławnicowa o konstrukcji blokowej z przyłączem kołnierzowym. | 320 | Ogrzewanie, klimatyzacja, chłodnictwo | Wilo | Wilo | 1 | SZT |  |  |  | Zielony | Karton | 1 | 1 |  | 325 | 535 | 405 | 800 | 1200 | 525 | 66 | 69 | http://downloads-wilo-select.wilo.com/assets/WIB_WILO29972087.jpg | https://wilo.com/quick/PL/pl/articleNumber/2216691 |  |  | 0
9126724 | 4048482861951 | Wilo-Atmos GIGA-B 32/230.1-5,5/2 pompa obiegowa blokowa | Pompa obiegowa Wilo-Atmos GIGA-B 32/230.1-5,5/2 dławnicowa o konstrukcji blokowej z przyłączem kołnierzowym, do zastosowań grzewczych, klimatyzacyjnych i chłodniczych w dużych budynkach. | 3883 | 3068 | PG03 | 28 | K | NIE | 28.13.14.0 | 84137051 | 84137051 | 213 | Wilo-Atmos GIGA-B 32/230.1-5,5/2 | Pompa obiegowa blokowa | Wilo-Atmos GIGA-B | Pompa obiegowa dławnicowa o konstrukcji blokowej z przyłączem kołnierzowym. | 320 | Ogrzewanie, klimatyzacja, chłodnictwo | Wilo | Wilo | 1 | SZT | - | ≥,4 | IE3 | Zielony | Paleta jednorazowego użytku | 1 | 1 | 1 | 350 | 715 | 405 | 800 | 1200 | 549 | 118 | 137 | http://downloads-wilo-select.wilo.com/assets/WIB_WILO29972087.jpg | https://wilo.com/quick/PL/pl/articleNumber/9126724 | 43160
2216695 | 4062679176901 | Wilo-Atmos GIGA-B 32/230.1-5,5/2-S1 pompa obiegowa blokowa | Pompa obiegowa blokowa Wilo-Atmos GIGA-B 32/230.1-5,5/2-S1 dławnicowa o konstrukcji blokowej z przyłączem kołnierzowym, do zastosowań grzewczych, klimatyzacyjnych i chłodniczych w dużych budynkach. | 3991 | 3825 | PG03 | 28 | K | NIE | 28.13.14.0 | 84137051 | 84137051 | 213 | Wilo-Atmos GIGA-B 32/230.1-5,5/2-S1 | Pompa obiegowa blokowa | Wilo-Atmos GIGA-B | Pompa obiegowa dławnicowa o konstrukcji blokowej z przyłączem kołnierzowym. | 320 | Ogrzewanie, klimatyzacja, chłodnictwo | Wilo | Wilo | 1 | SZT |  |  |  | Zielony | Paleta jednorazowego użytku | 1 | 1 |  | 325 | 715 | 405 | 800 | 1200 | 549 | 113 | 137 | http://downloads-wilo-select.wilo.com/assets/WIB_WILO29972087.jpg | https://wilo.com/quick/PL/pl/articleNumber/2216695 |  |  | 0
9140058 | 4062679002330 | Wilo-Atmos GIGA-B 32/230-1,5/4 pompa obiegowa blokowa | Pompa obiegowa Wilo-Atmos GIGA-B 32/230-1,5/4 dławnicowa o konstrukcji blokowej z przyłączem kołnierzowym, do zastosowań grzewczych, klimatyzacyjnych i chłodniczych w dużych budynkach. | 2830 | 2717 | PG03 | 28 | K | NIE | 28.13.14.0 | 84137051 | 84137051 | 213 | Wilo-Atmos GIGA-B 32/230-1,5/4 | Pompa obiegowa blokowa | Wilo-Atmos GIGA-B | Pompa obiegowa dławnicowa o konstrukcji blokowej z przyłączem kołnierzowym. | 320 | Ogrzewanie, klimatyzacja, chłodnictwo | Wilo | Wilo | 1 | SZT | - | - | - | Zielony | Karton | 1 | 1 | - | 350 | 575 | 405 | 800 | 1200 | 525 | 81 | 84 | http://downloads-wilo-select.wilo.com/assets/WIB_WILO29972087.jpg | https://wilo.com/quick/PL/pl/articleNumber/9140058
2216879 | 4062679178745 | Wilo-Atmos GIGA-B 32/230-1,5/4-S1 pompa obiegowa blokowa | Pompa obiegowa blokowa Wilo-Atmos GIGA-B 32/230-1,5/4-S1 dławnicowa o konstrukcji blokowej z przyłączem kołnierzowym, do zastosowań grzewczych, klimatyzacyjnych i chłodniczych w dużych budynkach. | 2938 | 3587 | PG03 | 28 | K | NIE | 28.13.14.0 | 84137051 | 84137051 | 213 | Wilo-Atmos GIGA-B 32/230-1,5/4-S1 | Pompa obiegowa blokowa | Wilo-Atmos GIGA-B | Pompa obiegowa dławnicowa o konstrukcji blokowej z przyłączem kołnierzowym. | 320 | Ogrzewanie, klimatyzacja, chłodnictwo | Wilo | Wilo | 1 | SZT |  |  |  | Zielony |  | 1 | 1 |  | 350 | 575 | 405 | 800 | 1200 | 525 | 81 | 84 | http://downloads-wilo-select.wilo.com/assets/WIB_WILO29972087.jpg | https://wilo.com/quick/PL/pl/articleNumber/2216879 |  |  | 0
9140065 | 4062679002309 | Wilo-Atmos GIGA-B 32/230-11/2 pompa obiegowa blokowa | Pompa obiegowa Wilo-Atmos GIGA-B 32/230-11/2 dławnicowa o konstrukcji blokowej z przyłączem kołnierzowym, do zastosowań grzewczych, klimatyzacyjnych i chłodniczych w dużych budynkach. | 5254 | 5045 | PG03 | 28 | K | NIE | 28.13.14.0 | 84137051 | 84137051 | 213 | Wilo-Atmos GIGA-B 32/230-11/2 | Pompa obiegowa blokowa | Wilo-Atmos GIGA-B | Pompa obiegowa dławnicowa o konstrukcji blokowej z przyłączem kołnierzowym. | 320 | Ogrzewanie, klimatyzacja, chłodnictwo | Wilo | Wilo | 1 | SZT | - | - | - | Zielony | Paleta jednorazowego użytku | 1 | 1 | - | 350 | 857 | 430 | 800 | 1200 | 574 | 165 | 189 | http://downloads-wilo-select.wilo.com/assets/WIB_WILO29972087.jpg | https://wilo.com/quick/PL/pl/articleNumber/9140065
2216884 | 4062679178790 | Wilo-Atmos GIGA-B 32/230-11/2-S1 pompa obiegowa blokowa | Pompa obiegowa blokowa Wilo-Atmos GIGA-B 32/230-11/2-S1 dławnicowa o konstrukcji blokowej z przyłączem kołnierzowym, do zastosowań grzewczych, klimatyzacyjnych i chłodniczych w dużych budynkach. | 5362 | 5141 | PG03 | 28 | K | NIE | 28.13.14.0 | 84137051 | 84137051 | 213 | Wilo-Atmos GIGA-B 32/230-11/2-S1 | Pompa obiegowa blokowa | Wilo-Atmos GIGA-B | Pompa obiegowa dławnicowa o konstrukcji blokowej z przyłączem kołnierzowym. | 320 | Ogrzewanie, klimatyzacja, chłodnictwo | Wilo | Wilo | 1 | SZT |  |  |  | Zielony |  | 1 | 1 |  | 350 | 857 | 430 | 800 | 1200 | 574 | 165 | 189 | http://downloads-wilo-select.wilo.com/assets/WIB_WILO29972087.jpg | https://wilo.com/quick/PL/pl/articleNumber/2216884 |  |  | 0
9126702 | 4048482861999 | Wilo-Atmos GIGA-B 32/240.1-1,1/4 pompa obiegowa blokowa | Pompa obiegowa Wilo-Atmos GIGA-B 32/240.1-1,1/4 dławnicowa o konstrukcji blokowej z przyłączem kołnierzowym, do zastosowań grzewczych, klimatyzacyjnych i chłodniczych w dużych budynkach. | 2711 | 2603 | PG03 | 28 | K | NIE | 28.13.14.0 | 84137051 | 84137051 | 213 | Wilo-Atmos GIGA-B 32/240.1-1,1/4 | Pompa obiegowa blokowa | Wilo-Atmos GIGA-B | Pompa obiegowa dławnicowa o konstrukcji blokowej z przyłączem kołnierzowym. | 320 | Ogrzewanie, klimatyzacja, chłodnictwo | Wilo | Wilo | 1 | SZT | - | ≥,4 | IE3 | Zielony | Karton | 1 | 1 | 1 | 325 | 559 | 405 | 800 | 1200 | 525 | 78 | 77 | http://downloads-wilo-select.wilo.com/assets/WIB_WILO29972087.jpg | https://wilo.com/quick/PL/pl/articleNumber/9126702 | 43160
2216690 | 4062679176857 | Wilo-Atmos GIGA-B 32/240.1-1,1/4-S1 pompa obiegowa blokowa | Pompa obiegowa blokowa Wilo-Atmos GIGA-B 32/240.1-1,1/4-S1 dławnicowa o konstrukcji blokowej z przyłączem kołnierzowym, do zastosowań grzewczych, klimatyzacyjnych i chłodniczych w dużych budynkach. | 2819 | 2699 | PG03 | 28 | K | NIE | 28.13.14.0 | 84137051 | 84137051 | 213 | Wilo-Atmos GIGA-B 32/240.1-1,1/4-S1 | Pompa obiegowa blokowa | Wilo-Atmos GIGA-B | Pompa obiegowa dławnicowa o konstrukcji blokowej z przyłączem kołnierzowym. | 320 | Ogrzewanie, klimatyzacja, chłodnictwo | Wilo | Wilo | 1 | SZT |  |  |  | Zielony | Karton | 1 | 1 |  | 325 | 559 | 405 | 800 | 1200 | 525 | 74 | 77 | http://downloads-wilo-select.wilo.com/assets/WIB_WILO29972087.jpg | https://wilo.com/quick/PL/pl/articleNumber/2216690 |  |  | 0
9126723 | 4048482861975 | Wilo-Atmos GIGA-B 32/240.1-7,5/2 pompa obiegowa blokowa | Pompa obiegowa Wilo-Atmos GIGA-B 32/240.1-7,5/2 dławnicowa o konstrukcji blokowej z przyłączem kołnierzowym, do zastosowań grzewczych, klimatyzacyjnych i chłodniczych w dużych budynkach. | 4722 | 3731 | PG03 | 28 | K | NIE | 28.13.14.0 | 84137051 | 84137051 | 213 | Wilo-Atmos GIGA-B 32/240.1-7,5/2 | Pompa obiegowa blokowa | Wilo-Atmos GIGA-B | Pompa obiegowa dławnicowa o konstrukcji blokowej z przyłączem kołnierzowym. | 320 | Ogrzewanie, klimatyzacja, chłodnictwo | Wilo | Wilo | 1 | SZT | - | ≥,4 | IE3 | Zielony | Paleta jednorazowego użytku | 1 | 1 | 1 | 350 | 715 | 405 | 800 | 1200 | 549 | 121 | 140 | http://downloads-wilo-select.wilo.com/assets/WIB_WILO29972087.jpg | https://wilo.com/quick/PL/pl/articleNumber/9126723 | 43160
2216694 | 4062679176895 | Wilo-Atmos GIGA-B 32/240.1-7,5/2-S1 pompa obiegowa blokowa | Pompa obiegowa blokowa Wilo-Atmos GIGA-B 32/240.1-7,5/2-S1 dławnicowa o konstrukcji blokowej z przyłączem kołnierzowym, do zastosowań grzewczych, klimatyzacyjnych i chłodniczych w dużych budynkach. | 4830 | 3810 | PG03 | 28 | K | NIE | 28.13.14.0 | 84137051 | 84137051 | 213 | Wilo-Atmos GIGA-B 32/240.1-7,5/2-S1 | Pompa obiegowa blokowa | Wilo-Atmos GIGA-B | Pompa obiegowa dławnicowa o konstrukcji blokowej z przyłączem kołnierzowym. | 320 | Ogrzewanie, klimatyzacja, chłodnictwo | Wilo | Wilo | 1 | SZT |  |  |  | Zielony | Paleta jednorazowego użytku | 1 | 1 |  | 325 | 715 | 405 | 800 | 1200 | 549 | 116 | 140 | http://downloads-wilo-select.wilo.com/assets/WIB_WILO29972087.jpg | https://wilo.com/quick/PL/pl/articleNumber/2216694 |  |  | 0
9140064 | 4048482996523 | Wilo-Atmos GIGA-B 32/240-15/2 pompa obiegowa blokowa | Pompa obiegowa Wilo-Atmos GIGA-B 32/240-15/2 dławnicowa o konstrukcji blokowej z przyłączem kołnierzowym, do zastosowań grzewczych, klimatyzacyjnych i chłodniczych w dużych budynkach. | 5670 | 5444 | PG03 | 28 | K | NIE | 28.13.14.0 | 84137051 | 84137051 | 213 | Wilo-Atmos GIGA-B 32/240-15/2 | Pompa obiegowa blokowa | Wilo-Atmos GIGA-B | Pompa obiegowa dławnicowa o konstrukcji blokowej z przyłączem kołnierzowym. | 320 | Ogrzewanie, klimatyzacja, chłodnictwo | Wilo | Wilo | 1 | SZT | - | - | - | Zielony | Paleta jednorazowego użytku | 1 | 1 | - | 350 | 857 | 430 | 800 | 1200 | 574 | 184 | 208 | http://downloads-wilo-select.wilo.com/assets/WIB_WILO29972087.jpg | https://wilo.com/quick/PL/pl/articleNumber/9140064
2216883 | 4062679178783 | Wilo-Atmos GIGA-B 32/240-15/2-S1 pompa obiegowa blokowa | Pompa obiegowa blokowa Wilo-Atmos GIGA-B 32/240-15/2-S1 dławnicowa o konstrukcji blokowej z przyłączem kołnierzowym, do zastosowań grzewczych, klimatyzacyjnych i chłodniczych w dużych budynkach. | 5778 | 5540 | PG03 | 28 | K | NIE | 28.13.14.0 | 84137051 | 84137051 | 213 | Wilo-Atmos GIGA-B 32/240-15/2-S1 | Pompa obiegowa blokowa | Wilo-Atmos GIGA-B | Pompa obiegowa dławnicowa o konstrukcji blokowej z przyłączem kołnierzowym. | 320 | Ogrzewanie, klimatyzacja, chłodnictwo | Wilo | Wilo | 1 | SZT |  |  |  | Zielony |  | 1 | 1 |  | 350 | 857 | 430 | 800 | 1200 | 574 | 184 | 208 | http://downloads-wilo-select.wilo.com/assets/WIB_WILO29972087.jpg | https://wilo.com/quick/PL/pl/articleNumber/2216883 |  |  | 0
9140057 | 4062679002347 | Wilo-Atmos GIGA-B 32/240-2,2/4 pompa obiegowa blokowa | Pompa obiegowa Wilo-Atmos GIGA-B 32/240-2,2/4 dławnicowa o konstrukcji blokowej z przyłączem kołnierzowym, do zastosowań grzewczych, klimatyzacyjnych i chłodniczych w dużych budynkach. | 3003 | 2883 | PG03 | 28 | K | NIE | 28.13.14.0 | 84137051 | 84137051 | 213 | Wilo-Atmos GIGA-B 32/240-2,2/4 | Pompa obiegowa blokowa | Wilo-Atmos GIGA-B | Pompa obiegowa dławnicowa o konstrukcji blokowej z przyłączem kołnierzowym. | 320 | Ogrzewanie, klimatyzacja, chłodnictwo | Wilo | Wilo | 1 | SZT | - | - | - | Zielony | Paleta jednorazowego użytku | 1 | 1 | - | 350 | 613 | 405 | 800 | 1200 | 525 | 93 | 125 | http://downloads-wilo-select.wilo.com/assets/WIB_WILO29972087.jpg | https://wilo.com/quick/PL/pl/articleNumber/9140057
2216878 | 4062679178738 | Wilo-Atmos GIGA-B 32/240-2,2/4-S1 pompa obiegowa blokowa | Pompa obiegowa blokowa Wilo-Atmos GIGA-B 32/240-2,2/4-S1 dławnicowa o konstrukcji blokowej z przyłączem kołnierzowym, do zastosowań grzewczych, klimatyzacyjnych i chłodniczych w dużych budynkach. | 3111 | 3799 | PG03 | 28 | K | NIE | 28.13.14.0 | 84137051 | 84137051 | 213 | Wilo-Atmos GIGA-B 32/240-2,2/4-S1 | Pompa obiegowa blokowa | Wilo-Atmos GIGA-B | Pompa obiegowa dławnicowa o konstrukcji blokowej z przyłączem kołnierzowym. | 320 | Ogrzewanie, klimatyzacja, chłodnictwo | Wilo | Wilo | 1 | SZT |  |  |  | Zielony |  | 1 | 1 |  | 350 | 614 | 405 | 800 | 1200 | 525 | 93 | 125 | http://downloads-wilo-select.wilo.com/assets/WIB_WILO29972087.jpg | https://wilo.com/quick/PL/pl/articleNumber/2216878 |  |  | 0
9126701 | 4048482862019 | Wilo-Atmos GIGA-B 32/250.1-1,5/4 pompa obiegowa blokowa | Pompa obiegowa Wilo-Atmos GIGA-B 32/250.1-1,5/4 dławnicowa o konstrukcji blokowej z przyłączem kołnierzowym, do zastosowań grzewczych, klimatyzacyjnych i chłodniczych w dużych budynkach. | 2810 | 2698 | PG03 | 28 | K | NIE | 28.13.14.0 | 84137051 | 84137051 | 213 | Wilo-Atmos GIGA-B 32/250.1-1,5/4 | Pompa obiegowa blokowa | Wilo-Atmos GIGA-B | Pompa obiegowa dławnicowa o konstrukcji blokowej z przyłączem kołnierzowym. | 320 | Ogrzewanie, klimatyzacja, chłodnictwo | Wilo | Wilo | 1 | SZT | - | ≥,4 | IE3 | Zielony | Karton | 1 | 1 | 1 | 325 | 574 | 405 | 800 | 1200 | 525 | 80 | 79 | http://downloads-wilo-select.wilo.com/assets/WIB_WILO29972087.jpg | https://wilo.com/quick/PL/pl/articleNumber/9126701 | 43160
2216689 | 4062679176840 | Wilo-Atmos GIGA-B 32/250.1-1,5/4-S1 pompa obiegowa blokowa | Pompa obiegowa blokowa Wilo-Atmos GIGA-B 32/250.1-1,5/4-S1 dławnicowa o konstrukcji blokowej z przyłączem kołnierzowym, do zastosowań grzewczych, klimatyzacyjnych i chłodniczych w dużych budynkach. | 2918 | 2794 | PG03 | 28 | K | NIE | 28.13.14.0 | 84137051 | 84137051 | 213 | Wilo-Atmos GIGA-B 32/250.1-1,5/4-S1 | Pompa obiegowa blokowa | Wilo-Atmos GIGA-B | Pompa obiegowa dławnicowa o konstrukcji blokowej z przyłączem kołnierzowym. | 320 | Ogrzewanie, klimatyzacja, chłodnictwo | Wilo | Wilo | 1 | SZT |  |  |  | Zielony | Karton | 1 | 1 |  | 325 | 575 | 405 | 800 | 1200 | 525 | 76 | 79 | http://downloads-wilo-select.wilo.com/assets/WIB_WILO29972087.jpg | https://wilo.com/quick/PL/pl/articleNumber/2216689 |  |  | 0
9126721 | 4048482862002 | Wilo-Atmos GIGA-B 32/250.1-11/2 pompa obiegowa blokowa | Pompa obiegowa Wilo-Atmos GIGA-B 32/250.1-11/2 dławnicowa o konstrukcji blokowej z przyłączem kołnierzowym, do zastosowań grzewczych, klimatyzacyjnych i chłodniczych w dużych budynkach. | 5356 | 5143 | PG03 | 28 | K | NIE | 28.13.14.0 | 84137051 | 84137051 | 213 | Wilo-Atmos GIGA-B 32/250.1-11/2 | Pompa obiegowa blokowa | Wilo-Atmos GIGA-B | Pompa obiegowa dławnicowa o konstrukcji blokowej z przyłączem kołnierzowym. | 320 | Ogrzewanie, klimatyzacja, chłodnictwo | Wilo | Wilo | 1 | SZT | - | ≥,4 | IE3 | Zielony | Paleta jednorazowego użytku | 1 | 1 | 1 | 350 | 857 | 430 | 800 | 1200 | 574 | 165 | 184 | http://downloads-wilo-select.wilo.com/assets/WIB_WILO29972087.jpg | https://wilo.com/quick/PL/pl/articleNumber/9126721 | 43160
2216693 | 4062679176888 | Wilo-Atmos GIGA-B 32/250.1-11/2-S1 pompa obiegowa blokowa | Pompa obiegowa blokowa Wilo-Atmos GIGA-B 32/250.1-11/2-S1 dławnicowa o konstrukcji blokowej z przyłączem kołnierzowym, do zastosowań grzewczych, klimatyzacyjnych i chłodniczych w dużych budynkach. | 5464 | 5238 | PG03 | 28 | K | NIE | 28.13.14.0 | 84137051 | 84137051 | 213 | Wilo-Atmos GIGA-B 32/250.1-11/2-S1 | Pompa obiegowa blokowa | Wilo-Atmos GIGA-B | Pompa obiegowa dławnicowa o konstrukcji blokowej z przyłączem kołnierzowym. | 320 | Ogrzewanie, klimatyzacja, chłodnictwo | Wilo | Wilo | 1 | SZT |  |  |  | Zielony | Paleta jednorazowego użytku | 1 | 1 |  | 350 | 857 | 430 | 800 | 1200 | 574 | 160 | 184 | http://downloads-wilo-select.wilo.com/assets/WIB_WILO29972087.jpg | https://wilo.com/quick/PL/pl/articleNumber/2216693 |  |  | 0
9140063 | 4062679002316 | Wilo-Atmos GIGA-B 32/250-18,5/2 pompa obiegowa blokowa | Pompa obiegowa Wilo-Atmos GIGA-B 32/250-18,5/2 dławnicowa o konstrukcji blokowej z przyłączem kołnierzowym, do zastosowań grzewczych, klimatyzacyjnych i chłodniczych w dużych budynkach. | 6249 | 4937 | PG03 | 28 | K | NIE | 28.13.14.0 | 84137051 | 84137051 | 213 | Wilo-Atmos GIGA-B 32/250-18,5/2 | Pompa obiegowa blokowa | Wilo-Atmos GIGA-B | Pompa obiegowa dławnicowa o konstrukcji blokowej z przyłączem kołnierzowym. | 320 | Ogrzewanie, klimatyzacja, chłodnictwo | Wilo | Wilo | 1 | SZT | - | - | - | Zielony | Paleta jednorazowego użytku | 1 | 1 | - | 350 | 857 | 430 | 800 | 1200 | 574 | 201 | 225 | http://downloads-wilo-select.wilo.com/assets/WIB_WILO29972087.jpg | https://wilo.com/quick/PL/pl/articleNumber/9140063
2216882 | 4062679178776 | Wilo-Atmos GIGA-B 32/250-18,5/2-S1 pompa obiegowa blokowa | Pompa obiegowa blokowa Wilo-Atmos GIGA-B 32/250-18,5/2-S1 dławnicowa o konstrukcji blokowej z przyłączem kołnierzowym, do zastosowań grzewczych, klimatyzacyjnych i chłodniczych w dużych budynkach. | 6357 | 5016 | PG03 | 28 | K | NIE | 28.13.14.0 | 84137051 | 84137051 | 213 | Wilo-Atmos GIGA-B 32/250-18,5/2-S1 | Pompa obiegowa blokowa | Wilo-Atmos GIGA-B | Pompa obiegowa dławnicowa o konstrukcji blokowej z przyłączem kołnierzowym. | 320 | Ogrzewanie, klimatyzacja, chłodnictwo | Wilo | Wilo | 1 | SZT |  |  |  | Zielony |  | 1 | 1 |  | 350 | 857 | 430 | 800 | 1200 | 574 | 201 | 225 | http://downloads-wilo-select.wilo.com/assets/WIB_WILO29972087.jpg | https://wilo.com/quick/PL/pl/articleNumber/2216882 |  |  | 0
2214149 | 4062679171616 | Wilo-Atmos GIGA-B 32/250-2,2/4 pompa obiegowa blokowa | Pompa obiegowa blokowa Wilo-Atmos GIGA-B 32/250-2,2/4 dławnicowa o konstrukcji blokowej z przyłączem kołnierzowym, do zastosowań grzewczych, klimatyzacyjnych i chłodniczych w dużych budynkach. | 3003 | 3677 | PG03 | 28 | K | NIE | 28.13.14.0 | 84137051 | 84137051 | 213 | Wilo-Atmos GIGA-B 32/250-2,2/4 | Pompa obiegowa blokowa | Wilo-Atmos GIGA-B | Pompa obiegowa dławnicowa o konstrukcji blokowej z przyłączem kołnierzowym. | 320 | Ogrzewanie, klimatyzacja, chłodnictwo | Wilo | Wilo | 1 | SZT |  |  |  | Zielony | Paleta jednorazowego użytku | 1 | 1 |  | 350 | 614 | 405 | 800 | 1200 | 525 | 93 | 127 | http://downloads-wilo-select.wilo.com/assets/WIB_WILO29972087.jpg | https://wilo.com/quick/PL/pl/articleNumber/2214149 |  |  | 0
2216881 | 4062679178769 | Wilo-Atmos GIGA-B 32/250-2,2/4-S1 pompa obiegowa blokowa | Pompa obiegowa blokowa Wilo-Atmos GIGA-B 32/250-2,2/4-S1 dławnicowa o konstrukcji blokowej z przyłączem kołnierzowym, do zastosowań grzewczych, klimatyzacyjnych i chłodniczych w dużych budynkach. | 3111 | 3799 | PG03 | 28 | K | NIE | 28.13.14.0 | 84137051 | 84137051 | 213 | Wilo-Atmos GIGA-B 32/250-2,2/4-S1 | Pompa obiegowa blokowa | Wilo-Atmos GIGA-B | Pompa obiegowa dławnicowa o konstrukcji blokowej z przyłączem kołnierzowym. | 320 | Ogrzewanie, klimatyzacja, chłodnictwo | Wilo | Wilo | 1 | SZT |  |  |  | Zielony |  | 1 | 1 |  | 350 | 614 | 405 | 800 | 1200 | 525 | 93 | 127 | http://downloads-wilo-select.wilo.com/assets/WIB_WILO29972087.jpg | https://wilo.com/quick/PL/pl/articleNumber/2216881 |  |  | 0
9140060 | 4062679002323 | Wilo-Atmos GIGA-B 32/250-3/4 pompa obiegowa blokowa | Pompa obiegowa Wilo-Atmos GIGA-B 32/250-3/4 dławnicowa o konstrukcji blokowej z przyłączem kołnierzowym, do zastosowań grzewczych, klimatyzacyjnych i chłodniczych w dużych budynkach. | 3126 | 3828 | PG03 | 28 | K | NIE | 28.13.14.0 | 84137051 | 84137051 | 213 | Wilo-Atmos GIGA-B 32/250-3/4 | Pompa obiegowa blokowa | Wilo-Atmos GIGA-B | Pompa obiegowa dławnicowa o konstrukcji blokowej z przyłączem kołnierzowym. | 320 | Ogrzewanie, klimatyzacja, chłodnictwo | Wilo | Wilo | 1 | SZT | - | - | - | Zielony | Paleta jednorazowego użytku | 1 | 1 | - | 350 | 630 | 405 | 800 | 1200 | 525 | 101 | 135 | http://downloads-wilo-select.wilo.com/assets/WIB_WILO29972087.jpg | https://wilo.com/quick/PL/pl/articleNumber/9140060
2216880 | 4062679178752 | Wilo-Atmos GIGA-B 32/250-3/4-S1 pompa obiegowa blokowa | Pompa obiegowa blokowa Wilo-Atmos GIGA-B 32/250-3/4-S1 dławnicowa o konstrukcji blokowej z przyłączem kołnierzowym, do zastosowań grzewczych, klimatyzacyjnych i chłodniczych w dużych budynkach. | 3234 | 3950 | PG03 | 28 | K | NIE | 28.13.14.0 | 84137051 | 84137051 | 213 | Wilo-Atmos GIGA-B 32/250-3/4-S1 | Pompa obiegowa blokowa | Wilo-Atmos GIGA-B | Pompa obiegowa dławnicowa o konstrukcji blokowej z przyłączem kołnierzowym. | 320 | Ogrzewanie, klimatyzacja, chłodnictwo | Wilo | Wilo | 1 | SZT |  |  |  | Zielony |  | 1 | 1 |  | 350 | 630 | 405 | 800 | 1200 | 525 | 101 | 135 | http://downloads-wilo-select.wilo.com/assets/WIB_WILO29972087.jpg | https://wilo.com/quick/PL/pl/articleNumber/2216880 |  |  | 0
9130630 | 4062679035895 | Wilo-Atmos GIGA-B 32/250-37/2/6 pompa obiegowa blokowa | Pompa obiegowa dławnicowa o konstrukcji blokowej z przyłączem kołnierzowym, do zastosowań grzewczych, klimatyzacyjnych i chłodniczych w dużych budynkach. | 10400 | na zapytanie | PG03 | 28 | K | NIE | 28.13.14.0 | 84137051 | 84137051 | 3213 | Wilo-Atmos GIGA-B 32/250-37/2/6 | Pompa obiegowa blokowa | Wilo-Atmos GIGA-B - 60Hz | Pompa obiegowa dławnicowa o konstrukcji blokowej z przyłączem kołnierzowym. | 320 | Ogrzewanie, klimatyzacja, chłodnictwo | Wilo | Wilo | 1 | SZT | [5 empty] | 1 | 1 |  | 400 | 1038 | 499 | 800 | 1200 | 644 | 289 | 318 | http://downloads-wilo-select.wilo.com/assets/WIB_WILO24661844.jpg | https://wilo.com/quick/PL/pl/articleNumber/9130630
9139949 | 4062679002484 | Wilo-Atmos GIGA-B 32/85.1-0,75/2 pompa obiegowa blokowa | Pompa obiegowa Wilo-Atmos GIGA-B 32/85.1-0,75/2 dławnicowa o konstrukcji blokowej z przyłączem kołnierzowym, do zastosowań grzewczych, klimatyzacyjnych i chłodniczych w dużych budynkach. | 2507 | 2407 | PG03 | 28 | K | NIE | 28.13.14.0 | 84137051 | 84137051 | 213 | Wilo-Atmos GIGA-B 32/85.1-0,75/2 | Pompa obiegowa blokowa | Wilo-Atmos GIGA-B | Pompa obiegowa dławnicowa o konstrukcji blokowej z przyłączem kołnierzowym. | 320 | Ogrzewanie, klimatyzacja, chłodnictwo | Wilo | Wilo | 1 | SZT | - | - | - | Zielony | Karton | - | 1 | - | 216 | 489 | 252 | 800 | 1200 | 525 | 41 | 42 | http://downloads-wilo-select.wilo.com/assets/WIB_WILO29972087.jpg | https://wilo.com/quick/PL/pl/articleNumber/9139949
2216853 | 4062679178486 | Wilo-Atmos GIGA-B 32/85.1-0,75/2-S1 pompa obiegowa blokowa | Pompa obiegowa blokowa Wilo-Atmos GIGA-B 32/85.1-0,75/2-S1 dławnicowa o konstrukcji blokowej z przyłączem kołnierzowym, do zastosowań grzewczych, klimatyzacyjnych i chłodniczych w dużych budynkach. | 2615 | 3192 | PG03 | 28 | K | NIE | 28.13.14.0 | 84137051 | 84137051 | 213 | Wilo-Atmos GIGA-B 32/85.1-0,75/2-S1 | Pompa obiegowa blokowa | Wilo-Atmos GIGA-B | Pompa obiegowa dławnicowa o konstrukcji blokowej z przyłączem kołnierzowym. | 320 | Ogrzewanie, klimatyzacja, chłodnictwo | Wilo | Wilo | 1 | SZT |  |  |  | Zielony | Karton |  | 1 |  | 216 | 489 | 252 | 800 | 1200 | 525 | 41 | 42 | http://downloads-wilo-select.wilo.com/assets/WIB_WILO29972087.jpg | https://wilo.com/quick/PL/pl/articleNumber/2216853 |  |  | 0
9126730 | 4048482862057 | Wilo-Atmos GIGA-B 32/85-1,1/2 pompa obiegowa blokowa | Pompa obiegowa Wilo-Atmos GIGA-B 32/85-1,1/2 dławnicowa o konstrukcji blokowej z przyłączem kołnierzowym, do zastosowań grzewczych, klimatyzacyjnych i chłodniczych w dużych budynkach. | 2392 | 2297 | PG03 | 28 | K | NIE | 28.13.14.0 | 84137051 | 84137051 | 213 | Wilo-Atmos GIGA-B 32/85-1,1/2 | Pompa obiegowa blokowa | Wilo-Atmos GIGA-B | Pompa obiegowa dławnicowa o konstrukcji blokowej z przyłączem kołnierzowym. | 320 | Ogrzewanie, klimatyzacja, chłodnictwo | Wilo | Wilo | 1 | SZT | - | ≥,4 | IE3 | Zielony | Karton | - | 1 | 1 | 216 | 503 | 252 | 800 | 1200 | 525 | 45 | 48 | http://downloads-wilo-select.wilo.com/assets/WIB_WILO29972087.jpg | https://wilo.com/quick/PL/pl/articleNumber/9126730 | 43160
2216704 | 4062679176994 | Wilo-Atmos GIGA-B 32/85-1,1/2-S1 pompa obiegowa blokowa | Pompa obiegowa blokowa Wilo-Atmos GIGA-B 32/85-1,1/2-S1 dławnicowa o konstrukcji blokowej z przyłączem kołnierzowym, do zastosowań grzewczych, klimatyzacyjnych i chłodniczych w dużych budynkach. | 2500 | 3052 | PG03 | 28 | K | NIE | 28.13.14.0 | 84137051 | 84137051 | 213 | Wilo-Atmos GIGA-B 32/85-1,1/2-S1 | Pompa obiegowa blokowa | Wilo-Atmos GIGA-B | Pompa obiegowa dławnicowa o konstrukcji blokowej z przyłączem kołnierzowym. | 320 | Ogrzewanie, klimatyzacja, chłodnictwo | Wilo | Wilo | 1 | SZT |  |  |  | Zielony | Karton |  | 1 |  | 216 | 503 | 252 | 800 | 1200 | 525 | 45 | 48 | http://downloads-wilo-select.wilo.com/assets/WIB_WILO29972087.jpg | https://wilo.com/quick/PL/pl/articleNumber/2216704 |  |  | 0
9139948 | 4062679002491 | Wilo-Atmos GIGA-B 32/95.1-1,1/2 pompa obiegowa blokowa | Pompa obiegowa Wilo-Atmos GIGA-B 32/95.1-1,1/2 dławnicowa o konstrukcji blokowej z przyłączem kołnierzowym, do zastosowań grzewczych, klimatyzacyjnych i chłodniczych w dużych budynkach. | 2630 | 2078 | PG03 | 28 | K | NIE | 28.13.14.0 | 84137051 | 84137051 | 213 | Wilo-Atmos GIGA-B 32/95.1-1,1/2 | Pompa obiegowa blokowa | Wilo-Atmos GIGA-B | Pompa obiegowa dławnicowa o konstrukcji blokowej z przyłączem kołnierzowym. | 320 | Ogrzewanie, klimatyzacja, chłodnictwo | Wilo | Wilo | 1 | SZT | - | - | - | Zielony | Karton | - | 1 | - | 216 | 503 | 252 | 800 | 1200 | 525 | 44 | 47 | http://downloads-wilo-select.wilo.com/assets/WIB_WILO29972087.jpg | https://wilo.com/quick/PL/pl/articleNumber/9139948
2216852 | 4062679178479 | Wilo-Atmos GIGA-B 32/95.1-1,1/2-S1 pompa obiegowa blokowa | Pompa obiegowa blokowa Wilo-Atmos GIGA-B 32/95.1-1,1/2-S1 dławnicowa o konstrukcji blokowej z przyłączem kołnierzowym, do zastosowań grzewczych, klimatyzacyjnych i chłodniczych w dużych budynkach. | 2738 | 3343 | PG03 | 28 | K | NIE | 28.13.14.0 | 84137051 | 84137051 | 213 | Wilo-Atmos GIGA-B 32/95.1-1,1/2-S1 | Pompa obiegowa blokowa | Wilo-Atmos GIGA-B | Pompa obiegowa dławnicowa o konstrukcji blokowej z przyłączem kołnierzowym. | 320 | Ogrzewanie, klimatyzacja, chłodnictwo | Wilo | Wilo | 1 | SZT |  |  |  | Zielony | Karton |  | 1 |  | 216 | 503 | 252 | 800 | 1200 | 525 | 44 | 47 | http://downloads-wilo-select.wilo.com/assets/WIB_WILO29972087.jpg | https://wilo.com/quick/PL/pl/articleNumber/2216852 |  |  | 0
9126729 | 4048482862071 | Wilo-Atmos GIGA-B 32/95-1,5/2 pompa obiegowa blokowa | Pompa obiegowa Wilo-Atmos GIGA-B 32/95-1,5/2 dławnicowa o konstrukcji blokowej z przyłączem kołnierzowym, do zastosowań grzewczych, klimatyzacyjnych i chłodniczych w dużych budynkach. | 2611 | 2063 | PG03 | 28 | K | NIE | 28.13.14.0 | 84137051 | 84137051 | 213 | Wilo-Atmos GIGA-B 32/95-1,5/2 | Pompa obiegowa blokowa | Wilo-Atmos GIGA-B | Pompa obiegowa dławnicowa o konstrukcji blokowej z przyłączem kołnierzowym. | 320 | Ogrzewanie, klimatyzacja, chłodnictwo | Wilo | Wilo | 1 | SZT | - | ≥,4 | IE3 | Zielony | Karton | - | 1 | 1 | 216 | 529 | 263 | 800 | 1200 | 525 | 53 | 56 | http://downloads-wilo-select.wilo.com/assets/WIB_WILO29972087.jpg | https://wilo.com/quick/PL/pl/articleNumber/9126729 | 43160
2216703 | 4062679176987 | Wilo-Atmos GIGA-B 32/95-1,5/2-S1 pompa obiegowa blokowa | Pompa obiegowa blokowa Wilo-Atmos GIGA-B 32/95-1,5/2-S1 dławnicowa o konstrukcji blokowej z przyłączem kołnierzowym, do zastosowań grzewczych, klimatyzacyjnych i chłodniczych w dużych budynkach. | 2719 | 3319 | PG03 | 28 | K | NIE | 28.13.14.0 | 84137051 | 84137051 | 213 | Wilo-Atmos GIGA-B 32/95-1,5/2-S1 | Pompa obiegowa blokowa | Wilo-Atmos GIGA-B | Pompa obiegowa dławnicowa o konstrukcji blokowej z przyłączem kołnierzowym. | 320 | Ogrzewanie, klimatyzacja, chłodnictwo | Wilo | Wilo | 1 | SZT |  |  |  | Zielony | Karton |  | 1 |  | 216 | 529 | 263 | 800 | 1200 | 525 | 53 | 56 | http://downloads-wilo-select.wilo.com/assets/WIB_WILO29972087.jpg | https://wilo.com/quick/PL/pl/articleNumber/2216703 |  |  | 0
9126713 | 4048482862088 | Wilo-Atmos GIGA-B 40/105-0,37/4 pompa obiegowa blokowa | Pompa obiegowa Wilo-Atmos GIGA-B 40/105-0,37/4 dławnicowa o konstrukcji blokowej z przyłączem kołnierzowym, do zastosowań grzewczych, klimatyzacyjnych i chłodniczych w dużych budynkach. | 2495 | 1972 | PG03 | 28 | K | NIE | 28.13.14.0 | 84137051 | 84137051 | 213 | Wilo-Atmos GIGA-B 40/105-0,37/4 | Pompa obiegowa blokowa | Wilo-Atmos GIGA-B | Pompa obiegowa dławnicowa o konstrukcji blokowej z przyłączem kołnierzowym. | 320 | Ogrzewanie, klimatyzacja, chłodnictwo | Wilo | Wilo | 1 | SZT | - | ≥,4 | IE3 | Zielony | Karton | - | 1 | 1 | 219 | 460 | 252 | 800 | 1200 | 525 | 39 | 40 | http://downloads-wilo-select.wilo.com/assets/WIB_WILO29972087.jpg | https://wilo.com/quick/PL/pl/articleNumber/9126713 | 43160
2216707 | 4062679177021 | Wilo-Atmos GIGA-B 40/105-0,37/4-S1 pompa obiegowa blokowa | Pompa obiegowa blokowa Wilo-Atmos GIGA-B 40/105-0,37/4-S1 dławnicowa o konstrukcji blokowej z przyłączem kołnierzowym, do zastosowań grzewczych, klimatyzacyjnych i chłodniczych w dużych budynkach. | 2603 | 3304 | PG03 | 28 | K | NIE | 28.13.14.0 | 84137051 | 84137051 | 213 | Wilo-Atmos GIGA-B 40/105-0,37/4-S1 | Pompa obiegowa blokowa | Wilo-Atmos GIGA-B | Pompa obiegowa dławnicowa o konstrukcji blokowej z przyłączem kołnierzowym. | 320 | Ogrzewanie, klimatyzacja, chłodnictwo | Wilo | Wilo | 1 | SZT |  |  |  | Zielony | Karton |  | 1 |  | 219 | 460 | 252 | 800 | 1200 | 525 | 39 | 40 | http://downloads-wilo-select.wilo.com/assets/WIB_WILO29972087.jpg | https://wilo.com/quick/PL/pl/articleNumber/2216707 |  |  | 0
2213840 | 4062679166384 | Wilo-Atmos GIGA-B 40/105-3/2 pompa obiegowa blokowa | Pompa obiegowa blokowa Wilo-Atmos GIGA-B 40/105-3/2 dławnicowa o konstrukcji blokowej z przyłączem kołnierzowym, do zastosowań grzewczych, klimatyzacyjnych i chłodniczych w dużych budynkach. | 3141 | 3015 | PG03 | 28 | K | NIE | 28.13.14.0 | 84137051 | 84137051 | 213 | Wilo-Atmos GIGA-B 40/105-3/2 | Pompa obiegowa blokowa | Wilo-Atmos GIGA-B | Pompa obiegowa dławnicowa o konstrukcji blokowej z przyłączem kołnierzowym. | 320 | Ogrzewanie, klimatyzacja, chłodnictwo | Wilo | Wilo | 1 | SZT |  |  |  | Zielony | Karton |  | 1 |  | 250 | 573 | 295 | 800 | 1200 | 525 | 62 | 67 | http://downloads-wilo-select.wilo.com/assets/WIB_WILO29972087.jpg | https://wilo.com/quick/PL/pl/articleNumber/2213840 |  |  | 0
2217031 | 4062679180267 | Wilo-Atmos GIGA-B 40/105-3/2-S1 pompa obiegowa blokowa | Pompa obiegowa blokowa Wilo-Atmos GIGA-B 40/105-3/2-S1 dławnicowa o konstrukcji blokowej z przyłączem kołnierzowym, do zastosowań grzewczych, klimatyzacyjnych i chłodniczych w dużych budynkach. | 3249 | 3111 | PG03 | 28 | K | NIE | 28.13.14.0 | 84137051 | 84137051 | 213 | Wilo-Atmos GIGA-B 40/105-3/2-S1 | Pompa obiegowa blokowa | Wilo-Atmos GIGA-B | Pompa obiegowa dławnicowa o konstrukcji blokowej z przyłączem kołnierzowym. | 320 | Ogrzewanie, klimatyzacja, chłodnictwo | Wilo | Wilo | 1 | SZT |  |  |  | Zielony |  |  | 1 |  | 250 | 573 | 295 | 800 | 1200 | 525 | 62 | 67 | http://downloads-wilo-select.wilo.com/assets/WIB_WILO29972087.jpg | https://wilo.com/quick/PL/pl/articleNumber/2217031 |  |  | 0
9126712 | 4048482862095 | Wilo-Atmos GIGA-B 40/115-0,55/4 pompa obiegowa blokowa | Pompa obiegowa Wilo-Atmos GIGA-B 40/115-0,55/4 dławnicowa o konstrukcji blokowej z przyłączem kołnierzowym, do zastosowań grzewczych, klimatyzacyjnych i chłodniczych w dużych budynkach. | 2518 | 1989 | PG03 | 28 | K | NIE | 28.13.14.0 | 84137051 | 84137051 | 213 | Wilo-Atmos GIGA-B 40/115-0,55/4 | Pompa obiegowa blokowa | Wilo-Atmos GIGA-B | Pompa obiegowa dławnicowa o konstrukcji blokowej z przyłączem kołnierzowym. | 320 | Ogrzewanie, klimatyzacja, chłodnictwo | Wilo | Wilo | 1 | SZT | - | ≥,4 | IE3 | Zielony | Karton | - | 1 | 1 | 219 | 515 | 252 | 800 | 1200 | 525 | 43 | 46 | http://downloads-wilo-select.wilo.com/assets/WIB_WILO29972087.jpg | https://wilo.com/quick/PL/pl/articleNumber/9126712 | 43160
2216706 | 4062679177014 | Wilo-Atmos GIGA-B 40/115-0,55/4-S1 pompa obiegowa blokowa | Pompa obiegowa blokowa Wilo-Atmos GIGA-B 40/115-0,55/4-S1 dławnicowa o konstrukcji blokowej z przyłączem kołnierzowym, do zastosowań grzewczych, klimatyzacyjnych i chłodniczych w dużych budynkach. | 2626 | 3333 | PG03 | 28 | K | NIE | 28.13.14.0 | 84137051 | 84137051 | 213 | Wilo-Atmos GIGA-B 40/115-0,55/4-S1 | Pompa obiegowa blokowa | Wilo-Atmos GIGA-B | Pompa obiegowa dławnicowa o konstrukcji blokowej z przyłączem kołnierzowym. | 320 | Ogrzewanie, klimatyzacja, chłodnictwo | Wilo | Wilo | 1 | SZT |  |  |  | Zielony | Karton |  | 1 |  | 219 | 515 | 252 | 800 | 1200 | 525 | 43 | 46 | http://downloads-wilo-select.wilo.com/assets/WIB_WILO29972087.jpg | https://wilo.com/quick/PL/pl/articleNumber/2216706 |  |  | 0
2213839 | 4062679166377 | Wilo-Atmos GIGA-B 40/115-4/2 pompa obiegowa blokowa | Pompa obiegowa blokowa Wilo-Atmos GIGA-B 40/115-4/2 dławnicowa o konstrukcji blokowej z przyłączem kołnierzowym, do zastosowań grzewczych, klimatyzacyjnych i chłodniczych w dużych budynkach. | 3325 | 3192 | PG03 | 28 | K | NIE | 28.13.14.0 | 84137051 | 84137051 | 213 | Wilo-Atmos GIGA-B 40/115-4/2 | Pompa obiegowa blokowa | Wilo-Atmos GIGA-B | Pompa obiegowa dławnicowa o konstrukcji blokowej z przyłączem kołnierzowym. | 320 | Ogrzewanie, klimatyzacja, chłodnictwo | Wilo | Wilo | 1 | SZT |  |  |  | Zielony | Karton |  | 1 |  | 250 | 609 | 300 | 800 | 1200 | 525 | 69 | 74 | http://downloads-wilo-select.wilo.com/assets/WIB_WILO29972087.jpg | https://wilo.com/quick/PL/pl/articleNumber/2213839 |  |  | 0
2217030 | 4062679180250 | Wilo-Atmos GIGA-B 40/115-4/2-S1 pompa obiegowa blokowa | Pompa obiegowa blokowa Wilo-Atmos GIGA-B 40/115-4/2-S1 dławnicowa o konstrukcji blokowej z przyłączem kołnierzowym, do zastosowań grzewczych, klimatyzacyjnych i chłodniczych w dużych budynkach. | 3433 | 3288 | PG03 | 28 | K | NIE | 28.13.14.0 | 84137051 | 84137051 | 213 | Wilo-Atmos GIGA-B 40/115-4/2-S1 | Pompa obiegowa blokowa | Wilo-Atmos GIGA-B | Pompa obiegowa dławnicowa o konstrukcji blokowej z przyłączem kołnierzowym. | 320 | Ogrzewanie, klimatyzacja, chłodnictwo | Wilo | Wilo | 1 | SZT |  |  |  | Zielony |  |  | 1 |  | 250 | 609 | 300 | 800 | 1200 | 525 | 69 | 74 | http://downloads-wilo-select.wilo.com/assets/WIB_WILO29972087.jpg | https://wilo.com/quick/PL/pl/articleNumber/2217030 |  |  | 0
9126711 | 4048482862101 | Wilo-Atmos GIGA-B 40/125-0,75/4 pompa obiegowa blokowa | Pompa obiegowa Wilo-Atmos GIGA-B 40/125-0,75/4 dławnicowa o konstrukcji blokowej z przyłączem kołnierzowym, do zastosowań grzewczych, klimatyzacyjnych i chłodniczych w dużych budynkach. | 2580 | 2038 | PG03 | 28 | K | NIE | 28.13.14.0 | 84137051 | 84137051 | 213 | Wilo-Atmos GIGA-B 40/125-0,75/4 | Pompa obiegowa blokowa | Wilo-Atmos GIGA-B | Pompa obiegowa dławnicowa o konstrukcji blokowej z przyłączem kołnierzowym. | 320 | Ogrzewanie, klimatyzacja, chłodnictwo | Wilo | Wilo | 1 | SZT | - | ≥,4 | IE3 | Zielony | Karton | - | 1 | 1 | 219 | 515 | 252 | 800 | 1200 | 525 | 46 | 49 | http://downloads-wilo-select.wilo.com/assets/WIB_WILO29972087.jpg | https://wilo.com/quick/PL/pl/articleNumber/9126711 | 43160
2216705 | 4062679177007 | Wilo-Atmos GIGA-B 40/125-0,75/4-S1 pompa obiegowa blokowa | Pompa obiegowa blokowa Wilo-Atmos GIGA-B 40/125-0,75/4-S1 dławnicowa o konstrukcji blokowej z przyłączem kołnierzowym, do zastosowań grzewczych, klimatyzacyjnych i chłodniczych w dużych budynkach. | 2688 | 3411 | PG03 | 28 | K | NIE | 28.13.14.0 | 84137051 | 84137051 | 213 | Wilo-Atmos GIGA-B 40/125-0,75/4-S1 | Pompa obiegowa blokowa | Wilo-Atmos GIGA-B | Pompa obiegowa dławnicowa o konstrukcji blokowej z przyłączem kołnierzowym. | 320 | Ogrzewanie, klimatyzacja, chłodnictwo | Wilo | Wilo | 1 | SZT |  |  |  | Zielony | Karton |  | 1 |  | 219 | 515 | 252 | 800 | 1200 | 525 | 46 | 49 | http://downloads-wilo-select.wilo.com/assets/WIB_WILO29972087.jpg | https://wilo.com/quick/PL/pl/articleNumber/2216705 |  |  | 0
2214124 | 4062679171913 | Wilo-Atmos GIGA-B 40/125-4/2 pompa obiegowa blokowa | Pompa obiegowa blokowa Wilo-Atmos GIGA-B 40/125-4/2 dławnicowa o konstrukcji blokowej z przyłączem kołnierzowym, do zastosowań grzewczych, klimatyzacyjnych i chłodniczych w dużych budynkach. | 3325 | 3192 | PG03 | 28 | K | NIE | 28.13.14.0 | 84137051 | 84137051 | 213 | Wilo-Atmos GIGA-B 40/125-4/2 | Pompa obiegowa blokowa | Wilo-Atmos GIGA-B | Pompa obiegowa dławnicowa o konstrukcji blokowej z przyłączem kołnierzowym. | 320 | Ogrzewanie, klimatyzacja, chłodnictwo | Wilo | Wilo | 1 | SZT |  |  |  | Zielony | Karton |  | 1 |  | 250 | 609 | 300 | 800 | 1200 | 525 | 69 | 74 | http://downloads-wilo-select.wilo.com/assets/WIB_WILO29972087.jpg | https://wilo.com/quick/PL/pl/articleNumber/2214124 |  |  | 0
2217029 | 4062679180243 | Wilo-Atmos GIGA-B 40/125-4/2-S1 pompa obiegowa blokowa | Pompa obiegowa blokowa Wilo-Atmos GIGA-B 40/125-4/2-S1 dławnicowa o konstrukcji blokowej z przyłączem kołnierzowym, do zastosowań grzewczych, klimatyzacyjnych i chłodniczych w dużych budynkach. | 3433 | 3288 | PG03 | 28 | K | NIE | 28.13.14.0 | 84137051 | 84137051 | 213 | Wilo-Atmos GIGA-B 40/125-4/2-S1 | Pompa obiegowa blokowa | Wilo-Atmos GIGA-B | Pompa obiegowa dławnicowa o konstrukcji blokowej z przyłączem kołnierzowym. | 320 | Ogrzewanie, klimatyzacja, chłodnictwo | Wilo | Wilo | 1 | SZT |  |  |  | Zielony |  |  | 1 |  | 250 | 609 | 300 | 800 | 1200 | 525 | 69 | 74 | http://downloads-wilo-select.wilo.com/assets/WIB_WILO29972087.jpg | https://wilo.com/quick/PL/pl/articleNumber/2217029 |  |  | 0
2213838 | 4062679166360 | Wilo-Atmos GIGA-B 40/125-5,5/2 pompa obiegowa blokowa | Pompa obiegowa blokowa Wilo-Atmos GIGA-B 40/125-5,5/2 dławnicowa o konstrukcji blokowej z przyłączem kołnierzowym, do zastosowań grzewczych, klimatyzacyjnych i chłodniczych w dużych budynkach. | 3679 | 3532 | PG03 | 28 | K | NIE | 28.13.14.0 | 84137051 | 84137051 | 213 | Wilo-Atmos GIGA-B 40/125-5,5/2 | Pompa obiegowa blokowa | Wilo-Atmos GIGA-B | Pompa obiegowa dławnicowa o konstrukcji blokowej z przyłączem kołnierzowym. | 320 | Ogrzewanie, klimatyzacja, chłodnictwo | Wilo | Wilo | 1 | SZT |  |  |  | Zielony | Paleta jednorazowego użytku |  | 1 |  | 300 | 695 | 338 | 800 | 1200 | 463 | 95 | 127 | http://downloads-wilo-select.wilo.com/assets/WIB_WILO29972087.jpg | https://wilo.com/quick/PL/pl/articleNumber/2213838 |  |  | 0
2217028 | 4062679180236 | Wilo-Atmos GIGA-B 40/125-5,5/2-S1 pompa obiegowa blokowa | Pompa obiegowa blokowa Wilo-Atmos GIGA-B 40/125-5,5/2-S1 dławnicowa o konstrukcji blokowej z przyłączem kołnierzowym, do zastosowań grzewczych, klimatyzacyjnych i chłodniczych w dużych budynkach. | 3787 | 4810 | PG03 | 28 | K | NIE | 28.13.14.0 | 84137051 | 84137051 | 213 | Wilo-Atmos GIGA-B 40/125-5,5/2-S1 | Pompa obiegowa blokowa | Wilo-Atmos GIGA-B | Pompa obiegowa dławnicowa o konstrukcji blokowej z przyłączem kołnierzowym. | 320 | Ogrzewanie, klimatyzacja, chłodnictwo | Wilo | Wilo | 1 | SZT |  |  |  | Zielony |  |  | 1 |  | 300 | 695 | 338 | 800 | 1200 | 463 | 95 | 127 | http://downloads-wilo-select.wilo.com/assets/WIB_WILO29972087.jpg | https://wilo.com/quick/PL/pl/articleNumber/2217028 |  |  | 0
2213845 | 4062679166438 | Wilo-Atmos GIGA-B 40/130-4/2 pompa obiegowa blokowa | Pompa obiegowa blokowa Wilo-Atmos GIGA-B 40/130-4/2 dławnicowa o konstrukcji blokowej z przyłączem kołnierzowym, do zastosowań grzewczych, klimatyzacyjnych i chłodniczych w dużych budynkach. | 3435 | 3298 | PG03 | 28 | K | NIE | 28.13.14.0 | 84137051 | 84137051 | 213 | Wilo-Atmos GIGA-B 40/130-4/2 | Pompa obiegowa blokowa | Wilo-Atmos GIGA-B | Pompa obiegowa dławnicowa o konstrukcji blokowej z przyłączem kołnierzowym. | 320 | Ogrzewanie, klimatyzacja, chłodnictwo | Wilo | Wilo | 1 | SZT |  |  |  | Zielony | Karton |  | 1 |  | 250 | 609 | 307 | 800 | 1200 | 420 | 76 | 79 | http://downloads-wilo-select.wilo.com/assets/WIB_WILO29972087.jpg | https://wilo.com/quick/PL/pl/articleNumber/2213845 |  |  | 0
2217037 | 4062679180328 | Wilo-Atmos GIGA-B 40/130-4/2-S1 pompa obiegowa blokowa | Pompa obiegowa blokowa Wilo-Atmos GIGA-B 40/130-4/2-S1 dławnicowa o konstrukcji blokowej z przyłączem kołnierzowym, do zastosowań grzewczych, klimatyzacyjnych i chłodniczych w dużych budynkach. | 3543 | 3394 | PG03 | 28 | K | NIE | 28.13.14.0 | 84137051 | 84137051 | 213 | Wilo-Atmos GIGA-B 40/130-4/2-S1 | Pompa obiegowa blokowa | Wilo-Atmos GIGA-B | Pompa obiegowa dławnicowa o konstrukcji blokowej z przyłączem kołnierzowym. | 320 | Ogrzewanie, klimatyzacja, chłodnictwo | Wilo | Wilo | 1 | SZT |  |  |  | Zielony |  |  | 1 |  | 250 | 609 | 307 | 800 | 1200 | 420 | 76 | 79 | http://downloads-wilo-select.wilo.com/assets/WIB_WILO29972087.jpg | https://wilo.com/quick/PL/pl/articleNumber/2217037 |  |  | 0
2213848 | 4062679165714 | Wilo-Atmos GIGA-B 40/140-0,55/4 pompa obiegowa blokowa | Pompa obiegowa blokowa Wilo-Atmos GIGA-B 40/140-0,55/4 dławnicowa o konstrukcji blokowej z przyłączem kołnierzowym, do zastosowań grzewczych, klimatyzacyjnych i chłodniczych w dużych budynkach. | 2496 | 3178 | PG03 | 28 | K | NIE | 28.13.14.0 | 84137051 | 84137051 | 213 | Wilo-Atmos GIGA-B 40/140-0,55/4 | Pompa obiegowa blokowa | Wilo-Atmos GIGA-B | Pompa obiegowa dławnicowa o konstrukcji blokowej z przyłączem kołnierzowym. | 320 | Ogrzewanie, klimatyzacja, chłodnictwo | Wilo | Wilo | 1 | SZT |  |  |  | Zielony | Karton |  | 1 |  | 249 | 515 | 292 | 800 | 1200 | 525 | 48 | 50 | http://downloads-wilo-select.wilo.com/assets/WIB_WILO29972087.jpg | https://wilo.com/quick/PL/pl/articleNumber/2213848 |  |  | 0
2217040 | 4062679180359 | Wilo-Atmos GIGA-B 40/140-0,55/4-S1 pompa obiegowa blokowa | Pompa obiegowa blokowa Wilo-Atmos GIGA-B 40/140-0,55/4-S1 dławnicowa o konstrukcji blokowej z przyłączem kołnierzowym, do zastosowań grzewczych, klimatyzacyjnych i chłodniczych w dużych budynkach. | 2604 | 3305 | PG03 | 28 | K | NIE | 28.13.14.0 | 84137051 | 84137051 | 213 | Wilo-Atmos GIGA-B 40/140-0,55/4-S1 | Pompa obiegowa blokowa | Wilo-Atmos GIGA-B | Pompa obiegowa dławnicowa o konstrukcji blokowej z przyłączem kołnierzowym. | 320 | Ogrzewanie, klimatyzacja, chłodnictwo | Wilo | Wilo | 1 | SZT |  |  |  | Zielony |  |  | 1 |  | 249 | 515 | 292 | 800 | 1200 | 525 | 48 | 50 | http://downloads-wilo-select.wilo.com/assets/WIB_WILO29972087.jpg | https://wilo.com/quick/PL/pl/articleNumber/2217040 |  |  | 0
2213844 | 4062679166421 | Wilo-Atmos GIGA-B 40/140-5,5/2 pompa obiegowa blokowa | Pompa obiegowa blokowa Wilo-Atmos GIGA-B 40/140-5,5/2 dławnicowa o konstrukcji blokowej z przyłączem kołnierzowym, do zastosowań grzewczych, klimatyzacyjnych i chłodniczych w dużych budynkach. | 3893 | 4956 | PG03 | 28 | K | NIE | 28.13.14.0 | 84137051 | 84137051 | 213 | Wilo-Atmos GIGA-B 40/140-5,5/2 | Pompa obiegowa blokowa | Wilo-Atmos GIGA-B | Pompa obiegowa dławnicowa o konstrukcji blokowej z przyłączem kołnierzowym. | 320 | Ogrzewanie, klimatyzacja, chłodnictwo | Wilo | Wilo | 1 | SZT |  |  |  | Zielony | Paleta jednorazowego użytku |  | 1 |  | 300 | 695 | 338 | 800 | 1200 | 463 | 100 | 130 | http://downloads-wilo-select.wilo.com/assets/WIB_WILO29972087.jpg | https://wilo.com/quick/PL/pl/articleNumber/2213844 |  |  | 0
2217036 | 4062679180311 | Wilo-Atmos GIGA-B 40/140-5,5/2-S1 pompa obiegowa blokowa | Pompa obiegowa blokowa Wilo-Atmos GIGA-B 40/140-5,5/2-S1 dławnicowa o konstrukcji blokowej z przyłączem kołnierzowym, do zastosowań grzewczych, klimatyzacyjnych i chłodniczych w dużych budynkach. | 4001 | 5083 | PG03 | 28 | K | NIE | 28.13.14.0 | 84137051 | 84137051 | 213 | Wilo-Atmos GIGA-B 40/140-5,5/2-S1 | Pompa obiegowa blokowa | Wilo-Atmos GIGA-B | Pompa obiegowa dławnicowa o konstrukcji blokowej z przyłączem kołnierzowym. | 320 | Ogrzewanie, klimatyzacja, chłodnictwo | Wilo | Wilo | 1 | SZT |  |  |  | Zielony |  |  | 1 |  | 300 | 695 | 338 | 800 | 1200 | 463 | 100 | 130 | http://downloads-wilo-select.wilo.com/assets/WIB_WILO29972087.jpg | https://wilo.com/quick/PL/pl/articleNumber/2217036 |  |  | 0
2213847 | 4062679165707 | Wilo-Atmos GIGA-B 40/150-0,75/4 pompa obiegowa blokowa | Pompa obiegowa blokowa Wilo-Atmos GIGA-B 40/150-0,75/4 dławnicowa o konstrukcji blokowej z przyłączem kołnierzowym, do zastosowań grzewczych, klimatyzacyjnych i chłodniczych w dużych budynkach. | 2575 | 3278 | PG03 | 28 | K | NIE | 28.13.14.0 | 84137051 | 84137051 | 213 | Wilo-Atmos GIGA-B 40/150-0,75/4 | Pompa obiegowa blokowa | Wilo-Atmos GIGA-B | Pompa obiegowa dławnicowa o konstrukcji blokowej z przyłączem kołnierzowym. | 320 | Ogrzewanie, klimatyzacja, chłodnictwo | Wilo | Wilo | 1 | SZT |  |  |  | Zielony | Karton |  | 1 |  | 249 | 515 | 292 | 800 | 1200 | 525 | 52 | 53 | http://downloads-wilo-select.wilo.com/assets/WIB_WILO29972087.jpg | https://wilo.com/quick/PL/pl/articleNumber/2213847 |  |  | 0
2217039 | 4062679180342 | Wilo-Atmos GIGA-B 40/150-0,75/4-S1 pompa obiegowa blokowa | Pompa obiegowa blokowa Wilo-Atmos GIGA-B 40/150-0,75/4-S1 dławnicowa o konstrukcji blokowej z przyłączem kołnierzowym, do zastosowań grzewczych, klimatyzacyjnych i chłodniczych w dużych budynkach. | 2683 | 3405 | PG03 | 28 | K | NIE | 28.13.14.0 | 84137051 | 84137051 | 213 | Wilo-Atmos GIGA-B 40/150-0,75/4-S1 | Pompa obiegowa blokowa | Wilo-Atmos GIGA-B | Pompa obiegowa dławnicowa o konstrukcji blokowej z przyłączem kołnierzowym. | 320 | Ogrzewanie, klimatyzacja, chłodnictwo | Wilo | Wilo | 1 | SZT |  |  |  | Zielony |  |  | 1 |  | 249 | 515 | 292 | 800 | 1200 | 525 | 52 | 53 | http://downloads-wilo-select.wilo.com/assets/WIB_WILO29972087.jpg | https://wilo.com/quick/PL/pl/articleNumber/2217039 |  |  | 0
2213843 | 4062679166414 | Wilo-Atmos GIGA-B 40/150-7,5/2 pompa obiegowa blokowa | Pompa obiegowa blokowa Wilo-Atmos GIGA-B 40/150-7,5/2 dławnicowa o konstrukcji blokowej z przyłączem kołnierzowym, do zastosowań grzewczych, klimatyzacyjnych i chłodniczych w dużych budynkach. | 4456 | 4278 | PG03 | 28 | K | NIE | 28.13.14.0 | 84137051 | 84137051 | 213 | Wilo-Atmos GIGA-B 40/150-7,5/2 | Pompa obiegowa blokowa | Wilo-Atmos GIGA-B | Pompa obiegowa dławnicowa o konstrukcji blokowej z przyłączem kołnierzowym. | 320 | Ogrzewanie, klimatyzacja, chłodnictwo | Wilo | Wilo | 1 | SZT |  |  |  | Zielony | Paleta jednorazowego użytku |  | 1 |  | 300 | 695 | 338 | 800 | 1200 | 487 | 103 | 133 | http://downloads-wilo-select.wilo.com/assets/WIB_WILO29972087.jpg | https://wilo.com/quick/PL/pl/articleNumber/2213843 |  |  | 0
2217035 | 4062679180304 | Wilo-Atmos GIGA-B 40/150-7,5/2-S1 pompa obiegowa blokowa | Pompa obiegowa blokowa Wilo-Atmos GIGA-B 40/150-7,5/2-S1 dławnicowa o konstrukcji blokowej z przyłączem kołnierzowym, do zastosowań grzewczych, klimatyzacyjnych i chłodniczych w dużych budynkach. | 4564 | 4374 | PG03 | 28 | K | NIE | 28.13.14.0 | 84137051 | 84137051 | 213 | Wilo-Atmos GIGA-B 40/150-7,5/2-S1 | Pompa obiegowa blokowa | Wilo-Atmos GIGA-B | Pompa obiegowa dławnicowa o konstrukcji blokowej z przyłączem kołnierzowym. | 320 | Ogrzewanie, klimatyzacja, chłodnictwo | Wilo | Wilo | 1 | SZT |  |  |  | Zielony |  |  | 1 |  | 300 | 695 | 338 | 800 | 1200 | 487 | 103 | 133 | http://downloads-wilo-select.wilo.com/assets/WIB_WILO29972087.jpg | https://wilo.com/quick/PL/pl/articleNumber/2217035 |  |  | 0
2213846 | 4062679165691 | Wilo-Atmos GIGA-B 40/160-1,1/4 pompa obiegowa blokowa | Pompa obiegowa blokowa Wilo-Atmos GIGA-B 40/160-1,1/4 dławnicowa o konstrukcji blokowej z przyłączem kołnierzowym, do zastosowań grzewczych, klimatyzacyjnych i chłodniczych w dużych budynkach. | 2654 | 3378 | PG03 | 28 | K | NIE | 28.13.14.0 | 84137051 | 84137051 | 213 | Wilo-Atmos GIGA-B 40/160-1,1/4 | Pompa obiegowa blokowa | Wilo-Atmos GIGA-B | Pompa obiegowa dławnicowa o konstrukcji blokowej z przyłączem kołnierzowym. | 320 | Ogrzewanie, klimatyzacja, chłodnictwo | Wilo | Wilo | 1 | SZT |  |  |  | Zielony | Karton |  | 1 |  | 249 | 539 | 292 | 800 | 1200 | 525 | 60 | 63 | http://downloads-wilo-select.wilo.com/assets/WIB_WILO29972087.jpg | https://wilo.com/quick/PL/pl/articleNumber/2213846 |  |  | 0
2217038 | 4062679180335 | Wilo-Atmos GIGA-B 40/160-1,1/4-S1 pompa obiegowa blokowa | Pompa obiegowa blokowa Wilo-Atmos GIGA-B 40/160-1,1/4-S1 dławnicowa o konstrukcji blokowej z przyłączem kołnierzowym, do zastosowań grzewczych, klimatyzacyjnych i chłodniczych w dużych budynkach. | 2762 | 3506 | PG03 | 28 | K | NIE | 28.13.14.0 | 84137051 | 84137051 | 213 | Wilo-Atmos GIGA-B 40/160-1,1/4-S1 | Pompa obiegowa blokowa | Wilo-Atmos GIGA-B | Pompa obiegowa dławnicowa o konstrukcji blokowej z przyłączem kołnierzowym. | 320 | Ogrzewanie, klimatyzacja, chłodnictwo | Wilo | Wilo | 1 | SZT |  |  |  | Zielony |  |  | 1 |  | 249 | 539 | 292 | 800 | 1200 | 525 | 60 | 63 | http://downloads-wilo-select.wilo.com/assets/WIB_WILO29972087.jpg | https://wilo.com/quick/PL/pl/articleNumber/2217038 |  |  | 0
2213842 | 4062679166407 | Wilo-Atmos GIGA-B 40/160-11/2 pompa obiegowa blokowa | Pompa obiegowa blokowa Wilo-Atmos GIGA-B 40/160-11/2 dławnicowa o konstrukcji blokowej z przyłączem kołnierzowym, do zastosowań grzewczych, klimatyzacyjnych i chłodniczych w dużych budynkach. | 4778 | 6082 | PG03 | 28 | K | NIE | 28.13.14.0 | 84137051 | 84137051 | 213 | Wilo-Atmos GIGA-B 40/160-11/2 | Pompa obiegowa blokowa | Wilo-Atmos GIGA-B | Pompa obiegowa dławnicowa o konstrukcji blokowej z przyłączem kołnierzowym. | 320 | Ogrzewanie, klimatyzacja, chłodnictwo | Wilo | Wilo | 1 | SZT |  |  |  | Zielony | Paleta jednorazowego użytku |  | 1 |  | 350 | 837 | 425 | 800 | 1200 | 569 | 145 | 171 | http://downloads-wilo-select.wilo.com/assets/WIB_WILO29972087.jpg | https://wilo.com/quick/PL/pl/articleNumber/2213842 |  |  | 0
2217033 | 4062679180281 | Wilo-Atmos GIGA-B 40/160-11/2-S1 pompa obiegowa blokowa | Pompa obiegowa blokowa Wilo-Atmos GIGA-B 40/160-11/2-S1 dławnicowa o konstrukcji blokowej z przyłączem kołnierzowym, do zastosowań grzewczych, klimatyzacyjnych i chłodniczych w dużych budynkach. | 4886 | 6209 | PG03 | 28 | K | NIE | 28.13.14.0 | 84137051 | 84137051 | 213 | Wilo-Atmos GIGA-B 40/160-11/2-S1 | Pompa obiegowa blokowa | Wilo-Atmos GIGA-B | Pompa obiegowa dławnicowa o konstrukcji blokowej z przyłączem kołnierzowym. | 320 | Ogrzewanie, klimatyzacja, chłodnictwo | Wilo | Wilo | 1 | SZT |  |  |  | Zielony |  |  | 1 |  | 350 | 837 | 425 | 800 | 1200 | 569 | 145 | 171 | http://downloads-wilo-select.wilo.com/assets/WIB_WILO29972087.jpg | https://wilo.com/quick/PL/pl/articleNumber/2217033 |  |  | 0
2213990 | 4062679219714 | Wilo-Atmos GIGA-B 40/160-15/2/6 pompa obiegowa blokowa | Pompa obiegowa blokowa Wilo-Atmos GIGA-B 40/160-15/2/6 dławnicowa o konstrukcji blokowej z przyłączem kołnierzowym, do zastosowań grzewczych, klimatyzacyjnych i chłodniczych w dużych budynkach. | 8400 |  | PG03 | 28 | K | NIE | 28.13.14.0 | 84137051 | 84137051 | 3213 | Wilo-Atmos GIGA-B 40/160-15/2/6 | Pompa obiegowa blokowa | Wilo-Atmos GIGA-B - 60Hz | Pompa obiegowa dławnicowa o konstrukcji blokowej z przyłączem kołnierzowym. | 320 | Ogrzewanie, klimatyzacja, chłodnictwo | Wilo | Wilo | 1 | SZT | [6 empty] | 1 |  | 350 | 837 | 425 | 800 | 1200 | 569 | 164 | 192 | http://downloads-wilo-select.wilo.com/assets/WIB_WILO24661844.jpg | https://wilo.com/quick/PL/pl/articleNumber/2213990
2213986 | 4062679219684 | Wilo-Atmos GIGA-B 40/160-2,2/4/6 pompa obiegowa blokowa | Pompa obiegowa blokowa Wilo-Atmos GIGA-B 40/160-2,2/4/6 dławnicowa o konstrukcji blokowej z przyłączem kołnierzowym, do zastosowań grzewczych, klimatyzacyjnych i chłodniczych w dużych budynkach. | 2800 |  | PG03 | 28 | K | NIE | 28.13.14.0 | 84137051 | 84137051 | 3213 | Wilo-Atmos GIGA-B 40/160-2,2/4/6 | Pompa obiegowa blokowa | Wilo-Atmos GIGA-B - 60Hz | Pompa obiegowa dławnicowa o konstrukcji blokowej z przyłączem kołnierzowym. | 320 | Ogrzewanie, klimatyzacja, chłodnictwo | Wilo | Wilo | 1 | SZT | [6 empty] | 1 |  | 250 | 594 | 292 | 600 | 790 | 412 | 75 | 87 | http://downloads-wilo-select.wilo.com/assets/WIB_WILO24661844.jpg | https://wilo.com/quick/PL/pl/articleNumber/2213986
2214139 | 4062679171920 | Wilo-Atmos GIGA-B 40/160-7,5/2 pompa obiegowa blokowa | Pompa obiegowa blokowa Wilo-Atmos GIGA-B 40/160-7,5/2 dławnicowa o konstrukcji blokowej z przyłączem kołnierzowym, do zastosowań grzewczych, klimatyzacyjnych i chłodniczych w dużych budynkach. | 4456 | 4278 | PG03 | 28 | K | NIE | 28.13.14.0 | 84137051 | 84137051 | 213 | Wilo-Atmos GIGA-B 40/160-7,5/2 | Pompa obiegowa blokowa | Wilo-Atmos GIGA-B | Pompa obiegowa dławnicowa o konstrukcji blokowej z przyłączem kołnierzowym. | 320 | Ogrzewanie, klimatyzacja, chłodnictwo | Wilo | Wilo | 1 | SZT |  |  |  | Zielony | Paleta jednorazowego użytku |  | 1 |  | 300 | 695 | 338 | 800 | 1200 | 487 | 103 | 133 | http://downloads-wilo-select.wilo.com/assets/WIB_WILO29972087.jpg | https://wilo.com/quick/PL/pl/articleNumber/2214139 |  |  | 0
2217034 | 4062679180298 | Wilo-Atmos GIGA-B 40/160-7,5/2-S1 pompa obiegowa blokowa | Pompa obiegowa blokowa Wilo-Atmos GIGA-B 40/160-7,5/2-S1 dławnicowa o konstrukcji blokowej z przyłączem kołnierzowym, do zastosowań grzewczych, klimatyzacyjnych i chłodniczych w dużych budynkach. | 4564 | 4374 | PG03 | 28 | K | NIE | 28.13.14.0 | 84137051 | 84137051 | 213 | Wilo-Atmos GIGA-B 40/160-7,5/2-S1 | Pompa obiegowa blokowa | Wilo-Atmos GIGA-B | Pompa obiegowa dławnicowa o konstrukcji blokowej z przyłączem kołnierzowym. | 320 | Ogrzewanie, klimatyzacja, chłodnictwo | Wilo | Wilo | 1 | SZT |  |  |  | Zielony |  |  | 1 |  | 300 | 695 | 338 | 800 | 1200 | 487 | 103 | 133 | http://downloads-wilo-select.wilo.com/assets/WIB_WILO29972087.jpg | https://wilo.com/quick/PL/pl/articleNumber/2217034 |  |  | 0
2213854 | 4062679165745 | Wilo-Atmos GIGA-B 40/180-1,1/4 pompa obiegowa blokowa | Pompa obiegowa blokowa Wilo-Atmos GIGA-B 40/180-1,1/4 dławnicowa o konstrukcji blokowej z przyłączem kołnierzowym, do zastosowań grzewczych, klimatyzacyjnych i chłodniczych w dużych budynkach. | 2672 | 3402 | PG03 | 28 | K | NIE | 28.13.14.0 | 84137051 | 84137051 | 213 | Wilo-Atmos GIGA-B 40/180-1,1/4 | Pompa obiegowa blokowa | Wilo-Atmos GIGA-B | Pompa obiegowa dławnicowa o konstrukcji blokowej z przyłączem kołnierzowym. | 320 | Ogrzewanie, klimatyzacja, chłodnictwo | Wilo | Wilo | 1 | SZT |  |  |  | Zielony | Karton |  | 1 |  | 299 | 549 | 340 | 800 | 1200 | 460 | 69 | 72 | http://downloads-wilo-select.wilo.com/assets/WIB_WILO29972087.jpg | https://wilo.com/quick/PL/pl/articleNumber/2213854 |  |  | 0
2217047 | 4062679180427 | Wilo-Atmos GIGA-B 40/180-1,1/4-S1 pompa obiegowa blokowa | Pompa obiegowa blokowa Wilo-Atmos GIGA-B 40/180-1,1/4-S1 dławnicowa o konstrukcji blokowej z przyłączem kołnierzowym, do zastosowań grzewczych, klimatyzacyjnych i chłodniczych w dużych budynkach. | 2780 | 3529 | PG03 | 28 | K | NIE | 28.13.14.0 | 84137051 | 84137051 | 213 | Wilo-Atmos GIGA-B 40/180-1,1/4-S1 | Pompa obiegowa blokowa | Wilo-Atmos GIGA-B | Pompa obiegowa dławnicowa o konstrukcji blokowej z przyłączem kołnierzowym. | 320 | Ogrzewanie, klimatyzacja, chłodnictwo | Wilo | Wilo | 1 | SZT |  |  |  | Zielony |  |  | 1 |  | 299 | 549 | 340 | 800 | 1200 | 460 | 69 | 72 | http://downloads-wilo-select.wilo.com/assets/WIB_WILO29972087.jpg | https://wilo.com/quick/PL/pl/articleNumber/2217047 |  |  | 0
2213853 | 4062679165738 | Wilo-Atmos GIGA-B 40/190-1,5/4 pompa obiegowa blokowa | Pompa obiegowa blokowa Wilo-Atmos GIGA-B 40/190-1,5/4 dławnicowa o konstrukcji blokowej z przyłączem kołnierzowym, do zastosowań grzewczych, klimatyzacyjnych i chłodniczych w dużych budynkach. | 2700 | 3437 | PG03 | 28 | K | NIE | 28.13.14.0 | 84137051 | 84137051 | 213 | Wilo-Atmos GIGA-B 40/190-1,5/4 | Pompa obiegowa blokowa | Wilo-Atmos GIGA-B | Pompa obiegowa dławnicowa o konstrukcji blokowej z przyłączem kołnierzowym. | 320 | Ogrzewanie, klimatyzacja, chłodnictwo | Wilo | Wilo | 1 | SZT |  |  |  | Zielony | Karton |  | 1 |  | 299 | 565 | 340 | 800 | 1200 | 460 | 71 | 74 | http://downloads-wilo-select.wilo.com/assets/WIB_WILO29972087.jpg | https://wilo.com/quick/PL/pl/articleNumber/2213853 |  |  | 0
2217046 | 4062679180410 | Wilo-Atmos GIGA-B 40/190-1,5/4-S1 pompa obiegowa blokowa | Pompa obiegowa blokowa Wilo-Atmos GIGA-B 40/190-1,5/4-S1 dławnicowa o konstrukcji blokowej z przyłączem kołnierzowym, do zastosowań grzewczych, klimatyzacyjnych i chłodniczych w dużych budynkach. | 2808 | 3565 | PG03 | 28 | K | NIE | 28.13.14.0 | 84137051 | 84137051 | 213 | Wilo-Atmos GIGA-B 40/190-1,5/4-S1 | Pompa obiegowa blokowa | Wilo-Atmos GIGA-B | Pompa obiegowa dławnicowa o konstrukcji blokowej z przyłączem kołnierzowym. | 320 | Ogrzewanie, klimatyzacja, chłodnictwo | Wilo | Wilo | 1 | SZT |  |  |  | Zielony |  |  | 1 |  | 299 | 565 | 340 | 800 | 1200 | 460 | 71 | 74 | http://downloads-wilo-select.wilo.com/assets/WIB_WILO29972087.jpg | https://wilo.com/quick/PL/pl/articleNumber/2217046 |  |  | 0
2213851 | 4062679166452 | Wilo-Atmos GIGA-B 40/190-11/2 pompa obiegowa blokowa | Pompa obiegowa blokowa Wilo-Atmos GIGA-B 40/190-11/2 dławnicowa o konstrukcji blokowej z przyłączem kołnierzowym, do zastosowań grzewczych, klimatyzacyjnych i chłodniczych w dużych budynkach. | 5510 | 5291 | PG03 | 28 | K | NIE | 28.13.14.0 | 84137051 | 84137051 | 213 | Wilo-Atmos GIGA-B 40/190-11/2 | Pompa obiegowa blokowa | Wilo-Atmos GIGA-B | Pompa obiegowa dławnicowa o konstrukcji blokowej z przyłączem kołnierzowym. | 320 | Ogrzewanie, klimatyzacja, chłodnictwo | Wilo | Wilo | 1 | SZT |  |  |  | Zielony | Paleta jednorazowego użytku |  | 1 |  | 350 | 857 | 425 | 800 | 1200 | 569 | 154 | 180 | http://downloads-wilo-select.wilo.com/assets/WIB_WILO29972087.jpg | https://wilo.com/quick/PL/pl/articleNumber/2213851 |  |  | 0
2217043 | 4062679180380 | Wilo-Atmos GIGA-B 40/190-11/2-S1 pompa obiegowa blokowa | Pompa obiegowa blokowa Wilo-Atmos GIGA-B 40/190-11/2-S1 dławnicowa o konstrukcji blokowej z przyłączem kołnierzowym, do zastosowań grzewczych, klimatyzacyjnych i chłodniczych w dużych budynkach. | 5618 | 5387 | PG03 | 28 | K | NIE | 28.13.14.0 | 84137051 | 84137051 | 213 | Wilo-Atmos GIGA-B 40/190-11/2-S1 | Pompa obiegowa blokowa | Wilo-Atmos GIGA-B | Pompa obiegowa dławnicowa o konstrukcji blokowej z przyłączem kołnierzowym. | 320 | Ogrzewanie, klimatyzacja, chłodnictwo | Wilo | Wilo | 1 | SZT |  |  |  | Zielony |  |  | 1 |  | 350 | 857 | 425 | 800 | 1200 | 569 | 154 | 180 | http://downloads-wilo-select.wilo.com/assets/WIB_WILO29972087.jpg | https://wilo.com/quick/PL/pl/articleNumber/2217043 |  |  | 0
2214141 | 4062679171623 | Wilo-Atmos GIGA-B 40/200-1,5/4 pompa obiegowa blokowa | Pompa obiegowa blokowa Wilo-Atmos GIGA-B 40/200-1,5/4 dławnicowa o konstrukcji blokowej z przyłączem kołnierzowym, do zastosowań grzewczych, klimatyzacyjnych i chłodniczych w dużych budynkach. | 2700 | 3437 | PG03 | 28 | K | NIE | 28.13.14.0 | 84137059 | 84137051 | 213 | Wilo-Atmos GIGA-B 40/200-1,5/4 | Pompa obiegowa blokowa | Wilo-Atmos GIGA-B | Pompa obiegowa dławnicowa o konstrukcji blokowej z przyłączem kołnierzowym. | 320 | Ogrzewanie, klimatyzacja, chłodnictwo | Wilo | Wilo | 1 | SZT |  |  |  | Zielony | Karton |  | 1 |  | 299 | 565 | 340 | 800 | 1200 | 460 | 71 | 74 | http://downloads-wilo-select.wilo.com/assets/WIB_WILO29972087.jpg | https://wilo.com/quick/PL/pl/articleNumber/2214141 |  |  | 0
2217045 | 4062679180403 | Wilo-Atmos GIGA-B 40/200-1,5/4-S1 pompa obiegowa blokowa | Pompa obiegowa blokowa Wilo-Atmos GIGA-B 40/200-1,5/4-S1 dławnicowa o konstrukcji blokowej z przyłączem kołnierzowym, do zastosowań grzewczych, klimatyzacyjnych i chłodniczych w dużych budynkach. | 2808 | 3565 | PG03 | 28 | K | NIE | 28.13.14.0 | 84137051 | 84137051 | 213 | Wilo-Atmos GIGA-B 40/200-1,5/4-S1 | Pompa obiegowa blokowa | Wilo-Atmos GIGA-B | Pompa obiegowa dławnicowa o konstrukcji blokowej z przyłączem kołnierzowym. | 320 | Ogrzewanie, klimatyzacja, chłodnictwo | Wilo | Wilo | 1 | SZT |  |  |  | Zielony |  |  | 1 |  | 299 | 565 | 340 | 800 | 1200 | 460 | 71 | 74 | http://downloads-wilo-select.wilo.com/assets/WIB_WILO29972087.jpg | https://wilo.com/quick/PL/pl/articleNumber/2217045 |  |  | 0
2214142 | 4062679171937 | Wilo-Atmos GIGA-B 40/200-11/2 pompa obiegowa blokowa | Pompa obiegowa blokowa Wilo-Atmos GIGA-B 40/200-11/2 dławnicowa o konstrukcji blokowej z przyłączem kołnierzowym, do zastosowań grzewczych, klimatyzacyjnych i chłodniczych w dużych budynkach. | 5510 | 5291 | PG03 | 28 | K | NIE | 28.13.14.0 | 84137051 | 84137051 | 213 | Wilo-Atmos GIGA-B 40/200-11/2 | Pompa obiegowa blokowa | Wilo-Atmos GIGA-B | Pompa obiegowa dławnicowa o konstrukcji blokowej z przyłączem kołnierzowym. | 320 | Ogrzewanie, klimatyzacja, chłodnictwo | Wilo | Wilo | 1 | SZT |  |  |  | Zielony | Paleta jednorazowego użytku |  | 1 |  | 350 | 857 | 425 | 800 | 1200 | 569 | 154 | 180 | http://downloads-wilo-select.wilo.com/assets/WIB_WILO29972087.jpg | https://wilo.com/quick/PL/pl/articleNumber/2214142 |  |  | 0
2217042 | 4062679180373 | Wilo-Atmos GIGA-B 40/200-11/2-S1 pompa obiegowa blokowa | Pompa obiegowa blokowa Wilo-Atmos GIGA-B 40/200-11/2-S1 dławnicowa o konstrukcji blokowej z przyłączem kołnierzowym, do zastosowań grzewczych, klimatyzacyjnych i chłodniczych w dużych budynkach. | 5618 | 5387 | PG03 | 28 | K | NIE | 28.13.14.0 | 84137051 | 84137051 | 213 | Wilo-Atmos GIGA-B 40/200-11/2-S1 | Pompa obiegowa blokowa | Wilo-Atmos GIGA-B | Pompa obiegowa dławnicowa o konstrukcji blokowej z przyłączem kołnierzowym. | 320 | Ogrzewanie, klimatyzacja, chłodnictwo | Wilo | Wilo | 1 | SZT |  |  |  | Zielony |  |  | 1 |  | 350 | 857 | 425 | 800 | 1200 | 569 | 154 | 180 | http://downloads-wilo-select.wilo.com/assets/WIB_WILO29972087.jpg | https://wilo.com/quick/PL/pl/articleNumber/2217042 |  |  | 0
2213850 | 4062679166445 | Wilo-Atmos GIGA-B 40/200-15/2 pompa obiegowa blokowa | Pompa obiegowa blokowa Wilo-Atmos GIGA-B 40/200-15/2 dławnicowa o konstrukcji blokowej z przyłączem kołnierzowym, do zastosowań grzewczych, klimatyzacyjnych i chłodniczych w dużych budynkach. | 6179 | 5933 | PG03 | 28 | K | NIE | 28.13.14.0 | 84137051 | 84137051 | 213 | Wilo-Atmos GIGA-B 40/200-15/2 | Pompa obiegowa blokowa | Wilo-Atmos GIGA-B | Pompa obiegowa dławnicowa o konstrukcji blokowej z przyłączem kołnierzowym. | 320 | Ogrzewanie, klimatyzacja, chłodnictwo | Wilo | Wilo | 1 | SZT |  |  |  | Zielony | Paleta jednorazowego użytku |  | 1 |  | 350 | 857 | 425 | 800 | 1200 | 569 | 173 | 199 | http://downloads-wilo-select.wilo.com/assets/WIB_WILO29972087.jpg | https://wilo.com/quick/PL/pl/articleNumber/2213850 |  |  | 0
2217041 | 4062679180366 | Wilo-Atmos GIGA-B 40/200-15/2-S1 pompa obiegowa blokowa | Pompa obiegowa blokowa Wilo-Atmos GIGA-B 40/200-15/2-S1 dławnicowa o konstrukcji blokowej z przyłączem kołnierzowym, do zastosowań grzewczych, klimatyzacyjnych i chłodniczych w dużych budynkach. | 6287 | 6029 | PG03 | 28 | K | NIE | 28.13.14.0 | 84137051 | 84137051 | 213 | Wilo-Atmos GIGA-B 40/200-15/2-S1 | Pompa obiegowa blokowa | Wilo-Atmos GIGA-B | Pompa obiegowa dławnicowa o konstrukcji blokowej z przyłączem kołnierzowym. | 320 | Ogrzewanie, klimatyzacja, chłodnictwo | Wilo | Wilo | 1 | SZT |  |  |  | Zielony |  |  | 1 |  | 350 | 857 | 425 | 800 | 1200 | 569 | 173 | 199 | http://downloads-wilo-select.wilo.com/assets/WIB_WILO29972087.jpg | https://wilo.com/quick/PL/pl/articleNumber/2217041 |  |  | 0
2213852 | 4062679165721 | Wilo-Atmos GIGA-B 40/200-2,2/4 pompa obiegowa blokowa | Pompa obiegowa blokowa Wilo-Atmos GIGA-B 40/200-2,2/4 dławnicowa o konstrukcji blokowej z przyłączem kołnierzowym, do zastosowań grzewczych, klimatyzacyjnych i chłodniczych w dużych budynkach. | 3121 | 2997 | PG03 | 28 | K | NIE | 28.13.14.0 | 84137051 | 84137051 | 213 | Wilo-Atmos GIGA-B 40/200-2,2/4 | Pompa obiegowa blokowa | Wilo-Atmos GIGA-B | Pompa obiegowa dławnicowa o konstrukcji blokowej z przyłączem kołnierzowym. | 320 | Ogrzewanie, klimatyzacja, chłodnictwo | Wilo | Wilo | 1 | SZT |  |  |  | Zielony | Karton |  | 1 |  | 299 | 614 | 340 | 800 | 1200 | 460 | 79 | 82 | http://downloads-wilo-select.wilo.com/assets/WIB_WILO29972087.jpg | https://wilo.com/quick/PL/pl/articleNumber/2213852 |  |  | 0
2217044 | 4062679180397 | Wilo-Atmos GIGA-B 40/200-2,2/4-S1 pompa obiegowa blokowa | Pompa obiegowa blokowa Wilo-Atmos GIGA-B 40/200-2,2/4-S1 dławnicowa o konstrukcji blokowej z przyłączem kołnierzowym, do zastosowań grzewczych, klimatyzacyjnych i chłodniczych w dużych budynkach. | 3229 | 4100 | PG03 | 28 | K | NIE | 28.13.14.0 | 84137051 | 84137051 | 213 | Wilo-Atmos GIGA-B 40/200-2,2/4-S1 | Pompa obiegowa blokowa | Wilo-Atmos GIGA-B | Pompa obiegowa dławnicowa o konstrukcji blokowej z przyłączem kołnierzowym. | 320 | Ogrzewanie, klimatyzacja, chłodnictwo | Wilo | Wilo | 1 | SZT |  |  |  | Zielony |  |  | 1 |  | 299 | 614 | 340 | 800 | 1200 | 460 | 79 | 82 | http://downloads-wilo-select.wilo.com/assets/WIB_WILO29972087.jpg | https://wilo.com/quick/PL/pl/articleNumber/2217044 |  |  | 0
2213996 | 4062679219776 | Wilo-Atmos GIGA-B 40/200-22/2/6 pompa obiegowa blokowa | Pompa obiegowa blokowa Wilo-Atmos GIGA-B 40/200-22/2/6 dławnicowa o konstrukcji blokowej z przyłączem kołnierzowym, do zastosowań grzewczych, klimatyzacyjnych i chłodniczych w dużych budynkach. | 11500 |  | PG03 | 28 | K | NIE | 28.13.14.0 | 84137051 | 84137051 | 213 | Wilo-Atmos GIGA-B 40/200-22/2/6 | Pompa obiegowa blokowa | Wilo-Atmos GIGA-B - 60Hz | Pompa obiegowa dławnicowa o konstrukcji blokowej z przyłączem kołnierzowym. | 320 | Ogrzewanie, klimatyzacja, chłodnictwo | Wilo | Wilo | 1 | SZT | [6 empty] | 1 |  | 350 | 926 | 452 | 800 | 1200 | 574 | 278 | 303 | http://downloads-wilo-select.wilo.com/assets/WIB_WILO24661844.jpg | https://wilo.com/quick/PL/pl/articleNumber/2213996
2213993 | 4062679219745 | Wilo-Atmos GIGA-B 40/200-3/4/6 pompa obiegowa blokowa | Pompa obiegowa blokowa Wilo-Atmos GIGA-B 40/200-3/4/6 dławnicowa o konstrukcji blokowej z przyłączem kołnierzowym, do zastosowań grzewczych, klimatyzacyjnych i chłodniczych w dużych budynkach. | 4400 |  | PG03 | 28 | K | NIE | 28.13.14.0 | 84137051 | 84137051 | 213 | Wilo-Atmos GIGA-B 40/200-3/4/6 | Pompa obiegowa blokowa | Wilo-Atmos GIGA-B - 60Hz | Pompa obiegowa dławnicowa o konstrukcji blokowej z przyłączem kołnierzowym. | 320 | Ogrzewanie, klimatyzacja, chłodnictwo | Wilo | Wilo | 1 | SZT | [6 empty] | 1 |  | 299 | 630 | 340 | 600 | 790 | 460 | 87 | 98 | http://downloads-wilo-select.wilo.com/assets/WIB_WILO24661844.jpg | https://wilo.com/quick/PL/pl/articleNumber/2213993
2213858 | 4062679166490 | Wilo-Atmos GIGA-B 40/220-15/2 pompa obiegowa blokowa | Pompa obiegowa blokowa Wilo-Atmos GIGA-B 40/220-15/2 dławnicowa o konstrukcji blokowej z przyłączem kołnierzowym, do zastosowań grzewczych, klimatyzacyjnych i chłodniczych w dużych budynkach. | 6354 | 6101 | PG03 | 28 | K | NIE | 28.13.14.0 | 84137051 | 84137051 | 213 | Wilo-Atmos GIGA-B 40/220-15/2 | Pompa obiegowa blokowa | Wilo-Atmos GIGA-B | Pompa obiegowa dławnicowa o konstrukcji blokowej z przyłączem kołnierzowym. | 320 | Ogrzewanie, klimatyzacja, chłodnictwo | Wilo | Wilo | 1 | SZT |  |  |  | Zielony | Paleta jednorazowego użytku |  | 1 |  | 350 | 857 | 430 | 800 | 1200 | 574 | 187 | 211 | http://downloads-wilo-select.wilo.com/assets/WIB_WILO29972087.jpg | https://wilo.com/quick/PL/pl/articleNumber/2213858 |  |  | 0
2217053 | 4062679180489 | Wilo-Atmos GIGA-B 40/220-15/2-S1 pompa obiegowa blokowa | Pompa obiegowa blokowa Wilo-Atmos GIGA-B 40/220-15/2-S1 dławnicowa o konstrukcji blokowej z przyłączem kołnierzowym, do zastosowań grzewczych, klimatyzacyjnych i chłodniczych w dużych budynkach. | 6462 | 6197 | PG03 | 28 | K | NIE | 28.13.14.0 | 84137051 | 84137051 | 213 | Wilo-Atmos GIGA-B 40/220-15/2-S1 | Pompa obiegowa blokowa | Wilo-Atmos GIGA-B | Pompa obiegowa dławnicowa o konstrukcji blokowej z przyłączem kołnierzowym. | 320 | Ogrzewanie, klimatyzacja, chłodnictwo | Wilo | Wilo | 1 | SZT |  |  |  | Zielony |  |  | 1 |  | 350 | 857 | 430 | 800 | 1200 | 574 | 187 | 211 | http://downloads-wilo-select.wilo.com/assets/WIB_WILO29972087.jpg | https://wilo.com/quick/PL/pl/articleNumber/2217053 |  |  | 0
2213861 | 4062679165776 | Wilo-Atmos GIGA-B 40/230-1,5/4 pompa obiegowa blokowa | Pompa obiegowa blokowa Wilo-Atmos GIGA-B 40/230-1,5/4 dławnicowa o konstrukcji blokowej z przyłączem kołnierzowym, do zastosowań grzewczych, klimatyzacyjnych i chłodniczych w dużych budynkach. | 2961 | 3770 | PG03 | 28 | K | NIE | 28.13.14.0 | 84137051 | 84137051 | 213 | Wilo-Atmos GIGA-B 40/230-1,5/4 | Pompa obiegowa blokowa | Wilo-Atmos GIGA-B | Pompa obiegowa dławnicowa o konstrukcji blokowej z przyłączem kołnierzowym. | 320 | Ogrzewanie, klimatyzacja, chłodnictwo | Wilo | Wilo | 1 | SZT |  |  |  | Zielony | Paleta jednorazowego użytku |  | 1 |  | 350 | 575 | 405 | 800 | 1200 | 525 | 85 | 117 | http://downloads-wilo-select.wilo.com/assets/WIB_WILO29972087.jpg | https://wilo.com/quick/PL/pl/articleNumber/2213861 |  |  | 0
2217056 | 4062679180519 | Wilo-Atmos GIGA-B 40/230-1,5/4-S1 pompa obiegowa blokowa | Pompa obiegowa blokowa Wilo-Atmos GIGA-B 40/230-1,5/4-S1 dławnicowa o konstrukcji blokowej z przyłączem kołnierzowym, do zastosowań grzewczych, klimatyzacyjnych i chłodniczych w dużych budynkach. | 3069 | 3897 | PG03 | 28 | K | NIE | 28.13.14.0 | 84137051 | 84137051 | 213 | Wilo-Atmos GIGA-B 40/230-1,5/4-S1 | Pompa obiegowa blokowa | Wilo-Atmos GIGA-B | Pompa obiegowa dławnicowa o konstrukcji blokowej z przyłączem kołnierzowym. | 320 | Ogrzewanie, klimatyzacja, chłodnictwo | Wilo | Wilo | 1 | SZT |  |  |  | Zielony |  |  | 1 |  | 350 | 575 | 405 | 800 | 1200 | 525 | 85 | 117 | http://downloads-wilo-select.wilo.com/assets/WIB_WILO29972087.jpg | https://wilo.com/quick/PL/pl/articleNumber/2217056 |  |  | 0
2213857 | 4062679166483 | Wilo-Atmos GIGA-B 40/230-18,5/2 pompa obiegowa blokowa | Pompa obiegowa blokowa Wilo-Atmos GIGA-B 40/230-18,5/2 dławnicowa o konstrukcji blokowej z przyłączem kołnierzowym, do zastosowań grzewczych, klimatyzacyjnych i chłodniczych w dużych budynkach. | 6767 | 6497 | PG03 | 28 | K | NIE | 28.13.14.0 | 84137051 | 84137051 | 213 | Wilo-Atmos GIGA-B 40/230-18,5/2 | Pompa obiegowa blokowa | Wilo-Atmos GIGA-B | Pompa obiegowa dławnicowa o konstrukcji blokowej z przyłączem kołnierzowym. | 320 | Ogrzewanie, klimatyzacja, chłodnictwo | Wilo | Wilo | 1 | SZT |  |  |  | Zielony | Paleta jednorazowego użytku |  | 1 |  | 350 | 857 | 430 | 800 | 1200 | 574 | 204 | 228 | http://downloads-wilo-select.wilo.com/assets/WIB_WILO29972087.jpg | https://wilo.com/quick/PL/pl/articleNumber/2213857 |  |  | 0
2217052 | 4062679180472 | Wilo-Atmos GIGA-B 40/230-18,5/2-S1 pompa obiegowa blokowa | Pompa obiegowa blokowa Wilo-Atmos GIGA-B 40/230-18,5/2-S1 dławnicowa o konstrukcji blokowej z przyłączem kołnierzowym, do zastosowań grzewczych, klimatyzacyjnych i chłodniczych w dużych budynkach. | 6875 | 6593 | PG03 | 28 | K | NIE | 28.13.14.0 | 84137051 | 84137051 | 213 | Wilo-Atmos GIGA-B 40/230-18,5/2-S1 | Pompa obiegowa blokowa | Wilo-Atmos GIGA-B | Pompa obiegowa dławnicowa o konstrukcji blokowej z przyłączem kołnierzowym. | 320 | Ogrzewanie, klimatyzacja, chłodnictwo | Wilo | Wilo | 1 | SZT |  |  |  | Zielony |  |  | 1 |  | 350 | 857 | 430 | 800 | 1200 | 574 | 204 | 228 | http://downloads-wilo-select.wilo.com/assets/WIB_WILO29972087.jpg | https://wilo.com/quick/PL/pl/articleNumber/2217052 |  |  | 0
2214144 | 4062679171951 | Wilo-Atmos GIGA-B 40/240-18,5/2 pompa obiegowa blokowa | Pompa obiegowa blokowa Wilo-Atmos GIGA-B 40/240-18,5/2 dławnicowa o konstrukcji blokowej z przyłączem kołnierzowym, do zastosowań grzewczych, klimatyzacyjnych i chłodniczych w dużych budynkach. | 6767 | 6497 | PG03 | 28 | K | NIE | 28.13.14.0 | 84137051 | 84137051 | 213 | Wilo-Atmos GIGA-B 40/240-18,5/2 | Pompa obiegowa blokowa | Wilo-Atmos GIGA-B | Pompa obiegowa dławnicowa o konstrukcji blokowej z przyłączem kołnierzowym. | 320 | Ogrzewanie, klimatyzacja, chłodnictwo | Wilo | Wilo | 1 | SZT |  |  |  | Zielony | Paleta jednorazowego użytku |  | 1 |  | 350 | 857 | 430 | 800 | 1200 | 574 | 204 | 228 | http://downloads-wilo-select.wilo.com/assets/WIB_WILO29972087.jpg | https://wilo.com/quick/PL/pl/articleNumber/2214144 |  |  | 0
2217051 | 4062679180465 | Wilo-Atmos GIGA-B 40/240-18,5/2-S1 pompa obiegowa blokowa | Pompa obiegowa blokowa Wilo-Atmos GIGA-B 40/240-18,5/2-S1 dławnicowa o konstrukcji blokowej z przyłączem kołnierzowym, do zastosowań grzewczych, klimatyzacyjnych i chłodniczych w dużych budynkach. | 6875 | 6593 | PG03 | 28 | K | NIE | 28.13.14.0 | 84137051 | 84137051 | 213 | Wilo-Atmos GIGA-B 40/240-18,5/2-S1 | Pompa obiegowa blokowa | Wilo-Atmos GIGA-B | Pompa obiegowa dławnicowa o konstrukcji blokowej z przyłączem kołnierzowym. | 320 | Ogrzewanie, klimatyzacja, chłodnictwo | Wilo | Wilo | 1 | SZT |  |  |  | Zielony |  |  | 1 |  | 350 | 857 | 430 | 800 | 1200 | 574 | 204 | 228 | http://downloads-wilo-select.wilo.com/assets/WIB_WILO29972087.jpg | https://wilo.com/quick/PL/pl/articleNumber/2217051 |  |  | 0
2213860 | 4062679165769 | Wilo-Atmos GIGA-B 40/240-2,2/4 pompa obiegowa blokowa | Pompa obiegowa blokowa Wilo-Atmos GIGA-B 40/240-2,2/4 dławnicowa o konstrukcji blokowej z przyłączem kołnierzowym, do zastosowań grzewczych, klimatyzacyjnych i chłodniczych w dużych budynkach. | 3153 | 3027 | PG03 | 28 | K | NIE | 28.13.14.0 | 84137051 | 84137051 | 213 | Wilo-Atmos GIGA-B 40/240-2,2/4 | Pompa obiegowa blokowa | Wilo-Atmos GIGA-B | Pompa obiegowa dławnicowa o konstrukcji blokowej z przyłączem kołnierzowym. | 320 | Ogrzewanie, klimatyzacja, chłodnictwo | Wilo | Wilo | 1 | SZT |  |  |  | Zielony | Paleta jednorazowego użytku |  | 1 |  | 350 | 614 | 405 | 800 | 1200 | 525 | 96 | 128 | http://downloads-wilo-select.wilo.com/assets/WIB_WILO29972087.jpg | https://wilo.com/quick/PL/pl/articleNumber/2213860 |  |  | 0
2217055 | 4062679180502 | Wilo-Atmos GIGA-B 40/240-2,2/4-S1 pompa obiegowa blokowa | Pompa obiegowa blokowa Wilo-Atmos GIGA-B 40/240-2,2/4-S1 dławnicowa o konstrukcji blokowej z przyłączem kołnierzowym, do zastosowań grzewczych, klimatyzacyjnych i chłodniczych w dużych budynkach. | 3261 | 3123 | PG03 | 28 | K | NIE | 28.13.14.0 | 84137051 | 84137051 | 213 | Wilo-Atmos GIGA-B 40/240-2,2/4-S1 | Pompa obiegowa blokowa | Wilo-Atmos GIGA-B | Pompa obiegowa dławnicowa o konstrukcji blokowej z przyłączem kołnierzowym. | 320 | Ogrzewanie, klimatyzacja, chłodnictwo | Wilo | Wilo | 1 | SZT |  |  |  | Zielony |  |  | 1 |  | 350 | 614 | 405 | 800 | 1200 | 525 | 96 | 128 | http://downloads-wilo-select.wilo.com/assets/WIB_WILO29972087.jpg | https://wilo.com/quick/PL/pl/articleNumber/2217055 |  |  | 0
2213856 | 4062679166476 | Wilo-Atmos GIGA-B 40/240-22/2 pompa obiegowa blokowa | Pompa obiegowa blokowa Wilo-Atmos GIGA-B 40/240-22/2 dławnicowa o konstrukcji blokowej z przyłączem kołnierzowym, do zastosowań grzewczych, klimatyzacyjnych i chłodniczych w dużych budynkach. | 8311 | 6567 | PG03 | 28 | K | NIE | 28.13.14.0 | 84137051 | 84137051 | 213 | Wilo-Atmos GIGA-B 40/240-22/2 | Pompa obiegowa blokowa | Wilo-Atmos GIGA-B | Pompa obiegowa dławnicowa o konstrukcji blokowej z przyłączem kołnierzowym. | 320 | Ogrzewanie, klimatyzacja, chłodnictwo | Wilo | Wilo | 1 | SZT |  |  |  | Zielony | Paleta jednorazowego użytku |  | 1 |  | 350 | 926 | 452 | 800 | 1200 | 579 | 292 | 314 | http://downloads-wilo-select.wilo.com/assets/WIB_WILO29972087.jpg | https://wilo.com/quick/PL/pl/articleNumber/2213856 |  |  | 0
2217050 | 4062679180458 | Wilo-Atmos GIGA-B 40/240-22/2-S1 pompa obiegowa blokowa | Pompa obiegowa blokowa Wilo-Atmos GIGA-B 40/240-22/2-S1 dławnicowa o konstrukcji blokowej z przyłączem kołnierzowym, do zastosowań grzewczych, klimatyzacyjnych i chłodniczych w dużych budynkach. | 8419 | 6645 | PG03 | 28 | K | NIE | 28.13.14.0 | 84137051 | 84137051 | 213 | Wilo-Atmos GIGA-B 40/240-22/2-S1 | Pompa obiegowa blokowa | Wilo-Atmos GIGA-B | Pompa obiegowa dławnicowa o konstrukcji blokowej z przyłączem kołnierzowym. | 320 | Ogrzewanie, klimatyzacja, chłodnictwo | Wilo | Wilo | 1 | SZT |  |  |  | Zielony |  |  | 1 |  | 350 | 926 | 452 | 800 | 1200 | 579 | 292 | 314 | http://downloads-wilo-select.wilo.com/assets/WIB_WILO29972087.jpg | https://wilo.com/quick/PL/pl/articleNumber/2217050 |  |  | 0
2214143 | 4062679171944 | Wilo-Atmos GIGA-B 40/250-22/2 pompa obiegowa blokowa | Pompa obiegowa blokowa Wilo-Atmos GIGA-B 40/250-22/2 dławnicowa o konstrukcji blokowej z przyłączem kołnierzowym, do zastosowań grzewczych, klimatyzacyjnych i chłodniczych w dużych budynkach. | 8311 | 6567 | PG03 | 28 | K | NIE | 28.13.14.0 | 84137051 | 84137051 | 213 | Wilo-Atmos GIGA-B 40/250-22/2 | Pompa obiegowa blokowa | Wilo-Atmos GIGA-B | Pompa obiegowa dławnicowa o konstrukcji blokowej z przyłączem kołnierzowym. | 320 | Ogrzewanie, klimatyzacja, chłodnictwo | Wilo | Wilo | 1 | SZT |  |  |  | Zielony | Paleta jednorazowego użytku |  | 1 |  | 350 | 926 | 452 | 800 | 1200 | 579 | 292 | 314 | http://downloads-wilo-select.wilo.com/assets/WIB_WILO29972087.jpg | https://wilo.com/quick/PL/pl/articleNumber/2214143 |  |  | 0
2217049 | 4062679180441 | Wilo-Atmos GIGA-B 40/250-22/2-S1 pompa obiegowa blokowa | Pompa obiegowa blokowa Wilo-Atmos GIGA-B 40/250-22/2-S1 dławnicowa o konstrukcji blokowej z przyłączem kołnierzowym, do zastosowań grzewczych, klimatyzacyjnych i chłodniczych w dużych budynkach. | 8419 | 6645 | PG03 | 28 | K | NIE | 28.13.14.0 | 84137051 | 84137051 | 213 | Wilo-Atmos GIGA-B 40/250-22/2-S1 | Pompa obiegowa blokowa | Wilo-Atmos GIGA-B | Pompa obiegowa dławnicowa o konstrukcji blokowej z przyłączem kołnierzowym. | 320 | Ogrzewanie, klimatyzacja, chłodnictwo | Wilo | Wilo | 1 | SZT |  |  |  | Zielony |  |  | 1 |  | 350 | 926 | 452 | 800 | 1200 | 579 | 292 | 314 | http://downloads-wilo-select.wilo.com/assets/WIB_WILO29972087.jpg | https://wilo.com/quick/PL/pl/articleNumber/2217049 |  |  | 0
2213859 | 4062679165752 | Wilo-Atmos GIGA-B 40/250-3/4 pompa obiegowa blokowa | Pompa obiegowa blokowa Wilo-Atmos GIGA-B 40/250-3/4 dławnicowa o konstrukcji blokowej z przyłączem kołnierzowym, do zastosowań grzewczych, klimatyzacyjnych i chłodniczych w dużych budynkach. | 3153 | 4014 | PG03 | 28 | K | NIE | 28.13.14.0 | 84137051 | 84137051 | 213 | Wilo-Atmos GIGA-B 40/250-3/4 | Pompa obiegowa blokowa | Wilo-Atmos GIGA-B | Pompa obiegowa dławnicowa o konstrukcji blokowej z przyłączem kołnierzowym. | 320 | Ogrzewanie, klimatyzacja, chłodnictwo | Wilo | Wilo | 1 | SZT |  |  |  | Zielony | Paleta jednorazowego użytku |  | 1 |  | 350 | 630 | 405 | 800 | 1200 | 525 | 104 | 136 | http://downloads-wilo-select.wilo.com/assets/WIB_WILO29972087.jpg | https://wilo.com/quick/PL/pl/articleNumber/2213859 |  |  | 0
2217054 | 4062679180496 | Wilo-Atmos GIGA-B 40/250-3/4-S1 pompa obiegowa blokowa | Pompa obiegowa blokowa Wilo-Atmos GIGA-B 40/250-3/4-S1 dławnicowa o konstrukcji blokowej z przyłączem kołnierzowym, do zastosowań grzewczych, klimatyzacyjnych i chłodniczych w dużych budynkach. | 3261 | 4141 | PG03 | 28 | K | NIE | 28.13.14.0 | 84137051 | 84137051 | 213 | Wilo-Atmos GIGA-B 40/250-3/4-S1 | Pompa obiegowa blokowa | Wilo-Atmos GIGA-B | Pompa obiegowa dławnicowa o konstrukcji blokowej z przyłączem kołnierzowym. | 320 | Ogrzewanie, klimatyzacja, chłodnictwo | Wilo | Wilo | 1 | SZT |  |  |  | Zielony |  |  | 1 |  | 350 | 630 | 405 | 800 | 1200 | 525 | 104 | 136 | http://downloads-wilo-select.wilo.com/assets/WIB_WILO29972087.jpg | https://wilo.com/quick/PL/pl/articleNumber/2217054 |  |  | 0
2213855 | 4062679166469 | Wilo-Atmos GIGA-B 40/250-30/2 pompa obiegowa blokowa | Pompa obiegowa blokowa Wilo-Atmos GIGA-B 40/250-30/2 dławnicowa o konstrukcji blokowej z przyłączem kołnierzowym, do zastosowań grzewczych, klimatyzacyjnych i chłodniczych w dużych budynkach. | 10271 | 9862 | PG03 | 28 | K | NIE | 28.13.14.0 | 84137051 | 84137051 | 213 | Wilo-Atmos GIGA-B 40/250-30/2 | Pompa obiegowa blokowa | Wilo-Atmos GIGA-B | Pompa obiegowa dławnicowa o konstrukcji blokowej z przyłączem kołnierzowym. | 320 | Ogrzewanie, klimatyzacja, chłodnictwo | Wilo | Wilo | 1 | SZT |  |  |  | Zielony | Paleta jednorazowego użytku |  | 1 |  | 400 | 968 | 499 | 800 | 1200 | 643 | 338 | 364 | http://downloads-wilo-select.wilo.com/assets/WIB_WILO29972087.jpg | https://wilo.com/quick/PL/pl/articleNumber/2213855 |  |  | 0
2217048 | 4062679180434 | Wilo-Atmos GIGA-B 40/250-30/2-S1 pompa obiegowa blokowa | Pompa obiegowa blokowa Wilo-Atmos GIGA-B 40/250-30/2-S1 dławnicowa o konstrukcji blokowej z przyłączem kołnierzowym, do zastosowań grzewczych, klimatyzacyjnych i chłodniczych w dużych budynkach. | 10379 | 9958 | PG03 | 28 | K | NIE | 28.13.14.0 | 84137051 | 84137051 | 213 | Wilo-Atmos GIGA-B 40/250-30/2-S1 | Pompa obiegowa blokowa | Wilo-Atmos GIGA-B | Pompa obiegowa dławnicowa o konstrukcji blokowej z przyłączem kołnierzowym. | 320 | Ogrzewanie, klimatyzacja, chłodnictwo | Wilo | Wilo | 1 | SZT |  |  |  | Zielony |  |  | 1 |  | 400 | 968 | 499 | 800 | 1200 | 643 | 338 | 364 | http://downloads-wilo-select.wilo.com/assets/WIB_WILO29972087.jpg | https://wilo.com/quick/PL/pl/articleNumber/2217048 |  |  | 0
9140213 | 4062679002224 | Wilo-Atmos GIGA-B 40/285-30/2 pompa obiegowa blokowa | Pompa obiegowa Wilo-Atmos GIGA-B 40/285-30/2 dławnicowa o konstrukcji blokowej z przyłączem kołnierzowym, do zastosowań grzewczych, klimatyzacyjnych i chłodniczych w dużych budynkach. | 11532 | 7598 | PG03 | 28 | K | NIE | 28.13.14.0 | 84137051 | 84137051 | 213 | Wilo-Atmos GIGA-B 40/285-30/2 | Pompa obiegowa blokowa | Wilo-Atmos GIGA-B | Pompa obiegowa dławnicowa o konstrukcji blokowej z przyłączem kołnierzowym. | 320 | Ogrzewanie, klimatyzacja, chłodnictwo | Wilo | Wilo | 1 | SZT | - | - | - | Zielony | Paleta jednorazowego użytku | - | 1 | - | 446 | 1029 | 524 | 800 | 1200 | 668 | 379 | 403 | http://downloads-wilo-select.wilo.com/assets/WIB_WILO29972087.jpg | https://wilo.com/quick/PL/pl/articleNumber/9140213
2216915 | 4062679179100 | Wilo-Atmos GIGA-B 40/285-30/2-S1 pompa obiegowa blokowa | Pompa obiegowa blokowa Wilo-Atmos GIGA-B 40/285-30/2-S1 dławnicowa o konstrukcji blokowej z przyłączem kołnierzowym, do zastosowań grzewczych, klimatyzacyjnych i chłodniczych w dużych budynkach. | 11709 | 7706 | PG03 | 28 | K | NIE | 28.13.14.0 | 84137051 | 84137051 | 213 | Wilo-Atmos GIGA-B 40/285-30/2-S1 | Pompa obiegowa blokowa | Wilo-Atmos GIGA-B | Pompa obiegowa dławnicowa o konstrukcji blokowej z przyłączem kołnierzowym. | 320 | Ogrzewanie, klimatyzacja, chłodnictwo | Wilo | Wilo | 1 | SZT |  |  |  | Zielony |  |  | 1 |  | 446 | 1029 | 524 | 800 | 1200 | 668 | 379 | 403 | http://downloads-wilo-select.wilo.com/assets/WIB_WILO29972087.jpg | https://wilo.com/quick/PL/pl/articleNumber/2216915 |  |  | 0
9140212 | 4048482991535 | Wilo-Atmos GIGA-B 40/295-37/2 pompa obiegowa blokowa | Pompa obiegowa Wilo-Atmos GIGA-B 40/295-37/2 dławnicowa o konstrukcji blokowej z przyłączem kołnierzowym, do zastosowań grzewczych, klimatyzacyjnych i chłodniczych w dużych budynkach. | 13839 | 9118 | PG03 | 28 | K | NIE | 28.13.14.0 | 84137051 | 84137051 | 213 | Wilo-Atmos GIGA-B 40/295-37/2 | Pompa obiegowa blokowa | Wilo-Atmos GIGA-B | Pompa obiegowa dławnicowa o konstrukcji blokowej z przyłączem kołnierzowym. | 320 | Ogrzewanie, klimatyzacja, chłodnictwo | Wilo | Wilo | 1 | SZT | - | - | - | Zielony | Paleta jednorazowego użytku | - | 1 | - | 446 | 1099 | 524 | 800 | 1200 | 669 | 409 | 433 | http://downloads-wilo-select.wilo.com/assets/WIB_WILO29972087.jpg | https://wilo.com/quick/PL/pl/articleNumber/9140212
2216914 | 4062679179094 | Wilo-Atmos GIGA-B 40/295-37/2-S1 pompa obiegowa blokowa | Pompa obiegowa blokowa Wilo-Atmos GIGA-B 40/295-37/2-S1 dławnicowa o konstrukcji blokowej z przyłączem kołnierzowym, do zastosowań grzewczych, klimatyzacyjnych i chłodniczych w dużych budynkach. | 14016 | 9226 | PG03 | 28 | K | NIE | 28.13.14.0 | 84137051 | 84137051 | 213 | Wilo-Atmos GIGA-B 40/295-37/2-S1 | Pompa obiegowa blokowa | Wilo-Atmos GIGA-B | Pompa obiegowa dławnicowa o konstrukcji blokowej z przyłączem kołnierzowym. | 320 | Ogrzewanie, klimatyzacja, chłodnictwo | Wilo | Wilo | 1 | SZT |  |  |  | Zielony |  |  | 1 |  | 446 | 1099 | 524 | 800 | 1200 | 669 | 409 | 433 | http://downloads-wilo-select.wilo.com/assets/WIB_WILO29972087.jpg | https://wilo.com/quick/PL/pl/articleNumber/2216914 |  |  | 0
9140207 | 4048482991559 | Wilo-Atmos GIGA-B 40/295-4/4 pompa obiegowa blokowa | Pompa obiegowa Wilo-Atmos GIGA-B 40/295-4/4 dławnicowa o konstrukcji blokowej z przyłączem kołnierzowym, do zastosowań grzewczych, klimatyzacyjnych i chłodniczych w dużych budynkach. | 3712 | 3564 | PG03 | 28 | K | NIE | 28.13.14.0 | 84137051 | 84137051 | 213 | Wilo-Atmos GIGA-B 40/295-4/4 | Pompa obiegowa blokowa | Wilo-Atmos GIGA-B | Pompa obiegowa dławnicowa o konstrukcji blokowej z przyłączem kołnierzowym. | 320 | Ogrzewanie, klimatyzacja, chłodnictwo | Wilo | Wilo | 1 | SZT | - | - | - | Zielony | Paleta jednorazowego użytku | - | 1 | - | 446 | 701 | 475 | 800 | 1200 | 619 | 148 | 182 | http://downloads-wilo-select.wilo.com/assets/WIB_WILO29972087.jpg | https://wilo.com/quick/PL/pl/articleNumber/9140207
2216909 | 4062679179049 | Wilo-Atmos GIGA-B 40/295-4/4-S1 pompa obiegowa blokowa | Pompa obiegowa blokowa Wilo-Atmos GIGA-B 40/295-4/4-S1 dławnicowa o konstrukcji blokowej z przyłączem kołnierzowym, do zastosowań grzewczych, klimatyzacyjnych i chłodniczych w dużych budynkach.E1950E1939E1943:E1948E1943:E1952E1939E1943:E1948E1943:E1954E1943:E1953E1943:E1952 | 3889 | 4933 | PG03 | 28 | K | NIE | 28.13.14.0 | 84137051 | 84137051 | 213 | Wilo-Atmos GIGA-B 40/295-4/4-S1 | Pompa obiegowa blokowa | Wilo-Atmos GIGA-B | Pompa obiegowa dławnicowa o konstrukcji blokowej z przyłączem kołnierzowym. | 320 | Ogrzewanie, klimatyzacja, chłodnictwo | Wilo | Wilo | 1 | SZT |  |  |  | Zielony |  |  | 1 |  | 446 | 701 | 475 | 800 | 1200 | 619 | 148 | 182 | http://downloads-wilo-select.wilo.com/assets/WIB_WILO29972087.jpg | https://wilo.com/quick/PL/pl/articleNumber/2216909 |  |  | 0
2214195 | 4062679171975 | Wilo-Atmos GIGA-B 40/305-37/2 pompa obiegowa blokowa | Pompa obiegowa blokowa Wilo-Atmos GIGA-B 40/305-37/2 dławnicowa o konstrukcji blokowej z przyłączem kołnierzowym, do zastosowań grzewczych, klimatyzacyjnych i chłodniczych w dużych budynkach. | 13839 | 9118 | PG03 | 28 | K | NIE | 28.13.14.0 | 84137051 | 84137051 | 213 | Wilo-Atmos GIGA-B 40/305-37/2 | Pompa obiegowa blokowa | Wilo-Atmos GIGA-B | Pompa obiegowa dławnicowa o konstrukcji blokowej z przyłączem kołnierzowym. | 320 | Ogrzewanie, klimatyzacja, chłodnictwo | Wilo | Wilo | 1 | SZT |  |  |  | Zielony | Paleta jednorazowego użytku |  | 1 |  | 446 | 1099 | 524 | 800 | 1200 | 669 | 409 | 433 | http://downloads-wilo-select.wilo.com/assets/WIB_WILO29972087.jpg | https://wilo.com/quick/PL/pl/articleNumber/2214195 |  |  | 0
2216913 | 4062679179087 | Wilo-Atmos GIGA-B 40/305-37/2-S1 pompa obiegowa blokowa | Pompa obiegowa blokowa Wilo-Atmos GIGA-B 40/305-37/2-S1 dławnicowa o konstrukcji blokowej z przyłączem kołnierzowym, do zastosowań grzewczych, klimatyzacyjnych i chłodniczych w dużych budynkach. | 14016 | 9226 | PG03 | 28 | K | NIE | 28.13.14.0 | 84137051 | 84137051 | 213 | Wilo-Atmos GIGA-B 40/305-37/2-S1 | Pompa obiegowa blokowa | Wilo-Atmos GIGA-B | Pompa obiegowa dławnicowa o konstrukcji blokowej z przyłączem kołnierzowym. | 320 | Ogrzewanie, klimatyzacja, chłodnictwo | Wilo | Wilo | 1 | SZT |  |  |  | Zielony |  |  | 1 |  | 446 | 1099 | 524 | 800 | 1200 | 669 | 409 | 433 | http://downloads-wilo-select.wilo.com/assets/WIB_WILO29972087.jpg | https://wilo.com/quick/PL/pl/articleNumber/2216913 |  |  | 0
9140211 | 4048482991542 | Wilo-Atmos GIGA-B 40/305-45/2 pompa obiegowa blokowa | Pompa obiegowa Wilo-Atmos GIGA-B 40/305-45/2 dławnicowa o konstrukcji blokowej z przyłączem kołnierzowym, do zastosowań grzewczych, klimatyzacyjnych i chłodniczych w dużych budynkach. | 16579 | 10943 | PG03 | 28 | K | NIE | 28.13.14.0 | 84137051 | 84137051 | 213 | Wilo-Atmos GIGA-B 40/305-45/2 | Pompa obiegowa blokowa | Wilo-Atmos GIGA-B | Pompa obiegowa dławnicowa o konstrukcji blokowej z przyłączem kołnierzowym. | 320 | Ogrzewanie, klimatyzacja, chłodnictwo | Wilo | Wilo | 1 | SZT | - | - | - | Zielony | Paleta jednorazowego użytku | - | 1 | - | 450 | 1052 | 563 | 800 | 1200 | 713 | 450 | 476 | http://downloads-wilo-select.wilo.com/assets/WIB_WILO29972087.jpg | https://wilo.com/quick/PL/pl/articleNumber/9140211
2228026 | 4062679336701 | Wilo-Atmos GIGA-B 40/305-45/2 pompa obiegowa blokowa | Pompa wirowa jednostopniowa dławnicowa o konstrukcji blokowej do ustawienia na fundamencie wraz ze stopą na korpusie pompy Wilo-Atmos GIGA-B 40/305-45/2 | 16608 |  | PG03 | 28 | K | NIE | 28.13.14.0 | 84137051 | 84137051 | 213 | Wilo-Atmos GIGA-B 40/305-45/2 | Pompa obiegowa blokowa | Wilo-Atmos GIGA-B | Pompa obiegowa dławnicowa o konstrukcji blokowej z przyłączem kołnierzowym. | 320 | Ogrzewanie, klimatyzacja, chłodnictwo | Wilo | Wilo | 1 | SZT |  |  |  | zielony | Paleta jednorazowego użytku | 1 | 1 | 1 | 446 | 1100 | 525 | 800 | 1200 | 669 | 418 | 443 | http://downloads-wilo-select.wilo.com/assets/WIB_WILO29972087.jpg | https://wilo.com/quick/PL/pl/articleNumber/2228026
2216912 | 4062679179070 | Wilo-Atmos GIGA-B 40/305-45/2-S1 pompa obiegowa blokowa | Pompa obiegowa blokowa Wilo-Atmos GIGA-B 40/305-45/2-S1 dławnicowa o konstrukcji blokowej z przyłączem kołnierzowym, do zastosowań grzewczych, klimatyzacyjnych i chłodniczych w dużych budynkach. | 16742 | 11051 | PG03 | 28 | K | NIE | 28.13.14.0 | 84137051 | 84137051 | 213 | Wilo-Atmos GIGA-B 40/305-45/2-S1 | Pompa obiegowa blokowa | Wilo-Atmos GIGA-B | Pompa obiegowa dławnicowa o konstrukcji blokowej z przyłączem kołnierzowym. | 320 | Ogrzewanie, klimatyzacja, chłodnictwo | Wilo | Wilo | - | SZT |  |  |  | Zielony |  |  | 1 |  | 450 | 1052 | 563 | 800 | 1200 | 713 | 450 | 476 | http://downloads-wilo-select.wilo.com/assets/WIB_WILO29972087.jpg | https://wilo.com/quick/PL/pl/articleNumber/2216912 |  |  | 0
2228027 | 4062679337265 | Wilo-Atmos GIGA-B 40/305-45/2-S1 pompa obiegowa blokowa | Pompa wirowa jednostopniowa dławnicowa o konstrukcji blokowej do ustawienia na fundamencie wraz ze stopą na korpusie pompy Wilo-Atmos GIGA-B 40/305-45/2-S1 | 16785 |  | PG03 | 28 | K | NIE | 28.13.14.0 | 84137051 | 84137051 | 213 | Wilo-Atmos GIGA-B 40/305-45/2-S1 | Pompa obiegowa blokowa | Wilo-Atmos GIGA-B | Pompa obiegowa dławnicowa o konstrukcji blokowej z przyłączem kołnierzowym. | 320 | Ogrzewanie, klimatyzacja, chłodnictwo | Wilo | Wilo | 1 | SZT |  |  |  | zielony | Paleta jednorazowego użytku | 1 | 1 | 1 | 446 | 1100 | 525 | 800 | 1200 | 669 | 418 | 443 | http://downloads-wilo-select.wilo.com/assets/WIB_WILO29972087.jpg | https://wilo.com/quick/PL/pl/articleNumber/2228027
9140205 | 4048482991566 | Wilo-Atmos GIGA-B 40/305-5,5/4 pompa obiegowa blokowa | Pompa obiegowa Wilo-Atmos GIGA-B 40/305-5,5/4 dławnicowa o konstrukcji blokowej z przyłączem kołnierzowym, do zastosowań grzewczych, klimatyzacyjnych i chłodniczych w dużych budynkach. | 3768 | 3618 | PG03 | 28 | K | NIE | 28.13.14.0 | 84137051 | 84137051 | 213 | Wilo-Atmos GIGA-B 40/305-5,5/4 | Pompa obiegowa blokowa | Wilo-Atmos GIGA-B | Pompa obiegowa dławnicowa o konstrukcji blokowej z przyłączem kołnierzowym. | 320 | Ogrzewanie, klimatyzacja, chłodnictwo | Wilo | Wilo | 1 | SZT | - | - | - | Zielony | Paleta jednorazowego użytku | - | 1 | - | 446 | 776 | 475 | 800 | 1200 | 619 | 189 | 213 | http://downloads-wilo-select.wilo.com/assets/WIB_WILO29972087.jpg | https://wilo.com/quick/PL/pl/articleNumber/9140205
2216908 | 4062679179032 | Wilo-Atmos GIGA-B 40/305-5,5/4-S1 pompa obiegowa blokowa | Pompa obiegowa blokowa Wilo-Atmos GIGA-B 40/305-5,5/4-S1 dławnicowa o konstrukcji blokowej z przyłączem kołnierzowym, do zastosowań grzewczych, klimatyzacyjnych i chłodniczych w dużych budynkach. | 3945 | 5006 | PG03 | 28 | K | NIE | 28.13.14.0 | 84137051 | 84137051 | 213 | Wilo-Atmos GIGA-B 40/305-5,5/4-S1 | Pompa obiegowa blokowa | Wilo-Atmos GIGA-B | Pompa obiegowa dławnicowa o konstrukcji blokowej z przyłączem kołnierzowym. | 320 | Ogrzewanie, klimatyzacja, chłodnictwo | Wilo | Wilo | 1 | SZT |  |  |  | Zielony |  |  | 1 |  | 446 | 776 | 475 | 800 | 1200 | 619 | 189 | 213 | http://downloads-wilo-select.wilo.com/assets/WIB_WILO29972087.jpg | https://wilo.com/quick/PL/pl/articleNumber/2216908 |  |  | 0
2214178 | 4062679171968 | Wilo-Atmos GIGA-B 40/315-45/2 pompa obiegowa blokowa | Pompa obiegowa blokowa Wilo-Atmos GIGA-B 40/315-45/2 dławnicowa o konstrukcji blokowej z przyłączem kołnierzowym, do zastosowań grzewczych, klimatyzacyjnych i chłodniczych w dużych budynkach. | 16579 | 10943 | PG03 | 28 | K | NIE | 28.13.14.0 | 84137051 | 84137051 | 213 | Wilo-Atmos GIGA-B 40/315-45/2 | Pompa obiegowa blokowa | Wilo-Atmos GIGA-B | Pompa obiegowa dławnicowa o konstrukcji blokowej z przyłączem kołnierzowym. | 320 | Ogrzewanie, klimatyzacja, chłodnictwo | Wilo | Wilo | - | SZT |  |  |  | Zielony | Paleta jednorazowego użytku |  | 1 |  | 450 | 1052 | 563 | 800 | 1200 | 713 | 450 | 476 | http://downloads-wilo-select.wilo.com/assets/WIB_WILO29972087.jpg | https://wilo.com/quick/PL/pl/articleNumber/2214178 |  |  | 0
2228024 | 4062679336695 | Wilo-Atmos GIGA-B 40/315-45/2 pompa obiegowa blokowa | Pompa wirowa jednostopniowa dławnicowa o konstrukcji blokowej do ustawienia na fundamencie wraz ze stopą na korpusie pompy Wilo-Atmos GIGA-B 40/315-45/2 | 16608 |  | PG03 | 28 | K | NIE | 28.13.14.0 | 84137051 | 84137051 | 213 | Wilo-Atmos GIGA-B 40/315-45/2 | Pompa obiegowa blokowa | Wilo-Atmos GIGA-B | Pompa obiegowa dławnicowa o konstrukcji blokowej z przyłączem kołnierzowym. | 320 | Ogrzewanie, klimatyzacja, chłodnictwo | Wilo | Wilo | 1 | SZT |  |  |  | zielony | Paleta jednorazowego użytku | 1 | 1 | 1 | 450 | 1069 | 566 | 800 | 1200 | 710 | 456 | 482 | http://downloads-wilo-select.wilo.com/assets/WIB_WILO29972087.jpg | https://wilo.com/quick/PL/pl/articleNumber/2228024
2216911 | 4062679179063 | Wilo-Atmos GIGA-B 40/315-45/2-S1 pompa obiegowa blokowa | Pompa obiegowa blokowa Wilo-Atmos GIGA-B 40/315-45/2-S1 dławnicowa o konstrukcji blokowej z przyłączem kołnierzowym, do zastosowań grzewczych, klimatyzacyjnych i chłodniczych w dużych budynkach. | 16742 | 11051 | PG03 | 28 | K | NIE | 28.13.14.0 | 84137051 | 84137051 | 213 | Wilo-Atmos GIGA-B 40/315-45/2-S1 | Pompa obiegowa blokowa | Wilo-Atmos GIGA-B | Pompa obiegowa dławnicowa o konstrukcji blokowej z przyłączem kołnierzowym. | 320 | Ogrzewanie, klimatyzacja, chłodnictwo | Wilo | Wilo | - | SZT |  |  |  | Zielony |  |  | 1 |  | 450 | 1052 | 563 | 800 | 1200 | 713 | 450 | 476 | http://downloads-wilo-select.wilo.com/assets/WIB_WILO29972087.jpg | https://wilo.com/quick/PL/pl/articleNumber/2216911 |  |  | 0
2228025 | 4062679337258 | Wilo-Atmos GIGA-B 40/315-45/2-S1 pompa obiegowa blokowa | Pompa wirowa jednostopniowa dławnicowa o konstrukcji blokowej do ustawienia na fundamencie wraz ze stopą na korpusie pompy Wilo-Atmos GIGA-B 40/315-45/2-S1 | 16785 |  | PG03 | 28 | K | NIE | 28.13.14.0 | 84137051 | 84137051 | 213 | Wilo-Atmos GIGA-B 40/315-45/2-S1 | Pompa obiegowa blokowa | Wilo-Atmos GIGA-B | Pompa obiegowa dławnicowa o konstrukcji blokowej z przyłączem kołnierzowym. | 320 | Ogrzewanie, klimatyzacja, chłodnictwo | Wilo | Wilo | 1 | SZT |  |  |  | zielony | Paleta jednorazowego użytku | 1 | 1 | 1 | 450 | 1069 | 566 | 800 | 1200 | 710 | 456 | 482 | http://downloads-wilo-select.wilo.com/assets/WIB_WILO29972087.jpg | https://wilo.com/quick/PL/pl/articleNumber/2228025
9140210 | 4062679002231 | Wilo-Atmos GIGA-B 40/315-55/2 pompa obiegowa blokowa | Pompa obiegowa Wilo-Atmos GIGA-B 40/315-55/2 dławnicowa o konstrukcji blokowej z przyłączem kołnierzowym, do zastosowań grzewczych, klimatyzacyjnych i chłodniczych w dużych budynkach. | 19683 | 15746 | PG03 | 28 | K | NIE | 28.13.14.0 | 84137051 | 84137051 | 213 | Wilo-Atmos GIGA-B 40/315-55/2 | Pompa obiegowa blokowa | Wilo-Atmos GIGA-B | Pompa obiegowa dławnicowa o konstrukcji blokowej z przyłączem kołnierzowym. | 320 | Ogrzewanie, klimatyzacja, chłodnictwo | Wilo | Wilo | 1 | SZT | - | - | - | Zielony | Paleta jednorazowego użytku | - | 1 | - | 550 | 1082 | 613 | 800 | 1200 | 763 | 503 | 529 | http://downloads-wilo-select.wilo.com/assets/WIB_WILO29972087.jpg | https://wilo.com/quick/PL/pl/articleNumber/9140210
2228022 | 4062679336688 | Wilo-Atmos GIGA-B 40/315-55/2 pompa obiegowa blokowa | Pompa wirowa jednostopniowa dławnicowa o konstrukcji blokowej do ustawienia na fundamencie wraz ze stopą na korpusie pompy Wilo-Atmos GIGA-B 40/315-55/2 | 19930 |  | PG03 | 28 | K | NIE | 28.13.14.0 | 84137051 | 84137051 | 213 | Wilo-Atmos GIGA-B 40/315-55/2 | Pompa obiegowa blokowa | Wilo-Atmos GIGA-B | Pompa obiegowa dławnicowa o konstrukcji blokowej z przyłączem kołnierzowym. | 320 | Ogrzewanie, klimatyzacja, chłodnictwo | Wilo | Wilo | 1 | SZT |  |  |  | zielony | Paleta jednorazowego użytku | 1 | 1 | 1 | 550 | 1154 | 635 | 800 | 1800 | 815 | 508 | 551 | http://downloads-wilo-select.wilo.com/assets/WIB_WILO29972087.jpg | https://wilo.com/quick/PL/pl/articleNumber/2228022
2216910 | 4062679179056 | Wilo-Atmos GIGA-B 40/315-55/2-S1 pompa obiegowa blokowa | Pompa obiegowa blokowa Wilo-Atmos GIGA-B 40/315-55/2-S1 dławnicowa o konstrukcji blokowej z przyłączem kołnierzowym, do zastosowań grzewczych, klimatyzacyjnych i chłodniczych w dużych budynkach. | 23278 | 25580 | PG03 | 28 | K | NIE | 28.13.14.0 | 84137051 | 84137051 | 213 | Wilo-Atmos GIGA-B 40/315-55/2-S1 | Pompa obiegowa blokowa | Wilo-Atmos GIGA-B | Pompa obiegowa dławnicowa o konstrukcji blokowej z przyłączem kołnierzowym. | 320 | Ogrzewanie, klimatyzacja, chłodnictwo | Wilo | Wilo | - | SZT |  |  |  | Zielony |  |  | 1 |  | 550 | 1082 | 613 | 800 | 1200 | 763 | 503 | 529 | http://downloads-wilo-select.wilo.com/assets/WIB_WILO29972087.jpg | https://wilo.com/quick/PL/pl/articleNumber/2216910 |  |  | 0
2228023 | 4062679337241 | Wilo-Atmos GIGA-B 40/315-55/2-S1 pompa obiegowa blokowa | Pompa wirowa jednostopniowa dławnicowa o konstrukcji blokowej do ustawienia na fundamencie wraz ze stopą na korpusie pompy Wilo-Atmos GIGA-B 40/315-55/2-S1 | 20107 |  | PG03 | 28 | K | NIE | 28.13.14.0 | 84137051 | 84137051 | 213 | Wilo-Atmos GIGA-B 40/315-55/2-S1 | Pompa obiegowa blokowa | Wilo-Atmos GIGA-B | Pompa obiegowa dławnicowa o konstrukcji blokowej z przyłączem kołnierzowym. | 320 | Ogrzewanie, klimatyzacja, chłodnictwo | Wilo | Wilo | 1 | SZT |  |  |  | zielony | Paleta jednorazowego użytku | 1 | 1 | 1 | 550 | 1154 | 635 | 800 | 1800 | 815 | 508 | 551 | http://downloads-wilo-select.wilo.com/assets/WIB_WILO29972087.jpg | https://wilo.com/quick/PL/pl/articleNumber/2228023
9140204 | 4048482991580 | Wilo-Atmos GIGA-B 40/315-7,5/4 pompa obiegowa blokowa | Pompa obiegowa Wilo-Atmos GIGA-B 40/315-7,5/4 dławnicowa o konstrukcji blokowej z przyłączem kołnierzowym, do zastosowań grzewczych, klimatyzacyjnych i chłodniczych w dużych budynkach. | 3934 | 3777 | PG03 | 28 | K | NIE | 28.13.14.0 | 84137051 | 84137051 | 213 | Wilo-Atmos GIGA-B 40/315-7,5/4 | Pompa obiegowa blokowa | Wilo-Atmos GIGA-B | Pompa obiegowa dławnicowa o konstrukcji blokowej z przyłączem kołnierzowym. | 320 | Ogrzewanie, klimatyzacja, chłodnictwo | Wilo | Wilo | 1 | SZT | - | - | - | Zielony | Paleta jednorazowego użytku | - | 1 | - | 446 | 827 | 475 | 800 | 1200 | 619 | 198 | 222 | http://downloads-wilo-select.wilo.com/assets/WIB_WILO29972087.jpg | https://wilo.com/quick/PL/pl/articleNumber/9140204
2216907 | 4062679179025 | Wilo-Atmos GIGA-B 40/315-7,5/4-S1 pompa obiegowa blokowa | Pompa obiegowa blokowa Wilo-Atmos GIGA-B 40/315-7,5/4-S1 dławnicowa o konstrukcji blokowej z przyłączem kołnierzowym, do zastosowań grzewczych, klimatyzacyjnych i chłodniczych w dużych budynkach. | 4111 | 5216 | PG03 | 28 | K | NIE | 28.13.14.0 | 84137051 | 84137051 | 213 | Wilo-Atmos GIGA-B 40/315-7,5/4-S1 | Pompa obiegowa blokowa | Wilo-Atmos GIGA-B | Pompa obiegowa dławnicowa o konstrukcji blokowej z przyłączem kołnierzowym. | 320 | Ogrzewanie, klimatyzacja, chłodnictwo | Wilo | Wilo | 1 | SZT |  |  |  | Zielony |  |  | 1 |  | 446 | 827 | 475 | 800 | 1200 | 619 | 198 | 222 | http://downloads-wilo-select.wilo.com/assets/WIB_WILO29972087.jpg | https://wilo.com/quick/PL/pl/articleNumber/2216907 |  |  | 0
9126714 | 4048482862125 | Wilo-Atmos GIGA-B 40/95-0,25/4 pompa obiegowa blokowa | Pompa obiegowa Wilo-Atmos GIGA-B 40/95-0,25/4 dławnicowa o konstrukcji blokowej z przyłączem kołnierzowym, do zastosowań grzewczych, klimatyzacyjnych i chłodniczych w dużych budynkach. | 2371 | 1873 | PG03 | 28 | K | NIE | 28.13.14.0 | 84137051 | 84137051 | 213 | Wilo-Atmos GIGA-B 40/95-0,25/4 | Pompa obiegowa blokowa | Wilo-Atmos GIGA-B | Pompa obiegowa dławnicowa o konstrukcji blokowej z przyłączem kołnierzowym. | 320 | Ogrzewanie, klimatyzacja, chłodnictwo | Wilo | Wilo | 1 | SZT | - | ≥,4 | IE3 | Zielony | Karton | - | 1 | 1 | 219 | 460 | 252 | 800 | 1200 | 525 | 38 | 40 | http://downloads-wilo-select.wilo.com/assets/WIB_WILO29972087.jpg | https://wilo.com/quick/PL/pl/articleNumber/9126714 | 43160
2216708 | 4062679177038 | Wilo-Atmos GIGA-B 40/95-0,25/4-S1 pompa obiegowa blokowa | Pompa obiegowa blokowa Wilo-Atmos GIGA-B 40/95-0,25/4-S1 dławnicowa o konstrukcji blokowej z przyłączem kołnierzowym, do zastosowań grzewczych, klimatyzacyjnych i chłodniczych w dużych budynkach | 2479 | 2372 | PG03 | 28 | K | NIE | 28.13.14.0 | 84137051 | 84137051 | 213 | Wilo-Atmos GIGA-B 40/95-0,25/4-S1 | Pompa obiegowa blokowa | Wilo-Atmos GIGA-B | Pompa obiegowa dławnicowa o konstrukcji blokowej z przyłączem kołnierzowym. | 320 | Ogrzewanie, klimatyzacja, chłodnictwo | Wilo | Wilo | 1 | SZT |  |  |  | Zielony | Karton |  | 1 |  | 219 | 460 | 252 | 800 | 1200 | 525 | 38 | 40 | http://downloads-wilo-select.wilo.com/assets/WIB_WILO29972087.jpg | https://wilo.com/quick/PL/pl/articleNumber/2216708 |  |  | 0
2213841 | 4062679166391 | Wilo-Atmos GIGA-B 40/95-2,2/2 pompa obiegowa blokowa | Pompa obiegowa blokowa Wilo-Atmos GIGA-B 40/95-2,2/2 dławnicowa o konstrukcji blokowej z przyłączem kołnierzowym, do zastosowań grzewczych, klimatyzacyjnych i chłodniczych w dużych budynkach. | 2590 | 3297 | PG03 | 28 | K | NIE | 28.13.14.0 | 84137051 | 84137051 | 213 | Wilo-Atmos GIGA-B 40/95-2,2/2 | Pompa obiegowa blokowa | Wilo-Atmos GIGA-B | Pompa obiegowa dławnicowa o konstrukcji blokowej z przyłączem kołnierzowym. | 320 | Ogrzewanie, klimatyzacja, chłodnictwo | Wilo | Wilo | 1 | SZT |  |  |  | Zielony | Karton |  | 1 |  | 219 | 554 | 263 | 800 | 1200 | 525 | 58 | 61 | http://downloads-wilo-select.wilo.com/assets/WIB_WILO29972087.jpg | https://wilo.com/quick/PL/pl/articleNumber/2213841 |  |  | 0
2217032 | 4062679180274 | Wilo-Atmos GIGA-B 40/95-2,2/2-S1 pompa obiegowa blokowa | Pompa obiegowa blokowa Wilo-Atmos GIGA-B 40/95-2,2/2-S1 dławnicowa o konstrukcji blokowej z przyłączem kołnierzowym, do zastosowań grzewczych, klimatyzacyjnych i chłodniczych w dużych budynkach. | 2698 | 3424 | PG03 | 28 | K | NIE | 28.13.14.0 | 84137051 | 84137051 | 213 | Wilo-Atmos GIGA-B 40/95-2,2/2-S1 | Pompa obiegowa blokowa | Wilo-Atmos GIGA-B | Pompa obiegowa dławnicowa o konstrukcji blokowej z przyłączem kołnierzowym. | 320 | Ogrzewanie, klimatyzacja, chłodnictwo | Wilo | Wilo | 1 | SZT |  |  |  | Zielony |  |  | 1 |  | 219 | 554 | 263 | 800 | 1200 | 525 | 58 | 61 | http://downloads-wilo-select.wilo.com/assets/WIB_WILO29972087.jpg | https://wilo.com/quick/PL/pl/articleNumber/2217032 |  |  | 0
9126718 | 4048482862132 | Wilo-Atmos GIGA-B 50/105-0,55/4 pompa obiegowa blokowa | Pompa obiegowa Wilo-Atmos GIGA-B 50/105-0,55/4 dławnicowa o konstrukcji blokowej z przyłączem kołnierzowym, do zastosowań grzewczych, klimatyzacyjnych i chłodniczych w dużych budynkach. | 2524 | 2424 | PG03 | 28 | K | NIE | 28.13.14.0 | 84137051 | 84137051 | 213 | Wilo-Atmos GIGA-B 50/105-0,55/4 | Pompa obiegowa blokowa | Wilo-Atmos GIGA-B | Pompa obiegowa dławnicowa o konstrukcji blokowej z przyłączem kołnierzowym. | 320 | Ogrzewanie, klimatyzacja, chłodnictwo | Wilo | Wilo | 1 | SZT | - | ≥,4 | IE3 | Zielony | Karton | - | 1 | 1 | 240 | 535 | 292 | 800 | 1200 | 525 | 45 | 48 | http://downloads-wilo-select.wilo.com/assets/WIB_WILO29972087.jpg | https://wilo.com/quick/PL/pl/articleNumber/9126718 | 43160
2216711 | 4062679177069 | Wilo-Atmos GIGA-B 50/105-0,55/4-S1 pompa obiegowa blokowa | Pompa obiegowa blokowa Wilo-Atmos GIGA-B 50/105-0,55/4-S1 dławnicowa o konstrukcji blokowej z przyłączem kołnierzowym, do zastosowań grzewczych, klimatyzacyjnych i chłodniczych w dużych budynkach. | 2632 | 3341 | PG03 | 28 | K | NIE | 28.13.14.0 | 84137051 | 84137051 | 213 | Wilo-Atmos GIGA-B 50/105-0,55/4-S1 | Pompa obiegowa blokowa | Wilo-Atmos GIGA-B | Pompa obiegowa dławnicowa o konstrukcji blokowej z przyłączem kołnierzowym. | 320 | Ogrzewanie, klimatyzacja, chłodnictwo | Wilo | Wilo | 1 | SZT |  |  |  | Zielony | Karton |  | 1 |  | 240 | 535 | 292 | 800 | 1200 | 525 | 45 | 48 | http://downloads-wilo-select.wilo.com/assets/WIB_WILO29972087.jpg | https://wilo.com/quick/PL/pl/articleNumber/2216711 |  |  | 0
2213864 | 4062679166520 | Wilo-Atmos GIGA-B 50/105-4/2 pompa obiegowa blokowa | Pompa obiegowa blokowa Wilo-Atmos GIGA-B 50/105-4/2 dławnicowa o konstrukcji blokowej z przyłączem kołnierzowym, do zastosowań grzewczych, klimatyzacyjnych i chłodniczych w dużych budynkach. | 3263 | 3133 | PG03 | 28 | K | NIE | 28.13.14.0 | 84137051 | 84137051 | 213 | Wilo-Atmos GIGA-B 50/105-4/2 | Pompa obiegowa blokowa | Wilo-Atmos GIGA-B | Pompa obiegowa dławnicowa o konstrukcji blokowej z przyłączem kołnierzowym. | 320 | Ogrzewanie, klimatyzacja, chłodnictwo | Wilo | Wilo | 1 | SZT |  |  |  | Zielony | Karton |  | 1 |  | 250 | 629 | 307 | 800 | 1200 | 420 | 71 | 74 | http://downloads-wilo-select.wilo.com/assets/WIB_WILO29972087.jpg | https://wilo.com/quick/PL/pl/articleNumber/2213864 |  |  | 0
2217059 | 4062679180540 | Wilo-Atmos GIGA-B 50/105-4/2-S1 pompa obiegowa blokowa | Pompa obiegowa blokowa Wilo-Atmos GIGA-B 50/105-4/2-S1 dławnicowa o konstrukcji blokowej z przyłączem kołnierzowym, do zastosowań grzewczych, klimatyzacyjnych i chłodniczych w dużych budynkach. | 3371 | 3229 | PG03 | 28 | K | NIE | 28.13.14.0 | 84137051 | 84137051 | 213 | Wilo-Atmos GIGA-B 50/105-4/2-S1 | Pompa obiegowa blokowa | Wilo-Atmos GIGA-B | Pompa obiegowa dławnicowa o konstrukcji blokowej z przyłączem kołnierzowym. | 320 | Ogrzewanie, klimatyzacja, chłodnictwo | Wilo | Wilo | 1 | SZT |  |  |  | Zielony |  |  | 1 |  | 250 | 629 | 307 | 800 | 1200 | 420 | 71 | 74 | http://downloads-wilo-select.wilo.com/assets/WIB_WILO29972087.jpg | https://wilo.com/quick/PL/pl/articleNumber/2217059 |  |  | 0
9126717 | 4048482862149 | Wilo-Atmos GIGA-B 50/115-0,75/4 pompa obiegowa blokowa | Pompa obiegowa Wilo-Atmos GIGA-B 50/115-0,75/4 dławnicowa o konstrukcji blokowej z przyłączem kołnierzowym, do zastosowań grzewczych, klimatyzacyjnych i chłodniczych w dużych budynkach. | 2590 | 2046 | PG03 | 28 | K | NIE | 28.13.14.0 | 84137051 | 84137051 | 213 | Wilo-Atmos GIGA-B 50/115-0,75/4 | Pompa obiegowa blokowa | Wilo-Atmos GIGA-B | Pompa obiegowa dławnicowa o konstrukcji blokowej z przyłączem kołnierzowym. | 320 | Ogrzewanie, klimatyzacja, chłodnictwo | Wilo | Wilo | 1 | SZT | - | ≥,4 | IE3 | Zielony | Karton | - | 1 | 1 | 240 | 535 | 292 | 800 | 1200 | 525 | 48 | 51 | http://downloads-wilo-select.wilo.com/assets/WIB_WILO29972087.jpg | https://wilo.com/quick/PL/pl/articleNumber/9126717 | 43160
2216710 | 4062679177052 | Wilo-Atmos GIGA-B 50/115-0,75/4-S1 pompa obiegowa blokowa | Pompa obiegowa blokowa Wilo-Atmos GIGA-B 50/115-0,75/4-S1 dławnicowa o konstrukcji blokowej z przyłączem kołnierzowym, do zastosowań grzewczych, klimatyzacyjnych i chłodniczych w dużych budynkach. | 2698 | 3424 | PG03 | 28 | K | NIE | 28.13.14.0 | 84137051 | 84137051 | 213 | Wilo-Atmos GIGA-B 50/115-0,75/4-S1 | Pompa obiegowa blokowa | Wilo-Atmos GIGA-B | Pompa obiegowa dławnicowa o konstrukcji blokowej z przyłączem kołnierzowym. | 320 | Ogrzewanie, klimatyzacja, chłodnictwo | Wilo | Wilo | 1 | SZT |  |  |  | Zielony | Karton |  | 1 |  | 240 | 535 | 292 | 800 | 1200 | 525 | 48 | 51 | http://downloads-wilo-select.wilo.com/assets/WIB_WILO29972087.jpg | https://wilo.com/quick/PL/pl/articleNumber/2216710 |  |  | 0
2213863 | 4062679166513 | Wilo-Atmos GIGA-B 50/115-5,5/2 pompa obiegowa blokowa | Pompa obiegowa blokowa Wilo-Atmos GIGA-B 50/115-5,5/2 dławnicowa o konstrukcji blokowej z przyłączem kołnierzowym, do zastosowań grzewczych, klimatyzacyjnych i chłodniczych w dużych budynkach. | 3839 | 3686 | PG03 | 28 | K | NIE | 28.13.14.0 | 84137051 | 84137051 | 213 | Wilo-Atmos GIGA-B 50/115-5,5/2 | Pompa obiegowa blokowa | Wilo-Atmos GIGA-B | Pompa obiegowa dławnicowa o konstrukcji blokowej z przyłączem kołnierzowym. | 320 | Ogrzewanie, klimatyzacja, chłodnictwo | Wilo | Wilo | 1 | SZT |  |  |  | Zielony | Paleta jednorazowego użytku |  | 1 |  | 300 | 715 | 338 | 800 | 1200 | 487 | 97 | 127 | http://downloads-wilo-select.wilo.com/assets/WIB_WILO29972087.jpg | https://wilo.com/quick/PL/pl/articleNumber/2213863 |  |  | 0
2217058 | 4062679180533 | Wilo-Atmos GIGA-B 50/115-5,5/2-S1 pompa obiegowa blokowa | Pompa obiegowa blokowa Wilo-Atmos GIGA-B 50/115-5,5/2-S1 dławnicowa o konstrukcji blokowej z przyłączem kołnierzowym, do zastosowań grzewczych, klimatyzacyjnych i chłodniczych w dużych budynkach. | 3947 | 3782 | PG03 | 28 | K | NIE | 28.13.14.0 | 84137051 | 84137051 | 213 | Wilo-Atmos GIGA-B 50/115-5,5/2-S1 | Pompa obiegowa blokowa | Wilo-Atmos GIGA-B | Pompa obiegowa dławnicowa o konstrukcji blokowej z przyłączem kołnierzowym. | 320 | Ogrzewanie, klimatyzacja, chłodnictwo | Wilo | Wilo | 1 | SZT |  |  |  | Zielony |  |  | 1 |  | 300 | 715 | 338 | 800 | 1200 | 487 | 97 | 127 | http://downloads-wilo-select.wilo.com/assets/WIB_WILO29972087.jpg | https://wilo.com/quick/PL/pl/articleNumber/2217058 |  |  | 0
9126716 | 4048482862156 | Wilo-Atmos GIGA-B 50/125-1,1/4 pompa obiegowa blokowa | Pompa obiegowa Wilo-Atmos GIGA-B 50/125-1,1/4 dławnicowa o konstrukcji blokowej z przyłączem kołnierzowym, do zastosowań grzewczych, klimatyzacyjnych i chłodniczych w dużych budynkach. | 2618 | 2068 | PG03 | 28 | K | NIE | 28.13.14.0 | 84137051 | 84137051 | 213 | Wilo-Atmos GIGA-B 50/125-1,1/4 | Pompa obiegowa blokowa | Wilo-Atmos GIGA-B | Pompa obiegowa dławnicowa o konstrukcji blokowej z przyłączem kołnierzowym. | 320 | Ogrzewanie, klimatyzacja, chłodnictwo | Wilo | Wilo | 1 | SZT | - | ≥,4 | IE3 | Zielony | Karton | - | 1 | 1 | 240 | 559 | 292 | 800 | 1200 | 525 | 56 | 59 | http://downloads-wilo-select.wilo.com/assets/WIB_WILO29972087.jpg | https://wilo.com/quick/PL/pl/articleNumber/9126716 | 43160
2216709 | 4062679177045 | Wilo-Atmos GIGA-B 50/125-1,1/4-S1 pompa obiegowa blokowa | Pompa obiegowa blokowa Wilo-Atmos GIGA-B 50/125-1,1/4-S1 dławnicowa o konstrukcji blokowej z przyłączem kołnierzowym, do zastosowań grzewczych, klimatyzacyjnych i chłodniczych w dużych budynkach. | 2726 | 3460 | PG03 | 28 | K | NIE | 28.13.14.0 | 84137051 | 84137051 | 213 | Wilo-Atmos GIGA-B 50/125-1,1/4-S1 | Pompa obiegowa blokowa | Wilo-Atmos GIGA-B | Pompa obiegowa dławnicowa o konstrukcji blokowej z przyłączem kołnierzowym. | 320 | Ogrzewanie, klimatyzacja, chłodnictwo | Wilo | Wilo | 1 | SZT |  |  |  | Zielony | Karton |  | 1 |  | 240 | 559 | 292 | 800 | 1200 | 525 | 56 | 59 | http://downloads-wilo-select.wilo.com/assets/WIB_WILO29972087.jpg | https://wilo.com/quick/PL/pl/articleNumber/2216709 |  |  | 0
2213862 | 4062679166506 | Wilo-Atmos GIGA-B 50/125-7,5/2 pompa obiegowa blokowa | Pompa obiegowa blokowa Wilo-Atmos GIGA-B 50/125-7,5/2 dławnicowa o konstrukcji blokowej z przyłączem kołnierzowym, do zastosowań grzewczych, klimatyzacyjnych i chłodniczych w dużych budynkach. | 4039 | 3878 | PG03 | 28 | K | NIE | 28.13.14.0 | 84137051 | 84137051 | 213 | Wilo-Atmos GIGA-B 50/125-7,5/2 | Pompa obiegowa blokowa | Wilo-Atmos GIGA-B | Pompa obiegowa dławnicowa o konstrukcji blokowej z przyłączem kołnierzowym. | 320 | Ogrzewanie, klimatyzacja, chłodnictwo | Wilo | Wilo | 1 | SZT |  |  |  | Zielony | Paleta jednorazowego użytku |  | 1 |  | 300 | 715 | 338 | 800 | 1200 | 487 | 100 | 130 | http://downloads-wilo-select.wilo.com/assets/WIB_WILO29972087.jpg | https://wilo.com/quick/PL/pl/articleNumber/2213862 |  |  | 0
2217057 | 4062679180526 | Wilo-Atmos GIGA-B 50/125-7,5/2-S1 pompa obiegowa blokowa | Pompa obiegowa blokowa Wilo-Atmos GIGA-B 50/125-7,5/2-S1 dławnicowa o konstrukcji blokowej z przyłączem kołnierzowym, do zastosowań grzewczych, klimatyzacyjnych i chłodniczych w dużych budynkach. | 4147 | 3974 | PG03 | 28 | K | NIE | 28.13.14.0 | 84137051 | 84137051 | 213 | Wilo-Atmos GIGA-B 50/125-7,5/2-S1 | Pompa obiegowa blokowa | Wilo-Atmos GIGA-B | Pompa obiegowa dławnicowa o konstrukcji blokowej z przyłączem kołnierzowym. | 320 | Ogrzewanie, klimatyzacja, chłodnictwo | Wilo | Wilo | 1 | SZT |  |  |  | Zielony |  |  | 1 |  | 300 | 715 | 338 | 800 | 1200 | 487 | 100 | 130 | http://downloads-wilo-select.wilo.com/assets/WIB_WILO29972087.jpg | https://wilo.com/quick/PL/pl/articleNumber/2217057 |  |  | 0
2213868 | 4062679165806 | Wilo-Atmos GIGA-B 50/140-0,75/4 pompa obiegowa blokowa | Pompa obiegowa blokowa Wilo-Atmos GIGA-B 50/140-0,75/4 dławnicowa o konstrukcji blokowej z przyłączem kołnierzowym, do zastosowań grzewczych, klimatyzacyjnych i chłodniczych w dużych budynkach. | 2641 | 3363 | PG03 | 28 | K | NIE | 28.13.14.0 | 84137051 | 84137051 | 213 | Wilo-Atmos GIGA-B 50/140-0,75/4 | Pompa obiegowa blokowa | Wilo-Atmos GIGA-B | Pompa obiegowa dławnicowa o konstrukcji blokowej z przyłączem kołnierzowym. | 320 | Ogrzewanie, klimatyzacja, chłodnictwo | Wilo | Wilo | 1 | SZT |  |  |  | Zielony | Karton |  | 1 |  | 269 | 535 | 340 | 800 | 1200 | 525 | 56 | 59 | http://downloads-wilo-select.wilo.com/assets/WIB_WILO29972087.jpg | https://wilo.com/quick/PL/pl/articleNumber/2213868 |  |  | 0
2217063 | 4062679180588 | Wilo-Atmos GIGA-B 50/140-0,75/4-S1 pompa obiegowa blokowa | Pompa obiegowa blokowa Wilo-Atmos GIGA-B 50/140-0,75/4-S1 dławnicowa o konstrukcji blokowej z przyłączem kołnierzowym, do zastosowań grzewczych, klimatyzacyjnych i chłodniczych w dużych budynkach. | 2749 | 3490 | PG03 | 28 | K | NIE | 28.13.14.0 | 84137051 | 84137051 | 213 | Wilo-Atmos GIGA-B 50/140-0,75/4-S1 | Pompa obiegowa blokowa | Wilo-Atmos GIGA-B | Pompa obiegowa dławnicowa o konstrukcji blokowej z przyłączem kołnierzowym. | 320 | Ogrzewanie, klimatyzacja, chłodnictwo | Wilo | Wilo | 1 | SZT |  |  |  | Zielony |  |  | 1 |  | 269 | 535 | 340 | 800 | 1200 | 525 | 56 | 59 | http://downloads-wilo-select.wilo.com/assets/WIB_WILO29972087.jpg | https://wilo.com/quick/PL/pl/articleNumber/2217063 |  |  | 0
2213871 | 4062679166568 | Wilo-Atmos GIGA-B 50/140-5,5/2 pompa obiegowa blokowa | Pompa obiegowa blokowa Wilo-Atmos GIGA-B 50/140-5,5/2 dławnicowa o konstrukcji blokowej z przyłączem kołnierzowym, do zastosowań grzewczych, klimatyzacyjnych i chłodniczych w dużych budynkach. | 3911 | 3755 | PG03 | 28 | K | NIE | 28.13.14.0 | 84137051 | 84137051 | 213 | Wilo-Atmos GIGA-B 50/140-5,5/2 | Pompa obiegowa blokowa | Wilo-Atmos GIGA-B | Pompa obiegowa dławnicowa o konstrukcji blokowej z przyłączem kołnierzowym. | 320 | Ogrzewanie, klimatyzacja, chłodnictwo | Wilo | Wilo | 1 | SZT |  |  |  | Zielony | Paleta jednorazowego użytku |  | 1 |  | 300 | 715 | 348 | 800 | 1200 | 497 | 103 | 135 | http://downloads-wilo-select.wilo.com/assets/WIB_WILO29972087.jpg | https://wilo.com/quick/PL/pl/articleNumber/2213871 |  |  | 0
2217066 | 4062679180618 | Wilo-Atmos GIGA-B 50/140-5,5/2-S1 pompa obiegowa blokowa | Pompa obiegowa blokowa Wilo-Atmos GIGA-B 50/140-5,5/2-S1 dławnicowa o konstrukcji blokowej z przyłączem kołnierzowym, do zastosowań grzewczych, klimatyzacyjnych i chłodniczych w dużych budynkach. | 4019 | 5106 | PG03 | 28 | K | NIE | 28.13.14.0 | 84137051 | 84137051 | 213 | Wilo-Atmos GIGA-B 50/140-5,5/2-S1 | Pompa obiegowa blokowa | Wilo-Atmos GIGA-B | Pompa obiegowa dławnicowa o konstrukcji blokowej z przyłączem kołnierzowym. | 320 | Ogrzewanie, klimatyzacja, chłodnictwo | Wilo | Wilo | 1 | SZT |  |  |  | Zielony |  |  | 1 |  | 300 | 715 | 348 | 800 | 1200 | 497 | 103 | 135 | http://downloads-wilo-select.wilo.com/assets/WIB_WILO29972087.jpg | https://wilo.com/quick/PL/pl/articleNumber/2217066 |  |  | 0
2213867 | 4062679165790 | Wilo-Atmos GIGA-B 50/150-1,1/4 pompa obiegowa blokowa | Pompa obiegowa blokowa Wilo-Atmos GIGA-B 50/150-1,1/4 dławnicowa o konstrukcji blokowej z przyłączem kołnierzowym, do zastosowań grzewczych, klimatyzacyjnych i chłodniczych w dużych budynkach. | 2646 | 2540 | PG03 | 28 | K | NIE | 28.13.14.0 | 84137051 | 84137051 | 213 | Wilo-Atmos GIGA-B 50/150-1,1/4 | Pompa obiegowa blokowa | Wilo-Atmos GIGA-B | Pompa obiegowa dławnicowa o konstrukcji blokowej z przyłączem kołnierzowym. | 320 | Ogrzewanie, klimatyzacja, chłodnictwo | Wilo | Wilo | 1 | SZT |  |  |  | Zielony | Karton |  | 1 |  | 269 | 559 | 340 | 800 | 1200 | 525 | 63 | 66 | http://downloads-wilo-select.wilo.com/assets/WIB_WILO29972087.jpg | https://wilo.com/quick/PL/pl/articleNumber/2213867 |  |  | 0
2217062 | 4062679180571 | Wilo-Atmos GIGA-B 50/150-1,1/4-S1 pompa obiegowa blokowa | Pompa obiegowa blokowa Wilo-Atmos GIGA-B 50/150-1,1/4-S1 dławnicowa o konstrukcji blokowej z przyłączem kołnierzowym, do zastosowań grzewczych, klimatyzacyjnych i chłodniczych w dużych budynkach. | 2754 | 3495 | PG03 | 28 | K | NIE | 28.13.14.0 | 84137051 | 84137051 | 213 | Wilo-Atmos GIGA-B 50/150-1,1/4-S1 | Pompa obiegowa blokowa | Wilo-Atmos GIGA-B | Pompa obiegowa dławnicowa o konstrukcji blokowej z przyłączem kołnierzowym. | 320 | Ogrzewanie, klimatyzacja, chłodnictwo | Wilo | Wilo | 1 | SZT |  |  |  | Zielony |  |  | 1 |  | 269 | 559 | 340 | 800 | 1200 | 525 | 63 | 66 | http://downloads-wilo-select.wilo.com/assets/WIB_WILO29972087.jpg | https://wilo.com/quick/PL/pl/articleNumber/2217062 |  |  | 0
2213870 | 4062679166551 | Wilo-Atmos GIGA-B 50/150-7,5/2 pompa obiegowa blokowa | Pompa obiegowa blokowa Wilo-Atmos GIGA-B 50/150-7,5/2 dławnicowa o konstrukcji blokowej z przyłączem kołnierzowym, do zastosowań grzewczych, klimatyzacyjnych i chłodniczych w dużych budynkach. | 4561 | 4379 | PG03 | 28 | K | NIE | 28.13.14.0 | 84137051 | 84137051 | 213 | Wilo-Atmos GIGA-B 50/150-7,5/2 | Pompa obiegowa blokowa | Wilo-Atmos GIGA-B | Pompa obiegowa dławnicowa o konstrukcji blokowej z przyłączem kołnierzowym. | 320 | Ogrzewanie, klimatyzacja, chłodnictwo | Wilo | Wilo | 1 | SZT |  |  |  | Zielony | Paleta jednorazowego użytku |  | 1 |  | 300 | 715 | 348 | 800 | 1200 | 497 | 106 | 138 | http://downloads-wilo-select.wilo.com/assets/WIB_WILO29972087.jpg | https://wilo.com/quick/PL/pl/articleNumber/2213870 |  |  | 0
2217065 | 4062679180601 | Wilo-Atmos GIGA-B 50/150-7,5/2-S1 pompa obiegowa blokowa | Pompa obiegowa blokowa Wilo-Atmos GIGA-B 50/150-7,5/2-S1 dławnicowa o konstrukcji blokowej z przyłączem kołnierzowym, do zastosowań grzewczych, klimatyzacyjnych i chłodniczych w dużych budynkach. | 4669 | 4475 | PG03 | 28 | K | NIE | 28.13.14.0 | 84137051 | 84137051 | 213 | Wilo-Atmos GIGA-B 50/150-7,5/2-S1 | Pompa obiegowa blokowa | Wilo-Atmos GIGA-B | Pompa obiegowa dławnicowa o konstrukcji blokowej z przyłączem kołnierzowym. | 320 | Ogrzewanie, klimatyzacja, chłodnictwo | Wilo | Wilo | 1 | SZT |  |  |  | Zielony |  |  | 1 |  | 300 | 715 | 348 | 800 | 1200 | 497 | 106 | 138 | http://downloads-wilo-select.wilo.com/assets/WIB_WILO29972087.jpg | https://wilo.com/quick/PL/pl/articleNumber/2217065 |  |  | 0
2213866 | 4062679165783 | Wilo-Atmos GIGA-B 50/160-1,5/4 pompa obiegowa blokowa | Pompa obiegowa blokowa Wilo-Atmos GIGA-B 50/160-1,5/4 dławnicowa o konstrukcji blokowej z przyłączem kołnierzowym, do zastosowań grzewczych, klimatyzacyjnych i chłodniczych w dużych budynkach. | 2672 | 2566 | PG03 | 28 | K | NIE | 28.13.14.0 | 84137051 | 84137051 | 213 | Wilo-Atmos GIGA-B 50/160-1,5/4 | Pompa obiegowa blokowa | Wilo-Atmos GIGA-B | Pompa obiegowa dławnicowa o konstrukcji blokowej z przyłączem kołnierzowym. | 320 | Ogrzewanie, klimatyzacja, chłodnictwo | Wilo | Wilo | 1 | SZT |  |  |  | Zielony | Karton |  | 1 |  | 269 | 575 | 340 | 800 | 1200 | 460 | 65 | 68 | http://downloads-wilo-select.wilo.com/assets/WIB_WILO29972087.jpg | https://wilo.com/quick/PL/pl/articleNumber/2213866 |  |  | 0
2217061 | 4062679180564 | Wilo-Atmos GIGA-B 50/160-1,5/4-S1 pompa obiegowa blokowa | Pompa obiegowa blokowa Wilo-Atmos GIGA-B 50/160-1,5/4-S1 dławnicowa o konstrukcji blokowej z przyłączem kołnierzowym, do zastosowań grzewczych, klimatyzacyjnych i chłodniczych w dużych budynkach. | 2780 | 3529 | PG03 | 28 | K | NIE | 28.13.14.0 | 84137051 | 84137051 | 213 | Wilo-Atmos GIGA-B 50/160-1,5/4-S1 | Pompa obiegowa blokowa | Wilo-Atmos GIGA-B | Pompa obiegowa dławnicowa o konstrukcji blokowej z przyłączem kołnierzowym. | 320 | Ogrzewanie, klimatyzacja, chłodnictwo | Wilo | Wilo | 1 | SZT |  |  |  | Zielony |  |  | 1 |  | 269 | 575 | 340 | 800 | 1200 | 460 | 65 | 68 | http://downloads-wilo-select.wilo.com/assets/WIB_WILO29972087.jpg | https://wilo.com/quick/PL/pl/articleNumber/2217061 |  |  | 0
2213869 | 4062679166544 | Wilo-Atmos GIGA-B 50/160-11/2 pompa obiegowa blokowa | Pompa obiegowa blokowa Wilo-Atmos GIGA-B 50/160-11/2 dławnicowa o konstrukcji blokowej z przyłączem kołnierzowym, do zastosowań grzewczych, klimatyzacyjnych i chłodniczych w dużych budynkach. | 5215 | 5007 | PG03 | 28 | K | NIE | 28.13.14.0 | 84137051 | 84137051 | 213 | Wilo-Atmos GIGA-B 50/160-11/2 | Pompa obiegowa blokowa | Wilo-Atmos GIGA-B | Pompa obiegowa dławnicowa o konstrukcji blokowej z przyłączem kołnierzowym. | 320 | Ogrzewanie, klimatyzacja, chłodnictwo | Wilo | Wilo | 1 | SZT |  |  |  | Zielony | Paleta jednorazowego użytku |  | 1 |  | 350 | 857 | 425 | 800 | 1200 | 569 | 147 | 173 | http://downloads-wilo-select.wilo.com/assets/WIB_WILO29972087.jpg | https://wilo.com/quick/PL/pl/articleNumber/2213869 |  |  | 0
2217064 | 4062679180595 | Wilo-Atmos GIGA-B 50/160-11/2-S1 pompa obiegowa blokowa | Pompa obiegowa blokowa Wilo-Atmos GIGA-B 50/160-11/2-S1 dławnicowa o konstrukcji blokowej z przyłączem kołnierzowym, do zastosowań grzewczych, klimatyzacyjnych i chłodniczych w dużych budynkach. | 5323 | 5103 | PG03 | 28 | K | NIE | 28.13.14.0 | 84137051 | 84137051 | 213 | Wilo-Atmos GIGA-B 50/160-11/2-S1 | Pompa obiegowa blokowa | Wilo-Atmos GIGA-B | Pompa obiegowa dławnicowa o konstrukcji blokowej z przyłączem kołnierzowym. | 320 | Ogrzewanie, klimatyzacja, chłodnictwo | Wilo | Wilo | 1 | SZT |  |  |  | Zielony |  |  | 1 |  | 350 | 857 | 425 | 800 | 1200 | 569 | 147 | 173 | http://downloads-wilo-select.wilo.com/assets/WIB_WILO29972087.jpg | https://wilo.com/quick/PL/pl/articleNumber/2217064 |  |  | 0
2213878 | 4062679166605 | Wilo-Atmos GIGA-B 50/170-11/2 pompa obiegowa blokowa | Pompa obiegowa blokowa Wilo-Atmos GIGA-B 50/170-11/2 dławnicowa o konstrukcji blokowej z przyłączem kołnierzowym, do zastosowań grzewczych, klimatyzacyjnych i chłodniczych w dużych budynkach. | 5656 | 5431 | PG03 | 28 | K | NIE | 28.13.14.0 | 84137051 | 84137051 | 213 | Wilo-Atmos GIGA-B 50/170-11/2 | Pompa obiegowa blokowa | Wilo-Atmos GIGA-B | Pompa obiegowa dławnicowa o konstrukcji blokowej z przyłączem kołnierzowym. | 320 | Ogrzewanie, klimatyzacja, chłodnictwo | Wilo | Wilo | 1 | SZT |  |  |  | Zielony | Paleta jednorazowego użytku |  | 1 |  | 350 | 857 | 425 | 800 | 1200 | 569 | 160 | 186 | http://downloads-wilo-select.wilo.com/assets/WIB_WILO29972087.jpg | https://wilo.com/quick/PL/pl/articleNumber/2213878 |  |  | 0
2217075 | 4062679180700 | Wilo-Atmos GIGA-B 50/170-11/2-S1 pompa obiegowa blokowa | Pompa obiegowa blokowa Wilo-Atmos GIGA-B 50/170-11/2-S1 dławnicowa o konstrukcji blokowej z przyłączem kołnierzowym, do zastosowań grzewczych, klimatyzacyjnych i chłodniczych w dużych budynkach. | 5764 | 5527 | PG03 | 28 | K | NIE | 28.13.14.0 | 84137051 | 84137051 | 213 | Wilo-Atmos GIGA-B 50/170-11/2-S1 | Pompa obiegowa blokowa | Wilo-Atmos GIGA-B | Pompa obiegowa dławnicowa o konstrukcji blokowej z przyłączem kołnierzowym. | 320 | Ogrzewanie, klimatyzacja, chłodnictwo | Wilo | Wilo | 1 | SZT |  |  |  | Zielony |  |  | 1 |  | 350 | 857 | 425 | 800 | 1200 | 569 | 160 | 186 | http://downloads-wilo-select.wilo.com/assets/WIB_WILO29972087.jpg | https://wilo.com/quick/PL/pl/articleNumber/2217075 |  |  | 0
2213874 | 4062679165837 | Wilo-Atmos GIGA-B 50/180-1,5/4 pompa obiegowa blokowa | Pompa obiegowa blokowa Wilo-Atmos GIGA-B 50/180-1,5/4 dławnicowa o konstrukcji blokowej z przyłączem kołnierzowym, do zastosowań grzewczych, klimatyzacyjnych i chłodniczych w dużych budynkach. | 2693 | 3428 | PG03 | 28 | K | NIE | 28.13.14.0 | 84137051 | 84137051 | 213 | Wilo-Atmos GIGA-B 50/180-1,5/4 | Pompa obiegowa blokowa | Wilo-Atmos GIGA-B | Pompa obiegowa dławnicowa o konstrukcji blokowej z przyłączem kołnierzowym. | 320 | Ogrzewanie, klimatyzacja, chłodnictwo | Wilo | Wilo | 1 | SZT |  |  |  | Zielony | Karton |  | 1 |  | 316 | 573 | 360 | 800 | 1200 | 480 | 69 | 72 | http://downloads-wilo-select.wilo.com/assets/WIB_WILO29972087.jpg | https://wilo.com/quick/PL/pl/articleNumber/2213874 |  |  | 0
2217070 | 4062679180656 | Wilo-Atmos GIGA-B 50/180-1,5/4-S1 pompa obiegowa blokowa | Pompa obiegowa blokowa Wilo-Atmos GIGA-B 50/180-1,5/4-S1 dławnicowa o konstrukcji blokowej z przyłączem kołnierzowym, do zastosowań grzewczych, klimatyzacyjnych i chłodniczych w dużych budynkach. | 2801 | 3555 | PG03 | 28 | K | NIE | 28.13.14.0 | 84137051 | 84137051 | 213 | Wilo-Atmos GIGA-B 50/180-1,5/4-S1 | Pompa obiegowa blokowa | Wilo-Atmos GIGA-B | Pompa obiegowa dławnicowa o konstrukcji blokowej z przyłączem kołnierzowym. | 320 | Ogrzewanie, klimatyzacja, chłodnictwo | Wilo | Wilo | 1 | SZT |  |  |  | Zielony |  |  | 1 |  | 316 | 573 | 360 | 800 | 1200 | 480 | 69 | 72 | http://downloads-wilo-select.wilo.com/assets/WIB_WILO29972087.jpg | https://wilo.com/quick/PL/pl/articleNumber/2217070 |  |  | 0
2213877 | 4062679166599 | Wilo-Atmos GIGA-B 50/180-15/2 pompa obiegowa blokowa | Pompa obiegowa blokowa Wilo-Atmos GIGA-B 50/180-15/2 dławnicowa o konstrukcji blokowej z przyłączem kołnierzowym, do zastosowań grzewczych, klimatyzacyjnych i chłodniczych w dużych budynkach. | 6354 | 6101 | PG03 | 28 | K | NIE | 28.13.14.0 | 84137051 | 84137051 | 213 | Wilo-Atmos GIGA-B 50/180-15/2 | Pompa obiegowa blokowa | Wilo-Atmos GIGA-B | Pompa obiegowa dławnicowa o konstrukcji blokowej z przyłączem kołnierzowym. | 320 | Ogrzewanie, klimatyzacja, chłodnictwo | Wilo | Wilo | 1 | SZT |  |  |  | Zielony | Paleta jednorazowego użytku |  | 1 |  | 350 | 857 | 425 | 800 | 1200 | 569 | 179 | 205 | http://downloads-wilo-select.wilo.com/assets/WIB_WILO29972087.jpg | https://wilo.com/quick/PL/pl/articleNumber/2213877 |  |  | 0
2217074 | 4062679180694 | Wilo-Atmos GIGA-B 50/180-15/2-S1 pompa obiegowa blokowa | Pompa obiegowa blokowa Wilo-Atmos GIGA-B 50/180-15/2-S1 dławnicowa o konstrukcji blokowej z przyłączem kołnierzowym, do zastosowań grzewczych, klimatyzacyjnych i chłodniczych w dużych budynkach. | 6462 | 6197 | PG03 | 28 | K | NIE | 28.13.14.0 | 84137051 | 84137051 | 213 | Wilo-Atmos GIGA-B 50/180-15/2-S1 | Pompa obiegowa blokowa | Wilo-Atmos GIGA-B | Pompa obiegowa dławnicowa o konstrukcji blokowej z przyłączem kołnierzowym. | 320 | Ogrzewanie, klimatyzacja, chłodnictwo | Wilo | Wilo | 1 | SZT |  |  |  | Zielony |  |  | 1 |  | 350 | 857 | 425 | 800 | 1200 | 569 | 179 | 205 | http://downloads-wilo-select.wilo.com/assets/WIB_WILO29972087.jpg | https://wilo.com/quick/PL/pl/articleNumber/2217074 |  |  | 0
2213876 | 4062679166582 | Wilo-Atmos GIGA-B 50/190-18,5/2 pompa obiegowa blokowa | Pompa obiegowa blokowa Wilo-Atmos GIGA-B 50/190-18,5/2 dławnicowa o konstrukcji blokowej z przyłączem kołnierzowym, do zastosowań grzewczych, klimatyzacyjnych i chłodniczych w dużych budynkach. | 7089 | 5601 | PG03 | 28 | K | NIE | 28.13.14.0 | 84137051 | 84137051 | 213 | Wilo-Atmos GIGA-B 50/190-18,5/2 | Pompa obiegowa blokowa | Wilo-Atmos GIGA-B | Pompa obiegowa dławnicowa o konstrukcji blokowej z przyłączem kołnierzowym. | 320 | Ogrzewanie, klimatyzacja, chłodnictwo | Wilo | Wilo | 1 | SZT |  |  |  | Zielony | Paleta jednorazowego użytku |  | 1 |  | 350 | 857 | 425 | 800 | 1200 | 569 | 196 | 220 | http://downloads-wilo-select.wilo.com/assets/WIB_WILO29972087.jpg | https://wilo.com/quick/PL/pl/articleNumber/2213876 |  |  | 0
2217073 | 4062679180687 | Wilo-Atmos GIGA-B 50/190-18,5/2-S1 pompa obiegowa blokowa | Pompa obiegowa blokowa Wilo-Atmos GIGA-B 50/190-18,5/2-S1 dławnicowa o konstrukcji blokowej z przyłączem kołnierzowym, do zastosowań grzewczych, klimatyzacyjnych i chłodniczych w dużych budynkach. | 7197 | 6902 | PG03 | 28 | K | NIE | 28.13.14.0 | 84137051 | 84137051 | 213 | Wilo-Atmos GIGA-B 50/190-18,5/2-S1 | Pompa obiegowa blokowa | Wilo-Atmos GIGA-B | Pompa obiegowa dławnicowa o konstrukcji blokowej z przyłączem kołnierzowym. | 320 | Ogrzewanie, klimatyzacja, chłodnictwo | Wilo | Wilo | 1 | SZT |  |  |  | Zielony |  |  | 1 |  | 350 | 857 | 425 | 800 | 1200 | 569 | 196 | 220 | http://downloads-wilo-select.wilo.com/assets/WIB_WILO29972087.jpg | https://wilo.com/quick/PL/pl/articleNumber/2217073 |  |  | 0
2213873 | 4062679165820 | Wilo-Atmos GIGA-B 50/190-2,2/4 pompa obiegowa blokowa | Pompa obiegowa blokowa Wilo-Atmos GIGA-B 50/190-2,2/4 dławnicowa o konstrukcji blokowej z przyłączem kołnierzowym, do zastosowań grzewczych, klimatyzacyjnych i chłodniczych w dużych budynkach. | 2778 | 3537 | PG03 | 28 | K | NIE | 28.13.14.0 | 84137051 | 84137051 | 213 | Wilo-Atmos GIGA-B 50/190-2,2/4 | Pompa obiegowa blokowa | Wilo-Atmos GIGA-B | Pompa obiegowa dławnicowa o konstrukcji blokowej z przyłączem kołnierzowym. | 320 | Ogrzewanie, klimatyzacja, chłodnictwo | Wilo | Wilo | 1 | SZT |  |  |  | Zielony | Karton |  | 1 |  | 316 | 612 | 360 | 800 | 1200 | 480 | 79 | 82 | http://downloads-wilo-select.wilo.com/assets/WIB_WILO29972087.jpg | https://wilo.com/quick/PL/pl/articleNumber/2213873 |  |  | 0
2217069 | 4062679180649 | Wilo-Atmos GIGA-B 50/190-2,2/4-S1 pompa obiegowa blokowa | Pompa obiegowa blokowa Wilo-Atmos GIGA-B 50/190-2,2/4-S1 dławnicowa o konstrukcji blokowej z przyłączem kołnierzowym, do zastosowań grzewczych, klimatyzacyjnych i chłodniczych w dużych budynkach. | 2886 | 3664 | PG03 | 28 | K | NIE | 28.13.14.0 | 84137051 | 84137051 | 213 | Wilo-Atmos GIGA-B 50/190-2,2/4-S1 | Pompa obiegowa blokowa | Wilo-Atmos GIGA-B | Pompa obiegowa dławnicowa o konstrukcji blokowej z przyłączem kołnierzowym. | 320 | Ogrzewanie, klimatyzacja, chłodnictwo | Wilo | Wilo | 1 | SZT |  |  |  | Zielony |  |  | 1 |  | 316 | 612 | 360 | 800 | 1200 | 480 | 79 | 82 | http://downloads-wilo-select.wilo.com/assets/WIB_WILO29972087.jpg | https://wilo.com/quick/PL/pl/articleNumber/2217069 |  |  | 0
2214137 | 4062679171982 | Wilo-Atmos GIGA-B 50/200-18,5/2 pompa obiegowa blokowa | Pompa obiegowa blokowa Wilo-Atmos GIGA-B 50/200-18,5/2 dławnicowa o konstrukcji blokowej z przyłączem kołnierzowym, do zastosowań grzewczych, klimatyzacyjnych i chłodniczych w dużych budynkach. | 7089 | 5601 | PG03 | 28 | K | NIE | 28.13.14.0 | 84137051 | 84137051 | 213 | Wilo-Atmos GIGA-B 50/200-18,5/2 | Pompa obiegowa blokowa | Wilo-Atmos GIGA-B | Pompa obiegowa dławnicowa o konstrukcji blokowej z przyłączem kołnierzowym. | 320 | Ogrzewanie, klimatyzacja, chłodnictwo | Wilo | Wilo | 1 | SZT |  |  |  | Zielony | Paleta jednorazowego użytku |  | 1 |  | 350 | 857 | 425 | 800 | 1200 | 569 | 196 | 220 | http://downloads-wilo-select.wilo.com/assets/WIB_WILO29972087.jpg | https://wilo.com/quick/PL/pl/articleNumber/2214137 |  |  | 0
2217072 | 4062679180670 | Wilo-Atmos GIGA-B 50/200-18,5/2-S1 pompa obiegowa blokowa | Pompa obiegowa blokowa Wilo-Atmos GIGA-B 50/200-18,5/2-S1 dławnicowa o konstrukcji blokowej z przyłączem kołnierzowym, do zastosowań grzewczych, klimatyzacyjnych i chłodniczych w dużych budynkach. | 7197 | 6902 | PG03 | 28 | K | NIE | 28.13.14.0 | 84137051 | 84137051 | 213 | Wilo-Atmos GIGA-B 50/200-18,5/2-S1 | Pompa obiegowa blokowa | Wilo-Atmos GIGA-B | Pompa obiegowa dławnicowa o konstrukcji blokowej z przyłączem kołnierzowym. | 320 | Ogrzewanie, klimatyzacja, chłodnictwo | Wilo | Wilo | 1 | SZT |  |  |  | Zielony |  |  | 1 |  | 350 | 857 | 425 | 800 | 1200 | 569 | 196 | 220 | http://downloads-wilo-select.wilo.com/assets/WIB_WILO29972087.jpg | https://wilo.com/quick/PL/pl/articleNumber/2217072 |  |  | 0
2214136 | 4062679171630 | Wilo-Atmos GIGA-B 50/200-2,2/4 pompa obiegowa blokowa | Pompa obiegowa blokowa Wilo-Atmos GIGA-B 50/200-2,2/4 dławnicowa o konstrukcji blokowej z przyłączem kołnierzowym, do zastosowań grzewczych, klimatyzacyjnych i chłodniczych w dużych budynkach. | 2778 | 3537 | PG03 | 28 | K | NIE | 28.13.14.0 | 84137051 | 84137051 | 213 | Wilo-Atmos GIGA-B 50/200-2,2/4 | Pompa obiegowa blokowa | Wilo-Atmos GIGA-B | Pompa obiegowa dławnicowa o konstrukcji blokowej z przyłączem kołnierzowym. | 320 | Ogrzewanie, klimatyzacja, chłodnictwo | Wilo | Wilo | 1 | SZT |  |  |  | Zielony | Karton |  | 1 |  | 316 | 612 | 360 | 800 | 1200 | 480 | 79 | 82 | http://downloads-wilo-select.wilo.com/assets/WIB_WILO29972087.jpg | https://wilo.com/quick/PL/pl/articleNumber/2214136 |  |  | 0
2217068 | 4062679180632 | Wilo-Atmos GIGA-B 50/200-2,2/4-S1 pompa obiegowa blokowa | Pompa obiegowa blokowa Wilo-Atmos GIGA-B 50/200-2,2/4-S1 dławnicowa o konstrukcji blokowej z przyłączem kołnierzowym, do zastosowań grzewczych, klimatyzacyjnych i chłodniczych w dużych budynkach. | 2886 | 3664 | PG03 | 28 | K | NIE | 28.13.14.0 | 84137051 | 84137051 | 213 | Wilo-Atmos GIGA-B 50/200-2,2/4-S1 | Pompa obiegowa blokowa | Wilo-Atmos GIGA-B | Pompa obiegowa dławnicowa o konstrukcji blokowej z przyłączem kołnierzowym. | 320 | Ogrzewanie, klimatyzacja, chłodnictwo | Wilo | Wilo | 1 | SZT |  |  |  | Zielony |  |  | 1 |  | 316 | 612 | 360 | 800 | 1200 | 480 | 79 | 82 | http://downloads-wilo-select.wilo.com/assets/WIB_WILO29972087.jpg | https://wilo.com/quick/PL/pl/articleNumber/2217068 |  |  | 0
2213875 | 4062679166575 | Wilo-Atmos GIGA-B 50/200-22/2 pompa obiegowa blokowa | Pompa obiegowa blokowa Wilo-Atmos GIGA-B 50/200-22/2 dławnicowa o konstrukcji blokowej z przyłączem kołnierzowym, do zastosowań grzewczych, klimatyzacyjnych i chłodniczych w dużych budynkach. | 8311 | 6567 | PG03 | 28 | K | NIE | 28.13.14.0 | 84137051 | 84137051 | 213 | Wilo-Atmos GIGA-B 50/200-22/2 | Pompa obiegowa blokowa | Wilo-Atmos GIGA-B | Pompa obiegowa dławnicowa o konstrukcji blokowej z przyłączem kołnierzowym. | 320 | Ogrzewanie, klimatyzacja, chłodnictwo | Wilo | Wilo | 1 | SZT |  |  |  | Zielony | Paleta jednorazowego użytku |  | 1 |  | 350 | 926 | 452 | 800 | 1200 | 579 | 283 | 307 | http://downloads-wilo-select.wilo.com/assets/WIB_WILO29972087.jpg | https://wilo.com/quick/PL/pl/articleNumber/2213875 |  |  | 0
2217071 | 4062679180663 | Wilo-Atmos GIGA-B 50/200-22/2-S1 pompa obiegowa blokowa | Pompa obiegowa blokowa Wilo-Atmos GIGA-B 50/200-22/2-S1 dławnicowa o konstrukcji blokowej z przyłączem kołnierzowym, do zastosowań grzewczych, klimatyzacyjnych i chłodniczych w dużych budynkach. | 8419 | 6645 | PG03 | 28 | K | NIE | 28.13.14.0 | 84137051 | 84137051 | 213 | Wilo-Atmos GIGA-B 50/200-22/2-S1 | Pompa obiegowa blokowa | Wilo-Atmos GIGA-B | Pompa obiegowa dławnicowa o konstrukcji blokowej z przyłączem kołnierzowym. | 320 | Ogrzewanie, klimatyzacja, chłodnictwo | Wilo | Wilo | 1 | SZT |  |  |  | Zielony |  |  | 1 |  | 350 | 926 | 452 | 800 | 1200 | 579 | 283 | 307 | http://downloads-wilo-select.wilo.com/assets/WIB_WILO29972087.jpg | https://wilo.com/quick/PL/pl/articleNumber/2217071 |  |  | 0
2213872 | 4062679165813 | Wilo-Atmos GIGA-B 50/200-3/4 pompa obiegowa blokowa | Pompa obiegowa blokowa Wilo-Atmos GIGA-B 50/200-3/4 dławnicowa o konstrukcji blokowej z przyłączem kołnierzowym, do zastosowań grzewczych, klimatyzacyjnych i chłodniczych w dużych budynkach. | 3326 | 3193 | PG03 | 28 | K | NIE | 28.13.14.0 | 84137051 | 84137051 | 213 | Wilo-Atmos GIGA-B 50/200-3/4 | Pompa obiegowa blokowa | Wilo-Atmos GIGA-B | Pompa obiegowa dławnicowa o konstrukcji blokowej z przyłączem kołnierzowym. | 320 | Ogrzewanie, klimatyzacja, chłodnictwo | Wilo | Wilo | 1 | SZT |  |  |  | Zielony | Paleta jednorazowego użytku |  | 1 |  | 316 | 628 | 360 | 800 | 1200 | 480 | 87 | 119 | http://downloads-wilo-select.wilo.com/assets/WIB_WILO29972087.jpg | https://wilo.com/quick/PL/pl/articleNumber/2213872 |  |  | 0
2217067 | 4062679180625 | Wilo-Atmos GIGA-B 50/200-3/4-S1 pompa obiegowa blokowa | Pompa obiegowa blokowa Wilo-Atmos GIGA-B 50/200-3/4-S1 dławnicowa o konstrukcji blokowej z przyłączem kołnierzowym, do zastosowań grzewczych, klimatyzacyjnych i chłodniczych w dużych budynkach. | 3434 | 4361 | PG03 | 28 | K | NIE | 28.13.14.0 | 84137051 | 84137051 | 213 | Wilo-Atmos GIGA-B 50/200-3/4-S1 | Pompa obiegowa blokowa | Wilo-Atmos GIGA-B | Pompa obiegowa dławnicowa o konstrukcji blokowej z przyłączem kołnierzowym. | 320 | Ogrzewanie, klimatyzacja, chłodnictwo | Wilo | Wilo | 1 | SZT |  |  |  | Zielony |  |  | 1 |  | 316 | 628 | 360 | 800 | 1200 | 480 | 87 | 119 | http://downloads-wilo-select.wilo.com/assets/WIB_WILO29972087.jpg | https://wilo.com/quick/PL/pl/articleNumber/2217067 |  |  | 0
2214145 | 4062679172002 | Wilo-Atmos GIGA-B 50/230-18,5/2 pompa obiegowa blokowa | Pompa obiegowa blokowa Wilo-Atmos GIGA-B 50/230-18,5/2 dławnicowa o konstrukcji blokowej z przyłączem kołnierzowym, do zastosowań grzewczych, klimatyzacyjnych i chłodniczych w dużych budynkach. | 7596 | 6002 | PG03 | 28 | K | NIE | 28.13.14.0 | 84137051 | 84137051 | 213 | Wilo-Atmos GIGA-B 50/230-18,5/2 | Pompa obiegowa blokowa | Wilo-Atmos GIGA-B | Pompa obiegowa dławnicowa o konstrukcji blokowej z przyłączem kołnierzowym. | 320 | Ogrzewanie, klimatyzacja, chłodnictwo | Wilo | Wilo | 1 | SZT |  |  |  | Zielony | Paleta jednorazowego użytku |  | 1 |  | 352 | 857 | 430 | 800 | 1200 | 574 | 202 | 226 | http://downloads-wilo-select.wilo.com/assets/WIB_WILO29972087.jpg | https://wilo.com/quick/PL/pl/articleNumber/2214145 |  |  | 0
2217080 | 4062679180755 | Wilo-Atmos GIGA-B 50/230-18,5/2-S1 pompa obiegowa blokowa | Pompa obiegowa blokowa Wilo-Atmos GIGA-B 50/230-18,5/2-S1 dławnicowa o konstrukcji blokowej z przyłączem kołnierzowym, do zastosowań grzewczych, klimatyzacyjnych i chłodniczych w dużych budynkach. | 7704 | 7389 | PG03 | 28 | K | NIE | 28.13.14.0 | 84137051 | 84137051 | 213 | Wilo-Atmos GIGA-B 50/230-18,5/2-S1 | Pompa obiegowa blokowa | Wilo-Atmos GIGA-B | Pompa obiegowa dławnicowa o konstrukcji blokowej z przyłączem kołnierzowym. | 320 | Ogrzewanie, klimatyzacja, chłodnictwo | Wilo | Wilo | 1 | SZT |  |  |  | Zielony |  |  | 1 |  | 352 | 857 | 430 | 800 | 1200 | 574 | 202 | 226 | http://downloads-wilo-select.wilo.com/assets/WIB_WILO29972087.jpg | https://wilo.com/quick/PL/pl/articleNumber/2217080 |  |  | 0
2213881 | 4062679166636 | Wilo-Atmos GIGA-B 50/230-22/2 pompa obiegowa blokowa | Pompa obiegowa blokowa Wilo-Atmos GIGA-B 50/230-22/2 dławnicowa o konstrukcji blokowej z przyłączem kołnierzowym, do zastosowań grzewczych, klimatyzacyjnych i chłodniczych w dużych budynkach. | 9682 | 6379 | PG03 | 28 | K | NIE | 28.13.14.0 | 84137051 | 84137051 | 213 | Wilo-Atmos GIGA-B 50/230-22/2 | Pompa obiegowa blokowa | Wilo-Atmos GIGA-B | Pompa obiegowa dławnicowa o konstrukcji blokowej z przyłączem kołnierzowym. | 320 | Ogrzewanie, klimatyzacja, chłodnictwo | Wilo | Wilo | 1 | SZT |  |  |  | Zielony | Paleta jednorazowego użytku |  | 1 |  | 352 | 926 | 452 | 800 | 1200 | 579 | 290 | 312 | http://downloads-wilo-select.wilo.com/assets/WIB_WILO29972087.jpg | https://wilo.com/quick/PL/pl/articleNumber/2213881 |  |  | 0
2217079 | 4062679180748 | Wilo-Atmos GIGA-B 50/230-22/2-S1 pompa obiegowa blokowa | Pompa obiegowa blokowa Wilo-Atmos GIGA-B 50/230-22/2-S1 dławnicowa o konstrukcji blokowej z przyłączem kołnierzowym, do zastosowań grzewczych, klimatyzacyjnych i chłodniczych w dużych budynkach. | 9790 | 7728 | PG03 | 28 | K | NIE | 28.13.14.0 | 84137051 | 84137051 | 213 | Wilo-Atmos GIGA-B 50/230-22/2-S1 | Pompa obiegowa blokowa | Wilo-Atmos GIGA-B | Pompa obiegowa dławnicowa o konstrukcji blokowej z przyłączem kołnierzowym. | 320 | Ogrzewanie, klimatyzacja, chłodnictwo | Wilo | Wilo | 1 | SZT |  |  |  | Zielony |  |  | 1 |  | 352 | 926 | 452 | 800 | 1200 | 579 | 290 | 312 | http://downloads-wilo-select.wilo.com/assets/WIB_WILO29972087.jpg | https://wilo.com/quick/PL/pl/articleNumber/2217079 |  |  | 0
2213884 | 4062679165868 | Wilo-Atmos GIGA-B 50/230-3/4 pompa obiegowa blokowa | Pompa obiegowa blokowa Wilo-Atmos GIGA-B 50/230-3/4 dławnicowa o konstrukcji blokowej z przyłączem kołnierzowym, do zastosowań grzewczych, klimatyzacyjnych i chłodniczych w dużych budynkach. | 3360 | 3226 | PG03 | 28 | K | NIE | 28.13.14.0 | 84137051 | 84137051 | 213 | Wilo-Atmos GIGA-B 50/230-3/4 | Pompa obiegowa blokowa | Wilo-Atmos GIGA-B | Pompa obiegowa dławnicowa o konstrukcji blokowej z przyłączem kołnierzowym. | 320 | Ogrzewanie, klimatyzacja, chłodnictwo | Wilo | Wilo | 1 | SZT |  |  |  | Zielony | Paleta jednorazowego użytku |  | 1 |  | 352 | 630 | 405 | 800 | 1200 | 525 | 102 | 134 | http://downloads-wilo-select.wilo.com/assets/WIB_WILO29972087.jpg | https://wilo.com/quick/PL/pl/articleNumber/2213884 |  |  | 0
2217085 | 4062679180809 | Wilo-Atmos GIGA-B 50/230-3/4-S1 pompa obiegowa blokowa | Pompa obiegowa blokowa Wilo-Atmos GIGA-B 50/230-3/4-S1 dławnicowa o konstrukcji blokowej z przyłączem kołnierzowym, do zastosowań grzewczych, klimatyzacyjnych i chłodniczych w dużych budynkach. | 3468 | 4404 | PG03 | 28 | K | NIE | 28.13.14.0 | 84137051 | 84137051 | 213 | Wilo-Atmos GIGA-B 50/230-3/4-S1 | Pompa obiegowa blokowa | Wilo-Atmos GIGA-B | Pompa obiegowa dławnicowa o konstrukcji blokowej z przyłączem kołnierzowym. | 320 | Ogrzewanie, klimatyzacja, chłodnictwo | Wilo | Wilo | 1 | SZT |  |  |  | Zielony |  |  | 1 |  | 352 | 630 | 405 | 800 | 1200 | 525 | 102 | 134 | http://downloads-wilo-select.wilo.com/assets/WIB_WILO29972087.jpg | https://wilo.com/quick/PL/pl/articleNumber/2217085 |  |  | 0
2214138 | 4062679171654 | Wilo-Atmos GIGA-B 50/240-3/4 pompa obiegowa blokowa | Pompa obiegowa blokowa Wilo-Atmos GIGA-B 50/240-3/4 dławnicowa o konstrukcji blokowej z przyłączem kołnierzowym, do zastosowań grzewczych, klimatyzacyjnych i chłodniczych w dużych budynkach. | 3360 | 3226 | PG03 | 28 | K | NIE | 28.13.14.0 | 84137051 | 84137051 | 213 | Wilo-Atmos GIGA-B 50/240-3/4 | Pompa obiegowa blokowa | Wilo-Atmos GIGA-B | Pompa obiegowa dławnicowa o konstrukcji blokowej z przyłączem kołnierzowym. | 320 | Ogrzewanie, klimatyzacja, chłodnictwo | Wilo | Wilo | 1 | SZT |  |  |  | Zielony | Paleta jednorazowego użytku |  | 1 |  | 352 | 630 | 405 | 800 | 1200 | 525 | 102 | 134 | http://downloads-wilo-select.wilo.com/assets/WIB_WILO29972087.jpg | https://wilo.com/quick/PL/pl/articleNumber/2214138 |  |  | 0
2217084 | 4062679180793 | Wilo-Atmos GIGA-B 50/240-3/4-S1 pompa obiegowa blokowa | Pompa obiegowa blokowa Wilo-Atmos GIGA-B 50/240-3/4-S1 dławnicowa o konstrukcji blokowej z przyłączem kołnierzowym, do zastosowań grzewczych, klimatyzacyjnych i chłodniczych w dużych budynkach. | 3468 | 4404 | PG03 | 28 | K | NIE | 28.13.14.0 | 84137051 | 84137051 | 213 | Wilo-Atmos GIGA-B 50/240-3/4-S1 | Pompa obiegowa blokowa | Wilo-Atmos GIGA-B | Pompa obiegowa dławnicowa o konstrukcji blokowej z przyłączem kołnierzowym. | 320 | Ogrzewanie, klimatyzacja, chłodnictwo | Wilo | Wilo | 1 | SZT |  |  |  | Zielony |  |  | 1 |  | 352 | 630 | 405 | 800 | 1200 | 525 | 102 | 134 | http://downloads-wilo-select.wilo.com/assets/WIB_WILO29972087.jpg | https://wilo.com/quick/PL/pl/articleNumber/2217084 |  |  | 0
2213880 | 4062679166629 | Wilo-Atmos GIGA-B 50/240-30/2 pompa obiegowa blokowa | Pompa obiegowa blokowa Wilo-Atmos GIGA-B 50/240-30/2 dławnicowa o konstrukcji blokowej z przyłączem kołnierzowym, do zastosowań grzewczych, klimatyzacyjnych i chłodniczych w dużych budynkach. | 13034 | 8588 | PG03 | 28 | K | NIE | 28.13.14.0 | 84137051 | 84137051 | 213 | Wilo-Atmos GIGA-B 50/240-30/2 | Pompa obiegowa blokowa | Wilo-Atmos GIGA-B | Pompa obiegowa dławnicowa o konstrukcji blokowej z przyłączem kołnierzowym. | 320 | Ogrzewanie, klimatyzacja, chłodnictwo | Wilo | Wilo | 1 | SZT |  |  |  | Zielony | Paleta jednorazowego użytku |  | 1 |  | 400 | 968 | 499 | 800 | 1200 | 643 | 336 | 362 | http://downloads-wilo-select.wilo.com/assets/WIB_WILO29972087.jpg | https://wilo.com/quick/PL/pl/articleNumber/2213880 |  |  | 0
2217078 | 4062679180731 | Wilo-Atmos GIGA-B 50/240-30/2-S1 pompa obiegowa blokowa | Pompa obiegowa blokowa Wilo-Atmos GIGA-B 50/240-30/2-S1 dławnicowa o konstrukcji blokowej z przyłączem kołnierzowym, do zastosowań grzewczych, klimatyzacyjnych i chłodniczych w dużych budynkach. | 13142 | 10377 | PG03 | 28 | K | NIE | 28.13.14.0 | 84137051 | 84137051 | 213 | Wilo-Atmos GIGA-B 50/240-30/2-S1 | Pompa obiegowa blokowa | Wilo-Atmos GIGA-B | Pompa obiegowa dławnicowa o konstrukcji blokowej z przyłączem kołnierzowym. | 320 | Ogrzewanie, klimatyzacja, chłodnictwo | Wilo | Wilo | 1 | SZT |  |  |  | Zielony |  |  | 1 |  | 400 | 968 | 499 | 800 | 1200 | 643 | 336 | 362 | http://downloads-wilo-select.wilo.com/assets/WIB_WILO29972087.jpg | https://wilo.com/quick/PL/pl/articleNumber/2217078 |  |  | 0
2213883 | 4062679165851 | Wilo-Atmos GIGA-B 50/240-4/4 pompa obiegowa blokowa | Pompa obiegowa blokowa Wilo-Atmos GIGA-B 50/240-4/4 dławnicowa o konstrukcji blokowej z przyłączem kołnierzowym, do zastosowań grzewczych, klimatyzacyjnych i chłodniczych w dużych budynkach. | 3727 | 3579 | PG03 | 28 | K | NIE | 28.13.14.0 | 84137051 | 84137051 | 213 | Wilo-Atmos GIGA-B 50/240-4/4 | Pompa obiegowa blokowa | Wilo-Atmos GIGA-B | Pompa obiegowa dławnicowa o konstrukcji blokowej z przyłączem kołnierzowym. | 320 | Ogrzewanie, klimatyzacja, chłodnictwo | Wilo | Wilo | 1 | SZT |  |  |  | Zielony | Paleta jednorazowego użytku |  | 1 |  | 352 | 640 | 405 | 800 | 1200 | 525 | 109 | 141 | http://downloads-wilo-select.wilo.com/assets/WIB_WILO29972087.jpg | https://wilo.com/quick/PL/pl/articleNumber/2213883 |  |  | 0
2217083 | 4062679180786 | Wilo-Atmos GIGA-B 50/240-4/4-S1 pompa obiegowa blokowa | Pompa obiegowa blokowa Wilo-Atmos GIGA-B 50/240-4/4-S1 dławnicowa o konstrukcji blokowej z przyłączem kołnierzowym, do zastosowań grzewczych, klimatyzacyjnych i chłodniczych w dużych budynkach. | 3835 | 3674 | PG03 | 28 | K | NIE | 28.13.14.0 | 84137051 | 84137051 | 213 | Wilo-Atmos GIGA-B 50/240-4/4-S1 | Pompa obiegowa blokowa | Wilo-Atmos GIGA-B | Pompa obiegowa dławnicowa o konstrukcji blokowej z przyłączem kołnierzowym. | 320 | Ogrzewanie, klimatyzacja, chłodnictwo | Wilo | Wilo | 1 | SZT |  |  |  | Zielony |  |  | 1 |  | 352 | 640 | 405 | 800 | 1200 | 525 | 109 | 141 | http://downloads-wilo-select.wilo.com/assets/WIB_WILO29972087.jpg | https://wilo.com/quick/PL/pl/articleNumber/2217083 |  |  | 0
2214140 | 4062679171999 | Wilo-Atmos GIGA-B 50/250-30/2 pompa obiegowa blokowa | Pompa obiegowa blokowa Wilo-Atmos GIGA-B 50/250-30/2 dławnicowa o konstrukcji blokowej z przyłączem kołnierzowym, do zastosowań grzewczych, klimatyzacyjnych i chłodniczych w dużych budynkach. | 13034 | 8588 | PG03 | 28 | K | NIE | 28.13.14.0 | 84137051 | 84137051 | 213 | Wilo-Atmos GIGA-B 50/250-30/2 | Pompa obiegowa blokowa | Wilo-Atmos GIGA-B | Pompa obiegowa dławnicowa o konstrukcji blokowej z przyłączem kołnierzowym. | 320 | Ogrzewanie, klimatyzacja, chłodnictwo | Wilo | Wilo | 1 | SZT |  |  |  | Zielony | Paleta jednorazowego użytku |  | 1 |  | 400 | 968 | 499 | 800 | 1200 | 643 | 336 | 362 | http://downloads-wilo-select.wilo.com/assets/WIB_WILO29972087.jpg | https://wilo.com/quick/PL/pl/articleNumber/2214140 |  |  | 0
2217077 | 4062679180724 | Wilo-Atmos GIGA-B 50/250-30/2-S1 pompa obiegowa blokowa | Pompa obiegowa blokowa Wilo-Atmos GIGA-B 50/250-30/2-S1 dławnicowa o konstrukcji blokowej z przyłączem kołnierzowym, do zastosowań grzewczych, klimatyzacyjnych i chłodniczych w dużych budynkach. | 13142 | 10377 | PG03 | 28 | K | NIE | 28.13.14.0 | 84137051 | 84137051 | 213 | Wilo-Atmos GIGA-B 50/250-30/2-S1 | Pompa obiegowa blokowa | Wilo-Atmos GIGA-B | Pompa obiegowa dławnicowa o konstrukcji blokowej z przyłączem kołnierzowym. | 320 | Ogrzewanie, klimatyzacja, chłodnictwo | Wilo | Wilo | 1 | SZT |  |  |  | Zielony |  |  | 1 |  | 400 | 968 | 499 | 800 | 1200 | 643 | 336 | 362 | http://downloads-wilo-select.wilo.com/assets/WIB_WILO29972087.jpg | https://wilo.com/quick/PL/pl/articleNumber/2217077 |  |  | 0
2213879 | 4062679166612 | Wilo-Atmos GIGA-B 50/250-37/2 pompa obiegowa blokowa | Pompa obiegowa blokowa Wilo-Atmos GIGA-B 50/250-37/2 dławnicowa o konstrukcji blokowej z przyłączem kołnierzowym, do zastosowań grzewczych, klimatyzacyjnych i chłodniczych w dużych budynkach. | 13363 | 8805 | PG03 | 28 | K | NIE | 28.13.14.0 | 84137051 | 84137051 | 213 | Wilo-Atmos GIGA-B 50/250-37/2 | Pompa obiegowa blokowa | Wilo-Atmos GIGA-B | Pompa obiegowa dławnicowa o konstrukcji blokowej z przyłączem kołnierzowym. | 320 | Ogrzewanie, klimatyzacja, chłodnictwo | Wilo | Wilo | 1 | SZT |  |  |  | Zielony | Paleta jednorazowego użytku |  | 1 |  | 400 | 1038 | 499 | 800 | 1200 | 644 | 366 | 392 | http://downloads-wilo-select.wilo.com/assets/WIB_WILO29972087.jpg | https://wilo.com/quick/PL/pl/articleNumber/2213879 |  |  | 0
2217076 | 4062679180717 | Wilo-Atmos GIGA-B 50/250-37/2-S1 pompa obiegowa blokowa | Pompa obiegowa blokowa Wilo-Atmos GIGA-B 50/250-37/2-S1 dławnicowa o konstrukcji blokowej z przyłączem kołnierzowym, do zastosowań grzewczych, klimatyzacyjnych i chłodniczych w dużych budynkach. | 13471 | 10636 | PG03 | 28 | K | NIE | 28.13.14.0 | 84137051 | 84137051 | 213 | Wilo-Atmos GIGA-B 50/250-37/2-S1 | Pompa obiegowa blokowa | Wilo-Atmos GIGA-B | Pompa obiegowa dławnicowa o konstrukcji blokowej z przyłączem kołnierzowym. | 320 | Ogrzewanie, klimatyzacja, chłodnictwo | Wilo | Wilo | 1 | SZT |  |  |  | Zielony |  |  | 1 |  | 400 | 1038 | 499 | 800 | 1200 | 644 | 366 | 392 | http://downloads-wilo-select.wilo.com/assets/WIB_WILO29972087.jpg | https://wilo.com/quick/PL/pl/articleNumber/2217076 |  |  | 0
2214150 | 4062679171647 | Wilo-Atmos GIGA-B 50/250-4/4 pompa obiegowa blokowa | Pompa obiegowa blokowa Wilo-Atmos GIGA-B 50/250-4/4 dławnicowa o konstrukcji blokowej z przyłączem kołnierzowym, do zastosowań grzewczych, klimatyzacyjnych i chłodniczych w dużych budynkach. | 3727 | 3579 | PG03 | 28 | K | NIE | 28.13.14.0 | 84137051 | 84137051 | 213 | Wilo-Atmos GIGA-B 50/250-4/4 | Pompa obiegowa blokowa | Wilo-Atmos GIGA-B | Pompa obiegowa dławnicowa o konstrukcji blokowej z przyłączem kołnierzowym. | 320 | Ogrzewanie, klimatyzacja, chłodnictwo | Wilo | Wilo | 1 | SZT |  |  |  | Zielony | Paleta jednorazowego użytku |  | 1 |  | 352 | 640 | 405 | 800 | 1200 | 525 | 109 | 141 | http://downloads-wilo-select.wilo.com/assets/WIB_WILO29972087.jpg | https://wilo.com/quick/PL/pl/articleNumber/2214150 |  |  | 0
2217082 | 4062679180779 | Wilo-Atmos GIGA-B 50/250-4/4-S1 pompa obiegowa blokowa | Pompa obiegowa blokowa Wilo-Atmos GIGA-B 50/250-4/4-S1 dławnicowa o konstrukcji blokowej z przyłączem kołnierzowym, do zastosowań grzewczych, klimatyzacyjnych i chłodniczych w dużych budynkach. | 3835 | 3674 | PG03 | 28 | K | NIE | 28.13.14.0 | 84137051 | 84137051 | 213 | Wilo-Atmos GIGA-B 50/250-4/4-S1 | Pompa obiegowa blokowa | Wilo-Atmos GIGA-B | Pompa obiegowa dławnicowa o konstrukcji blokowej z przyłączem kołnierzowym. | 320 | Ogrzewanie, klimatyzacja, chłodnictwo | Wilo | Wilo | 1 | SZT |  |  |  | Zielony |  |  | 1 |  | 352 | 640 | 405 | 800 | 1200 | 525 | 109 | 141 | http://downloads-wilo-select.wilo.com/assets/WIB_WILO29972087.jpg | https://wilo.com/quick/PL/pl/articleNumber/2217082 |  |  | 0
2213882 | 4062679165844 | Wilo-Atmos GIGA-B 50/250-5,5/4 pompa obiegowa blokowa | Pompa obiegowa blokowa Wilo-Atmos GIGA-B 50/250-5,5/4 dławnicowa o konstrukcji blokowej z przyłączem kołnierzowym, do zastosowań grzewczych, klimatyzacyjnych i chłodniczych w dużych budynkach. | 4958 | 4760 | PG03 | 28 | K | NIE | 28.13.14.0 | 84137051 | 84137051 | 213 | Wilo-Atmos GIGA-B 50/250-5,5/4 | Pompa obiegowa blokowa | Wilo-Atmos GIGA-B | Pompa obiegowa dławnicowa o konstrukcji blokowej z przyłączem kołnierzowym. | 320 | Ogrzewanie, klimatyzacja, chłodnictwo | Wilo | Wilo | 1 | SZT |  |  |  | Zielony | Paleta jednorazowego użytku |  | 1 |  | 352 | 715 | 405 | 800 | 1200 | 549 | 146 | 176 | http://downloads-wilo-select.wilo.com/assets/WIB_WILO29972087.jpg | https://wilo.com/quick/PL/pl/articleNumber/2213882 |  |  | 0
2217081 | 4062679180762 | Wilo-Atmos GIGA-B 50/250-5,5/4-S1 pompa obiegowa blokowa | Pompa obiegowa blokowa Wilo-Atmos GIGA-B 50/250-5,5/4-S1 dławnicowa o konstrukcji blokowej z przyłączem kołnierzowym, do zastosowań grzewczych, klimatyzacyjnych i chłodniczych w dużych budynkach. | 5066 | 4856 | PG03 | 28 | K | NIE | 28.13.14.0 | 84137051 | 84137051 | 213 | Wilo-Atmos GIGA-B 50/250-5,5/4-S1 | Pompa obiegowa blokowa | Wilo-Atmos GIGA-B | Pompa obiegowa dławnicowa o konstrukcji blokowej z przyłączem kołnierzowym. | 320 | Ogrzewanie, klimatyzacja, chłodnictwo | Wilo | Wilo | 1 | SZT |  |  |  | Zielony |  |  | 1 |  | 352 | 715 | 405 | 800 | 1200 | 549 | 146 | 176 | http://downloads-wilo-select.wilo.com/assets/WIB_WILO29972087.jpg | https://wilo.com/quick/PL/pl/articleNumber/2217081 |  |  | 0
9140225 | 4062679002217 | Wilo-Atmos GIGA-B 50/285-37/2 pompa obiegowa blokowa | Pompa obiegowa Wilo-Atmos GIGA-B 50/285-37/2 dławnicowa o konstrukcji blokowej z przyłączem kołnierzowym, do zastosowań grzewczych, klimatyzacyjnych i chłodniczych w dużych budynkach. | 14031 | 9245 | PG03 | 28 | K | NIE | 28.13.14.0 | 84137051 | 84137051 | 213 | Wilo-Atmos GIGA-B 50/285-37/2 | Pompa obiegowa blokowa | Wilo-Atmos GIGA-B | Pompa obiegowa dławnicowa o konstrukcji blokowej z przyłączem kołnierzowym. | 320 | Ogrzewanie, klimatyzacja, chłodnictwo | Wilo | Wilo | 1 | SZT | - | - | - | Zielony | Paleta jednorazowego użytku | - | 1 | - | 443 | 1099 | 524 | 800 | 1200 | 669 | 413 | 437 | http://downloads-wilo-select.wilo.com/assets/WIB_WILO29972087.jpg | https://wilo.com/quick/PL/pl/articleNumber/9140225
2216924 | 4062679179193 | Wilo-Atmos GIGA-B 50/285-37/2-S1 pompa obiegowa blokowa | Pompa obiegowa blokowa Wilo-Atmos GIGA-B 50/285-37/2-S1 dławnicowa o konstrukcji blokowej z przyłączem kołnierzowym, do zastosowań grzewczych, klimatyzacyjnych i chłodniczych w dużych budynkach. | 14208 | 9353 | PG03 | 28 | K | NIE | 28.13.14.0 | 84137051 | 84137051 | 213 | Wilo-Atmos GIGA-B 50/285-37/2-S1 | Pompa obiegowa blokowa | Wilo-Atmos GIGA-B | Pompa obiegowa dławnicowa o konstrukcji blokowej z przyłączem kołnierzowym. | 320 | Ogrzewanie, klimatyzacja, chłodnictwo | Wilo | Wilo | 1 | SZT |  |  |  | Zielony |  |  | 1 |  | 443 | 1099 | 524 | 800 | 1200 | 669 | 413 | 437 | http://downloads-wilo-select.wilo.com/assets/WIB_WILO29972087.jpg | https://wilo.com/quick/PL/pl/articleNumber/2216924 |  |  | 0
2214200 | 4062679172026 | Wilo-Atmos GIGA-B 50/295-37/2 pompa obiegowa blokowa | Pompa obiegowa blokowa Wilo-Atmos GIGA-B 50/295-37/2 dławnicowa o konstrukcji blokowej z przyłączem kołnierzowym, do zastosowań grzewczych, klimatyzacyjnych i chłodniczych w dużych budynkach. | 14031 | 9245 | PG03 | 28 | K | NIE | 28.13.14.0 | 84137051 | 84137051 | 213 | Wilo-Atmos GIGA-B 50/295-37/2 | Pompa obiegowa blokowa | Wilo-Atmos GIGA-B | Pompa obiegowa dławnicowa o konstrukcji blokowej z przyłączem kołnierzowym. | 320 | Ogrzewanie, klimatyzacja, chłodnictwo | Wilo | Wilo | 1 | SZT |  |  |  | Zielony | Paleta jednorazowego użytku |  | 1 |  | 443 | 1099 | 524 | 800 | 1200 | 669 | 413 | 437 | http://downloads-wilo-select.wilo.com/assets/WIB_WILO29972087.jpg | https://wilo.com/quick/PL/pl/articleNumber/2214200 |  |  | 0
2216923 | 4062679179186 | Wilo-Atmos GIGA-B 50/295-37/2-S1 pompa obiegowa blokowa | Pompa obiegowa blokowa Wilo-Atmos GIGA-B 50/295-37/2-S1 dławnicowa o konstrukcji blokowej z przyłączem kołnierzowym, do zastosowań grzewczych, klimatyzacyjnych i chłodniczych w dużych budynkach. | 14208 | 9353 | PG03 | 28 | K | NIE | 28.13.14.0 | 84137051 | 84137051 | 213 | Wilo-Atmos GIGA-B 50/295-37/2-S1 | Pompa obiegowa blokowa | Wilo-Atmos GIGA-B | Pompa obiegowa dławnicowa o konstrukcji blokowej z przyłączem kołnierzowym. | 320 | Ogrzewanie, klimatyzacja, chłodnictwo | Wilo | Wilo | 1 | SZT |  |  |  | Zielony |  |  | 1 |  | 443 | 1099 | 524 | 800 | 1200 | 669 | 413 | 437 | http://downloads-wilo-select.wilo.com/assets/WIB_WILO29972087.jpg | https://wilo.com/quick/PL/pl/articleNumber/2216923 |  |  | 0
9140224 | 4048482991818 | Wilo-Atmos GIGA-B 50/295-45/2 pompa obiegowa blokowa | Pompa obiegowa Wilo-Atmos GIGA-B 50/295-45/2 dławnicowa o konstrukcji blokowej z przyłączem kołnierzowym, do zastosowań grzewczych, klimatyzacyjnych i chłodniczych w dużych budynkach. | 16806 | 11093 | PG03 | 28 | K | NIE | 28.13.14.0 | 84137051 | 84137051 | 213 | Wilo-Atmos GIGA-B 50/295-45/2 | Pompa obiegowa blokowa | Wilo-Atmos GIGA-B | Pompa obiegowa dławnicowa o konstrukcji blokowej z przyłączem kołnierzowym. | 320 | Ogrzewanie, klimatyzacja, chłodnictwo | Wilo | Wilo | 1 | SZT | - | - | - | Zielony | Paleta jednorazowego użytku | - | 1 | - | 450 | 1052 | 563 | 800 | 1200 | 713 | 452 | 478 | http://downloads-wilo-select.wilo.com/assets/WIB_WILO29972087.jpg | https://wilo.com/quick/PL/pl/articleNumber/9140224
2228032 | 4062679336732 | Wilo-Atmos GIGA-B 50/295-45/2 pompa obiegowa blokowa | Pompa wirowa jednostopniowa dławnicowa o konstrukcji blokowej do ustawienia na fundamencie wraz ze stopą na korpusie pompy Wilo-Atmos GIGA-B 50/295-45/2 | 16836 |  | PG03 | 28 | K | NIE | 28.13.14.0 | 84137051 | 84137051 | 213 | Wilo-Atmos GIGA-B 50/295-45/2 | Pompa obiegowa blokowa | Wilo-Atmos GIGA-B | Pompa obiegowa dławnicowa o konstrukcji blokowej z przyłączem kołnierzowym. | 320 | Ogrzewanie, klimatyzacja, chłodnictwo | Wilo | Wilo | 1 | SZT |  |  |  | zielony | Paleta jednorazowego użytku | 1 | 1 | 1 | 450 | 1069 | 566 | 800 | 1200 | 710 | 456 | 483 | http://downloads-wilo-select.wilo.com/assets/WIB_WILO29972087.jpg | https://wilo.com/quick/PL/pl/articleNumber/2228032
2216922 | 4062679179179 | Wilo-Atmos GIGA-B 50/295-45/2-S1 pompa obiegowa blokowa | Pompa obiegowa blokowa Wilo-Atmos GIGA-B 50/295-45/2-S1 dławnicowa o konstrukcji blokowej z przyłączem kołnierzowym, do zastosowań grzewczych, klimatyzacyjnych i chłodniczych w dużych budynkach. | 16970 | 11201 | PG03 | 28 | K | NIE | 28.13.14.0 | 84137051 | 84137051 | 213 | Wilo-Atmos GIGA-B 50/295-45/2-S1 | Pompa obiegowa blokowa | Wilo-Atmos GIGA-B | Pompa obiegowa dławnicowa o konstrukcji blokowej z przyłączem kołnierzowym. | 320 | Ogrzewanie, klimatyzacja, chłodnictwo | Wilo | Wilo | - | SZT |  |  |  | Zielony |  |  | 1 |  | 450 | 1052 | 563 | 800 | 1200 | 713 | 452 | 478 | http://downloads-wilo-select.wilo.com/assets/WIB_WILO29972087.jpg | https://wilo.com/quick/PL/pl/articleNumber/2216922 |  |  | 0
2228033 | 4062679337296 | Wilo-Atmos GIGA-B 50/295-45/2-S1 pompa obiegowa blokowa | Pompa wirowa jednostopniowa dławnicowa o konstrukcji blokowej do ustawienia na fundamencie wraz ze stopą na korpusie pompy Wilo-Atmos GIGA-B 50/295-45/2-S1 | 17013 |  | PG03 | 28 | K | NIE | 28.13.14.0 | 84137051 | 84137051 | 213 | Wilo-Atmos GIGA-B 50/295-45/2-S1 | Pompa obiegowa blokowa | Wilo-Atmos GIGA-B | Pompa obiegowa dławnicowa o konstrukcji blokowej z przyłączem kołnierzowym. | 320 | Ogrzewanie, klimatyzacja, chłodnictwo | Wilo | Wilo | 1 | SZT |  |  |  | zielony | Paleta jednorazowego użytku | 1 | 1 | 1 | 450 | 1069 | 566 | 800 | 1200 | 710 | 456 | 483 | http://downloads-wilo-select.wilo.com/assets/WIB_WILO29972087.jpg | https://wilo.com/quick/PL/pl/articleNumber/2228033
9140219 | 4048482991825 | Wilo-Atmos GIGA-B 50/295-5,5/4 pompa obiegowa blokowa | Pompa obiegowa Wilo-Atmos GIGA-B 50/295-5,5/4 dławnicowa o konstrukcji blokowej z przyłączem kołnierzowym, do zastosowań grzewczych, klimatyzacyjnych i chłodniczych w dużych budynkach. | 5149 | 4068 | PG03 | 28 | K | NIE | 28.13.14.0 | 84137051 | 84137051 | 213 | Wilo-Atmos GIGA-B 50/295-5,5/4 | Pompa obiegowa blokowa | Wilo-Atmos GIGA-B | Pompa obiegowa dławnicowa o konstrukcji blokowej z przyłączem kołnierzowym. | 320 | Ogrzewanie, klimatyzacja, chłodnictwo | Wilo | Wilo | 1 | SZT | - | - | - | Zielony | Paleta jednorazowego użytku | - | 1 | - | 443 | 776 | 505 | 800 | 1200 | 649 | 193 | 217 | http://downloads-wilo-select.wilo.com/assets/WIB_WILO29972087.jpg | https://wilo.com/quick/PL/pl/articleNumber/9140219
2216918 | 4062679179131 | Wilo-Atmos GIGA-B 50/295-5,5/4-S1 pompa obiegowa blokowa | Pompa obiegowa blokowa Wilo-Atmos GIGA-B 50/295-5,5/4-S1 dławnicowa o konstrukcji blokowej z przyłączem kołnierzowym, do zastosowań grzewczych, klimatyzacyjnych i chłodniczych w dużych budynkach. | 5326 | 5101 | PG03 | 28 | K | NIE | 28.13.14.0 | 84137051 | 84137051 | 213 | Wilo-Atmos GIGA-B 50/295-5,5/4-S1 | Pompa obiegowa blokowa | Wilo-Atmos GIGA-B | Pompa obiegowa dławnicowa o konstrukcji blokowej z przyłączem kołnierzowym. | 320 | Ogrzewanie, klimatyzacja, chłodnictwo | Wilo | Wilo | 1 | SZT |  |  |  | Zielony |  |  | 1 |  | 443 | 776 | 505 | 800 | 1200 | 649 | 193 | 217 | http://downloads-wilo-select.wilo.com/assets/WIB_WILO29972087.jpg | https://wilo.com/quick/PL/pl/articleNumber/2216918 |  |  | 0
2214199 | 4062679172019 | Wilo-Atmos GIGA-B 50/305-45/2 pompa obiegowa blokowa | Pompa obiegowa blokowa Wilo-Atmos GIGA-B 50/305-45/2 dławnicowa o konstrukcji blokowej z przyłączem kołnierzowym, do zastosowań grzewczych, klimatyzacyjnych i chłodniczych w dużych budynkach. | 16806 | 11093 | PG03 | 28 | K | NIE | 28.13.14.0 | 84137051 | 84137051 | 213 | Wilo-Atmos GIGA-B 50/305-45/2 | Pompa obiegowa blokowa | Wilo-Atmos GIGA-B | Pompa obiegowa dławnicowa o konstrukcji blokowej z przyłączem kołnierzowym. | 320 | Ogrzewanie, klimatyzacja, chłodnictwo | Wilo | Wilo | - | SZT |  |  |  | Zielony | Paleta jednorazowego użytku |  | 1 |  | 450 | 1052 | 563 | 800 | 1200 | 713 | 452 | 478 | http://downloads-wilo-select.wilo.com/assets/WIB_WILO29972087.jpg | https://wilo.com/quick/PL/pl/articleNumber/2214199 |  |  | 0
2228030 | 4062679336725 | Wilo-Atmos GIGA-B 50/305-45/2 pompa obiegowa blokowa | Pompa wirowa jednostopniowa dławnicowa o konstrukcji blokowej do ustawienia na fundamencie wraz ze stopą na korpusie pompy Wilo-Atmos GIGA-B 50/305-45/2 | 16836 |  | PG03 | 28 | K | NIE | 28.13.14.0 | 84137051 | 84137051 | 213 | Wilo-Atmos GIGA-B 50/305-45/2 | Pompa obiegowa blokowa | Wilo-Atmos GIGA-B | Pompa obiegowa dławnicowa o konstrukcji blokowej z przyłączem kołnierzowym. | 320 | Ogrzewanie, klimatyzacja, chłodnictwo | Wilo | Wilo | 1 | SZT |  |  |  | zielony | Paleta jednorazowego użytku | 1 | 1 | 1 | 450 | 1069 | 566 | 800 | 1200 | 710 | 456 | 483 | http://downloads-wilo-select.wilo.com/assets/WIB_WILO29972087.jpg | https://wilo.com/quick/PL/pl/articleNumber/2228030
2216921 | 4062679179162 | Wilo-Atmos GIGA-B 50/305-45/2-S1 pompa obiegowa blokowa | Pompa obiegowa blokowa Wilo-Atmos GIGA-B 50/305-45/2-S1 dławnicowa o konstrukcji blokowej z przyłączem kołnierzowym, do zastosowań grzewczych, klimatyzacyjnych i chłodniczych w dużych budynkach. | 16970 | 11201 | PG03 | 28 | K | NIE | 28.13.14.0 | 84137051 | 84137051 | 213 | Wilo-Atmos GIGA-B 50/305-45/2-S1 | Pompa obiegowa blokowa | Wilo-Atmos GIGA-B | Pompa obiegowa dławnicowa o konstrukcji blokowej z przyłączem kołnierzowym. | 320 | Ogrzewanie, klimatyzacja, chłodnictwo | Wilo | Wilo | - | SZT |  |  |  | Zielony |  |  | 1 |  | 450 | 1052 | 563 | 800 | 1200 | 713 | 452 | 478 | http://downloads-wilo-select.wilo.com/assets/WIB_WILO29972087.jpg | https://wilo.com/quick/PL/pl/articleNumber/2216921 |  |  | 0
2228031 | 4062679337289 | Wilo-Atmos GIGA-B 50/305-45/2-S1 pompa obiegowa blokowa | Pompa wirowa jednostopniowa dławnicowa o konstrukcji blokowej do ustawienia na fundamencie wraz ze stopą na korpusie pompy Wilo-Atmos GIGA-B 50/305-45/2-S1 | 17013 |  | PG03 | 28 | K | NIE | 28.13.14.0 | 84137051 | 84137051 | 213 | Wilo-Atmos GIGA-B 50/305-45/2-S1 | Pompa obiegowa blokowa | Wilo-Atmos GIGA-B | Pompa obiegowa dławnicowa o konstrukcji blokowej z przyłączem kołnierzowym. | 320 | Ogrzewanie, klimatyzacja, chłodnictwo | Wilo | Wilo | 1 | SZT |  |  |  | zielony | Paleta jednorazowego użytku | 1 | 1 | 1 | 450 | 1069 | 566 | 800 | 1200 | 710 | 456 | 483 | http://downloads-wilo-select.wilo.com/assets/WIB_WILO29972087.jpg | https://wilo.com/quick/PL/pl/articleNumber/2228031
9140223 | 4048482991597 | Wilo-Atmos GIGA-B 50/305-55/2 pompa obiegowa blokowa | Pompa obiegowa Wilo-Atmos GIGA-B 50/305-55/2 dławnicowa o konstrukcji blokowej z przyłączem kołnierzowym, do zastosowań grzewczych, klimatyzacyjnych i chłodniczych w dużych budynkach. | 19953 | 15962 | PG03 | 28 | K | NIE | 28.13.14.0 | 84137051 | 84137051 | 213 | Wilo-Atmos GIGA-B 50/305-55/2 | Pompa obiegowa blokowa | Wilo-Atmos GIGA-B | Pompa obiegowa dławnicowa o konstrukcji blokowej z przyłączem kołnierzowym. | 320 | Ogrzewanie, klimatyzacja, chłodnictwo | Wilo | Wilo | 1 | SZT | - | - | - | Zielony | Paleta jednorazowego użytku | - | 1 | - | 550 | 1082 | 613 | 800 | 1200 | 763 | 504 | 530 | http://downloads-wilo-select.wilo.com/assets/WIB_WILO29972087.jpg | https://wilo.com/quick/PL/pl/articleNumber/9140223
2228028 | 4062679336718 | Wilo-Atmos GIGA-B 50/305-55/2 pompa obiegowa blokowa | Pompa wirowa jednostopniowa dławnicowa o konstrukcji blokowej do ustawienia na fundamencie wraz ze stopą na korpusie pompy Wilo-Atmos GIGA-B 50/305-55/2 | 20203 |  | PG03 | 28 | K | NIE | 28.13.14.0 | 84137051 | 84137051 | 213 | Wilo-Atmos GIGA-B 50/305-55/2 | Pompa obiegowa blokowa | Wilo-Atmos GIGA-B | Pompa obiegowa dławnicowa o konstrukcji blokowej z przyłączem kołnierzowym. | 320 | Ogrzewanie, klimatyzacja, chłodnictwo | Wilo | Wilo | 1 | SZT |  |  |  | zielony | Paleta jednorazowego użytku | 1 | 1 | 1 | 550 | 1154 | 635 | 800 | 1800 | 815 | 509 | 551 | http://downloads-wilo-select.wilo.com/assets/WIB_WILO29972087.jpg | https://wilo.com/quick/PL/pl/articleNumber/2228028
2216920 | 4062679179155 | Wilo-Atmos GIGA-B 50/305-55/2-S1 pompa obiegowa blokowa | Pompa obiegowa blokowa Wilo-Atmos GIGA-B 50/305-55/2-S1 dławnicowa o konstrukcji blokowej z przyłączem kołnierzowym, do zastosowań grzewczych, klimatyzacyjnych i chłodniczych w dużych budynkach. | 23595 | 25929 | PG03 | 28 | K | NIE | 28.13.14.0 | 84137051 | 84137051 | 213 | Wilo-Atmos GIGA-B 50/305-55/2-S1 | Pompa obiegowa blokowa | Wilo-Atmos GIGA-B | Pompa obiegowa dławnicowa o konstrukcji blokowej z przyłączem kołnierzowym. | 320 | Ogrzewanie, klimatyzacja, chłodnictwo | Wilo | Wilo | - | SZT |  |  |  | Zielony |  |  | 1 |  | 550 | 1082 | 613 | 800 | 1200 | 763 | 504 | 530 | http://downloads-wilo-select.wilo.com/assets/WIB_WILO29972087.jpg | https://wilo.com/quick/PL/pl/articleNumber/2216920 |  |  | 0
2228029 | 4062679337272 | Wilo-Atmos GIGA-B 50/305-55/2-S1 pompa obiegowa blokowa | Pompa wirowa jednostopniowa dławnicowa o konstrukcji blokowej do ustawienia na fundamencie wraz ze stopą na korpusie pompy Wilo-Atmos GIGA-B 50/305-55/2-S1 | 20380 |  | PG03 | 28 | K | NIE | 28.13.14.0 | 84137051 | 84137051 | 213 | Wilo-Atmos GIGA-B 50/305-55/2-S1 | Pompa obiegowa blokowa | Wilo-Atmos GIGA-B | Pompa obiegowa dławnicowa o konstrukcji blokowej z przyłączem kołnierzowym. | 320 | Ogrzewanie, klimatyzacja, chłodnictwo | Wilo | Wilo | 1 | SZT |  |  |  | zielony | Paleta jednorazowego użytku | 1 | 1 | 1 | 550 | 1154 | 635 | 800 | 1800 | 815 | 509 | 551 | http://downloads-wilo-select.wilo.com/assets/WIB_WILO29972087.jpg | https://wilo.com/quick/PL/pl/articleNumber/2228029
9140217 | 4048482991832 | Wilo-Atmos GIGA-B 50/305-7,5/4 pompa obiegowa blokowa | Pompa obiegowa Wilo-Atmos GIGA-B 50/305-7,5/4 dławnicowa o konstrukcji blokowej z przyłączem kołnierzowym, do zastosowań grzewczych, klimatyzacyjnych i chłodniczych w dużych budynkach. | 5325 | 4207 | PG03 | 28 | K | NIE | 28.13.14.0 | 84137051 | 84137051 | 213 | Wilo-Atmos GIGA-B 50/305-7,5/4 | Pompa obiegowa blokowa | Wilo-Atmos GIGA-B | Pompa obiegowa dławnicowa o konstrukcji blokowej z przyłączem kołnierzowym. | 320 | Ogrzewanie, klimatyzacja, chłodnictwo | Wilo | Wilo | 1 | SZT | - | - | - | Zielony | Paleta jednorazowego użytku | - | 1 | - | 443 | 827 | 505 | 800 | 1200 | 649 | 199 | 223 | http://downloads-wilo-select.wilo.com/assets/WIB_WILO29972087.jpg | https://wilo.com/quick/PL/pl/articleNumber/9140217
2216917 | 4062679179124 | Wilo-Atmos GIGA-B 50/305-7,5/4-S1 pompa obiegowa blokowa | Pompa obiegowa blokowa Wilo-Atmos GIGA-B 50/305-7,5/4-S1 dławnicowa o konstrukcji blokowej z przyłączem kołnierzowym, do zastosowań grzewczych, klimatyzacyjnych i chłodniczych w dużych budynkach. | 5502 | 5270 | PG03 | 28 | K | NIE | 28.13.14.0 | 84137051 | 84137051 | 213 | Wilo-Atmos GIGA-B 50/305-7,5/4-S1 | Pompa obiegowa blokowa | Wilo-Atmos GIGA-B | Pompa obiegowa dławnicowa o konstrukcji blokowej z przyłączem kołnierzowym. | 320 | Ogrzewanie, klimatyzacja, chłodnictwo | Wilo | Wilo | 1 | SZT |  |  |  | Zielony |  |  | 1 |  | 443 | 827 | 505 | 800 | 1200 | 649 | 199 | 223 | http://downloads-wilo-select.wilo.com/assets/WIB_WILO29972087.jpg | https://wilo.com/quick/PL/pl/articleNumber/2216917 |  |  | 0
9140216 | 4048482991856 | Wilo-Atmos GIGA-B 50/315-11/4 pompa obiegowa blokowa | Pompa obiegowa Wilo-Atmos GIGA-B 50/315-11/4 dławnicowa o konstrukcji blokowej z przyłączem kołnierzowym, do zastosowań grzewczych, klimatyzacyjnych i chłodniczych w dużych budynkach. | 5602 | 4426 | PG03 | 28 | K | NIE | 28.13.14.0 | 84137051 | 84137051 | 213 | Wilo-Atmos GIGA-B 50/315-11/4 | Pompa obiegowa blokowa | Wilo-Atmos GIGA-B | Pompa obiegowa dławnicowa o konstrukcji blokowej z przyłączem kołnierzowym. | 320 | Ogrzewanie, klimatyzacja, chłodnictwo | Wilo | Wilo | 1 | SZT | - | - | - | Zielony | Paleta jednorazowego użytku | - | 1 | - | 443 | 871 | 505 | 800 | 1200 | 649 | 219 | 243 | http://downloads-wilo-select.wilo.com/assets/WIB_WILO29972087.jpg | https://wilo.com/quick/PL/pl/articleNumber/9140216
2216916 | 4062679179117 | Wilo-Atmos GIGA-B 50/315-11/4-S1 pompa obiegowa blokowa | Pompa obiegowa blokowa Wilo-Atmos GIGA-B 50/315-11/4-S1 dławnicowa o konstrukcji blokowej z przyłączem kołnierzowym, do zastosowań grzewczych, klimatyzacyjnych i chłodniczych w dużych budynkach. | 5779 | 7340 | PG03 | 28 | K | NIE | 28.13.14.0 | 84137051 | 84137051 | 213 | Wilo-Atmos GIGA-B 50/315-11/4-S1 | Pompa obiegowa blokowa | Wilo-Atmos GIGA-B | Pompa obiegowa dławnicowa o konstrukcji blokowej z przyłączem kołnierzowym. | 320 | Ogrzewanie, klimatyzacja, chłodnictwo | Wilo | Wilo | 1 | SZT |  |  |  | Zielony |  |  | 1 |  | 443 | 871 | 505 | 800 | 1200 | 649 | 219 | 243 | http://downloads-wilo-select.wilo.com/assets/WIB_WILO29972087.jpg | https://wilo.com/quick/PL/pl/articleNumber/2216916 |  |  | 0
9140222 | 4048482991603 | Wilo-Atmos GIGA-B 50/315-75/2 pompa obiegowa blokowa | Pompa obiegowa Wilo-Atmos GIGA-B 50/315-75/2 dławnicowa o konstrukcji blokowej z przyłączem kołnierzowym, do zastosowań grzewczych, klimatyzacyjnych i chłodniczych w dużych budynkach. | 29564 | 23279 | PG03 | 28 | K | NIE | 28.13.14.0 | 84137051 | 84137051 | 213 | Wilo-Atmos GIGA-B 50/315-75/2 | Pompa obiegowa blokowa | Wilo-Atmos GIGA-B | Pompa obiegowa dławnicowa o konstrukcji blokowej z przyłączem kołnierzowym. | 320 | Ogrzewanie, klimatyzacja, chłodnictwo | Wilo | Wilo | 1 | SZT | - | - | - | Zielony | Paleta jednorazowego użytku | - | 1 | - | 550 | 1165 | 641 | 800 | 1800 | 791 | 653 | 691 | http://downloads-wilo-select.wilo.com/assets/WIB_WILO29972087.jpg | https://wilo.com/quick/PL/pl/articleNumber/9140222
2227476 | 4062679315140 | Wilo-Atmos GIGA-B 50/315-75/2 pompa obiegowa blokowa | Pompa wirowa jednostopniowa dławnicowa o konstrukcji blokowej do ustawienia na fundamencie wraz ze stopą na korpusie pompy Wilo-Atmos GIGA-B 50/315-75/2 | 30548 |  | PG03 | 28 | K | NIE | 28.13.14.0 | 84137051 | 84137051 | 213 | Wilo-Atmos GIGA-B 50/315-75/2 | Pompa obiegowa blokowa | Wilo-Atmos GIGA-B | Pompa obiegowa dławnicowa o konstrukcji blokowej z przyłączem kołnierzowym. | 320 | Ogrzewanie, klimatyzacja, chłodnictwo | Wilo | Wilo | 1 | SZT |  |  |  | zielony | Paleta jednorazowego użytku | 1 | 1 | 1 | 550 | 1284 | 680 | 800 | 1800 | 860 | 795 | 0 | http://downloads-wilo-select.wilo.com/assets/WIB_WILO29972087.jpg | https://wilo.com/quick/PL/pl/articleNumber/2227476
2216919 | 4062679179148 | Wilo-Atmos GIGA-B 50/315-75/2-S1 pompa obiegowa blokowa | Pompa obiegowa blokowa Wilo-Atmos GIGA-B 50/315-75/2-S1 dławnicowa o konstrukcji blokowej z przyłączem kołnierzowym, do zastosowań grzewczych, klimatyzacyjnych i chłodniczych w dużych budynkach. | 28278 | 31075 | PG03 | 28 | K | NIE | 28.13.14.0 | 84137051 | 84137051 | 213 | Wilo-Atmos GIGA-B 50/315-75/2-S1 | Pompa obiegowa blokowa | Wilo-Atmos GIGA-B | Pompa obiegowa dławnicowa o konstrukcji blokowej z przyłączem kołnierzowym. | 320 | Ogrzewanie, klimatyzacja, chłodnictwo | Wilo | Wilo | - | SZT |  |  |  | Zielony |  |  | 1 |  | 550 | 1165 | 641 | 800 | 1800 | 791 | 653 | 691 | http://downloads-wilo-select.wilo.com/assets/WIB_WILO29972087.jpg | https://wilo.com/quick/PL/pl/articleNumber/2216919 |  |  | 0
2227477 | 4062679315935 | Wilo-Atmos GIGA-B 50/315-75/2-S1 pompa obiegowa blokowa | Pompa wirowa jednostopniowa dławnicowa o konstrukcji blokowej do ustawienia na fundamencie wraz ze stopą na korpusie pompy Wilo-Atmos GIGA-B 50/315-75/2-S1 | 25634 |  | PG03 | 28 | K | NIE | 28.13.14.0 | 84137051 | 84137051 | 213 | Wilo-Atmos GIGA-B 50/315-75/2-S1 | Pompa obiegowa blokowa | Wilo-Atmos GIGA-B | Pompa obiegowa dławnicowa o konstrukcji blokowej z przyłączem kołnierzowym. | 320 | Ogrzewanie, klimatyzacja, chłodnictwo | Wilo | Wilo | 1 | SZT |  |  |  | zielony | Paleta jednorazowego użytku | 1 | 1 | 1 | 550 | 1284 | 680 | 800 | 1800 | 860 | 795 | 0 | http://downloads-wilo-select.wilo.com/assets/WIB_WILO29972087.jpg | https://wilo.com/quick/PL/pl/articleNumber/2227477
9126719 | 4048482862163 | Wilo-Atmos GIGA-B 50/95-0,37/4 pompa obiegowa blokowa | Pompa obiegowa Wilo-Atmos GIGA-B 50/95-0,37/4 dławnicowa o konstrukcji blokowej z przyłączem kołnierzowym, do zastosowań grzewczych, klimatyzacyjnych i chłodniczych w dużych budynkach. | 2326 | 2233 | PG03 | 28 | K | NIE | 28.13.14.0 | 84137051 | 84137051 | 213 | Wilo-Atmos GIGA-B 50/95-0,37/4 | Pompa obiegowa blokowa | Wilo-Atmos GIGA-B | Pompa obiegowa dławnicowa o konstrukcji blokowej z przyłączem kołnierzowym. | 320 | Ogrzewanie, klimatyzacja, chłodnictwo | Wilo | Wilo | 1 | SZT | - | ≥,4 | IE3 | Zielony | Karton | - | 1 | 1 | 240 | 480 | 292 | 800 | 1200 | 525 | 41 | 42 | http://downloads-wilo-select.wilo.com/assets/WIB_WILO29972087.jpg | https://wilo.com/quick/PL/pl/articleNumber/9126719 | 43160
2216712 | 4062679177076 | Wilo-Atmos GIGA-B 50/95-0,37/4-S1 pompa obiegowa blokowa | Pompa obiegowa blokowa Wilo-Atmos GIGA-B 50/95-0,37/4-S1 dławnicowa o konstrukcji blokowej z przyłączem kołnierzowym, do zastosowań grzewczych, klimatyzacyjnych i chłodniczych w dużych budynkach. | 2434 | 3088 | PG03 | 28 | K | NIE | 28.13.14.0 | 84137051 | 84137051 | 213 | Wilo-Atmos GIGA-B 50/95-0,37/4-S1 | Pompa obiegowa blokowa | Wilo-Atmos GIGA-B | Pompa obiegowa dławnicowa o konstrukcji blokowej z przyłączem kołnierzowym. | 320 | Ogrzewanie, klimatyzacja, chłodnictwo | Wilo | Wilo | 1 | SZT |  |  |  | Zielony | Karton |  | 1 |  | 240 | 480 | 292 | 800 | 1200 | 525 | 41 | 42 | http://downloads-wilo-select.wilo.com/assets/WIB_WILO29972087.jpg | https://wilo.com/quick/PL/pl/articleNumber/2216712 |  |  | 0
2213865 | 4062679166537 | Wilo-Atmos GIGA-B 50/95-3/2 pompa obiegowa blokowa | Pompa obiegowa blokowa Wilo-Atmos GIGA-B 50/95-3/2 dławnicowa o konstrukcji blokowej z przyłączem kołnierzowym, do zastosowań grzewczych, klimatyzacyjnych i chłodniczych w dużych budynkach. | 3020 | 2900 | PG03 | 28 | K | NIE | 28.13.14.0 | 84137051 | 84137051 | 213 | Wilo-Atmos GIGA-B 50/95-3/2 | Pompa obiegowa blokowa | Wilo-Atmos GIGA-B | Pompa obiegowa dławnicowa o konstrukcji blokowej z przyłączem kołnierzowym. | 320 | Ogrzewanie, klimatyzacja, chłodnictwo | Wilo | Wilo | 1 | SZT |  |  |  | Zielony | Karton |  | 1 |  | 250 | 593 | 302 | 800 | 1200 | 525 | 64 | 67 | http://downloads-wilo-select.wilo.com/assets/WIB_WILO29972087.jpg | https://wilo.com/quick/PL/pl/articleNumber/2213865 |  |  | 0
2217060 | 4062679180557 | Wilo-Atmos GIGA-B 50/95-3/2-S1 pompa obiegowa blokowa | Pompa obiegowa blokowa Wilo-Atmos GIGA-B 50/95-3/2-S1 dławnicowa o konstrukcji blokowej z przyłączem kołnierzowym, do zastosowań grzewczych, klimatyzacyjnych i chłodniczych w dużych budynkach. | 3128 | 3972 | PG03 | 28 | K | NIE | 28.13.14.0 | 84137051 | 84137051 | 213 | Wilo-Atmos GIGA-B 50/95-3/2-S1 | Pompa obiegowa blokowa | Wilo-Atmos GIGA-B | Pompa obiegowa dławnicowa o konstrukcji blokowej z przyłączem kołnierzowym. | 320 | Ogrzewanie, klimatyzacja, chłodnictwo | Wilo | Wilo | 1 | SZT |  |  |  | Zielony |  |  | 1 |  | 250 | 593 | 302 | 800 | 1200 | 525 | 64 | 67 | http://downloads-wilo-select.wilo.com/assets/WIB_WILO29972087.jpg | https://wilo.com/quick/PL/pl/articleNumber/2217060 |  |  | 0
9132649 | 4048482803517 | Wilo-Atmos GIGA-B 65/105-0,55/4 pompa obiegowa blokowa | Pompa obiegowa Wilo-Atmos GIGA-B 65/105-0,55/4 dławnicowa o konstrukcji blokowej z przyłączem kołnierzowym, do zastosowań grzewczych, klimatyzacyjnych i chłodniczych w dużych budynkach. | 2443 | 2346 | PG03 | 28 | K | NIE | 28.13.14.0 | 84137051 | 84137051 | 213 | Wilo-Atmos GIGA-B 65/105-0,55/4 | Pompa obiegowa blokowa | Wilo-Atmos GIGA-B | Pompa obiegowa dławnicowa o konstrukcji blokowej z przyłączem kołnierzowym. | 320 | Ogrzewanie, klimatyzacja, chłodnictwo | Wilo | Wilo | 1 | SZT | - | - | - | Zielony | Karton | - | 1 | - | 289 | 535 | 340 | 800 | 1200 | 525 | 50 | 53 | http://downloads-wilo-select.wilo.com/assets/WIB_WILO29972087.jpg | https://wilo.com/quick/PL/pl/articleNumber/9132649
2216745 | 4062679177403 | Wilo-Atmos GIGA-B 65/105-0,55/4-S1 pompa obiegowa blokowa | Pompa obiegowa blokowa Wilo-Atmos GIGA-B 65/105-0,55/4-S1 dławnicowa o konstrukcji blokowej z przyłączem kołnierzowym, do zastosowań grzewczych, klimatyzacyjnych i chłodniczych w dużych budynkach. | 2551 | 3237 | PG03 | 28 | K | NIE | 28.13.14.0 | 84137051 | 84137051 | 213 | Wilo-Atmos GIGA-B 65/105-0,55/4-S1 | Pompa obiegowa blokowa | Wilo-Atmos GIGA-B | Pompa obiegowa dławnicowa o konstrukcji blokowej z przyłączem kołnierzowym. | 320 | Ogrzewanie, klimatyzacja, chłodnictwo | Wilo | Wilo | 1 | SZT |  |  |  | Zielony | Karton |  | 1 |  | 289 | 535 | 340 | 800 | 1200 | 525 | 50 | 53 | http://downloads-wilo-select.wilo.com/assets/WIB_WILO29972087.jpg | https://wilo.com/quick/PL/pl/articleNumber/2216745 |  |  | 0
2213887 | 4062679166667 | Wilo-Atmos GIGA-B 65/105-5,5/2 pompa obiegowa blokowa | Pompa obiegowa blokowa Wilo-Atmos GIGA-B 65/105-5,5/2 dławnicowa o konstrukcji blokowej z przyłączem kołnierzowym, do zastosowań grzewczych, klimatyzacyjnych i chłodniczych w dużych budynkach. | 4154 | 3989 | PG03 | 28 | K | NIE | 28.13.14.0 | 84137051 | 84137051 | 213 | Wilo-Atmos GIGA-B 65/105-5,5/2 | Pompa obiegowa blokowa | Wilo-Atmos GIGA-B | Pompa obiegowa dławnicowa o konstrukcji blokowej z przyłączem kołnierzowym. | 320 | Ogrzewanie, klimatyzacja, chłodnictwo | Wilo | Wilo | 1 | SZT |  |  |  | Zielony | Paleta jednorazowego użytku |  | 1 |  | 300 | 715 | 348 | 800 | 1200 | 497 | 102 | 134 | http://downloads-wilo-select.wilo.com/assets/WIB_WILO29972087.jpg | https://wilo.com/quick/PL/pl/articleNumber/2213887 |  |  | 0
2217088 | 4062679180830 | Wilo-Atmos GIGA-B 65/105-5,5/2-S1 pompa obiegowa blokowa | Pompa obiegowa blokowa Wilo-Atmos GIGA-B 65/105-5,5/2-S1 dławnicowa o konstrukcji blokowej z przyłączem kołnierzowym, do zastosowań grzewczych, klimatyzacyjnych i chłodniczych w dużych budynkach. | 4262 | 4084 | PG03 | 28 | K | NIE | 28.13.14.0 | 84137051 | 84137051 | 213 | Wilo-Atmos GIGA-B 65/105-5,5/2-S1 | Pompa obiegowa blokowa | Wilo-Atmos GIGA-B | Pompa obiegowa dławnicowa o konstrukcji blokowej z przyłączem kołnierzowym. | 320 | Ogrzewanie, klimatyzacja, chłodnictwo | Wilo | Wilo | 1 | SZT |  |  |  | Zielony |  |  | 1 |  | 300 | 715 | 348 | 800 | 1200 | 497 | 102 | 134 | http://downloads-wilo-select.wilo.com/assets/WIB_WILO29972087.jpg | https://wilo.com/quick/PL/pl/articleNumber/2217088 |  |  | 0
9132648 | 4048482803524 | Wilo-Atmos GIGA-B 65/115-0,75/4 pompa obiegowa blokowa | Pompa obiegowa Wilo-Atmos GIGA-B 65/115-0,75/4 dławnicowa o konstrukcji blokowej z przyłączem kołnierzowym, do zastosowań grzewczych, klimatyzacyjnych i chłodniczych w dużych budynkach. | 2561 | 2459 | PG03 | 28 | K | NIE | 28.13.14.0 | 84137051 | 84137051 | 213 | Wilo-Atmos GIGA-B 65/115-0,75/4 | Pompa obiegowa blokowa | Wilo-Atmos GIGA-B | Pompa obiegowa dławnicowa o konstrukcji blokowej z przyłączem kołnierzowym. | 320 | Ogrzewanie, klimatyzacja, chłodnictwo | Wilo | Wilo | 1 | SZT | - | - | - | Zielony | Karton | - | 1 | - | 289 | 535 | 340 | 800 | 1200 | 525 | 53 | 56 | http://downloads-wilo-select.wilo.com/assets/WIB_WILO29972087.jpg | https://wilo.com/quick/PL/pl/articleNumber/9132648
2216744 | 4062679177397 | Wilo-Atmos GIGA-B 65/115-0,75/4-S1 pompa obiegowa blokowa | Pompa obiegowa blokowa Wilo-Atmos GIGA-B 65/115-0,75/4-S1 dławnicowa o konstrukcji blokowej z przyłączem kołnierzowym, do zastosowań grzewczych, klimatyzacyjnych i chłodniczych w dużych budynkach. | 2669 | 3388 | PG03 | 28 | K | NIE | 28.13.14.0 | 84137051 | 84137051 | 213 | Wilo-Atmos GIGA-B 65/115-0,75/4-S1 | Pompa obiegowa blokowa | Wilo-Atmos GIGA-B | Pompa obiegowa dławnicowa o konstrukcji blokowej z przyłączem kołnierzowym. | 320 | Ogrzewanie, klimatyzacja, chłodnictwo | Wilo | Wilo | 1 | SZT |  |  |  | Zielony | Karton |  | 1 |  | 289 | 535 | 340 | 800 | 1200 | 525 | 53 | 56 | http://downloads-wilo-select.wilo.com/assets/WIB_WILO29972087.jpg | https://wilo.com/quick/PL/pl/articleNumber/2216744 |  |  | 0
2213886 | 4062679166650 | Wilo-Atmos GIGA-B 65/115-7,5/2 pompa obiegowa blokowa | Pompa obiegowa blokowa Wilo-Atmos GIGA-B 65/115-7,5/2 dławnicowa o konstrukcji blokowej z przyłączem kołnierzowym, do zastosowań grzewczych, klimatyzacyjnych i chłodniczych w dużych budynkach. | 4726 | 3734 | PG03 | 28 | K | NIE | 28.13.14.0 | 84137051 | 84137051 | 213 | Wilo-Atmos GIGA-B 65/115-7,5/2 | Pompa obiegowa blokowa | Wilo-Atmos GIGA-B | Pompa obiegowa dławnicowa o konstrukcji blokowej z przyłączem kołnierzowym. | 320 | Ogrzewanie, klimatyzacja, chłodnictwo | Wilo | Wilo | 1 | SZT |  |  |  | Zielony | Paleta jednorazowego użytku |  | 1 |  | 300 | 715 | 348 | 800 | 1200 | 497 | 105 | 137 | http://downloads-wilo-select.wilo.com/assets/WIB_WILO29972087.jpg | https://wilo.com/quick/PL/pl/articleNumber/2213886 |  |  | 0
2217087 | 4062679180823 | Wilo-Atmos GIGA-B 65/115-7,5/2-S1 pompa obiegowa blokowa | Pompa obiegowa blokowa Wilo-Atmos GIGA-B 65/115-7,5/2-S1 dławnicowa o konstrukcji blokowej z przyłączem kołnierzowym, do zastosowań grzewczych, klimatyzacyjnych i chłodniczych w dużych budynkach. | 4834 | 4634 | PG03 | 28 | K | NIE | 28.13.14.0 | 84137051 | 84137051 | 213 | Wilo-Atmos GIGA-B 65/115-7,5/2-S1 | Pompa obiegowa blokowa | Wilo-Atmos GIGA-B | Pompa obiegowa dławnicowa o konstrukcji blokowej z przyłączem kołnierzowym. | 320 | Ogrzewanie, klimatyzacja, chłodnictwo | Wilo | Wilo | 1 | SZT |  |  |  | Zielony |  |  | 1 |  | 300 | 715 | 348 | 800 | 1200 | 497 | 105 | 137 | http://downloads-wilo-select.wilo.com/assets/WIB_WILO29972087.jpg | https://wilo.com/quick/PL/pl/articleNumber/2217087 |  |  | 0
9132647 | 4048482803531 | Wilo-Atmos GIGA-B 65/125-1,1/4 pompa obiegowa blokowa | Pompa obiegowa Wilo-Atmos GIGA-B 65/125-1,1/4 dławnicowa o konstrukcji blokowej z przyłączem kołnierzowym, do zastosowań grzewczych, klimatyzacyjnych i chłodniczych w dużych budynkach. | 2696 | 2589 | PG03 | 28 | K | NIE | 28.13.14.0 | 84137051 | 84137051 | 213 | Wilo-Atmos GIGA-B 65/125-1,1/4 | Pompa obiegowa blokowa | Wilo-Atmos GIGA-B | Pompa obiegowa dławnicowa o konstrukcji blokowej z przyłączem kołnierzowym. | 320 | Ogrzewanie, klimatyzacja, chłodnictwo | Wilo | Wilo | 1 | SZT | - | - | - | Zielony | Karton | - | 1 | - | 289 | 559 | 340 | 800 | 1200 | 525 | 61 | 64 | http://downloads-wilo-select.wilo.com/assets/WIB_WILO29972087.jpg | https://wilo.com/quick/PL/pl/articleNumber/9132647
2216743 | 4062679177380 | Wilo-Atmos GIGA-B 65/125-1,1/4-S1 pompa obiegowa blokowa | Pompa obiegowa blokowa Wilo-Atmos GIGA-B 65/125-1,1/4-S1 dławnicowa o konstrukcji blokowej z przyłączem kołnierzowym, do zastosowań grzewczych, klimatyzacyjnych i chłodniczych w dużych budynkach. | 2804 | 3559 | PG03 | 28 | K | NIE | 28.13.14.0 | 84137051 | 84137051 | 213 | Wilo-Atmos GIGA-B 65/125-1,1/4-S1 | Pompa obiegowa blokowa | Wilo-Atmos GIGA-B | Pompa obiegowa dławnicowa o konstrukcji blokowej z przyłączem kołnierzowym. | 320 | Ogrzewanie, klimatyzacja, chłodnictwo | Wilo | Wilo | 1 | SZT |  |  |  | Zielony | Karton |  | 1 |  | 289 | 559 | 340 | 800 | 1200 | 525 | 61 | 64 | http://downloads-wilo-select.wilo.com/assets/WIB_WILO29972087.jpg | https://wilo.com/quick/PL/pl/articleNumber/2216743 |  |  | 0
2213885 | 4062679166643 | Wilo-Atmos GIGA-B 65/125-11/2 pompa obiegowa blokowa | Pompa obiegowa blokowa Wilo-Atmos GIGA-B 65/125-11/2 dławnicowa o konstrukcji blokowej z przyłączem kołnierzowym, do zastosowań grzewczych, klimatyzacyjnych i chłodniczych w dużych budynkach. | 5726 | 5498 | PG03 | 28 | K | NIE | 28.13.14.0 | 84137051 | 84137051 | 213 | Wilo-Atmos GIGA-B 65/125-11/2 | Pompa obiegowa blokowa | Wilo-Atmos GIGA-B | Pompa obiegowa dławnicowa o konstrukcji blokowej z przyłączem kołnierzowym. | 320 | Ogrzewanie, klimatyzacja, chłodnictwo | Wilo | Wilo | 1 | SZT |  |  |  | Zielony | Paleta jednorazowego użytku |  | 1 |  | 350 | 857 | 425 | 800 | 1200 | 569 | 147 | 173 | http://downloads-wilo-select.wilo.com/assets/WIB_WILO29972087.jpg | https://wilo.com/quick/PL/pl/articleNumber/2213885 |  |  | 0
2217086 | 4062679180816 | Wilo-Atmos GIGA-B 65/125-11/2-S1 pompa obiegowa blokowa | Pompa obiegowa blokowa Wilo-Atmos GIGA-B 65/125-11/2-S1 dławnicowa o konstrukcji blokowej z przyłączem kołnierzowym, do zastosowań grzewczych, klimatyzacyjnych i chłodniczych w dużych budynkach. | 5834 | 5594 | PG03 | 28 | K | NIE | 28.13.14.0 | 84137051 | 84137051 | 213 | Wilo-Atmos GIGA-B 65/125-11/2-S1 | Pompa obiegowa blokowa | Wilo-Atmos GIGA-B | Pompa obiegowa dławnicowa o konstrukcji blokowej z przyłączem kołnierzowym. | 320 | Ogrzewanie, klimatyzacja, chłodnictwo | Wilo | Wilo | 1 | SZT |  |  |  | Zielony |  |  | 1 |  | 350 | 857 | 425 | 800 | 1200 | 569 | 147 | 173 | http://downloads-wilo-select.wilo.com/assets/WIB_WILO29972087.jpg | https://wilo.com/quick/PL/pl/articleNumber/2217086 |  |  | 0
2213890 | 4062679165882 | Wilo-Atmos GIGA-B 65/140-1,1/4 pompa obiegowa blokowa | Pompa obiegowa blokowa Wilo-Atmos GIGA-B 65/140-1,1/4 dławnicowa o konstrukcji blokowej z przyłączem kołnierzowym, do zastosowań grzewczych, klimatyzacyjnych i chłodniczych w dużych budynkach. | 2686 | 3419 | PG03 | 28 | K | NIE | 28.13.14.0 | 84137051 | 84137051 | 213 | Wilo-Atmos GIGA-B 65/140-1,1/4 | Pompa obiegowa blokowa | Wilo-Atmos GIGA-B | Pompa obiegowa dławnicowa o konstrukcji blokowej z przyłączem kołnierzowym. | 320 | Ogrzewanie, klimatyzacja, chłodnictwo | Wilo | Wilo | 1 | SZT |  |  |  | Zielony | Karton |  | 1 |  | 290 | 559 | 360 | 800 | 1200 | 525 | 67 | 70 | http://downloads-wilo-select.wilo.com/assets/WIB_WILO29972087.jpg | https://wilo.com/quick/PL/pl/articleNumber/2213890 |  |  | 0
2217091 | 4062679180861 | Wilo-Atmos GIGA-B 65/140-1,1/4-S1 pompa obiegowa blokowa | Pompa obiegowa blokowa Wilo-Atmos GIGA-B 65/140-1,1/4-S1 dławnicowa o konstrukcji blokowej z przyłączem kołnierzowym, do zastosowań grzewczych, klimatyzacyjnych i chłodniczych w dużych budynkach. | 2794 | 3546 | PG03 | 28 | K | NIE | 28.13.14.0 | 84137051 | 84137051 | 213 | Wilo-Atmos GIGA-B 65/140-1,1/4-S1 | Pompa obiegowa blokowa | Wilo-Atmos GIGA-B | Pompa obiegowa dławnicowa o konstrukcji blokowej z przyłączem kołnierzowym. | 320 | Ogrzewanie, klimatyzacja, chłodnictwo | Wilo | Wilo | 1 | SZT |  |  |  | Zielony |  |  | 1 |  | 290 | 559 | 360 | 800 | 1200 | 525 | 67 | 70 | http://downloads-wilo-select.wilo.com/assets/WIB_WILO29972087.jpg | https://wilo.com/quick/PL/pl/articleNumber/2217091 |  |  | 0
2213894 | 4062679166704 | Wilo-Atmos GIGA-B 65/140-11/2 pompa obiegowa blokowa | Pompa obiegowa blokowa Wilo-Atmos GIGA-B 65/140-11/2 dławnicowa o konstrukcji blokowej z przyłączem kołnierzowym, do zastosowań grzewczych, klimatyzacyjnych i chłodniczych w dużych budynkach. | 6031 | 5791 | PG03 | 28 | K | NIE | 28.13.14.0 | 84137051 | 84137051 | 213 | Wilo-Atmos GIGA-B 65/140-11/2 | Pompa obiegowa blokowa | Wilo-Atmos GIGA-B | Pompa obiegowa dławnicowa o konstrukcji blokowej z przyłączem kołnierzowym. | 320 | Ogrzewanie, klimatyzacja, chłodnictwo | Wilo | Wilo | 1 | SZT |  |  |  | Zielony | Paleta jednorazowego użytku |  | 1 |  | 350 | 857 | 425 | 800 | 1200 | 569 | 151 | 177 | http://downloads-wilo-select.wilo.com/assets/WIB_WILO29972087.jpg | https://wilo.com/quick/PL/pl/articleNumber/2213894 |  |  | 0
2217096 | 4062679180915 | Wilo-Atmos GIGA-B 65/140-11/2-S1 pompa obiegowa blokowa | Pompa obiegowa blokowa Wilo-Atmos GIGA-B 65/140-11/2-S1 dławnicowa o konstrukcji blokowej z przyłączem kołnierzowym, do zastosowań grzewczych, klimatyzacyjnych i chłodniczych w dużych budynkach. | 6139 | 5887 | PG03 | 28 | K | NIE | 28.13.14.0 | 84137051 | 84137051 | 213 | Wilo-Atmos GIGA-B 65/140-11/2-S1 | Pompa obiegowa blokowa | Wilo-Atmos GIGA-B | Pompa obiegowa dławnicowa o konstrukcji blokowej z przyłączem kołnierzowym. | 320 | Ogrzewanie, klimatyzacja, chłodnictwo | Wilo | Wilo | 1 | SZT |  |  |  | Zielony |  |  | 1 |  | 350 | 857 | 425 | 800 | 1200 | 569 | 151 | 177 | http://downloads-wilo-select.wilo.com/assets/WIB_WILO29972087.jpg | https://wilo.com/quick/PL/pl/articleNumber/2217096 |  |  | 0
2213891 | 4062679165899 | Wilo-Atmos GIGA-B 65/150-1,5/4 pompa obiegowa blokowa | Pompa obiegowa blokowa Wilo-Atmos GIGA-B 65/150-1,5/4 dławnicowa o konstrukcji blokowej z przyłączem kołnierzowym, do zastosowań grzewczych, klimatyzacyjnych i chłodniczych w dużych budynkach. | 2768 | 2658 | PG03 | 28 | K | NIE | 28.13.14.0 | 84137051 | 84137051 | 213 | Wilo-Atmos GIGA-B 65/150-1,5/4 | Pompa obiegowa blokowa | Wilo-Atmos GIGA-B | Pompa obiegowa dławnicowa o konstrukcji blokowej z przyłączem kołnierzowym. | 320 | Ogrzewanie, klimatyzacja, chłodnictwo | Wilo | Wilo | 1 | SZT |  |  |  | Zielony | Karton |  | 1 |  | 290 | 575 | 360 | 800 | 1200 | 480 | 69 | 72 | http://downloads-wilo-select.wilo.com/assets/WIB_WILO29972087.jpg | https://wilo.com/quick/PL/pl/articleNumber/2213891 |  |  | 0
2217092 | 4062679180878 | Wilo-Atmos GIGA-B 65/150-1,5/4-S1 pompa obiegowa blokowa | Pompa obiegowa blokowa Wilo-Atmos GIGA-B 65/150-1,5/4-S1 dławnicowa o konstrukcji blokowej z przyłączem kołnierzowym, do zastosowań grzewczych, klimatyzacyjnych i chłodniczych w dużych budynkach. | 2876 | 3651 | PG03 | 28 | K | NIE | 28.13.14.0 | 84137051 | 84137051 | 213 | Wilo-Atmos GIGA-B 65/150-1,5/4-S1 | Pompa obiegowa blokowa | Wilo-Atmos GIGA-B | Pompa obiegowa dławnicowa o konstrukcji blokowej z przyłączem kołnierzowym. | 320 | Ogrzewanie, klimatyzacja, chłodnictwo | Wilo | Wilo | 1 | SZT |  |  |  | Zielony |  |  | 1 |  | 290 | 575 | 360 | 800 | 1200 | 480 | 69 | 72 | http://downloads-wilo-select.wilo.com/assets/WIB_WILO29972087.jpg | https://wilo.com/quick/PL/pl/articleNumber/2217092 |  |  | 0
2213893 | 4062679166698 | Wilo-Atmos GIGA-B 65/150-15/2 pompa obiegowa blokowa | Pompa obiegowa blokowa Wilo-Atmos GIGA-B 65/150-15/2 dławnicowa o konstrukcji blokowej z przyłączem kołnierzowym, do zastosowań grzewczych, klimatyzacyjnych i chłodniczych w dużych budynkach. | 6441 | 5089 | PG03 | 28 | K | NIE | 28.13.14.0 | 84137051 | 84137051 | 213 | Wilo-Atmos GIGA-B 65/150-15/2 | Pompa obiegowa blokowa | Wilo-Atmos GIGA-B | Pompa obiegowa dławnicowa o konstrukcji blokowej z przyłączem kołnierzowym. | 320 | Ogrzewanie, klimatyzacja, chłodnictwo | Wilo | Wilo | 1 | SZT |  |  |  | Zielony | Paleta jednorazowego użytku |  | 1 |  | 350 | 857 | 425 | 800 | 1200 | 569 | 170 | 196 | http://downloads-wilo-select.wilo.com/assets/WIB_WILO29972087.jpg | https://wilo.com/quick/PL/pl/articleNumber/2213893 |  |  | 0
2217095 | 4062679180908 | Wilo-Atmos GIGA-B 65/150-15/2-S1 pompa obiegowa blokowa | Pompa obiegowa blokowa Wilo-Atmos GIGA-B 65/150-15/2-S1 dławnicowa o konstrukcji blokowej z przyłączem kołnierzowym, do zastosowań grzewczych, klimatyzacyjnych i chłodniczych w dużych budynkach. | 6549 | 6280 | PG03 | 28 | K | NIE | 28.13.14.0 | 84137051 | 84137051 | 213 | Wilo-Atmos GIGA-B 65/150-15/2-S1 | Pompa obiegowa blokowa | Wilo-Atmos GIGA-B | Pompa obiegowa dławnicowa o konstrukcji blokowej z przyłączem kołnierzowym. | 320 | Ogrzewanie, klimatyzacja, chłodnictwo | Wilo | Wilo | 1 | SZT |  |  |  | Zielony |  |  | 1 |  | 350 | 857 | 425 | 800 | 1200 | 569 | 170 | 196 | http://downloads-wilo-select.wilo.com/assets/WIB_WILO29972087.jpg | https://wilo.com/quick/PL/pl/articleNumber/2217095 |  |  | 0
2214134 | 4062679172033 | Wilo-Atmos GIGA-B 65/160-15/2 pompa obiegowa blokowa | Pompa obiegowa blokowa Wilo-Atmos GIGA-B 65/160-15/2 dławnicowa o konstrukcji blokowej z przyłączem kołnierzowym, do zastosowań grzewczych, klimatyzacyjnych i chłodniczych w dużych budynkach. | 6441 | 5089 | PG03 | 28 | K | NIE | 28.13.14.0 | 84137051 | 84137051 | 213 | Wilo-Atmos GIGA-B 65/160-15/2 | Pompa obiegowa blokowa | Wilo-Atmos GIGA-B | Pompa obiegowa dławnicowa o konstrukcji blokowej z przyłączem kołnierzowym. | 320 | Ogrzewanie, klimatyzacja, chłodnictwo | Wilo | Wilo | 1 | SZT |  |  |  | Zielony | Paleta jednorazowego użytku |  | 1 |  | 350 | 857 | 425 | 800 | 1200 | 569 | 170 | 196 | http://downloads-wilo-select.wilo.com/assets/WIB_WILO29972087.jpg | https://wilo.com/quick/PL/pl/articleNumber/2214134 |  |  | 0
2217094 | 4062679180892 | Wilo-Atmos GIGA-B 65/160-15/2-S1 pompa obiegowa blokowa | Pompa obiegowa blokowa Wilo-Atmos GIGA-B 65/160-15/2-S1 dławnicowa o konstrukcji blokowej z przyłączem kołnierzowym, do zastosowań grzewczych, klimatyzacyjnych i chłodniczych w dużych budynkach. | 6549 | 6280 | PG03 | 28 | K | NIE | 28.13.14.0 | 84137051 | 84137051 | 213 | Wilo-Atmos GIGA-B 65/160-15/2-S1 | Pompa obiegowa blokowa | Wilo-Atmos GIGA-B | Pompa obiegowa dławnicowa o konstrukcji blokowej z przyłączem kołnierzowym. | 320 | Ogrzewanie, klimatyzacja, chłodnictwo | Wilo | Wilo | 1 | SZT |  |  |  | Zielony |  |  | 1 |  | 350 | 857 | 425 | 800 | 1200 | 569 | 170 | 196 | http://downloads-wilo-select.wilo.com/assets/WIB_WILO29972087.jpg | https://wilo.com/quick/PL/pl/articleNumber/2217094 |  |  | 0
2213892 | 4062679166681 | Wilo-Atmos GIGA-B 65/160-18,5/2 pompa obiegowa blokowa | Pompa obiegowa blokowa Wilo-Atmos GIGA-B 65/160-18,5/2 dławnicowa o konstrukcji blokowej z przyłączem kołnierzowym, do zastosowań grzewczych, klimatyzacyjnych i chłodniczych w dużych budynkach. | 6860 | 5420 | PG03 | 28 | K | NIE | 28.13.14.0 | 84137051 | 84137051 | 213 | Wilo-Atmos GIGA-B 65/160-18,5/2 | Pompa obiegowa blokowa | Wilo-Atmos GIGA-B | Pompa obiegowa dławnicowa o konstrukcji blokowej z przyłączem kołnierzowym. | 320 | Ogrzewanie, klimatyzacja, chłodnictwo | Wilo | Wilo | 1 | SZT |  |  |  | Zielony | Paleta jednorazowego użytku |  | 1 |  | 350 | 857 | 425 | 800 | 1200 | 569 | 187 | 213 | http://downloads-wilo-select.wilo.com/assets/WIB_WILO29972087.jpg | https://wilo.com/quick/PL/pl/articleNumber/2213892 |  |  | 0
2217093 | 4062679180885 | Wilo-Atmos GIGA-B 65/160-18,5/2-S1 pompa obiegowa blokowa | Pompa obiegowa blokowa Wilo-Atmos GIGA-B 65/160-18,5/2-S1 dławnicowa o konstrukcji blokowej z przyłączem kołnierzowym, do zastosowań grzewczych, klimatyzacyjnych i chłodniczych w dużych budynkach. | 6968 | 5499 | PG03 | 28 | K | NIE | 28.13.14.0 | 84137051 | 84137051 | 213 | Wilo-Atmos GIGA-B 65/160-18,5/2-S1 | Pompa obiegowa blokowa | Wilo-Atmos GIGA-B | Pompa obiegowa dławnicowa o konstrukcji blokowej z przyłączem kołnierzowym. | 320 | Ogrzewanie, klimatyzacja, chłodnictwo | Wilo | Wilo | 1 | SZT |  |  |  | Zielony |  |  | 1 |  | 350 | 857 | 425 | 800 | 1200 | 569 | 187 | 213 | http://downloads-wilo-select.wilo.com/assets/WIB_WILO29972087.jpg | https://wilo.com/quick/PL/pl/articleNumber/2217093 |  |  | 0
2213889 | 4062679165875 | Wilo-Atmos GIGA-B 65/160-2,2/4 pompa obiegowa blokowa | Pompa obiegowa blokowa Wilo-Atmos GIGA-B 65/160-2,2/4 dławnicowa o konstrukcji blokowej z przyłączem kołnierzowym, do zastosowań grzewczych, klimatyzacyjnych i chłodniczych w dużych budynkach. | 2864 | 3646 | PG03 | 28 | K | NIE | 28.13.14.0 | 84137051 | 84137051 | 213 | Wilo-Atmos GIGA-B 65/160-2,2/4 | Pompa obiegowa blokowa | Wilo-Atmos GIGA-B | Pompa obiegowa dławnicowa o konstrukcji blokowej z przyłączem kołnierzowym. | 320 | Ogrzewanie, klimatyzacja, chłodnictwo | Wilo | Wilo | 1 | SZT |  |  |  | Zielony | Karton |  | 1 |  | 290 | 614 | 360 | 800 | 1200 | 480 | 79 | 82 | http://downloads-wilo-select.wilo.com/assets/WIB_WILO29972087.jpg | https://wilo.com/quick/PL/pl/articleNumber/2213889 |  |  | 0
2217090 | 4062679180854 | Wilo-Atmos GIGA-B 65/160-2,2/4-S1 pompa obiegowa blokowa | Pompa obiegowa blokowa Wilo-Atmos GIGA-B 65/160-2,2/4-S1 dławnicowa o konstrukcji blokowej z przyłączem kołnierzowym, do zastosowań grzewczych, klimatyzacyjnych i chłodniczych w dużych budynkach. | 2972 | 3773 | PG03 | 28 | K | NIE | 28.13.14.0 | 84137051 | 84137051 | 213 | Wilo-Atmos GIGA-B 65/160-2,2/4-S1 | Pompa obiegowa blokowa | Wilo-Atmos GIGA-B | Pompa obiegowa dławnicowa o konstrukcji blokowej z przyłączem kołnierzowym. | 320 | Ogrzewanie, klimatyzacja, chłodnictwo | Wilo | Wilo | 1 | SZT |  |  |  | Zielony |  |  | 1 |  | 290 | 614 | 360 | 800 | 1200 | 480 | 79 | 82 | http://downloads-wilo-select.wilo.com/assets/WIB_WILO29972087.jpg | https://wilo.com/quick/PL/pl/articleNumber/2217090 |  |  | 0
2214126 | 4062679172064 | Wilo-Atmos GIGA-B 65/170-15/2 pompa obiegowa blokowa | Pompa obiegowa blokowa Wilo-Atmos GIGA-B 65/170-15/2 dławnicowa o konstrukcji blokowej z przyłączem kołnierzowym, do zastosowań grzewczych, klimatyzacyjnych i chłodniczych w dużych budynkach. | 6471 | 6214 | PG03 | 28 | K | NIE | 28.13.14.0 | 84137051 | 84137051 | 213 | Wilo-Atmos GIGA-B 65/170-15/2 | Pompa obiegowa blokowa | Wilo-Atmos GIGA-B | Pompa obiegowa dławnicowa o konstrukcji blokowej z przyłączem kołnierzowym. | 320 | Ogrzewanie, klimatyzacja, chłodnictwo | Wilo | Wilo | 1 | SZT |  |  |  | Zielony | Paleta jednorazowego użytku |  | 1 |  | 350 | 857 | 430 | 800 | 1200 | 574 | 183 | 207 | http://downloads-wilo-select.wilo.com/assets/WIB_WILO29972087.jpg | https://wilo.com/quick/PL/pl/articleNumber/2214126 |  |  | 0
2217103 | 4062679180984 | Wilo-Atmos GIGA-B 65/170-15/2-S1 pompa obiegowa blokowa | Pompa obiegowa blokowa Wilo-Atmos GIGA-B 65/170-15/2-S1 dławnicowa o konstrukcji blokowej z przyłączem kołnierzowym, do zastosowań grzewczych, klimatyzacyjnych i chłodniczych w dużych budynkach. | 6579 | 6309 | PG03 | 28 | K | NIE | 28.13.14.0 | 84137051 | 84137051 | 213 | Wilo-Atmos GIGA-B 65/170-15/2-S1 | Pompa obiegowa blokowa | Wilo-Atmos GIGA-B | Pompa obiegowa dławnicowa o konstrukcji blokowej z przyłączem kołnierzowym. | 320 | Ogrzewanie, klimatyzacja, chłodnictwo | Wilo | Wilo | 1 | SZT |  |  |  | Zielony |  |  | 1 |  | 350 | 857 | 430 | 800 | 1200 | 574 | 183 | 207 | http://downloads-wilo-select.wilo.com/assets/WIB_WILO29972087.jpg | https://wilo.com/quick/PL/pl/articleNumber/2217103 |  |  | 0
2213898 | 4062679166742 | Wilo-Atmos GIGA-B 65/170-18,5/2 pompa obiegowa blokowa | Pompa obiegowa blokowa Wilo-Atmos GIGA-B 65/170-18,5/2 dławnicowa o konstrukcji blokowej z przyłączem kołnierzowym, do zastosowań grzewczych, klimatyzacyjnych i chłodniczych w dużych budynkach. | 7169 | 5664 | PG03 | 28 | K | NIE | 28.13.14.0 | 84137051 | 84137051 | 213 | Wilo-Atmos GIGA-B 65/170-18,5/2 | Pompa obiegowa blokowa | Wilo-Atmos GIGA-B | Pompa obiegowa dławnicowa o konstrukcji blokowej z przyłączem kołnierzowym. | 320 | Ogrzewanie, klimatyzacja, chłodnictwo | Wilo | Wilo | 1 | SZT |  |  |  | Zielony | Paleta jednorazowego użytku |  | 1 |  | 350 | 857 | 430 | 800 | 1200 | 574 | 200 | 224 | http://downloads-wilo-select.wilo.com/assets/WIB_WILO29972087.jpg | https://wilo.com/quick/PL/pl/articleNumber/2213898 |  |  | 0
2217102 | 4062679180977 | Wilo-Atmos GIGA-B 65/170-18,5/2-S1 pompa obiegowa blokowa | Pompa obiegowa blokowa Wilo-Atmos GIGA-B 65/170-18,5/2-S1 dławnicowa o konstrukcji blokowej z przyłączem kołnierzowym, do zastosowań grzewczych, klimatyzacyjnych i chłodniczych w dużych budynkach. | 7277 | 6979 | PG03 | 28 | K | NIE | 28.13.14.0 | 84137051 | 84137051 | 213 | Wilo-Atmos GIGA-B 65/170-18,5/2-S1 | Pompa obiegowa blokowa | Wilo-Atmos GIGA-B | Pompa obiegowa dławnicowa o konstrukcji blokowej z przyłączem kołnierzowym. | 320 | Ogrzewanie, klimatyzacja, chłodnictwo | Wilo | Wilo | 1 | SZT |  |  |  | Zielony |  |  | 1 |  | 350 | 857 | 430 | 800 | 1200 | 574 | 200 | 224 | http://downloads-wilo-select.wilo.com/assets/WIB_WILO29972087.jpg | https://wilo.com/quick/PL/pl/articleNumber/2217102 |  |  | 0
2214125 | 4062679172057 | Wilo-Atmos GIGA-B 65/180-18,5/2 pompa obiegowa blokowa | Pompa obiegowa blokowa Wilo-Atmos GIGA-B 65/180-18,5/2 dławnicowa o konstrukcji blokowej z przyłączem kołnierzowym, do zastosowań grzewczych, klimatyzacyjnych i chłodniczych w dużych budynkach. | 7169 | 5664 | PG03 | 28 | K | NIE | 28.13.14.0 | 84137051 | 84137051 | 213 | Wilo-Atmos GIGA-B 65/180-18,5/2 | Pompa obiegowa blokowa | Wilo-Atmos GIGA-B | Pompa obiegowa dławnicowa o konstrukcji blokowej z przyłączem kołnierzowym. | 320 | Ogrzewanie, klimatyzacja, chłodnictwo | Wilo | Wilo | 1 | SZT |  |  |  | Zielony | Paleta jednorazowego użytku |  | 1 |  | 350 | 857 | 430 | 800 | 1200 | 574 | 200 | 224 | http://downloads-wilo-select.wilo.com/assets/WIB_WILO29972087.jpg | https://wilo.com/quick/PL/pl/articleNumber/2214125 |  |  | 0
2217101 | 4062679180960 | Wilo-Atmos GIGA-B 65/180-18,5/2-S1 pompa obiegowa blokowa | Pompa obiegowa blokowa Wilo-Atmos GIGA-B 65/180-18,5/2-S1 dławnicowa o konstrukcji blokowej z przyłączem kołnierzowym, do zastosowań grzewczych, klimatyzacyjnych i chłodniczych w dużych budynkach. | 7277 | 6979 | PG03 | 28 | K | NIE | 28.13.14.0 | 84137051 | 84137051 | 213 | Wilo-Atmos GIGA-B 65/180-18,5/2-S1 | Pompa obiegowa blokowa | Wilo-Atmos GIGA-B | Pompa obiegowa dławnicowa o konstrukcji blokowej z przyłączem kołnierzowym. | 320 | Ogrzewanie, klimatyzacja, chłodnictwo | Wilo | Wilo | 1 | SZT |  |  |  | Zielony |  |  | 1 |  | 350 | 857 | 430 | 800 | 1200 | 574 | 200 | 224 | http://downloads-wilo-select.wilo.com/assets/WIB_WILO29972087.jpg | https://wilo.com/quick/PL/pl/articleNumber/2217101 |  |  | 0
2213901 | 4062679165929 | Wilo-Atmos GIGA-B 65/180-2,2/4 pompa obiegowa blokowa | Pompa obiegowa blokowa Wilo-Atmos GIGA-B 65/180-2,2/4 dławnicowa o konstrukcji blokowej z przyłączem kołnierzowym, do zastosowań grzewczych, klimatyzacyjnych i chłodniczych w dużych budynkach. | 3201 | 3074 | PG03 | 28 | K | NIE | 28.13.14.0 | 84137051 | 84137051 | 213 | Wilo-Atmos GIGA-B 65/180-2,2/4 | Pompa obiegowa blokowa | Wilo-Atmos GIGA-B | Pompa obiegowa dławnicowa o konstrukcji blokowej z przyłączem kołnierzowym. | 320 | Ogrzewanie, klimatyzacja, chłodnictwo | Wilo | Wilo | 1 | SZT |  |  |  | Zielony | Paleta jednorazowego użytku |  | 1 |  | 323 | 613 | 405 | 800 | 1200 | 525 | 84 | 116 | http://downloads-wilo-select.wilo.com/assets/WIB_WILO29972087.jpg | https://wilo.com/quick/PL/pl/articleNumber/2213901 |  |  | 0
2217107 | 4062679181028 | Wilo-Atmos GIGA-B 65/180-2,2/4-S1 pompa obiegowa blokowa | Pompa obiegowa blokowa Wilo-Atmos GIGA-B 65/180-2,2/4-S1 dławnicowa o konstrukcji blokowej z przyłączem kołnierzowym, do zastosowań grzewczych, klimatyzacyjnych i chłodniczych w dużych budynkach. | 3309 | 4202 | PG03 | 28 | K | NIE | 28.13.14.0 | 84137051 | 84137051 | 213 | Wilo-Atmos GIGA-B 65/180-2,2/4-S1 | Pompa obiegowa blokowa | Wilo-Atmos GIGA-B | Pompa obiegowa dławnicowa o konstrukcji blokowej z przyłączem kołnierzowym. | 320 | Ogrzewanie, klimatyzacja, chłodnictwo | Wilo | Wilo | 1 | SZT |  |  |  | Zielony |  |  | 1 |  | 323 | 613 | 405 | 800 | 1200 | 525 | 84 | 116 | http://downloads-wilo-select.wilo.com/assets/WIB_WILO29972087.jpg | https://wilo.com/quick/PL/pl/articleNumber/2217107 |  |  | 0
2213897 | 4062679166735 | Wilo-Atmos GIGA-B 65/180-22/2 pompa obiegowa blokowa | Pompa obiegowa blokowa Wilo-Atmos GIGA-B 65/180-22/2 dławnicowa o konstrukcji blokowej z przyłączem kołnierzowym, do zastosowań grzewczych, klimatyzacyjnych i chłodniczych w dużych budynkach. | 8396 | 6633 | PG03 | 28 | K | NIE | 28.13.14.0 | 84137051 | 84137051 | 213 | Wilo-Atmos GIGA-B 65/180-22/2 | Pompa obiegowa blokowa | Wilo-Atmos GIGA-B | Pompa obiegowa dławnicowa o konstrukcji blokowej z przyłączem kołnierzowym. | 320 | Ogrzewanie, klimatyzacja, chłodnictwo | Wilo | Wilo | 1 | SZT |  |  |  | Zielony | Paleta jednorazowego użytku |  | 1 |  | 350 | 926 | 452 | 800 | 1200 | 579 | 288 | 310 | http://downloads-wilo-select.wilo.com/assets/WIB_WILO29972087.jpg | https://wilo.com/quick/PL/pl/articleNumber/2213897 |  |  | 0
2217100 | 4062679180953 | Wilo-Atmos GIGA-B 65/180-22/2-S1 pompa obiegowa blokowa | Pompa obiegowa blokowa Wilo-Atmos GIGA-B 65/180-22/2-S1 dławnicowa o konstrukcji blokowej z przyłączem kołnierzowym, do zastosowań grzewczych, klimatyzacyjnych i chłodniczych w dużych budynkach. | 8504 | 6712 | PG03 | 28 | K | NIE | 28.13.14.0 | 84137051 | 84137051 | 213 | Wilo-Atmos GIGA-B 65/180-22/2-S1 | Pompa obiegowa blokowa | Wilo-Atmos GIGA-B | Pompa obiegowa dławnicowa o konstrukcji blokowej z przyłączem kołnierzowym. | 320 | Ogrzewanie, klimatyzacja, chłodnictwo | Wilo | Wilo | 1 | SZT |  |  |  | Zielony |  |  | 1 |  | 350 | 926 | 452 | 800 | 1200 | 579 | 288 | 310 | http://downloads-wilo-select.wilo.com/assets/WIB_WILO29972087.jpg | https://wilo.com/quick/PL/pl/articleNumber/2217100 |  |  | 0
2213900 | 4062679165912 | Wilo-Atmos GIGA-B 65/190-3/4 pompa obiegowa blokowa | Pompa obiegowa blokowa Wilo-Atmos GIGA-B 65/190-3/4 dławnicowa o konstrukcji blokowej z przyłączem kołnierzowym, do zastosowań grzewczych, klimatyzacyjnych i chłodniczych w dużych budynkach. | 4154 | 3282 | PG03 | 28 | K | NIE | 28.13.14.0 | 84137051 | 84137051 | 213 | Wilo-Atmos GIGA-B 65/190-3/4 | Pompa obiegowa blokowa | Wilo-Atmos GIGA-B | Pompa obiegowa dławnicowa o konstrukcji blokowej z przyłączem kołnierzowym. | 320 | Ogrzewanie, klimatyzacja, chłodnictwo | Wilo | Wilo | 1 | SZT |  |  |  | Zielony | Paleta jednorazowego użytku |  | 1 |  | 323 | 629 | 405 | 800 | 1200 | 525 | 92 | 124 | http://downloads-wilo-select.wilo.com/assets/WIB_WILO29972087.jpg | https://wilo.com/quick/PL/pl/articleNumber/2213900 |  |  | 0
2217106 | 4062679181011 | Wilo-Atmos GIGA-B 65/190-3/4-S1 pompa obiegowa blokowa | Pompa obiegowa blokowa Wilo-Atmos GIGA-B 65/190-3/4-S1 dławnicowa o konstrukcji blokowej z przyłączem kołnierzowym, do zastosowań grzewczych, klimatyzacyjnych i chłodniczych w dużych budynkach. | 4262 | 4084 | PG03 | 28 | K | NIE | 28.13.14.0 | 84137051 | 84137051 | 213 | Wilo-Atmos GIGA-B 65/190-3/4-S1 | Pompa obiegowa blokowa | Wilo-Atmos GIGA-B | Pompa obiegowa dławnicowa o konstrukcji blokowej z przyłączem kołnierzowym. | 320 | Ogrzewanie, klimatyzacja, chłodnictwo | Wilo | Wilo | 1 | SZT |  |  |  | Zielony |  |  | 1 |  | 323 | 629 | 405 | 800 | 1200 | 525 | 92 | 124 | http://downloads-wilo-select.wilo.com/assets/WIB_WILO29972087.jpg | https://wilo.com/quick/PL/pl/articleNumber/2217106 |  |  | 0
2213896 | 4062679166728 | Wilo-Atmos GIGA-B 65/190-30/2 pompa obiegowa blokowa | Pompa obiegowa blokowa Wilo-Atmos GIGA-B 65/190-30/2 dławnicowa o konstrukcji blokowej z przyłączem kołnierzowym, do zastosowań grzewczych, klimatyzacyjnych i chłodniczych w dużych budynkach. | 11081 | 8755 | PG03 | 28 | K | NIE | 28.13.14.0 | 84137051 | 84137051 | 213 | Wilo-Atmos GIGA-B 65/190-30/2 | Pompa obiegowa blokowa | Wilo-Atmos GIGA-B | Pompa obiegowa dławnicowa o konstrukcji blokowej z przyłączem kołnierzowym. | 320 | Ogrzewanie, klimatyzacja, chłodnictwo | Wilo | Wilo | 1 | SZT |  |  |  | Zielony | Paleta jednorazowego użytku |  | 1 |  | 400 | 968 | 499 | 800 | 1200 | 643 | 336 | 362 | http://downloads-wilo-select.wilo.com/assets/WIB_WILO29972087.jpg | https://wilo.com/quick/PL/pl/articleNumber/2213896 |  |  | 0
2217099 | 4062679180946 | Wilo-Atmos GIGA-B 65/190-30/2-S1 pompa obiegowa blokowa | Pompa obiegowa blokowa Wilo-Atmos GIGA-B 65/190-30/2-S1 dławnicowa o konstrukcji blokowej z przyłączem kołnierzowym, do zastosowań grzewczych, klimatyzacyjnych i chłodniczych w dużych budynkach. | 11189 | 8834 | PG03 | 28 | K | NIE | 28.13.14.0 | 84137051 | 84137051 | 213 | Wilo-Atmos GIGA-B 65/190-30/2-S1 | Pompa obiegowa blokowa | Wilo-Atmos GIGA-B | Pompa obiegowa dławnicowa o konstrukcji blokowej z przyłączem kołnierzowym. | 320 | Ogrzewanie, klimatyzacja, chłodnictwo | Wilo | Wilo | 1 | SZT |  |  |  | Zielony |  |  | 1 |  | 400 | 968 | 499 | 800 | 1200 | 643 | 336 | 362 | http://downloads-wilo-select.wilo.com/assets/WIB_WILO29972087.jpg | https://wilo.com/quick/PL/pl/articleNumber/2217099 |  |  | 0
2214122 | 4062679171661 | Wilo-Atmos GIGA-B 65/200-3/4 pompa obiegowa blokowa | Pompa obiegowa blokowa Wilo-Atmos GIGA-B 65/200-3/4 dławnicowa o konstrukcji blokowej z przyłączem kołnierzowym, do zastosowań grzewczych, klimatyzacyjnych i chłodniczych w dużych budynkach. | 4154 | 3282 | PG03 | 28 | K | NIE | 28.13.14.0 | 84137051 | 84137051 | 213 | Wilo-Atmos GIGA-B 65/200-3/4 | Pompa obiegowa blokowa | Wilo-Atmos GIGA-B | Pompa obiegowa dławnicowa o konstrukcji blokowej z przyłączem kołnierzowym. | 320 | Ogrzewanie, klimatyzacja, chłodnictwo | Wilo | Wilo | 1 | SZT |  |  |  | Zielony | Paleta jednorazowego użytku |  | 1 |  | 323 | 629 | 405 | 800 | 1200 | 525 | 92 | 124 | http://downloads-wilo-select.wilo.com/assets/WIB_WILO29972087.jpg | https://wilo.com/quick/PL/pl/articleNumber/2214122 |  |  | 0
2217105 | 4062679181004 | Wilo-Atmos GIGA-B 65/200-3/4-S1 pompa obiegowa blokowa | Pompa obiegowa blokowa Wilo-Atmos GIGA-B 65/200-3/4-S1 dławnicowa o konstrukcji blokowej z przyłączem kołnierzowym, do zastosowań grzewczych, klimatyzacyjnych i chłodniczych w dużych budynkach. | 4262 | 4084 | PG03 | 28 | K | NIE | 28.13.14.0 | 84137051 | 84137051 | 213 | Wilo-Atmos GIGA-B 65/200-3/4-S1 | Pompa obiegowa blokowa | Wilo-Atmos GIGA-B | Pompa obiegowa dławnicowa o konstrukcji blokowej z przyłączem kołnierzowym. | 320 | Ogrzewanie, klimatyzacja, chłodnictwo | Wilo | Wilo | 1 | SZT |  |  |  | Zielony |  |  | 1 |  | 323 | 629 | 405 | 800 | 1200 | 525 | 92 | 124 | http://downloads-wilo-select.wilo.com/assets/WIB_WILO29972087.jpg | https://wilo.com/quick/PL/pl/articleNumber/2217105 |  |  | 0
2214123 | 4062679172040 | Wilo-Atmos GIGA-B 65/200-30/2 pompa obiegowa blokowa | Pompa obiegowa blokowa Wilo-Atmos GIGA-B 65/200-30/2 dławnicowa o konstrukcji blokowej z przyłączem kołnierzowym, do zastosowań grzewczych, klimatyzacyjnych i chłodniczych w dużych budynkach. | 11081 | 8755 | PG03 | 28 | K | NIE | 28.13.14.0 | 84137051 | 84137051 | 213 | Wilo-Atmos GIGA-B 65/200-30/2 | Pompa obiegowa blokowa | Wilo-Atmos GIGA-B | Pompa obiegowa dławnicowa o konstrukcji blokowej z przyłączem kołnierzowym. | 320 | Ogrzewanie, klimatyzacja, chłodnictwo | Wilo | Wilo | 1 | SZT |  |  |  | Zielony | Paleta jednorazowego użytku |  | 1 |  | 400 | 968 | 499 | 800 | 1200 | 643 | 336 | 362 | http://downloads-wilo-select.wilo.com/assets/WIB_WILO29972087.jpg | https://wilo.com/quick/PL/pl/articleNumber/2214123 |  |  | 0
2217098 | 4062679180939 | Wilo-Atmos GIGA-B 65/200-30/2-S1 pompa obiegowa blokowa | Pompa obiegowa blokowa Wilo-Atmos GIGA-B 65/200-30/2-S1 dławnicowa o konstrukcji blokowej z przyłączem kołnierzowym, do zastosowań grzewczych, klimatyzacyjnych i chłodniczych w dużych budynkach. | 11189 | 10736 | PG03 | 28 | K | NIE | 28.13.14.0 | 84137051 | 84137051 | 213 | Wilo-Atmos GIGA-B 65/200-30/2-S1 | Pompa obiegowa blokowa | Wilo-Atmos GIGA-B | Pompa obiegowa dławnicowa o konstrukcji blokowej z przyłączem kołnierzowym. | 320 | Ogrzewanie, klimatyzacja, chłodnictwo | Wilo | Wilo | 1 | SZT |  |  |  | Zielony |  |  | 1 |  | 400 | 968 | 499 | 800 | 1200 | 643 | 336 | 362 | http://downloads-wilo-select.wilo.com/assets/WIB_WILO29972087.jpg | https://wilo.com/quick/PL/pl/articleNumber/2217098 |  |  | 0
2213895 | 4062679166711 | Wilo-Atmos GIGA-B 65/200-37/2 pompa obiegowa blokowa | Pompa obiegowa blokowa Wilo-Atmos GIGA-B 65/200-37/2 dławnicowa o konstrukcji blokowej z przyłączem kołnierzowym, do zastosowań grzewczych, klimatyzacyjnych i chłodniczych w dużych budynkach. | 11641 | 9197 | PG03 | 28 | K | NIE | 28.13.14.0 | 84137051 | 84137051 | 213 | Wilo-Atmos GIGA-B 65/200-37/2 | Pompa obiegowa blokowa | Wilo-Atmos GIGA-B | Pompa obiegowa dławnicowa o konstrukcji blokowej z przyłączem kołnierzowym. | 320 | Ogrzewanie, klimatyzacja, chłodnictwo | Wilo | Wilo | 1 | SZT |  |  |  | Zielony | Paleta jednorazowego użytku |  | 1 |  | 400 | 1038 | 499 | 800 | 1200 | 644 | 366 | 392 | http://downloads-wilo-select.wilo.com/assets/WIB_WILO29972087.jpg | https://wilo.com/quick/PL/pl/articleNumber/2213895 |  |  | 0
2217097 | 4062679180922 | Wilo-Atmos GIGA-B 65/200-37/2-S1 pompa obiegowa blokowa | Pompa obiegowa blokowa Wilo-Atmos GIGA-B 65/200-37/2-S1 dławnicowa o konstrukcji blokowej z przyłączem kołnierzowym, do zastosowań grzewczych, klimatyzacyjnych i chłodniczych w dużych budynkach. | 11749 | 9276 | PG03 | 28 | K | NIE | 28.13.14.0 | 84137051 | 84137051 | 213 | Wilo-Atmos GIGA-B 65/200-37/2-S1 | Pompa obiegowa blokowa | Wilo-Atmos GIGA-B | Pompa obiegowa dławnicowa o konstrukcji blokowej z przyłączem kołnierzowym. | 320 | Ogrzewanie, klimatyzacja, chłodnictwo | Wilo | Wilo | 1 | SZT |  |  |  | Zielony |  |  | 1 |  | 400 | 1038 | 499 | 800 | 1200 | 644 | 366 | 392 | http://downloads-wilo-select.wilo.com/assets/WIB_WILO29972087.jpg | https://wilo.com/quick/PL/pl/articleNumber/2217097 |  |  | 0
2213899 | 4062679165905 | Wilo-Atmos GIGA-B 65/200-4/4 pompa obiegowa blokowa | Pompa obiegowa blokowa Wilo-Atmos GIGA-B 65/200-4/4 dławnicowa o konstrukcji blokowej z przyłączem kołnierzowym, do zastosowań grzewczych, klimatyzacyjnych i chłodniczych w dużych budynkach. | 4302 | 3399 | PG03 | 28 | K | NIE | 28.13.14.0 | 84137051 | 84137051 | 213 | Wilo-Atmos GIGA-B 65/200-4/4 | Pompa obiegowa blokowa | Wilo-Atmos GIGA-B | Pompa obiegowa dławnicowa o konstrukcji blokowej z przyłączem kołnierzowym. | 320 | Ogrzewanie, klimatyzacja, chłodnictwo | Wilo | Wilo | 1 | SZT |  |  |  | Zielony | Paleta jednorazowego użytku |  | 1 |  | 323 | 639 | 405 | 800 | 1200 | 525 | 99 | 131 | http://downloads-wilo-select.wilo.com/assets/WIB_WILO29972087.jpg | https://wilo.com/quick/PL/pl/articleNumber/2213899 |  |  | 0
2217104 | 4062679180991 | Wilo-Atmos GIGA-B 65/200-4/4-S1 pompa obiegowa blokowa | Pompa obiegowa blokowa Wilo-Atmos GIGA-B 65/200-4/4-S1 dławnicowa o konstrukcji blokowej z przyłączem kołnierzowym, do zastosowań grzewczych, klimatyzacyjnych i chłodniczych w dużych budynkach. | 4410 | 4227 | PG03 | 28 | K | NIE | 28.13.14.0 | 84137051 | 84137051 | 213 | Wilo-Atmos GIGA-B 65/200-4/4-S1 | Pompa obiegowa blokowa | Wilo-Atmos GIGA-B | Pompa obiegowa dławnicowa o konstrukcji blokowej z przyłączem kołnierzowym. | 320 | Ogrzewanie, klimatyzacja, chłodnictwo | Wilo | Wilo | 1 | SZT |  |  |  | Zielony |  |  | 1 |  | 323 | 639 | 405 | 800 | 1200 | 525 | 99 | 131 | http://downloads-wilo-select.wilo.com/assets/WIB_WILO29972087.jpg | https://wilo.com/quick/PL/pl/articleNumber/2217104 |  |  | 0
9140197 | 4048482991870 | Wilo-Atmos GIGA-B 65/215-22/2 pompa obiegowa blokowa | Pompa obiegowa Wilo-Atmos GIGA-B 65/215-22/2 dławnicowa o konstrukcji blokowej z przyłączem kołnierzowym, do zastosowań grzewczych, klimatyzacyjnych i chłodniczych w dużych budynkach. | 8341 | 5496 | PG03 | 28 | K | NIE | 28.13.14.0 | 84137051 | 84137051 | 213 | Wilo-Atmos GIGA-B 65/215-22/2 | Pompa obiegowa blokowa | Wilo-Atmos GIGA-B | Pompa obiegowa dławnicowa o konstrukcji blokowej z przyłączem kołnierzowym. | 320 | Ogrzewanie, klimatyzacja, chłodnictwo | Wilo | Wilo | 1 | SZT | - | - | - | Zielony | Paleta jednorazowego użytku | - | 1 | - | 375 | 954 | 472 | 800 | 1200 | 599 | 309 | 333 | http://downloads-wilo-select.wilo.com/assets/WIB_WILO29972087.jpg | https://wilo.com/quick/PL/pl/articleNumber/9140197
2216892 | 4062679178875 | Wilo-Atmos GIGA-B 65/215-22/2-S1 pompa obiegowa blokowa | Pompa obiegowa blokowa Wilo-Atmos GIGA-B 65/215-22/2-S1 dławnicowa o konstrukcji blokowej z przyłączem kołnierzowym, do zastosowań grzewczych, klimatyzacyjnych i chłodniczych w dużych budynkach. | 8518 | 6719 | PG03 | 28 | K | NIE | 28.13.14.0 | 84137051 | 84137051 | 213 | Wilo-Atmos GIGA-B 65/215-22/2-S1 | Pompa obiegowa blokowa | Wilo-Atmos GIGA-B | Pompa obiegowa dławnicowa o konstrukcji blokowej z przyłączem kołnierzowym. | 320 | Ogrzewanie, klimatyzacja, chłodnictwo | Wilo | Wilo | 1 | SZT |  |  |  | Zielony |  |  | 1 |  | 375 | 961 | 472 | 800 | 1200 | 599 | 309 | 333 | http://downloads-wilo-select.wilo.com/assets/WIB_WILO29972087.jpg | https://wilo.com/quick/PL/pl/articleNumber/2216892 |  |  | 0
2228074 | 4062679336909 | Wilo-Atmos GIGA-B 65/220-45/2/6 pompa obiegowa blokowa | Pompa wirowa jednostopniowa dławnicowa o konstrukcji blokowej do ustawienia na fundamencie wraz ze stopą na korpusie pompy Wilo-Atmos GIGA-B 65/220-45/2/6 | 16937 |  | PG03 | 28 | K | NIE | 28.13.14.0 | 84137051 | 84137051 | 213 | Wilo-Atmos GIGA-B 65/220-45/2/6 | Pompa obiegowa blokowa | Wilo-Atmos GIGA-B | Pompa obiegowa dławnicowa o konstrukcji blokowej z przyłączem kołnierzowym. | 320 | Ogrzewanie, klimatyzacja, chłodnictwo | Wilo | Wilo | 1 | SZT |  |  |  | zielony | Paleta jednorazowego użytku | 1 | 1 | 1 | 450 | 1043 | 563 | 800 | 1200 | 707 | 435 | 462 | http://downloads-wilo-select.wilo.com/assets/WIB_WILO29972087.jpg | https://wilo.com/quick/PL/pl/articleNumber/2228074
9140196 | 4048482991887 | Wilo-Atmos GIGA-B 65/225-30/2 pompa obiegowa blokowa | Pompa obiegowa Wilo-Atmos GIGA-B 65/225-30/2 dławnicowa o konstrukcji blokowej z przyłączem kołnierzowym, do zastosowań grzewczych, klimatyzacyjnych i chłodniczych w dużych budynkach. | 10357 | 6824 | PG03 | 28 | K | NIE | 28.13.14.0 | 84137051 | 84137051 | 213 | Wilo-Atmos GIGA-B 65/225-30/2 | Pompa obiegowa blokowa | Wilo-Atmos GIGA-B | Pompa obiegowa dławnicowa o konstrukcji blokowej z przyłączem kołnierzowym. | 320 | Ogrzewanie, klimatyzacja, chłodnictwo | Wilo | Wilo | 1 | SZT | - | - | - | Zielony | Paleta jednorazowego użytku | - | 1 | - | 400 | 1003 | 499 | 800 | 1200 | 643 | 359 | 381 | http://downloads-wilo-select.wilo.com/assets/WIB_WILO29972087.jpg | https://wilo.com/quick/PL/pl/articleNumber/9140196
2216891 | 4062679178868 | Wilo-Atmos GIGA-B 65/225-30/2-S1 pompa obiegowa blokowa | Pompa obiegowa blokowa Wilo-Atmos GIGA-B 65/225-30/2-S1 dławnicowa o konstrukcji blokowej z przyłączem kołnierzowym, do zastosowań grzewczych, klimatyzacyjnych i chłodniczych w dużych budynkach. | 10534 | 8312 | PG03 | 28 | K | NIE | 28.13.14.0 | 84137051 | 84137051 | 213 | Wilo-Atmos GIGA-B 65/225-30/2-S1 | Pompa obiegowa blokowa | Wilo-Atmos GIGA-B | Pompa obiegowa dławnicowa o konstrukcji blokowej z przyłączem kołnierzowym. | 320 | Ogrzewanie, klimatyzacja, chłodnictwo | Wilo | Wilo | 1 | SZT |  |  |  | Zielony |  |  | 1 |  | 400 | 1003 | 499 | 800 | 1200 | 643 | 359 | 381 | http://downloads-wilo-select.wilo.com/assets/WIB_WILO29972087.jpg | https://wilo.com/quick/PL/pl/articleNumber/2216891 |  |  | 0
9140195 | 4048482991894 | Wilo-Atmos GIGA-B 65/230-37/2 pompa obiegowa blokowa | Pompa obiegowa Wilo-Atmos GIGA-B 65/230-37/2 dławnicowa o konstrukcji blokowej z przyłączem kołnierzowym, do zastosowań grzewczych, klimatyzacyjnych i chłodniczych w dużych budynkach. | 13336 | 8787 | PG03 | 28 | K | NIE | 28.13.14.0 | 84137051 | 84137051 | 213 | Wilo-Atmos GIGA-B 65/230-37/2 | Pompa obiegowa blokowa | Wilo-Atmos GIGA-B | Pompa obiegowa dławnicowa o konstrukcji blokowej z przyłączem kołnierzowym. | 320 | Ogrzewanie, klimatyzacja, chłodnictwo | Wilo | Wilo | 1 | SZT | - | - | - | Zielony | Paleta jednorazowego użytku | - | 1 | - | 400 | 1073 | 499 | 800 | 1200 | 644 | 385 | 411 | http://downloads-wilo-select.wilo.com/assets/WIB_WILO29972087.jpg | https://wilo.com/quick/PL/pl/articleNumber/9140195
2216890 | 4062679178851 | Wilo-Atmos GIGA-B 65/230-37/2-S1 pompa obiegowa blokowa | Pompa obiegowa blokowa Wilo-Atmos GIGA-B 65/230-37/2-S1 dławnicowa o konstrukcji blokowej z przyłączem kołnierzowym, do zastosowań grzewczych, klimatyzacyjnych i chłodniczych w dużych budynkach. | 13513 | 8895 | PG03 | 28 | K | NIE | 28.13.14.0 | 84137051 | 84137051 | 213 | Wilo-Atmos GIGA-B 65/230-37/2-S1 | Pompa obiegowa blokowa | Wilo-Atmos GIGA-B | Pompa obiegowa dławnicowa o konstrukcji blokowej z przyłączem kołnierzowym. | 320 | Ogrzewanie, klimatyzacja, chłodnictwo | Wilo | Wilo | 1 | SZT |  |  |  | Zielony |  |  | 1 |  | 400 | 1073 | 499 | 800 | 1200 | 644 | 385 | 411 | http://downloads-wilo-select.wilo.com/assets/WIB_WILO29972087.jpg | https://wilo.com/quick/PL/pl/articleNumber/2216890 |  |  | 0
2213904 | 4062679165950 | Wilo-Atmos GIGA-B 65/230-4/4 pompa obiegowa blokowa | Pompa obiegowa blokowa Wilo-Atmos GIGA-B 65/230-4/4 dławnicowa o konstrukcji blokowej z przyłączem kołnierzowym, do zastosowań grzewczych, klimatyzacyjnych i chłodniczych w dużych budynkach. | 4325 | 4153 | PG03 | 28 | K | NIE | 28.13.14.0 | 84137051 | 84137051 | 213 | Wilo-Atmos GIGA-B 65/230-4/4 | Pompa obiegowa blokowa | Wilo-Atmos GIGA-B | Pompa obiegowa dławnicowa o konstrukcji blokowej z przyłączem kołnierzowym. | 320 | Ogrzewanie, klimatyzacja, chłodnictwo | Wilo | Wilo | 1 | SZT |  |  |  | Zielony | Paleta jednorazowego użytku |  | 1 |  | 375 | 675 | 450 | 800 | 1200 | 594 | 128 | 160 | http://downloads-wilo-select.wilo.com/assets/WIB_WILO29972087.jpg | https://wilo.com/quick/PL/pl/articleNumber/2213904 |  |  | 0
2217110 | 4062679181059 | Wilo-Atmos GIGA-B 65/230-4/4-S1 pompa obiegowa blokowa | Pompa obiegowa blokowa Wilo-Atmos GIGA-B 65/230-4/4-S1 dławnicowa o konstrukcji blokowej z przyłączem kołnierzowym, do zastosowań grzewczych, klimatyzacyjnych i chłodniczych w dużych budynkach. | 4502 | 5714 | PG03 | 28 | K | NIE | 28.13.14.0 | 84137051 | 84137051 | 213 | Wilo-Atmos GIGA-B 65/230-4/4-S1 | Pompa obiegowa blokowa | Wilo-Atmos GIGA-B | Pompa obiegowa dławnicowa o konstrukcji blokowej z przyłączem kołnierzowym. | 320 | Ogrzewanie, klimatyzacja, chłodnictwo | Wilo | Wilo | 1 | SZT |  |  |  | Zielony |  |  | 1 |  | 375 | 675 | 450 | 800 | 1200 | 594 | 128 | 160 | http://downloads-wilo-select.wilo.com/assets/WIB_WILO29972087.jpg | https://wilo.com/quick/PL/pl/articleNumber/2217110 |  |  | 0
2228072 | 4062679336893 | Wilo-Atmos GIGA-B 65/230-55/2/6 pompa obiegowa blokowa | Pompa wirowa jednostopniowa dławnicowa o konstrukcji blokowej do ustawienia na fundamencie wraz ze stopą na korpusie pompy Wilo-Atmos GIGA-B 65/230-55/2/6 | 18569 |  | PG03 | 28 | K | NIE | 28.13.14.0 | 84137051 | 84137051 | 213 | Wilo-Atmos GIGA-B 65/230-55/2/6 | Pompa obiegowa blokowa | Wilo-Atmos GIGA-B | Pompa obiegowa dławnicowa o konstrukcji blokowej z przyłączem kołnierzowym. | 320 | Ogrzewanie, klimatyzacja, chłodnictwo | Wilo | Wilo | 1 | SZT |  |  |  | zielony | Paleta jednorazowego użytku | 1 | 1 | 1 | 550 | 1128 | 635 | 800 | 1800 | 815 | 492 | 536 | http://downloads-wilo-select.wilo.com/assets/WIB_WILO29972087.jpg | https://wilo.com/quick/PL/pl/articleNumber/2228072
2214196 | 4062679172088 | Wilo-Atmos GIGA-B 65/240-37/2 pompa obiegowa blokowa | Pompa obiegowa blokowa Wilo-Atmos GIGA-B 65/240-37/2 dławnicowa o konstrukcji blokowej z przyłączem kołnierzowym, do zastosowań grzewczych, klimatyzacyjnych i chłodniczych w dużych budynkach. | 13336 | 8787 | PG03 | 28 | K | NIE | 28.13.14.0 | 84137051 | 84137051 | 213 | Wilo-Atmos GIGA-B 65/240-37/2 | Pompa obiegowa blokowa | Wilo-Atmos GIGA-B | Pompa obiegowa dławnicowa o konstrukcji blokowej z przyłączem kołnierzowym. | 320 | Ogrzewanie, klimatyzacja, chłodnictwo | Wilo | Wilo | 1 | SZT |  |  |  | Zielony | Paleta jednorazowego użytku |  | 1 |  | 400 | 1073 | 499 | 800 | 1200 | 644 | 385 | 411 | http://downloads-wilo-select.wilo.com/assets/WIB_WILO29972087.jpg | https://wilo.com/quick/PL/pl/articleNumber/2214196 |  |  | 0
2216889 | 4062679178844 | Wilo-Atmos GIGA-B 65/240-37/2-S1 pompa obiegowa blokowa | Pompa obiegowa blokowa Wilo-Atmos GIGA-B 65/240-37/2-S1 dławnicowa o konstrukcji blokowej z przyłączem kołnierzowym, do zastosowań grzewczych, klimatyzacyjnych i chłodniczych w dużych budynkach. | 13513 | 8895 | PG03 | 28 | K | NIE | 28.13.14.0 | 84137051 | 84137051 | 213 | Wilo-Atmos GIGA-B 65/240-37/2-S1 | Pompa obiegowa blokowa | Wilo-Atmos GIGA-B | Pompa obiegowa dławnicowa o konstrukcji blokowej z przyłączem kołnierzowym. | 320 | Ogrzewanie, klimatyzacja, chłodnictwo | Wilo | Wilo | 1 | SZT |  |  |  | Zielony |  |  | 1 |  | 400 | 1073 | 499 | 800 | 1200 | 644 | 385 | 411 | http://downloads-wilo-select.wilo.com/assets/WIB_WILO29972087.jpg | https://wilo.com/quick/PL/pl/articleNumber/2216889 |  |  | 0
9140194 | 4048482991900 | Wilo-Atmos GIGA-B 65/240-45/2 pompa obiegowa blokowa | Pompa obiegowa Wilo-Atmos GIGA-B 65/240-45/2 dławnicowa o konstrukcji blokowej z przyłączem kołnierzowym, do zastosowań grzewczych, klimatyzacyjnych i chłodniczych w dużych budynkach. | 15448 | 10197 | PG03 | 28 | K | NIE | 28.13.14.0 | 84137051 | 84137051 | 213 | Wilo-Atmos GIGA-B 65/240-45/2 | Pompa obiegowa blokowa | Wilo-Atmos GIGA-B | Pompa obiegowa dławnicowa o konstrukcji blokowej z przyłączem kołnierzowym. | 320 | Ogrzewanie, klimatyzacja, chłodnictwo | Wilo | Wilo | 1 | SZT | - | - | - | Zielony | Paleta jednorazowego użytku | - | 1 | - | 450 | 1026 | 563 | 800 | 1200 | 713 | 431 | 457 | http://downloads-wilo-select.wilo.com/assets/WIB_WILO29972087.jpg | https://wilo.com/quick/PL/pl/articleNumber/9140194
2228038 | 4062679336763 | Wilo-Atmos GIGA-B 65/240-45/2 pompa obiegowa blokowa | Pompa wirowa jednostopniowa dławnicowa o konstrukcji blokowej do ustawienia na fundamencie wraz ze stopą na korpusie pompy Wilo-Atmos GIGA-B 65/240-45/2 | 15476 |  | PG03 | 28 | K | NIE | 28.13.14.0 | 84137051 | 84137051 | 213 | Wilo-Atmos GIGA-B 65/240-45/2 | Pompa obiegowa blokowa | Wilo-Atmos GIGA-B | Pompa obiegowa dławnicowa o konstrukcji blokowej z przyłączem kołnierzowym. | 320 | Ogrzewanie, klimatyzacja, chłodnictwo | Wilo | Wilo | 1 | SZT |  |  |  | zielony | Paleta jednorazowego użytku | 1 | 1 | 1 | 450 | 1043 | 566 | 800 | 1200 | 710 | 435 | 462 | http://downloads-wilo-select.wilo.com/assets/WIB_WILO29972087.jpg | https://wilo.com/quick/PL/pl/articleNumber/2228038
2216888 | 4062679178837 | Wilo-Atmos GIGA-B 65/240-45/2-S1 pompa obiegowa blokowa | Pompa obiegowa blokowa Wilo-Atmos GIGA-B 65/240-45/2-S1 dławnicowa o konstrukcji blokowej z przyłączem kołnierzowym, do zastosowań grzewczych, klimatyzacyjnych i chłodniczych w dużych budynkach. | 15612 | 10305 | PG03 | 28 | K | NIE | 28.13.14.0 | 84137051 | 84137051 | 213 | Wilo-Atmos GIGA-B 65/240-45/2-S1 | Pompa obiegowa blokowa | Wilo-Atmos GIGA-B | Pompa obiegowa dławnicowa o konstrukcji blokowej z przyłączem kołnierzowym. | 320 | Ogrzewanie, klimatyzacja, chłodnictwo | Wilo | Wilo | - | SZT |  |  |  | Zielony |  |  | 1 |  | 450 | 1026 | 563 | 800 | 1200 | 713 | 431 | 457 | http://downloads-wilo-select.wilo.com/assets/WIB_WILO29972087.jpg | https://wilo.com/quick/PL/pl/articleNumber/2216888 |  |  | 0
2228039 | 4062679337326 | Wilo-Atmos GIGA-B 65/240-45/2-S1 pompa obiegowa blokowa | Pompa wirowa jednostopniowa dławnicowa o konstrukcji blokowej do ustawienia na fundamencie wraz ze stopą na korpusie pompy Wilo-Atmos GIGA-B 65/240-45/2-S1 | 15653 |  | PG03 | 28 | K | NIE | 28.13.14.0 | 84137051 | 84137051 | 213 | Wilo-Atmos GIGA-B 65/240-45/2-S1 | Pompa obiegowa blokowa | Wilo-Atmos GIGA-B | Pompa obiegowa dławnicowa o konstrukcji blokowej z przyłączem kołnierzowym. | 320 | Ogrzewanie, klimatyzacja, chłodnictwo | Wilo | Wilo | 1 | SZT |  |  |  | zielony | Paleta jednorazowego użytku | 1 | 1 | 1 | 450 | 1043 | 566 | 800 | 1200 | 710 | 435 | 462 | http://downloads-wilo-select.wilo.com/assets/WIB_WILO29972087.jpg | https://wilo.com/quick/PL/pl/articleNumber/2228039
2213903 | 4062679165943 | Wilo-Atmos GIGA-B 65/240-5,5/4 pompa obiegowa blokowa | Pompa obiegowa blokowa Wilo-Atmos GIGA-B 65/240-5,5/4 dławnicowa o konstrukcji blokowej z przyłączem kołnierzowym, do zastosowań grzewczych, klimatyzacyjnych i chłodniczych w dużych budynkach. | 5150 | 4945 | PG03 | 28 | K | NIE | 28.13.14.0 | 84137059 | 84137051 | 213 | Wilo-Atmos GIGA-B 65/240-5,5/4 | Pompa obiegowa blokowa | Wilo-Atmos GIGA-B | Pompa obiegowa dławnicowa o konstrukcji blokowej z przyłączem kołnierzowym. | 320 | Ogrzewanie, klimatyzacja, chłodnictwo | Wilo | Wilo | 1 | SZT |  |  |  | Zielony | Paleta jednorazowego użytku |  | 1 |  | 375 | 750 | 450 | 800 | 1200 | 594 | 169 | 193 | http://downloads-wilo-select.wilo.com/assets/WIB_WILO29972087.jpg | https://wilo.com/quick/PL/pl/articleNumber/2213903 |  |  | 0
2217109 | 4062679181042 | Wilo-Atmos GIGA-B 65/240-5,5/4-S1 pompa obiegowa blokowa | Pompa obiegowa blokowa Wilo-Atmos GIGA-B 65/240-5,5/4-S1 dławnicowa o konstrukcji blokowej z przyłączem kołnierzowym, do zastosowań grzewczych, klimatyzacyjnych i chłodniczych w dużych budynkach. | 5327 | 5102 | PG03 | 28 | K | NIE | 28.13.14.0 | 84137051 | 84137051 | 213 | Wilo-Atmos GIGA-B 65/240-5,5/4-S1 | Pompa obiegowa blokowa | Wilo-Atmos GIGA-B | Pompa obiegowa dławnicowa o konstrukcji blokowej z przyłączem kołnierzowym. | 320 | Ogrzewanie, klimatyzacja, chłodnictwo | Wilo | Wilo | 1 | SZT |  |  |  | Zielony |  |  | 1 |  | 375 | 750 | 450 | 800 | 1200 | 594 | 169 | 193 | http://downloads-wilo-select.wilo.com/assets/WIB_WILO29972087.jpg | https://wilo.com/quick/PL/pl/articleNumber/2217109 |  |  | 0
2214185 | 4062679172071 | Wilo-Atmos GIGA-B 65/250-45/2 pompa obiegowa blokowa | Pompa obiegowa blokowa Wilo-Atmos GIGA-B 65/250-45/2 dławnicowa o konstrukcji blokowej z przyłączem kołnierzowym, do zastosowań grzewczych, klimatyzacyjnych i chłodniczych w dużych budynkach. | 15448 | 10197 | PG03 | 28 | K | NIE | 28.13.14.0 | 84137051 | 84137051 | 213 | Wilo-Atmos GIGA-B 65/250-45/2 | Pompa obiegowa blokowa | Wilo-Atmos GIGA-B | Pompa obiegowa dławnicowa o konstrukcji blokowej z przyłączem kołnierzowym. | 320 | Ogrzewanie, klimatyzacja, chłodnictwo | Wilo | Wilo | - | SZT |  |  |  | Zielony | Paleta jednorazowego użytku |  | 1 |  | 450 | 1026 | 563 | 800 | 1200 | 713 | 431 | 457 | http://downloads-wilo-select.wilo.com/assets/WIB_WILO29972087.jpg | https://wilo.com/quick/PL/pl/articleNumber/2214185 |  |  | 0
2228036 | 4062679336756 | Wilo-Atmos GIGA-B 65/250-45/2 pompa obiegowa blokowa | Pompa wirowa jednostopniowa dławnicowa o konstrukcji blokowej do ustawienia na fundamencie wraz ze stopą na korpusie pompy Wilo-Atmos GIGA-B 65/250-45/2 | 15476 |  | PG03 | 28 | K | NIE | 28.13.14.0 | 84137051 | 84137051 | 213 | Wilo-Atmos GIGA-B 65/250-45/2 | Pompa obiegowa blokowa | Wilo-Atmos GIGA-B | Pompa obiegowa dławnicowa o konstrukcji blokowej z przyłączem kołnierzowym. | 320 | Ogrzewanie, klimatyzacja, chłodnictwo | Wilo | Wilo | 1 | SZT |  |  |  | zielony | Paleta jednorazowego użytku | 1 | 1 | 1 | 450 | 1043 | 566 | 800 | 1200 | 710 | 435 | 462 | http://downloads-wilo-select.wilo.com/assets/WIB_WILO29972087.jpg | https://wilo.com/quick/PL/pl/articleNumber/2228036
2216887 | 4062679178820 | Wilo-Atmos GIGA-B 65/250-45/2-S1 pompa obiegowa blokowa | Pompa obiegowa blokowa Wilo-Atmos GIGA-B 65/250-45/2-S1 dławnicowa o konstrukcji blokowej z przyłączem kołnierzowym, do zastosowań grzewczych, klimatyzacyjnych i chłodniczych w dużych budynkach. | 15612 | 10305 | PG03 | 28 | K | NIE | 28.13.14.0 | 84137051 | 84137051 | 213 | Wilo-Atmos GIGA-B 65/250-45/2-S1 | Pompa obiegowa blokowa | Wilo-Atmos GIGA-B | Pompa obiegowa dławnicowa o konstrukcji blokowej z przyłączem kołnierzowym. | 320 | Ogrzewanie, klimatyzacja, chłodnictwo | Wilo | Wilo | - | SZT |  |  |  | Zielony |  |  | 1 |  | 450 | 1026 | 563 | 800 | 1200 | 713 | 431 | 457 | http://downloads-wilo-select.wilo.com/assets/WIB_WILO29972087.jpg | https://wilo.com/quick/PL/pl/articleNumber/2216887 |  |  | 0
2228037 | 4062679337319 | Wilo-Atmos GIGA-B 65/250-45/2-S1 pompa obiegowa blokowa | Pompa wirowa jednostopniowa dławnicowa o konstrukcji blokowej do ustawienia na fundamencie wraz ze stopą na korpusie pompy Wilo-Atmos GIGA-B 65/250-45/2-S1 | 15653 |  | PG03 | 28 | K | NIE | 28.13.14.0 | 84137051 | 84137051 | 213 | Wilo-Atmos GIGA-B 65/250-45/2-S1 | Pompa obiegowa blokowa | Wilo-Atmos GIGA-B | Pompa obiegowa dławnicowa o konstrukcji blokowej z przyłączem kołnierzowym. | 320 | Ogrzewanie, klimatyzacja, chłodnictwo | Wilo | Wilo | 1 | SZT |  |  |  | zielony | Paleta jednorazowego użytku | 1 | 1 | 1 | 450 | 1043 | 566 | 800 | 1200 | 710 | 435 | 462 | http://downloads-wilo-select.wilo.com/assets/WIB_WILO29972087.jpg | https://wilo.com/quick/PL/pl/articleNumber/2228037
9140192 | 4048482991863 | Wilo-Atmos GIGA-B 65/250-55/2 pompa obiegowa blokowa | Pompa obiegowa Wilo-Atmos GIGA-B 65/250-55/2 dławnicowa o konstrukcji blokowej z przyłączem kołnierzowym, do zastosowań grzewczych, klimatyzacyjnych i chłodniczych w dużych budynkach. | 17964 | 14371 | PG03 | 28 | K | NIE | 28.13.14.0 | 84137051 | 84137051 | 213 | Wilo-Atmos GIGA-B 65/250-55/2 | Pompa obiegowa blokowa | Wilo-Atmos GIGA-B | Pompa obiegowa dławnicowa o konstrukcji blokowej z przyłączem kołnierzowym. | 320 | Ogrzewanie, klimatyzacja, chłodnictwo | Wilo | Wilo | 1 | SZT | - | - | - | Zielony | Paleta jednorazowego użytku | - | 1 | - | 550 | 1056 | 613 | 800 | 1200 | 763 | 484 | 510 | http://downloads-wilo-select.wilo.com/assets/WIB_WILO29972087.jpg | https://wilo.com/quick/PL/pl/articleNumber/9140192
2228034 | 4062679336749 | Wilo-Atmos GIGA-B 65/250-55/2 pompa obiegowa blokowa | Pompa wirowa jednostopniowa dławnicowa o konstrukcji blokowej do ustawienia na fundamencie wraz ze stopą na korpusie pompy Wilo-Atmos GIGA-B 65/250-55/2 | 18189 |  | PG03 | 28 | K | NIE | 28.13.14.0 | 84137051 | 84137051 | 213 | Wilo-Atmos GIGA-B 65/250-55/2 | Pompa obiegowa blokowa | Wilo-Atmos GIGA-B | Pompa obiegowa dławnicowa o konstrukcji blokowej z przyłączem kołnierzowym. | 320 | Ogrzewanie, klimatyzacja, chłodnictwo | Wilo | Wilo | 1 | SZT |  |  |  | zielony | Paleta jednorazowego użytku | 1 | 1 | 1 | 550 | 1128 | 635 | 800 | 1800 | 815 | 492 | 536 | http://downloads-wilo-select.wilo.com/assets/WIB_WILO29972087.jpg | https://wilo.com/quick/PL/pl/articleNumber/2228034
2216886 | 4062679178813 | Wilo-Atmos GIGA-B 65/250-55/2-S1 pompa obiegowa blokowa | Pompa obiegowa blokowa Wilo-Atmos GIGA-B 65/250-55/2-S1 dławnicowa o konstrukcji blokowej z przyłączem kołnierzowym, do zastosowań grzewczych, klimatyzacyjnych i chłodniczych w dużych budynkach. | 21261 | 23364 | PG03 | 28 | K | NIE | 28.13.14.0 | 84137051 | 84137051 | 213 | Wilo-Atmos GIGA-B 65/250-55/2-S1 | Pompa obiegowa blokowa | Wilo-Atmos GIGA-B | Pompa obiegowa dławnicowa o konstrukcji blokowej z przyłączem kołnierzowym. | 320 | Ogrzewanie, klimatyzacja, chłodnictwo | Wilo | Wilo | - | SZT |  |  |  | Zielony |  |  | 1 |  | 550 | 1056 | 613 | 800 | 1200 | 763 | 484 | 510 | http://downloads-wilo-select.wilo.com/assets/WIB_WILO29972087.jpg | https://wilo.com/quick/PL/pl/articleNumber/2216886 |  |  | 0
2228035 | 4062679337302 | Wilo-Atmos GIGA-B 65/250-55/2-S1 pompa obiegowa blokowa | Pompa wirowa jednostopniowa dławnicowa o konstrukcji blokowej do ustawienia na fundamencie wraz ze stopą na korpusie pompy Wilo-Atmos GIGA-B 65/250-55/2-S1 | 18366 |  | PG03 | 28 | K | NIE | 28.13.14.0 | 84137051 | 84137051 | 213 | Wilo-Atmos GIGA-B 65/250-55/2-S1 | Pompa obiegowa blokowa | Wilo-Atmos GIGA-B | Pompa obiegowa dławnicowa o konstrukcji blokowej z przyłączem kołnierzowym. | 320 | Ogrzewanie, klimatyzacja, chłodnictwo | Wilo | Wilo | 1 | SZT |  |  |  | zielony | Paleta jednorazowego użytku | 1 | 1 | 1 | 550 | 1128 | 635 | 800 | 1800 | 815 | 492 | 536 | http://downloads-wilo-select.wilo.com/assets/WIB_WILO29972087.jpg | https://wilo.com/quick/PL/pl/articleNumber/2228035
2213902 | 4062679165936 | Wilo-Atmos GIGA-B 65/250-7,5/4 pompa obiegowa blokowa | Pompa obiegowa blokowa Wilo-Atmos GIGA-B 65/250-7,5/4 dławnicowa o konstrukcji blokowej z przyłączem kołnierzowym, do zastosowań grzewczych, klimatyzacyjnych i chłodniczych w dużych budynkach. | 5247 | 5038 | PG03 | 28 | K | NIE | 28.13.14.0 | 84137051 | 84137051 | 213 | Wilo-Atmos GIGA-B 65/250-7,5/4 | Pompa obiegowa blokowa | Wilo-Atmos GIGA-B | Pompa obiegowa dławnicowa o konstrukcji blokowej z przyłączem kołnierzowym. | 320 | Ogrzewanie, klimatyzacja, chłodnictwo | Wilo | Wilo | 1 | SZT |  |  |  | Zielony | Paleta jednorazowego użytku |  | 1 |  | 375 | 801 | 450 | 800 | 1200 | 594 | 178 | 202 | http://downloads-wilo-select.wilo.com/assets/WIB_WILO29972087.jpg | https://wilo.com/quick/PL/pl/articleNumber/2213902 |  |  | 0
2217108 | 4062679181035 | Wilo-Atmos GIGA-B 65/250-7,5/4-S1 pompa obiegowa blokowa | Pompa obiegowa blokowa Wilo-Atmos GIGA-B 65/250-7,5/4-S1 dławnicowa o konstrukcji blokowej z przyłączem kołnierzowym, do zastosowań grzewczych, klimatyzacyjnych i chłodniczych w dużych budynkach. | 5424 | 5195 | PG03 | 28 | K | NIE | 28.13.14.0 | 84137051 | 84137051 | 213 | Wilo-Atmos GIGA-B 65/250-7,5/4-S1 | Pompa obiegowa blokowa | Wilo-Atmos GIGA-B | Pompa obiegowa dławnicowa o konstrukcji blokowej z przyłączem kołnierzowym. | 320 | Ogrzewanie, klimatyzacja, chłodnictwo | Wilo | Wilo | 1 | SZT |  |  |  | Zielony |  |  | 1 |  | 375 | 801 | 450 | 800 | 1200 | 594 | 178 | 202 | http://downloads-wilo-select.wilo.com/assets/WIB_WILO29972087.jpg | https://wilo.com/quick/PL/pl/articleNumber/2217108 |  |  | 0
2157063 | 4062679002651 | Wilo-Atmos GIGA-B 65/295-7,5/4 pompa obiegowa blokowa | Pompa obiegowa Wilo-Atmos GIGA-B 65/295-7,5/4 dławnicowa o konstrukcji blokowej z przyłączem kołnierzowym, do zastosowań grzewczych, klimatyzacyjnych i chłodniczych w dużych budynkach. | 5676 | 4485 | PG03 | 28 | K | NIE | 28.13.14.0 | 84137051 | 84137051 | 213 | Wilo-Atmos GIGA-B 65/295-7,5/4 | Pompa obiegowa blokowa | Wilo-Atmos GIGA-B | Pompa obiegowa dławnicowa o konstrukcji blokowej z przyłączem kołnierzowym. | 320 | Ogrzewanie, klimatyzacja, chłodnictwo | Wilo | Wilo | 1 | SZT | - | - | - | Zielony | Paleta jednorazowego użytku | - | 1 | - | 449 | 827 | 505 | 800 | 1200 | 649 | 201 | 226 | http://downloads-wilo-select.wilo.com/assets/WIB_WILO29972087.jpg | https://wilo.com/quick/PL/pl/articleNumber/2157063
2216873 | 4062679178684 | Wilo-Atmos GIGA-B 65/295-7,5/4-S1 pompa obiegowa blokowa | Pompa obiegowa blokowa Wilo-Atmos GIGA-B 65/295-7,5/4-S1 dławnicowa o konstrukcji blokowej z przyłączem kołnierzowym, do zastosowań grzewczych, klimatyzacyjnych i chłodniczych w dużych budynkach. | 5853 | 5607 | PG03 | 28 | K | NIE | 28.13.14.0 | 84137051 | 84137051 | 213 | Wilo-Atmos GIGA-B 65/295-7,5/4-S1 | Pompa obiegowa blokowa | Wilo-Atmos GIGA-B | Pompa obiegowa dławnicowa o konstrukcji blokowej z przyłączem kołnierzowym. | 320 | Ogrzewanie, klimatyzacja, chłodnictwo | Wilo | Wilo | 1 | SZT |  |  |  | Zielony |  |  | 1 |  | 449 | 827 | 505 | 800 | 1200 | 649 | 202 | 226 | http://downloads-wilo-select.wilo.com/assets/WIB_WILO29972087.jpg | https://wilo.com/quick/PL/pl/articleNumber/2216873 |  |  | 0
9140047 | 4048482991917 | Wilo-Atmos GIGA-B 65/295-75/2 pompa obiegowa blokowa | Pompa obiegowa Wilo-Atmos GIGA-B 65/295-75/2 dławnicowa o konstrukcji blokowej z przyłączem kołnierzowym, do zastosowań grzewczych, klimatyzacyjnych i chłodniczych w dużych budynkach. | 28740 | 22630 | PG03 | 28 | K | NIE | 28.13.14.0 | 84137051 | 84137051 | 213 | Wilo-Atmos GIGA-B 65/295-75/2 | Pompa obiegowa blokowa | Wilo-Atmos GIGA-B | Pompa obiegowa dławnicowa o konstrukcji blokowej z przyłączem kołnierzowym. | 320 | Ogrzewanie, klimatyzacja, chłodnictwo | Wilo | Wilo | 1 | SZT | - | - | - | Zielony | Paleta jednorazowego użytku | - | 1 | - | 550 | 1165 | 641 | 800 | 1200 | 791 | 660 | 684 | http://downloads-wilo-select.wilo.com/assets/WIB_WILO29972087.jpg | https://wilo.com/quick/PL/pl/articleNumber/9140047
2227484 | 4062679315188 | Wilo-Atmos GIGA-B 65/295-75/2 pompa obiegowa blokowa | Pompa wirowa jednostopniowa dławnicowa o konstrukcji blokowej do ustawienia na fundamencie wraz ze stopą na korpusie pompy Wilo-Atmos GIGA-B 65/295-75/2 | 29696 |  | PG03 | 28 | K | NIE | 28.13.14.0 | 84137051 | 84137051 | 213 | Wilo-Atmos GIGA-B 65/295-75/2 | Pompa obiegowa blokowa | Wilo-Atmos GIGA-B | Pompa obiegowa dławnicowa o konstrukcji blokowej z przyłączem kołnierzowym. | 320 | Ogrzewanie, klimatyzacja, chłodnictwo | Wilo | Wilo | 1 | SZT |  |  |  | zielony | Paleta jednorazowego użytku | 1 | 1 | 1 | 550 | 1284 | 680 | 800 | 1800 | 860 | 803 | 0 | http://downloads-wilo-select.wilo.com/assets/WIB_WILO29972087.jpg | https://wilo.com/quick/PL/pl/articleNumber/2227484
2216877 | 4062679178721 | Wilo-Atmos GIGA-B 65/295-75/2-S1 pompa obiegowa blokowa | Pompa obiegowa blokowa Wilo-Atmos GIGA-B 65/295-75/2-S1 dławnicowa o konstrukcji blokowej z przyłączem kołnierzowym, do zastosowań grzewczych, klimatyzacyjnych i chłodniczych w dużych budynkach. | 27495 | 30214 | PG03 | 28 | K | NIE | 28.13.14.0 | 84137051 | 84137051 | 213 | Wilo-Atmos GIGA-B 65/295-75/2-S1 | Pompa obiegowa blokowa | Wilo-Atmos GIGA-B | Pompa obiegowa dławnicowa o konstrukcji blokowej z przyłączem kołnierzowym. | 320 | Ogrzewanie, klimatyzacja, chłodnictwo | Wilo | Wilo | - | SZT |  |  |  | Zielony |  |  | 1 |  | 550 | 1165 | 641 | 800 | 1200 | 791 | 660 | 684 | http://downloads-wilo-select.wilo.com/assets/WIB_WILO29972087.jpg | https://wilo.com/quick/PL/pl/articleNumber/2216877 |  |  | 0
2227485 | 4062679315973 | Wilo-Atmos GIGA-B 65/295-75/2-S1 pompa obiegowa blokowa | Pompa wirowa jednostopniowa dławnicowa o konstrukcji blokowej do ustawienia na fundamencie wraz ze stopą na korpusie pompy Wilo-Atmos GIGA-B 65/295-75/2-S1 | 24924 |  | PG03 | 28 | K | NIE | 28.13.14.0 | 84137051 | 84137051 | 213 | Wilo-Atmos GIGA-B 65/295-75/2-S1 | Pompa obiegowa blokowa | Wilo-Atmos GIGA-B | Pompa obiegowa dławnicowa o konstrukcji blokowej z przyłączem kołnierzowym. | 320 | Ogrzewanie, klimatyzacja, chłodnictwo | Wilo | Wilo | 1 | SZT |  |  |  | zielony | Paleta jednorazowego użytku | 1 | 1 | 1 | 550 | 1284 | 680 | 800 | 1800 | 860 | 803 | 0 | http://downloads-wilo-select.wilo.com/assets/WIB_WILO29972087.jpg | https://wilo.com/quick/PL/pl/articleNumber/2227485
2157061 | 4048482991948 | Wilo-Atmos GIGA-B 65/305-11/4 pompa obiegowa blokowa | Pompa obiegowa Wilo-Atmos GIGA-B 65/305-11/4 dławnicowa o konstrukcji blokowej z przyłączem kołnierzowym, do zastosowań grzewczych, klimatyzacyjnych i chłodniczych w dużych budynkach. | 5900 | 4662 | PG03 | 28 | K | NIE | 28.13.14.0 | 84137051 | 84137051 | 213 | Wilo-Atmos GIGA-B 65/305-11/4 | Pompa obiegowa blokowa | Wilo-Atmos GIGA-B | Pompa obiegowa dławnicowa o konstrukcji blokowej z przyłączem kołnierzowym. | 320 | Ogrzewanie, klimatyzacja, chłodnictwo | Wilo | Wilo | 1 | SZT | - | - | - | Zielony | Paleta jednorazowego użytku | - | 1 | - | 449 | 871 | 505 | 800 | 1200 | 649 | 220 | 246 | http://downloads-wilo-select.wilo.com/assets/WIB_WILO29972087.jpg | https://wilo.com/quick/PL/pl/articleNumber/2157061
2216872 | 4062679178677 | Wilo-Atmos GIGA-B 65/305-11/4-S1 pompa obiegowa blokowa | Pompa obiegowa blokowa Wilo-Atmos GIGA-B 65/305-11/4-S1 dławnicowa o konstrukcji blokowej z przyłączem kołnierzowym, do zastosowań grzewczych, klimatyzacyjnych i chłodniczych w dużych budynkach. | 6077 | 7720 | PG03 | 28 | K | NIE | 28.13.14.0 | 84137051 | 84137051 | 213 | Wilo-Atmos GIGA-B 65/305-11/4-S1 | Pompa obiegowa blokowa | Wilo-Atmos GIGA-B | Pompa obiegowa dławnicowa o konstrukcji blokowej z przyłączem kołnierzowym. | 320 | Ogrzewanie, klimatyzacja, chłodnictwo | Wilo | Wilo | 1 | SZT |  |  |  | Zielony |  |  | 1 |  | 449 | 871 | 505 | 800 | 1200 | 649 | 222 | 246 | http://downloads-wilo-select.wilo.com/assets/WIB_WILO29972087.jpg | https://wilo.com/quick/PL/pl/articleNumber/2216872 |  |  | 0
2214182 | 4062679172095 | Wilo-Atmos GIGA-B 65/305-75/2 pompa obiegowa blokowa | Pompa obiegowa blokowa Wilo-Atmos GIGA-B 65/305-75/2 dławnicowa o konstrukcji blokowej z przyłączem kołnierzowym, do zastosowań grzewczych, klimatyzacyjnych i chłodniczych w dużych budynkach. | 27305 | 30006 | PG03 | 28 | K | NIE | 28.13.14.0 | 84137051 | 84137051 | 213 | Wilo-Atmos GIGA-B 65/305-75/2 | Pompa obiegowa blokowa | Wilo-Atmos GIGA-B | Pompa obiegowa dławnicowa o konstrukcji blokowej z przyłączem kołnierzowym. | 320 | Ogrzewanie, klimatyzacja, chłodnictwo | Wilo | Wilo | - | SZT |  |  |  | Zielony | Paleta jednorazowego użytku |  | 1 |  | 550 | 1165 | 641 | 800 | 1200 | 791 | 660 | 684 | http://downloads-wilo-select.wilo.com/assets/WIB_WILO29972087.jpg | https://wilo.com/quick/PL/pl/articleNumber/2214182 |  |  | 0
2227482 | 4062679315171 | Wilo-Atmos GIGA-B 65/305-75/2 pompa obiegowa blokowa | Pompa wirowa jednostopniowa dławnicowa o konstrukcji blokowej do ustawienia na fundamencie wraz ze stopą na korpusie pompy Wilo-Atmos GIGA-B 65/305-75/2 | 29696 |  | PG03 | 28 | K | NIE | 28.13.14.0 | 84137051 | 84137051 | 213 | Wilo-Atmos GIGA-B 65/305-75/2 | Pompa obiegowa blokowa | Wilo-Atmos GIGA-B | Pompa obiegowa dławnicowa o konstrukcji blokowej z przyłączem kołnierzowym. | 320 | Ogrzewanie, klimatyzacja, chłodnictwo | Wilo | Wilo | 1 | SZT |  |  |  | zielony | Paleta jednorazowego użytku | 1 | 1 | 1 | 550 | 1284 | 680 | 800 | 1800 | 860 | 803 | 0 | http://downloads-wilo-select.wilo.com/assets/WIB_WILO29972087.jpg | https://wilo.com/quick/PL/pl/articleNumber/2227482
2216876 | 4062679178714 | Wilo-Atmos GIGA-B 65/305-75/2-S1 pompa obiegowa blokowa | Pompa obiegowa blokowa Wilo-Atmos GIGA-B 65/305-75/2-S1 dławnicowa o konstrukcji blokowej z przyłączem kołnierzowym, do zastosowań grzewczych, klimatyzacyjnych i chłodniczych w dużych budynkach. | 27495 | 30214 | PG03 | 28 | K | NIE | 28.13.14.0 | 84137051 | 84137051 | 213 | Wilo-Atmos GIGA-B 65/305-75/2-S1 | Pompa obiegowa blokowa | Wilo-Atmos GIGA-B | Pompa obiegowa dławnicowa o konstrukcji blokowej z przyłączem kołnierzowym. | 320 | Ogrzewanie, klimatyzacja, chłodnictwo | Wilo | Wilo | - | SZT |  |  |  | Zielony |  |  | 1 |  | 550 | 1165 | 641 | 800 | 1200 | 791 | 660 | 684 | http://downloads-wilo-select.wilo.com/assets/WIB_WILO29972087.jpg | https://wilo.com/quick/PL/pl/articleNumber/2216876 |  |  | 0
2227483 | 4062679315966 | Wilo-Atmos GIGA-B 65/305-75/2-S1 pompa obiegowa blokowa | Pompa wirowa jednostopniowa dławnicowa o konstrukcji blokowej do ustawienia na fundamencie wraz ze stopą na korpusie pompy Wilo-Atmos GIGA-B 65/305-75/2-S1 | 24924 |  | PG03 | 28 | K | NIE | 28.13.14.0 | 84137051 | 84137051 | 213 | Wilo-Atmos GIGA-B 65/305-75/2-S1 | Pompa obiegowa blokowa | Wilo-Atmos GIGA-B | Pompa obiegowa dławnicowa o konstrukcji blokowej z przyłączem kołnierzowym. | 320 | Ogrzewanie, klimatyzacja, chłodnictwo | Wilo | Wilo | 1 | SZT |  |  |  | zielony | Paleta jednorazowego użytku | 1 | 1 | 1 | 550 | 1284 | 680 | 800 | 1800 | 860 | 803 | 0 | http://downloads-wilo-select.wilo.com/assets/WIB_WILO29972087.jpg | https://wilo.com/quick/PL/pl/articleNumber/2227483
9140046 | 4048482991924 | Wilo-Atmos GIGA-B 65/305-90/2 pompa obiegowa blokowa | Pompa obiegowa Wilo-Atmos GIGA-B 65/305-90/2 dławnicowa o konstrukcji blokowej z przyłączem kołnierzowym, do zastosowań grzewczych, klimatyzacyjnych i chłodniczych w dużych budynkach. | 26510 | 21208 | PG03 | 28 | K | NIE | 28.13.14.0 | 84137051 | 84137051 | 213 | Wilo-Atmos GIGA-B 65/305-90/2 | Pompa obiegowa blokowa | Wilo-Atmos GIGA-B | Pompa obiegowa dławnicowa o konstrukcji blokowej z przyłączem kołnierzowym. | 320 | Ogrzewanie, klimatyzacja, chłodnictwo | Wilo | Wilo | 1 | SZT | - | - | - | Zielony | Paleta jednorazowego użytku | - | 1 | - | 550 | 1165 | 641 | 800 | 1800 | 791 | 660 | 698 | http://downloads-wilo-select.wilo.com/assets/WIB_WILO29972087.jpg | https://wilo.com/quick/PL/pl/articleNumber/9140046
2227480 | 4062679315164 | Wilo-Atmos GIGA-B 65/305-90/2 pompa obiegowa blokowa | Pompa wirowa jednostopniowa dławnicowa o konstrukcji blokowej do ustawienia na fundamencie wraz ze stopą na korpusie pompy Wilo-Atmos GIGA-B 65/305-90/2 | 33821 |  | PG03 | 28 | K | NIE | 28.13.14.0 | 84137051 | 84137051 | 213 | Wilo-Atmos GIGA-B 65/305-90/2 | Pompa obiegowa blokowa | Wilo-Atmos GIGA-B | Pompa obiegowa dławnicowa o konstrukcji blokowej z przyłączem kołnierzowym. | 320 | Ogrzewanie, klimatyzacja, chłodnictwo | Wilo | Wilo | 1 | SZT |  |  |  | zielony | Paleta jednorazowego użytku | 1 | 1 | 1 | 550 | 1284 | 680 | 800 | 1800 | 860 | 828 | 0 | http://downloads-wilo-select.wilo.com/assets/WIB_WILO29972087.jpg | https://wilo.com/quick/PL/pl/articleNumber/2227480
2216875 | 4062679178707 | Wilo-Atmos GIGA-B 65/305-90/2-S1 pompa obiegowa blokowa | Pompa obiegowa blokowa Wilo-Atmos GIGA-B 65/305-90/2-S1 dławnicowa o konstrukcji blokowej z przyłączem kołnierzowym, do zastosowań grzewczych, klimatyzacyjnych i chłodniczych w dużych budynkach. | 31287 | 34381 | PG03 | 28 | K | NIE | 28.13.14.0 | 84137051 | 84137051 | 213 | Wilo-Atmos GIGA-B 65/305-90/2-S1 | Pompa obiegowa blokowa | Wilo-Atmos GIGA-B | Pompa obiegowa dławnicowa o konstrukcji blokowej z przyłączem kołnierzowym. | 320 | Ogrzewanie, klimatyzacja, chłodnictwo | Wilo | Wilo | - | SZT |  |  |  | Zielony |  |  | 1 |  | 550 | 1165 | 641 | 800 | 1800 | 791 | 660 | 698 | http://downloads-wilo-select.wilo.com/assets/WIB_WILO29972087.jpg | https://wilo.com/quick/PL/pl/articleNumber/2216875 |  |  | 0
2227481 | 4062679315959 | Wilo-Atmos GIGA-B 65/305-90/2-S1 pompa obiegowa blokowa | Pompa wirowa jednostopniowa dławnicowa o konstrukcji blokowej do ustawienia na fundamencie wraz ze stopą na korpusie pompy Wilo-Atmos GIGA-B 65/305-90/2-S1 | 28361 |  | PG03 | 28 | K | NIE | 28.13.14.0 | 84137051 | 84137051 | 213 | Wilo-Atmos GIGA-B 65/305-90/2-S1 | Pompa obiegowa blokowa | Wilo-Atmos GIGA-B | Pompa obiegowa dławnicowa o konstrukcji blokowej z przyłączem kołnierzowym. | 320 | Ogrzewanie, klimatyzacja, chłodnictwo | Wilo | Wilo | 1 | SZT |  |  |  | zielony | Paleta jednorazowego użytku | 1 | 1 | 1 | 550 | 1284 | 680 | 800 | 1800 | 860 | 828 | 0 | http://downloads-wilo-select.wilo.com/assets/WIB_WILO29972087.jpg | https://wilo.com/quick/PL/pl/articleNumber/2227481
9140045 | 4048482991931 | Wilo-Atmos GIGA-B 65/315-110/2 pompa obiegowa blokowa | Pompa obiegowa Wilo-Atmos GIGA-B 65/315-110/2 dławnicowa o konstrukcji blokowej z przyłączem kołnierzowym, do zastosowań grzewczych, klimatyzacyjnych i chłodniczych w dużych budynkach. | 37755 | 29728 | PG03 | 28 | K | NIE | 28.13.14.0 | 84137051 | 84137051 | 213 | Wilo-Atmos GIGA-B 65/315-110/2 | Pompa obiegowa blokowa | Wilo-Atmos GIGA-B | Pompa obiegowa dławnicowa o konstrukcji blokowej z przyłączem kołnierzowym. | 320 | Ogrzewanie, klimatyzacja, chłodnictwo | Wilo | Wilo | 1 | SZT | - | - | - | Zielony | Paleta jednorazowego użytku | - | 1 | - | 660 | 1465 | 878 | 800 | 1800 | 1028 | 1115 | 1155 | http://downloads-wilo-select.wilo.com/assets/WIB_WILO29972087.jpg | https://wilo.com/quick/PL/pl/articleNumber/9140045
2227478 | 4062679315157 | Wilo-Atmos GIGA-B 65/315-110/2 pompa obiegowa blokowa | Pompa wirowa jednostopniowa dławnicowa o konstrukcji blokowej do ustawienia na fundamencie wraz ze stopą na korpusie pompy Wilo-Atmos GIGA-B 65/315-110/2 | 39011 |  | PG03 | 28 | K | NIE | 28.13.14.0 | 84137051 | 84137051 | 213 | Wilo-Atmos GIGA-B 65/315-110/2 | Pompa obiegowa blokowa | Wilo-Atmos GIGA-B | Pompa obiegowa dławnicowa o konstrukcji blokowej z przyłączem kołnierzowym. | 320 | Ogrzewanie, klimatyzacja, chłodnictwo | Wilo | Wilo | 1 | SZT |  |  |  | zielony | Paleta jednorazowego użytku | 1 | 1 | 1 | 660 | 1342 | 865 | 800 | 1800 | 1045 | 1077 | 0 | http://downloads-wilo-select.wilo.com/assets/WIB_WILO29972087.jpg | https://wilo.com/quick/PL/pl/articleNumber/2227478
2216874 | 4062679178691 | Wilo-Atmos GIGA-B 65/315-110/2-S1 pompa obiegowa blokowa | Pompa obiegowa blokowa Wilo-Atmos GIGA-B 65/315-110/2-S1 dławnicowa o konstrukcji blokowej z przyłączem kołnierzowym, do zastosowań grzewczych, klimatyzacyjnych i chłodniczych w dużych budynkach. | 36059 | 39625 | PG03 | 28 | K | NIE | 28.13.14.0 | 84137051 | 84137051 | 213 | Wilo-Atmos GIGA-B 65/315-110/2-S1 | Pompa obiegowa blokowa | Wilo-Atmos GIGA-B | Pompa obiegowa dławnicowa o konstrukcji blokowej z przyłączem kołnierzowym. | 320 | Ogrzewanie, klimatyzacja, chłodnictwo | Wilo | Wilo | - | SZT |  |  |  | Zielony |  |  | 1 |  | 660 | 1465 | 878 | 800 | 1800 | 1028 | 1115 | 1155 | http://downloads-wilo-select.wilo.com/assets/WIB_WILO29972087.jpg | https://wilo.com/quick/PL/pl/articleNumber/2216874 |  |  | 0
2227479 | 4062679315942 | Wilo-Atmos GIGA-B 65/315-110/2-S1 pompa obiegowa blokowa | Pompa wirowa jednostopniowa dławnicowa o konstrukcji blokowej do ustawienia na fundamencie wraz ze stopą na korpusie pompy Wilo-Atmos GIGA-B 65/315-110/2-S1 | 32686 |  | PG03 | 28 | K | NIE | 28.13.14.0 | 84137051 | 84137051 | 213 | Wilo-Atmos GIGA-B 65/315-110/2-S1 | Pompa obiegowa blokowa | Wilo-Atmos GIGA-B | Pompa obiegowa dławnicowa o konstrukcji blokowej z przyłączem kołnierzowym. | 320 | Ogrzewanie, klimatyzacja, chłodnictwo | Wilo | Wilo | 1 | SZT |  |  |  | zielony | Paleta jednorazowego użytku | 1 | 1 | 1 | 660 | 1342 | 865 | 800 | 1800 | 1045 | 1077 | 0 | http://downloads-wilo-select.wilo.com/assets/WIB_WILO29972087.jpg | https://wilo.com/quick/PL/pl/articleNumber/2227479
2157060 | 4048482991955 | Wilo-Atmos GIGA-B 65/315-15/4 pompa obiegowa blokowa | Pompa obiegowa Wilo-Atmos GIGA-B 65/315-15/4 dławnicowa o konstrukcji blokowej z przyłączem kołnierzowym, do zastosowań grzewczych, klimatyzacyjnych i chłodniczych w dużych budynkach. | 6137 | 4849 | PG03 | 28 | K | NIE | 28.13.14.0 | 84137051 | 84137051 | 213 | Wilo-Atmos GIGA-B 65/315-15/4 | Pompa obiegowa blokowa | Wilo-Atmos GIGA-B | Pompa obiegowa dławnicowa o konstrukcji blokowej z przyłączem kołnierzowym. | 320 | Ogrzewanie, klimatyzacja, chłodnictwo | Wilo | Wilo | 1 | SZT | - | - | - | Zielony | Paleta jednorazowego użytku | - | 1 | - | 449 | 918 | 505 | 800 | 1200 | 649 | 243 | 270 | http://downloads-wilo-select.wilo.com/assets/WIB_WILO29972087.jpg | https://wilo.com/quick/PL/pl/articleNumber/2157060
2216871 | 4062679178660 | Wilo-Atmos GIGA-B 65/315-15/4-S1 pompa obiegowa blokowa | Pompa obiegowa blokowa Wilo-Atmos GIGA-B 65/315-15/4-S1 dławnicowa o konstrukcji blokowej z przyłączem kołnierzowym, do zastosowań grzewczych, klimatyzacyjnych i chłodniczych w dużych budynkach. | 6314 | 8021 | PG03 | 28 | K | NIE | 28.13.14.0 | 84137051 | 84137051 | 213 | Wilo-Atmos GIGA-B 65/315-15/4-S1 | Pompa obiegowa blokowa | Wilo-Atmos GIGA-B | Pompa obiegowa dławnicowa o konstrukcji blokowej z przyłączem kołnierzowym. | 320 | Ogrzewanie, klimatyzacja, chłodnictwo | Wilo | Wilo | 1 | SZT |  |  |  | Zielony |  |  | 1 |  | 449 | 918 | 505 | 800 | 1200 | 649 | 246 | 270 | http://downloads-wilo-select.wilo.com/assets/WIB_WILO29972087.jpg | https://wilo.com/quick/PL/pl/articleNumber/2216871 |  |  | 0
2213888 | 4062679166674 | Wilo-Atmos GIGA-B 65/95-4/2 pompa obiegowa blokowa | Pompa obiegowa blokowa Wilo-Atmos GIGA-B 65/95-4/2 dławnicowa o konstrukcji blokowej z przyłączem kołnierzowym, do zastosowań grzewczych, klimatyzacyjnych i chłodniczych w dużych budynkach. | 3518 | 3378 | PG03 | 28 | K | NIE | 28.13.14.0 | 84137051 | 84137051 | 213 | Wilo-Atmos GIGA-B 65/95-4/2 | Pompa obiegowa blokowa | Wilo-Atmos GIGA-B | Pompa obiegowa dławnicowa o konstrukcji blokowej z przyłączem kołnierzowym. | 320 | Ogrzewanie, klimatyzacja, chłodnictwo | Wilo | Wilo | 1 | SZT |  |  |  | Zielony | Karton |  | 1 |  | 289 | 629 | 340 | 800 | 1200 | 460 | 77 | 80 | http://downloads-wilo-select.wilo.com/assets/WIB_WILO29972087.jpg | https://wilo.com/quick/PL/pl/articleNumber/2213888 |  |  | 0
2217089 | 4062679180847 | Wilo-Atmos GIGA-B 65/95-4/2-S1 pompa obiegowa blokowa | Pompa obiegowa blokowa Wilo-Atmos GIGA-B 65/95-4/2-S1 dławnicowa o konstrukcji blokowej z przyłączem kołnierzowym, do zastosowań grzewczych, klimatyzacyjnych i chłodniczych w dużych budynkach. | 3626 | 3474 | PG03 | 28 | K | NIE | 28.13.14.0 | 84137051 | 84137051 | 213 | Wilo-Atmos GIGA-B 65/95-4/2-S1 | Pompa obiegowa blokowa | Wilo-Atmos GIGA-B | Pompa obiegowa dławnicowa o konstrukcji blokowej z przyłączem kołnierzowym. | 320 | Ogrzewanie, klimatyzacja, chłodnictwo | Wilo | Wilo | 1 | SZT |  |  |  | Zielony |  |  | 1 |  | 289 | 629 | 340 | 800 | 1200 | 460 | 77 | 80 | http://downloads-wilo-select.wilo.com/assets/WIB_WILO29972087.jpg | https://wilo.com/quick/PL/pl/articleNumber/2217089 |  |  | 0
2213913 | 4062679166797 | Wilo-Atmos GIGA-B 80/120-11/2 pompa obiegowa blokowa | Pompa obiegowa blokowa Wilo-Atmos GIGA-B 80/120-11/2 dławnicowa o konstrukcji blokowej z przyłączem kołnierzowym, do zastosowań grzewczych, klimatyzacyjnych i chłodniczych w dużych budynkach. | 7169 | 5664 | PG03 | 28 | K | NIE | 28.13.14.0 | 84137051 | 84137051 | 213 | Wilo-Atmos GIGA-B 80/120-11/2 | Pompa obiegowa blokowa | Wilo-Atmos GIGA-B | Pompa obiegowa dławnicowa o konstrukcji blokowej z przyłączem kołnierzowym. | 320 | Ogrzewanie, klimatyzacja, chłodnictwo | Wilo | Wilo | 1 | SZT |  |  |  | Zielony | Paleta jednorazowego użytku |  | 1 |  | 350 | 882 | 430 | 800 | 1200 | 574 | 157 | 181 | http://downloads-wilo-select.wilo.com/assets/WIB_WILO29972087.jpg | https://wilo.com/quick/PL/pl/articleNumber/2213913 |  |  | 0
2217120 | 4062679181158 | Wilo-Atmos GIGA-B 80/120-11/2-S1 pompa obiegowa blokowa | Pompa obiegowa blokowa Wilo-Atmos GIGA-B 80/120-11/2-S1 dławnicowa o konstrukcji blokowej z przyłączem kołnierzowym, do zastosowań grzewczych, klimatyzacyjnych i chłodniczych w dużych budynkach. | 7277 | 5743 | PG03 | 28 | K | NIE | 28.13.14.0 | 84137051 | 84137051 | 213 | Wilo-Atmos GIGA-B 80/120-11/2-S1 | Pompa obiegowa blokowa | Wilo-Atmos GIGA-B | Pompa obiegowa dławnicowa o konstrukcji blokowej z przyłączem kołnierzowym. | 320 | Ogrzewanie, klimatyzacja, chłodnictwo | Wilo | Wilo | 1 | SZT |  |  |  | Zielony |  |  | 1 |  | 350 | 882 | 430 | 800 | 1200 | 574 | 157 | 181 | http://downloads-wilo-select.wilo.com/assets/WIB_WILO29972087.jpg | https://wilo.com/quick/PL/pl/articleNumber/2217120 |  |  | 0
2213908 | 4062679165998 | Wilo-Atmos GIGA-B 80/130-1,1/4 pompa obiegowa blokowa | Pompa obiegowa blokowa Wilo-Atmos GIGA-B 80/130-1,1/4 dławnicowa o konstrukcji blokowej z przyłączem kołnierzowym, do zastosowań grzewczych, klimatyzacyjnych i chłodniczych w dużych budynkach. | 3118 | 2994 | PG03 | 28 | K | NIE | 28.13.14.0 | 84137051 | 84137051 | 213 | Wilo-Atmos GIGA-B 80/130-1,1/4 | Pompa obiegowa blokowa | Wilo-Atmos GIGA-B | Pompa obiegowa dławnicowa o konstrukcji blokowej z przyłączem kołnierzowym. | 320 | Ogrzewanie, klimatyzacja, chłodnictwo | Wilo | Wilo | 1 | SZT |  |  |  | Zielony | Karton |  | 1 |  | 328 | 584 | 405 | 800 | 1200 | 525 | 73 | 76 | http://downloads-wilo-select.wilo.com/assets/WIB_WILO29972087.jpg | https://wilo.com/quick/PL/pl/articleNumber/2213908 |  |  | 0
2217114 | 4062679181097 | Wilo-Atmos GIGA-B 80/130-1,1/4-S1 pompa obiegowa blokowa | Pompa obiegowa blokowa Wilo-Atmos GIGA-B 80/130-1,1/4-S1 dławnicowa o konstrukcji blokowej z przyłączem kołnierzowym, do zastosowań grzewczych, klimatyzacyjnych i chłodniczych w dużych budynkach. | 3226 | 3089 | PG03 | 28 | K | NIE | 28.13.14.0 | 84137051 | 84137051 | 213 | Wilo-Atmos GIGA-B 80/130-1,1/4-S1 | Pompa obiegowa blokowa | Wilo-Atmos GIGA-B | Pompa obiegowa dławnicowa o konstrukcji blokowej z przyłączem kołnierzowym. | 320 | Ogrzewanie, klimatyzacja, chłodnictwo | Wilo | Wilo | 1 | SZT |  |  |  | Zielony |  |  | 1 |  | 328 | 584 | 405 | 800 | 1200 | 525 | 73 | 76 | http://downloads-wilo-select.wilo.com/assets/WIB_WILO29972087.jpg | https://wilo.com/quick/PL/pl/articleNumber/2217114 |  |  | 0
2213912 | 4062679166780 | Wilo-Atmos GIGA-B 80/130-15/2 pompa obiegowa blokowa | Pompa obiegowa blokowa Wilo-Atmos GIGA-B 80/130-15/2 dławnicowa o konstrukcji blokowej z przyłączem kołnierzowym, do zastosowań grzewczych, klimatyzacyjnych i chłodniczych w dużych budynkach. | 7906 | 5209 | PG03 | 28 | K | NIE | 28.13.14.0 | 84137051 | 84137051 | 213 | Wilo-Atmos GIGA-B 80/130-15/2 | Pompa obiegowa blokowa | Wilo-Atmos GIGA-B | Pompa obiegowa dławnicowa o konstrukcji blokowej z przyłączem kołnierzowym. | 320 | Ogrzewanie, klimatyzacja, chłodnictwo | Wilo | Wilo | 1 | SZT |  |  |  | Zielony | Paleta jednorazowego użytku |  | 1 |  | 350 | 882 | 430 | 800 | 1200 | 574 | 176 | 200 | http://downloads-wilo-select.wilo.com/assets/WIB_WILO29972087.jpg | https://wilo.com/quick/PL/pl/articleNumber/2213912 |  |  | 0
2217119 | 4062679181141 | Wilo-Atmos GIGA-B 80/130-15/2-S1 pompa obiegowa blokowa | Pompa obiegowa blokowa Wilo-Atmos GIGA-B 80/130-15/2-S1 dławnicowa o konstrukcji blokowej z przyłączem kołnierzowym, do zastosowań grzewczych, klimatyzacyjnych i chłodniczych w dużych budynkach. | 8014 | 6325 | PG03 | 28 | K | NIE | 28.13.14.0 | 84137051 | 84137051 | 213 | Wilo-Atmos GIGA-B 80/130-15/2-S1 | Pompa obiegowa blokowa | Wilo-Atmos GIGA-B | Pompa obiegowa dławnicowa o konstrukcji blokowej z przyłączem kołnierzowym. | 320 | Ogrzewanie, klimatyzacja, chłodnictwo | Wilo | Wilo | 1 | SZT |  |  |  | Zielony |  |  | 1 |  | 350 | 882 | 430 | 800 | 1200 | 574 | 176 | 200 | http://downloads-wilo-select.wilo.com/assets/WIB_WILO29972087.jpg | https://wilo.com/quick/PL/pl/articleNumber/2217119 |  |  | 0
2213907 | 4062679165981 | Wilo-Atmos GIGA-B 80/140-1,5/4 pompa obiegowa blokowa | Pompa obiegowa blokowa Wilo-Atmos GIGA-B 80/140-1,5/4 dławnicowa o konstrukcji blokowej z przyłączem kołnierzowym, do zastosowań grzewczych, klimatyzacyjnych i chłodniczych w dużych budynkach. | 3373 | 3239 | PG03 | 28 | K | NIE | 28.13.14.0 | 84137051 | 84137051 | 213 | Wilo-Atmos GIGA-B 80/140-1,5/4 | Pompa obiegowa blokowa | Wilo-Atmos GIGA-B | Pompa obiegowa dławnicowa o konstrukcji blokowej z przyłączem kołnierzowym. | 320 | Ogrzewanie, klimatyzacja, chłodnictwo | Wilo | Wilo | 1 | SZT |  |  |  | Zielony | Karton |  | 1 |  | 328 | 600 | 405 | 800 | 1200 | 525 | 75 | 78 | http://downloads-wilo-select.wilo.com/assets/WIB_WILO29972087.jpg | https://wilo.com/quick/PL/pl/articleNumber/2213907 |  |  | 0
2217113 | 4062679181080 | Wilo-Atmos GIGA-B 80/140-1,5/4-S1 pompa obiegowa blokowa | Pompa obiegowa blokowa Wilo-Atmos GIGA-B 80/140-1,5/4-S1 dławnicowa o konstrukcji blokowej z przyłączem kołnierzowym, do zastosowań grzewczych, klimatyzacyjnych i chłodniczych w dużych budynkach. | 3481 | 3335 | PG03 | 28 | K | NIE | 28.13.14.0 | 84137051 | 84137051 | 213 | Wilo-Atmos GIGA-B 80/140-1,5/4-S1 | Pompa obiegowa blokowa | Wilo-Atmos GIGA-B | Pompa obiegowa dławnicowa o konstrukcji blokowej z przyłączem kołnierzowym. | 320 | Ogrzewanie, klimatyzacja, chłodnictwo | Wilo | Wilo | 1 | SZT |  |  |  | Zielony |  |  | 1 |  | 328 | 600 | 405 | 800 | 1200 | 525 | 75 | 78 | http://downloads-wilo-select.wilo.com/assets/WIB_WILO29972087.jpg | https://wilo.com/quick/PL/pl/articleNumber/2217113 |  |  | 0
2213911 | 4062679166773 | Wilo-Atmos GIGA-B 80/140-18,5/2 pompa obiegowa blokowa | Pompa obiegowa blokowa Wilo-Atmos GIGA-B 80/140-18,5/2 dławnicowa o konstrukcji blokowej z przyłączem kołnierzowym, do zastosowań grzewczych, klimatyzacyjnych i chłodniczych w dużych budynkach. | 9235 | 6085 | PG03 | 28 | K | NIE | 28.13.14.0 | 84137051 | 84137051 | 213 | Wilo-Atmos GIGA-B 80/140-18,5/2 | Pompa obiegowa blokowa | Wilo-Atmos GIGA-B | Pompa obiegowa dławnicowa o konstrukcji blokowej z przyłączem kołnierzowym. | 320 | Ogrzewanie, klimatyzacja, chłodnictwo | Wilo | Wilo | 1 | SZT |  |  |  | Zielony | Paleta jednorazowego użytku |  | 1 |  | 350 | 882 | 430 | 800 | 1200 | 574 | 193 | 217 | http://downloads-wilo-select.wilo.com/assets/WIB_WILO29972087.jpg | https://wilo.com/quick/PL/pl/articleNumber/2213911 |  |  | 0
2217118 | 4062679181134 | Wilo-Atmos GIGA-B 80/140-18,5/2-S1 pompa obiegowa blokowa | Pompa obiegowa blokowa Wilo-Atmos GIGA-B 80/140-18,5/2-S1 dławnicowa o konstrukcji blokowej z przyłączem kołnierzowym, do zastosowań grzewczych, klimatyzacyjnych i chłodniczych w dużych budynkach. | 9343 | 6151 | PG03 | 28 | K | NIE | 28.13.14.0 | 84137051 | 84137051 | 213 | Wilo-Atmos GIGA-B 80/140-18,5/2-S1 | Pompa obiegowa blokowa | Wilo-Atmos GIGA-B | Pompa obiegowa dławnicowa o konstrukcji blokowej z przyłączem kołnierzowym. | 320 | Ogrzewanie, klimatyzacja, chłodnictwo | Wilo | Wilo | 1 | SZT |  |  |  | Zielony |  |  | 1 |  | 350 | 882 | 430 | 800 | 1200 | 574 | 193 | 217 | http://downloads-wilo-select.wilo.com/assets/WIB_WILO29972087.jpg | https://wilo.com/quick/PL/pl/articleNumber/2217118 |  |  | 0
2213906 | 4062679165974 | Wilo-Atmos GIGA-B 80/150-2,2/4 pompa obiegowa blokowa | Pompa obiegowa blokowa Wilo-Atmos GIGA-B 80/150-2,2/4 dławnicowa o konstrukcji blokowej z przyłączem kołnierzowym, do zastosowań grzewczych, klimatyzacyjnych i chłodniczych w dużych budynkach. | 3598 | 3455 | PG03 | 28 | K | NIE | 28.13.14.0 | 84137051 | 84137051 | 213 | Wilo-Atmos GIGA-B 80/150-2,2/4 | Pompa obiegowa blokowa | Wilo-Atmos GIGA-B | Pompa obiegowa dławnicowa o konstrukcji blokowej z przyłączem kołnierzowym. | 320 | Ogrzewanie, klimatyzacja, chłodnictwo | Wilo | Wilo | 1 | SZT |  |  |  | Zielony | Paleta jednorazowego użytku |  | 1 |  | 328 | 639 | 405 | 800 | 1200 | 549 | 85 | 117 | http://downloads-wilo-select.wilo.com/assets/WIB_WILO29972087.jpg | https://wilo.com/quick/PL/pl/articleNumber/2213906 |  |  | 0
2217112 | 4062679181073 | Wilo-Atmos GIGA-B 80/150-2,2/4-S1 pompa obiegowa blokowa | Pompa obiegowa blokowa Wilo-Atmos GIGA-B 80/150-2,2/4-S1 dławnicowa o konstrukcji blokowej z przyłączem kołnierzowym, do zastosowań grzewczych, klimatyzacyjnych i chłodniczych w dużych budynkach. | 3706 | 3551 | PG03 | 28 | K | NIE | 28.13.14.0 | 84137051 | 84137051 | 213 | Wilo-Atmos GIGA-B 80/150-2,2/4-S1 | Pompa obiegowa blokowa | Wilo-Atmos GIGA-B | Pompa obiegowa dławnicowa o konstrukcji blokowej z przyłączem kołnierzowym. | 320 | Ogrzewanie, klimatyzacja, chłodnictwo | Wilo | Wilo | 1 | SZT |  |  |  | Zielony |  |  | 1 |  | 328 | 639 | 405 | 800 | 1200 | 549 | 85 | 117 | http://downloads-wilo-select.wilo.com/assets/WIB_WILO29972087.jpg | https://wilo.com/quick/PL/pl/articleNumber/2217112 |  |  | 0
2213910 | 4062679166766 | Wilo-Atmos GIGA-B 80/150-22/2 pompa obiegowa blokowa | Pompa obiegowa blokowa Wilo-Atmos GIGA-B 80/150-22/2 dławnicowa o konstrukcji blokowej z przyłączem kołnierzowym, do zastosowań grzewczych, klimatyzacyjnych i chłodniczych w dużych budynkach. | 10919 | 7194 | PG03 | 28 | K | NIE | 28.13.14.0 | 84137051 | 84137051 | 213 | Wilo-Atmos GIGA-B 80/150-22/2 | Pompa obiegowa blokowa | Wilo-Atmos GIGA-B | Pompa obiegowa dławnicowa o konstrukcji blokowej z przyłączem kołnierzowym. | 320 | Ogrzewanie, klimatyzacja, chłodnictwo | Wilo | Wilo | 1 | SZT |  |  |  | Zielony | Paleta jednorazowego użytku |  | 1 |  | 350 | 951 | 452 | 800 | 1200 | 579 | 280 | 302 | http://downloads-wilo-select.wilo.com/assets/WIB_WILO29972087.jpg | https://wilo.com/quick/PL/pl/articleNumber/2213910 |  |  | 0
2217117 | 4062679181127 | Wilo-Atmos GIGA-B 80/150-22/2-S1 pompa obiegowa blokowa | Pompa obiegowa blokowa Wilo-Atmos GIGA-B 80/150-22/2-S1 dławnicowa o konstrukcji blokowej z przyłączem kołnierzowym, do zastosowań grzewczych, klimatyzacyjnych i chłodniczych w dużych budynkach. | 11027 | 7260 | PG03 | 28 | K | NIE | 28.13.14.0 | 84137051 | 84137051 | 213 | Wilo-Atmos GIGA-B 80/150-22/2-S1 | Pompa obiegowa blokowa | Wilo-Atmos GIGA-B | Pompa obiegowa dławnicowa o konstrukcji blokowej z przyłączem kołnierzowym. | 320 | Ogrzewanie, klimatyzacja, chłodnictwo | Wilo | Wilo | 1 | SZT |  |  |  | Zielony |  |  | 1 |  | 350 | 951 | 452 | 800 | 1200 | 579 | 280 | 302 | http://downloads-wilo-select.wilo.com/assets/WIB_WILO29972087.jpg | https://wilo.com/quick/PL/pl/articleNumber/2217117 |  |  | 0
2214133 | 4062679172101 | Wilo-Atmos GIGA-B 80/160-22/2 pompa obiegowa blokowa | Pompa obiegowa blokowa Wilo-Atmos GIGA-B 80/160-22/2 dławnicowa o konstrukcji blokowej z przyłączem kołnierzowym, do zastosowań grzewczych, klimatyzacyjnych i chłodniczych w dużych budynkach. | 10919 | 7194 | PG03 | 28 | K | NIE | 28.13.14.0 | 84137051 | 84137051 | 213 | Wilo-Atmos GIGA-B 80/160-22/2 | Pompa obiegowa blokowa | Wilo-Atmos GIGA-B | Pompa obiegowa dławnicowa o konstrukcji blokowej z przyłączem kołnierzowym. | 320 | Ogrzewanie, klimatyzacja, chłodnictwo | Wilo | Wilo | 1 | SZT |  |  |  | Zielony | Paleta jednorazowego użytku |  | 1 |  | 350 | 951 | 452 | 800 | 1200 | 579 | 280 | 302 | http://downloads-wilo-select.wilo.com/assets/WIB_WILO29972087.jpg | https://wilo.com/quick/PL/pl/articleNumber/2214133 |  |  | 0
2217116 | 4062679181110 | Wilo-Atmos GIGA-B 80/160-22/2-S1 pompa obiegowa blokowa | Pompa obiegowa blokowa Wilo-Atmos GIGA-B 80/160-22/2-S1 dławnicowa o konstrukcji blokowej z przyłączem kołnierzowym, do zastosowań grzewczych, klimatyzacyjnych i chłodniczych w dużych budynkach. | 11027 | 7260 | PG03 | 28 | K | NIE | 28.13.14.0 | 84137051 | 84137051 | 213 | Wilo-Atmos GIGA-B 80/160-22/2-S1 | Pompa obiegowa blokowa | Wilo-Atmos GIGA-B | Pompa obiegowa dławnicowa o konstrukcji blokowej z przyłączem kołnierzowym. | 320 | Ogrzewanie, klimatyzacja, chłodnictwo | Wilo | Wilo | 1 | SZT |  |  |  | Zielony |  |  | 1 |  | 350 | 951 | 452 | 800 | 1200 | 579 | 280 | 302 | http://downloads-wilo-select.wilo.com/assets/WIB_WILO29972087.jpg | https://wilo.com/quick/PL/pl/articleNumber/2217116 |  |  | 0
2213905 | 4062679165967 | Wilo-Atmos GIGA-B 80/160-3/4 pompa obiegowa blokowa | Pompa obiegowa blokowa Wilo-Atmos GIGA-B 80/160-3/4 dławnicowa o konstrukcji blokowej z przyłączem kołnierzowym, do zastosowań grzewczych, klimatyzacyjnych i chłodniczych w dużych budynkach. | 4154 | 3282 | PG03 | 28 | K | NIE | 28.13.14.0 | 84137051 | 84137051 | 213 | Wilo-Atmos GIGA-B 80/160-3/4 | Pompa obiegowa blokowa | Wilo-Atmos GIGA-B | Pompa obiegowa dławnicowa o konstrukcji blokowej z przyłączem kołnierzowym. | 320 | Ogrzewanie, klimatyzacja, chłodnictwo | Wilo | Wilo | 1 | SZT |  |  |  | Zielony | Paleta jednorazowego użytku |  | 1 |  | 328 | 655 | 405 | 800 | 1200 | 549 | 93 | 125 | http://downloads-wilo-select.wilo.com/assets/WIB_WILO29972087.jpg | https://wilo.com/quick/PL/pl/articleNumber/2213905 |  |  | 0
2217111 | 4062679181066 | Wilo-Atmos GIGA-B 80/160-3/4-S1 pompa obiegowa blokowa | Pompa obiegowa blokowa Wilo-Atmos GIGA-B 80/160-3/4-S1 dławnicowa o konstrukcji blokowej z przyłączem kołnierzowym, do zastosowań grzewczych, klimatyzacyjnych i chłodniczych w dużych budynkach. | 4262 | 4084 | PG03 | 28 | K | NIE | 28.13.14.0 | 84137051 | 84137051 | 213 | Wilo-Atmos GIGA-B 80/160-3/4-S1 | Pompa obiegowa blokowa | Wilo-Atmos GIGA-B | Pompa obiegowa dławnicowa o konstrukcji blokowej z przyłączem kołnierzowym. | 320 | Ogrzewanie, klimatyzacja, chłodnictwo | Wilo | Wilo | 1 | SZT |  |  |  | Zielony |  |  | 1 |  | 328 | 655 | 405 | 800 | 1200 | 549 | 93 | 125 | http://downloads-wilo-select.wilo.com/assets/WIB_WILO29972087.jpg | https://wilo.com/quick/PL/pl/articleNumber/2217111 |  |  | 0
2213909 | 4062679166759 | Wilo-Atmos GIGA-B 80/160-30/2 pompa obiegowa blokowa | Pompa obiegowa blokowa Wilo-Atmos GIGA-B 80/160-30/2 dławnicowa o konstrukcji blokowej z przyłączem kołnierzowym, do zastosowań grzewczych, klimatyzacyjnych i chłodniczych w dużych budynkach. | 11736 | 9272 | PG03 | 28 | K | NIE | 28.13.14.0 | 84137051 | 84137051 | 213 | Wilo-Atmos GIGA-B 80/160-30/2 | Pompa obiegowa blokowa | Wilo-Atmos GIGA-B | Pompa obiegowa dławnicowa o konstrukcji blokowej z przyłączem kołnierzowym. | 320 | Ogrzewanie, klimatyzacja, chłodnictwo | Wilo | Wilo | 1 | SZT |  |  |  | Zielony | Paleta jednorazowego użytku |  | 1 |  | 400 | 993 | 499 | 800 | 1200 | 643 | 331 | 357 | http://downloads-wilo-select.wilo.com/assets/WIB_WILO29972087.jpg | https://wilo.com/quick/PL/pl/articleNumber/2213909 |  |  | 0
2217115 | 4062679181103 | Wilo-Atmos GIGA-B 80/160-30/2-S1 pompa obiegowa blokowa | Pompa obiegowa blokowa Wilo-Atmos GIGA-B 80/160-30/2-S1 dławnicowa o konstrukcji blokowej z przyłączem kołnierzowym, do zastosowań grzewczych, klimatyzacyjnych i chłodniczych w dużych budynkach. | 11844 | 9351 | PG03 | 28 | K | NIE | 28.13.14.0 | 84137051 | 84137051 | 213 | Wilo-Atmos GIGA-B 80/160-30/2-S1 | Pompa obiegowa blokowa | Wilo-Atmos GIGA-B | Pompa obiegowa dławnicowa o konstrukcji blokowej z przyłączem kołnierzowym. | 320 | Ogrzewanie, klimatyzacja, chłodnictwo | Wilo | Wilo | 1 | SZT |  |  |  | Zielony |  |  | 1 |  | 400 | 993 | 499 | 800 | 1200 | 643 | 331 | 357 | http://downloads-wilo-select.wilo.com/assets/WIB_WILO29972087.jpg | https://wilo.com/quick/PL/pl/articleNumber/2217115 |  |  | 0
2213922 | 4062679166841 | Wilo-Atmos GIGA-B 80/165-22/2 pompa obiegowa blokowa | Pompa obiegowa blokowa Wilo-Atmos GIGA-B 80/165-22/2 dławnicowa o konstrukcji blokowej z przyłączem kołnierzowym, do zastosowań grzewczych, klimatyzacyjnych i chłodniczych w dużych budynkach. | 10919 | 7194 | PG03 | 28 | K | NIE | 28.13.14.0 | 84137051 | 84137051 | 213 | Wilo-Atmos GIGA-B 80/165-22/2 | Pompa obiegowa blokowa | Wilo-Atmos GIGA-B | Pompa obiegowa dławnicowa o konstrukcji blokowej z przyłączem kołnierzowym. | 320 | Ogrzewanie, klimatyzacja, chłodnictwo | Wilo | Wilo | 1 | SZT |  |  |  | Zielony | Paleta jednorazowego użytku |  | 1 |  | 354 | 987 | 452 | 800 | 1200 | 579 | 299 | 321 | http://downloads-wilo-select.wilo.com/assets/WIB_WILO29972087.jpg | https://wilo.com/quick/PL/pl/articleNumber/2213922 |  |  | 0
2217131 | 4062679181264 | Wilo-Atmos GIGA-B 80/165-22/2-S1 pompa obiegowa blokowa | Pompa obiegowa blokowa Wilo-Atmos GIGA-B 80/165-22/2-S1 dławnicowa o konstrukcji blokowej z przyłączem kołnierzowym, do zastosowań grzewczych, klimatyzacyjnych i chłodniczych w dużych budynkach. | 11096 | 7302 | PG03 | 28 | K | NIE | 28.13.14.0 | 84137051 | 84137051 | 213 | Wilo-Atmos GIGA-B 80/165-22/2-S1 | Pompa obiegowa blokowa | Wilo-Atmos GIGA-B | Pompa obiegowa dławnicowa o konstrukcji blokowej z przyłączem kołnierzowym. | 320 | Ogrzewanie, klimatyzacja, chłodnictwo | Wilo | Wilo | 1 | SZT |  |  |  | Zielony |  |  | 1 |  | 354 | 987 | 452 | 800 | 1200 | 579 | 299 | 321 | http://downloads-wilo-select.wilo.com/assets/WIB_WILO29972087.jpg | https://wilo.com/quick/PL/pl/articleNumber/2217131 |  |  | 0
2213917 | 4062679166032 | Wilo-Atmos GIGA-B 80/170-3/4 pompa obiegowa blokowa | Pompa obiegowa blokowa Wilo-Atmos GIGA-B 80/170-3/4 dławnicowa o konstrukcji blokowej z przyłączem kołnierzowym, do zastosowań grzewczych, klimatyzacyjnych i chłodniczych w dużych budynkach. | 4213 | 4045 | PG03 | 28 | K | NIE | 28.13.14.0 | 84137051 | 84137051 | 213 | Wilo-Atmos GIGA-B 80/170-3/4 | Pompa obiegowa blokowa | Wilo-Atmos GIGA-B | Pompa obiegowa dławnicowa o konstrukcji blokowej z przyłączem kołnierzowym. | 320 | Ogrzewanie, klimatyzacja, chłodnictwo | Wilo | Wilo | 1 | SZT |  |  |  | Zielony | Paleta jednorazowego użytku |  | 1 |  | 354 | 691 | 430 | 800 | 1200 | 574 | 107 | 139 | http://downloads-wilo-select.wilo.com/assets/WIB_WILO29972087.jpg | https://wilo.com/quick/PL/pl/articleNumber/2213917 |  |  | 0
2217125 | 4062679181202 | Wilo-Atmos GIGA-B 80/170-3/4-S1 pompa obiegowa blokowa | Pompa obiegowa blokowa Wilo-Atmos GIGA-B 80/170-3/4-S1 dławnicowa o konstrukcji blokowej z przyłączem kołnierzowym, do zastosowań grzewczych, klimatyzacyjnych i chłodniczych w dużych budynkach. | 4390 | 4202 | PG03 | 28 | K | NIE | 28.13.14.0 | 84137051 | 84137051 | 213 | Wilo-Atmos GIGA-B 80/170-3/4-S1 | Pompa obiegowa blokowa | Wilo-Atmos GIGA-B | Pompa obiegowa dławnicowa o konstrukcji blokowej z przyłączem kołnierzowym. | 320 | Ogrzewanie, klimatyzacja, chłodnictwo | Wilo | Wilo | 1 | SZT |  |  |  | Zielony |  |  | 1 |  | 354 | 691 | 430 | 800 | 1200 | 574 | 107 | 139 | http://downloads-wilo-select.wilo.com/assets/WIB_WILO29972087.jpg | https://wilo.com/quick/PL/pl/articleNumber/2217125 |  |  | 0
2213921 | 4062679166834 | Wilo-Atmos GIGA-B 80/170-30/2 pompa obiegowa blokowa | Pompa obiegowa blokowa Wilo-Atmos GIGA-B 80/170-30/2 dławnicowa o konstrukcji blokowej z przyłączem kołnierzowym, do zastosowań grzewczych, klimatyzacyjnych i chłodniczych w dużych budynkach. | 11895 | 7838 | PG03 | 28 | K | NIE | 28.13.14.0 | 84137051 | 84137051 | 213 | Wilo-Atmos GIGA-B 80/170-30/2 | Pompa obiegowa blokowa | Wilo-Atmos GIGA-B | Pompa obiegowa dławnicowa o konstrukcji blokowej z przyłączem kołnierzowym. | 320 | Ogrzewanie, klimatyzacja, chłodnictwo | Wilo | Wilo | 1 | SZT |  |  |  | Zielony | Paleta jednorazowego użytku |  | 1 |  | 400 | 1029 | 499 | 800 | 1200 | 643 | 345 | 371 | http://downloads-wilo-select.wilo.com/assets/WIB_WILO29972087.jpg | https://wilo.com/quick/PL/pl/articleNumber/2213921 |  |  | 0
2217130 | 4062679181257 | Wilo-Atmos GIGA-B 80/170-30/2-S1 pompa obiegowa blokowa | Pompa obiegowa blokowa Wilo-Atmos GIGA-B 80/170-30/2-S1 dławnicowa o konstrukcji blokowej z przyłączem kołnierzowym, do zastosowań grzewczych, klimatyzacyjnych i chłodniczych w dużych budynkach. | 12072 | 7945 | PG03 | 28 | K | NIE | 28.13.14.0 | 84137051 | 84137051 | 213 | Wilo-Atmos GIGA-B 80/170-30/2-S1 | Pompa obiegowa blokowa | Wilo-Atmos GIGA-B | Pompa obiegowa dławnicowa o konstrukcji blokowej z przyłączem kołnierzowym. | 320 | Ogrzewanie, klimatyzacja, chłodnictwo | Wilo | Wilo | 1 | SZT |  |  |  | Zielony |  |  | 1 |  | 400 | 1029 | 499 | 800 | 1200 | 643 | 345 | 371 | http://downloads-wilo-select.wilo.com/assets/WIB_WILO29972087.jpg | https://wilo.com/quick/PL/pl/articleNumber/2217130 |  |  | 0
2228078 | 4062679336923 | Wilo-Atmos GIGA-B 80/170-45/2/6 pompa obiegowa blokowa | Pompa wirowa jednostopniowa dławnicowa o konstrukcji blokowej do ustawienia na fundamencie wraz ze stopą na korpusie pompy Wilo-Atmos GIGA-B 80/170-45/2/6 | 15781 |  | PG03 | 28 | K | NIE | 28.13.14.0 | 84137051 | 84137051 | 213 | Wilo-Atmos GIGA-B 80/170-45/2/6 | Pompa obiegowa blokowa | Wilo-Atmos GIGA-B | Pompa obiegowa dławnicowa o konstrukcji blokowej z przyłączem kołnierzowym. | 320 | Ogrzewanie, klimatyzacja, chłodnictwo | Wilo | Wilo | 1 | SZT |  |  |  | zielony | Paleta jednorazowego użytku | 1 | 1 | 1 | 450 | 1069 | 563 | 800 | 1200 | 707 | 420 | 448 | http://downloads-wilo-select.wilo.com/assets/WIB_WILO29972087.jpg | https://wilo.com/quick/PL/pl/articleNumber/2228078
2213920 | 4062679166827 | Wilo-Atmos GIGA-B 80/180-37/2 pompa obiegowa blokowa | Pompa obiegowa blokowa Wilo-Atmos GIGA-B 80/180-37/2 dławnicowa o konstrukcji blokowej z przyłączem kołnierzowym, do zastosowań grzewczych, klimatyzacyjnych i chłodniczych w dużych budynkach. | 13542 | 8922 | PG03 | 28 | K | NIE | 28.13.14.0 | 84137051 | 84137051 | 213 | Wilo-Atmos GIGA-B 80/180-37/2 | Pompa obiegowa blokowa | Wilo-Atmos GIGA-B | Pompa obiegowa dławnicowa o konstrukcji blokowej z przyłączem kołnierzowym. | 320 | Ogrzewanie, klimatyzacja, chłodnictwo | Wilo | Wilo | 1 | SZT |  |  |  | Zielony | Paleta jednorazowego użytku |  | 1 |  | 400 | 1099 | 499 | 800 | 1200 | 644 | 375 | 401 | http://downloads-wilo-select.wilo.com/assets/WIB_WILO29972087.jpg | https://wilo.com/quick/PL/pl/articleNumber/2213920 |  |  | 0
2217129 | 4062679181240 | Wilo-Atmos GIGA-B 80/180-37/2-S1 pompa obiegowa blokowa | Pompa obiegowa blokowa Wilo-Atmos GIGA-B 80/180-37/2-S1 dławnicowa o konstrukcji blokowej z przyłączem kołnierzowym, do zastosowań grzewczych, klimatyzacyjnych i chłodniczych w dużych budynkach. | 13719 | 9030 | PG03 | 28 | K | NIE | 28.13.14.0 | 84137051 | 84137051 | 213 | Wilo-Atmos GIGA-B 80/180-37/2-S1 | Pompa obiegowa blokowa | Wilo-Atmos GIGA-B | Pompa obiegowa dławnicowa o konstrukcji blokowej z przyłączem kołnierzowym. | 320 | Ogrzewanie, klimatyzacja, chłodnictwo | Wilo | Wilo | 1 | SZT |  |  |  | Zielony |  |  | 1 |  | 400 | 1099 | 499 | 800 | 1200 | 644 | 375 | 401 | http://downloads-wilo-select.wilo.com/assets/WIB_WILO29972087.jpg | https://wilo.com/quick/PL/pl/articleNumber/2217129 |  |  | 0
2213916 | 4062679166025 | Wilo-Atmos GIGA-B 80/180-4/4 pompa obiegowa blokowa | Pompa obiegowa blokowa Wilo-Atmos GIGA-B 80/180-4/4 dławnicowa o konstrukcji blokowej z przyłączem kołnierzowym, do zastosowań grzewczych, klimatyzacyjnych i chłodniczych w dużych budynkach. | 4432 | 4255 | PG03 | 28 | K | NIE | 28.13.14.0 | 84137051 | 84137051 | 213 | Wilo-Atmos GIGA-B 80/180-4/4 | Pompa obiegowa blokowa | Wilo-Atmos GIGA-B | Pompa obiegowa dławnicowa o konstrukcji blokowej z przyłączem kołnierzowym. | 320 | Ogrzewanie, klimatyzacja, chłodnictwo | Wilo | Wilo | 1 | SZT |  |  |  | Zielony | Paleta jednorazowego użytku |  | 1 |  | 354 | 701 | 430 | 800 | 1200 | 574 | 114 | 146 | http://downloads-wilo-select.wilo.com/assets/WIB_WILO29972087.jpg | https://wilo.com/quick/PL/pl/articleNumber/2213916 |  |  | 0
2217124 | 4062679181196 | Wilo-Atmos GIGA-B 80/180-4/4-S1 pompa obiegowa blokowa | Pompa obiegowa blokowa Wilo-Atmos GIGA-B 80/180-4/4-S1 dławnicowa o konstrukcji blokowej z przyłączem kołnierzowym, do zastosowań grzewczych, klimatyzacyjnych i chłodniczych w dużych budynkach. | 4609 | 4412 | PG03 | 28 | K | NIE | 28.13.14.0 | 84137051 | 84137051 | 213 | Wilo-Atmos GIGA-B 80/180-4/4-S1 | Pompa obiegowa blokowa | Wilo-Atmos GIGA-B | Pompa obiegowa dławnicowa o konstrukcji blokowej z przyłączem kołnierzowym. | 320 | Ogrzewanie, klimatyzacja, chłodnictwo | Wilo | Wilo | 1 | SZT |  |  |  | Zielony |  |  | 1 |  | 354 | 701 | 430 | 800 | 1200 | 574 | 114 | 146 | http://downloads-wilo-select.wilo.com/assets/WIB_WILO29972087.jpg | https://wilo.com/quick/PL/pl/articleNumber/2217124 |  |  | 0
2228076 | 4062679336916 | Wilo-Atmos GIGA-B 80/180-55/2/6 pompa obiegowa blokowa | Pompa wirowa jednostopniowa dławnicowa o konstrukcji blokowej do ustawienia na fundamencie wraz ze stopą na korpusie pompy Wilo-Atmos GIGA-B 80/180-55/2/6 | 18526 |  | PG03 | 28 | K | NIE | 28.13.14.0 | 84137051 | 84137051 | 213 | Wilo-Atmos GIGA-B 80/180-55/2/6 | Pompa obiegowa blokowa | Wilo-Atmos GIGA-B | Pompa obiegowa dławnicowa o konstrukcji blokowej z przyłączem kołnierzowym. | 320 | Ogrzewanie, klimatyzacja, chłodnictwo | Wilo | Wilo | 1 | SZT |  |  |  | zielony | Paleta jednorazowego użytku | 1 | 1 | 1 | 550 | 1154 | 635 | 800 | 1800 | 815 | 477 | 521 | http://downloads-wilo-select.wilo.com/assets/WIB_WILO29972087.jpg | https://wilo.com/quick/PL/pl/articleNumber/2228076
2213919 | 4062679166810 | Wilo-Atmos GIGA-B 80/190-45/2 pompa obiegowa blokowa | Pompa obiegowa blokowa Wilo-Atmos GIGA-B 80/190-45/2 dławnicowa o konstrukcji blokowej z przyłączem kołnierzowym, do zastosowań grzewczych, klimatyzacyjnych i chłodniczych w dużych budynkach. | 15753 | 10398 | PG03 | 28 | K | NIE | 28.13.14.0 | 84137051 | 84137051 | 213 | Wilo-Atmos GIGA-B 80/190-45/2 | Pompa obiegowa blokowa | Wilo-Atmos GIGA-B | Pompa obiegowa dławnicowa o konstrukcji blokowej z przyłączem kołnierzowym. | 320 | Ogrzewanie, klimatyzacja, chłodnictwo | Wilo | Wilo | - | SZT |  |  |  | Zielony | Paleta jednorazowego użytku |  | 1 |  | 450 | 1052 | 563 | 800 | 1200 | 713 | 417 | 443 | http://downloads-wilo-select.wilo.com/assets/WIB_WILO29972087.jpg | https://wilo.com/quick/PL/pl/articleNumber/2213919 |  |  | 0
2228044 | 4062679336794 | Wilo-Atmos GIGA-B 80/190-45/2 pompa obiegowa blokowa | Pompa wirowa jednostopniowa dławnicowa o konstrukcji blokowej do ustawienia na fundamencie wraz ze stopą na korpusie pompy Wilo-Atmos GIGA-B 80/190-45/2 | 15781 |  | PG03 | 28 | K | NIE | 28.13.14.0 | 84137051 | 84137051 | 213 | Wilo-Atmos GIGA-B 80/190-45/2 | Pompa obiegowa blokowa | Wilo-Atmos GIGA-B | Pompa obiegowa dławnicowa o konstrukcji blokowej z przyłączem kołnierzowym. | 320 | Ogrzewanie, klimatyzacja, chłodnictwo | Wilo | Wilo | 1 | SZT |  |  |  | zielony | Paleta jednorazowego użytku | 1 | 1 | 1 | 450 | 1069 | 566 | 800 | 1200 | 710 | 420 | 448 | http://downloads-wilo-select.wilo.com/assets/WIB_WILO29972087.jpg | https://wilo.com/quick/PL/pl/articleNumber/2228044
2217128 | 4062679181233 | Wilo-Atmos GIGA-B 80/190-45/2-S1 pompa obiegowa blokowa | Pompa obiegowa blokowa Wilo-Atmos GIGA-B 80/190-45/2-S1 dławnicowa o konstrukcji blokowej z przyłączem kołnierzowym, do zastosowań grzewczych, klimatyzacyjnych i chłodniczych w dużych budynkach. | 15917 | 10506 | PG03 | 28 | K | NIE | 28.13.14.0 | 84137051 | 84137051 | 213 | Wilo-Atmos GIGA-B 80/190-45/2-S1 | Pompa obiegowa blokowa | Wilo-Atmos GIGA-B | Pompa obiegowa dławnicowa o konstrukcji blokowej z przyłączem kołnierzowym. | 320 | Ogrzewanie, klimatyzacja, chłodnictwo | Wilo | Wilo | - | SZT |  |  |  | Zielony |  |  | 1 |  | 450 | 1052 | 563 | 800 | 1200 | 713 | 417 | 443 | http://downloads-wilo-select.wilo.com/assets/WIB_WILO29972087.jpg | https://wilo.com/quick/PL/pl/articleNumber/2217128 |  |  | 0
2228045 | 4062679337357 | Wilo-Atmos GIGA-B 80/190-45/2-S1 pompa obiegowa blokowa | Pompa wirowa jednostopniowa dławnicowa o konstrukcji blokowej do ustawienia na fundamencie wraz ze stopą na korpusie pompy Wilo-Atmos GIGA-B 80/190-45/2-S1 | 15958 |  | PG03 | 28 | K | NIE | 28.13.14.0 | 84137051 | 84137051 | 213 | Wilo-Atmos GIGA-B 80/190-45/2-S1 | Pompa obiegowa blokowa | Wilo-Atmos GIGA-B | Pompa obiegowa dławnicowa o konstrukcji blokowej z przyłączem kołnierzowym. | 320 | Ogrzewanie, klimatyzacja, chłodnictwo | Wilo | Wilo | 1 | SZT |  |  |  | zielony | Paleta jednorazowego użytku | 1 | 1 | 1 | 450 | 1069 | 566 | 800 | 1200 | 710 | 420 | 448 | http://downloads-wilo-select.wilo.com/assets/WIB_WILO29972087.jpg | https://wilo.com/quick/PL/pl/articleNumber/2228045
2213915 | 4062679166018 | Wilo-Atmos GIGA-B 80/190-5,5/4 pompa obiegowa blokowa | Pompa obiegowa blokowa Wilo-Atmos GIGA-B 80/190-5,5/4 dławnicowa o konstrukcji blokowej z przyłączem kołnierzowym, do zastosowań grzewczych, klimatyzacyjnych i chłodniczych w dużych budynkach. | 5055 | 4854 | PG03 | 28 | K | NIE | 28.13.14.0 | 84137051 | 84137051 | 213 | Wilo-Atmos GIGA-B 80/190-5,5/4 | Pompa obiegowa blokowa | Wilo-Atmos GIGA-B | Pompa obiegowa dławnicowa o konstrukcji blokowej z przyłączem kołnierzowym. | 320 | Ogrzewanie, klimatyzacja, chłodnictwo | Wilo | Wilo | 1 | SZT |  |  |  | Zielony | Paleta jednorazowego użytku |  | 1 |  | 354 | 776 | 430 | 800 | 1200 | 574 | 154 | 178 | http://downloads-wilo-select.wilo.com/assets/WIB_WILO29972087.jpg | https://wilo.com/quick/PL/pl/articleNumber/2213915 |  |  | 0
2217123 | 4062679181189 | Wilo-Atmos GIGA-B 80/190-5,5/4-S1 pompa obiegowa blokowa | Pompa obiegowa blokowa Wilo-Atmos GIGA-B 80/190-5,5/4-S1 dławnicowa o konstrukcji blokowej z przyłączem kołnierzowym, do zastosowań grzewczych, klimatyzacyjnych i chłodniczych w dużych budynkach. | 5232 | 5011 | PG03 | 28 | K | NIE | 28.13.14.0 | 84137051 | 84137051 | 213 | Wilo-Atmos GIGA-B 80/190-5,5/4-S1 | Pompa obiegowa blokowa | Wilo-Atmos GIGA-B | Pompa obiegowa dławnicowa o konstrukcji blokowej z przyłączem kołnierzowym. | 320 | Ogrzewanie, klimatyzacja, chłodnictwo | Wilo | Wilo | 1 | SZT |  |  |  | Zielony |  |  | 1 |  | 354 | 776 | 430 | 800 | 1200 | 574 | 154 | 178 | http://downloads-wilo-select.wilo.com/assets/WIB_WILO29972087.jpg | https://wilo.com/quick/PL/pl/articleNumber/2217123 |  |  | 0
2214170 | 4062679172118 | Wilo-Atmos GIGA-B 80/200-45/2 pompa obiegowa blokowa | Pompa obiegowa blokowa Wilo-Atmos GIGA-B 80/200-45/2 dławnicowa o konstrukcji blokowej z przyłączem kołnierzowym, do zastosowań grzewczych, klimatyzacyjnych i chłodniczych w dużych budynkach. | 15753 | 10398 | PG03 | 28 | K | NIE | 28.13.14.0 | 84137051 | 84137051 | 213 | Wilo-Atmos GIGA-B 80/200-45/2 | Pompa obiegowa blokowa | Wilo-Atmos GIGA-B | Pompa obiegowa dławnicowa o konstrukcji blokowej z przyłączem kołnierzowym. | 320 | Ogrzewanie, klimatyzacja, chłodnictwo | Wilo | Wilo | - | SZT |  |  |  | Zielony | Paleta jednorazowego użytku |  | 1 |  | 450 | 1052 | 563 | 800 | 1200 | 713 | 417 | 443 | http://downloads-wilo-select.wilo.com/assets/WIB_WILO29972087.jpg | https://wilo.com/quick/PL/pl/articleNumber/2214170 |  |  | 0
2228042 | 4062679336787 | Wilo-Atmos GIGA-B 80/200-45/2 pompa obiegowa blokowa | Pompa wirowa jednostopniowa dławnicowa o konstrukcji blokowej do ustawienia na fundamencie wraz ze stopą na korpusie pompy Wilo-Atmos GIGA-B 80/200-45/2 | 15781 |  | PG03 | 28 | K | NIE | 28.13.14.0 | 84137051 | 84137051 | 213 | Wilo-Atmos GIGA-B 80/200-45/2 | Pompa obiegowa blokowa | Wilo-Atmos GIGA-B | Pompa obiegowa dławnicowa o konstrukcji blokowej z przyłączem kołnierzowym. | 320 | Ogrzewanie, klimatyzacja, chłodnictwo | Wilo | Wilo | 1 | SZT |  |  |  | zielony | Paleta jednorazowego użytku | 1 | 1 | 1 | 450 | 1069 | 566 | 800 | 1200 | 710 | 420 | 448 | http://downloads-wilo-select.wilo.com/assets/WIB_WILO29972087.jpg | https://wilo.com/quick/PL/pl/articleNumber/2228042
2217127 | 4062679181226 | Wilo-Atmos GIGA-B 80/200-45/2-S1 pompa obiegowa blokowa | Pompa obiegowa blokowa Wilo-Atmos GIGA-B 80/200-45/2-S1 dławnicowa o konstrukcji blokowej z przyłączem kołnierzowym, do zastosowań grzewczych, klimatyzacyjnych i chłodniczych w dużych budynkach. | 15917 | 10506 | PG03 | 28 | K | NIE | 28.13.14.0 | 84137051 | 84137051 | 213 | Wilo-Atmos GIGA-B 80/200-45/2-S1 | Pompa obiegowa blokowa | Wilo-Atmos GIGA-B | Pompa obiegowa dławnicowa o konstrukcji blokowej z przyłączem kołnierzowym. | 320 | Ogrzewanie, klimatyzacja, chłodnictwo | Wilo | Wilo | - | SZT |  |  |  | Zielony |  |  | 1 |  | 450 | 1052 | 563 | 800 | 1200 | 713 | 417 | 443 | http://downloads-wilo-select.wilo.com/assets/WIB_WILO29972087.jpg | https://wilo.com/quick/PL/pl/articleNumber/2217127 |  |  | 0
2228043 | 4062679337340 | Wilo-Atmos GIGA-B 80/200-45/2-S1 pompa obiegowa blokowa | Pompa wirowa jednostopniowa dławnicowa o konstrukcji blokowej do ustawienia na fundamencie wraz ze stopą na korpusie pompy Wilo-Atmos GIGA-B 80/200-45/2-S1 | 15958 |  | PG03 | 28 | K | NIE | 28.13.14.0 | 84137051 | 84137051 | 213 | Wilo-Atmos GIGA-B 80/200-45/2-S1 | Pompa obiegowa blokowa | Wilo-Atmos GIGA-B | Pompa obiegowa dławnicowa o konstrukcji blokowej z przyłączem kołnierzowym. | 320 | Ogrzewanie, klimatyzacja, chłodnictwo | Wilo | Wilo | 1 | SZT |  |  |  | zielony | Paleta jednorazowego użytku | 1 | 1 | 1 | 450 | 1069 | 566 | 800 | 1200 | 710 | 420 | 448 | http://downloads-wilo-select.wilo.com/assets/WIB_WILO29972087.jpg | https://wilo.com/quick/PL/pl/articleNumber/2228043
2214121 | 4062679171678 | Wilo-Atmos GIGA-B 80/200-5,5/4 pompa obiegowa blokowa | Pompa obiegowa blokowa Wilo-Atmos GIGA-B 80/200-5,5/4 dławnicowa o konstrukcji blokowej z przyłączem kołnierzowym, do zastosowań grzewczych, klimatyzacyjnych i chłodniczych w dużych budynkach. | 5055 | 4854 | PG03 | 28 | K | NIE | 28.13.14.0 | 84137051 | 84137051 | 213 | Wilo-Atmos GIGA-B 80/200-5,5/4 | Pompa obiegowa blokowa | Wilo-Atmos GIGA-B | Pompa obiegowa dławnicowa o konstrukcji blokowej z przyłączem kołnierzowym. | 320 | Ogrzewanie, klimatyzacja, chłodnictwo | Wilo | Wilo | 1 | SZT |  |  |  | Zielony | Paleta jednorazowego użytku |  | 1 |  | 354 | 776 | 430 | 800 | 1200 | 574 | 154 | 178 | http://downloads-wilo-select.wilo.com/assets/WIB_WILO29972087.jpg | https://wilo.com/quick/PL/pl/articleNumber/2214121 |  |  | 0
2217122 | 4062679181172 | Wilo-Atmos GIGA-B 80/200-5,5/4-S1 pompa obiegowa blokowa | Pompa obiegowa blokowa Wilo-Atmos GIGA-B 80/200-5,5/4-S1 dławnicowa o konstrukcji blokowej z przyłączem kołnierzowym, do zastosowań grzewczych, klimatyzacyjnych i chłodniczych w dużych budynkach. | 5232 | 5011 | PG03 | 28 | K | NIE | 28.13.14.0 | 84137051 | 84137051 | 213 | Wilo-Atmos GIGA-B 80/200-5,5/4-S1 | Pompa obiegowa blokowa | Wilo-Atmos GIGA-B | Pompa obiegowa dławnicowa o konstrukcji blokowej z przyłączem kołnierzowym. | 320 | Ogrzewanie, klimatyzacja, chłodnictwo | Wilo | Wilo | 1 | SZT |  |  |  | Zielony |  |  | 1 |  | 354 | 776 | 430 | 800 | 1200 | 574 | 154 | 178 | http://downloads-wilo-select.wilo.com/assets/WIB_WILO29972087.jpg | https://wilo.com/quick/PL/pl/articleNumber/2217122 |  |  | 0
2213918 | 4062679166803 | Wilo-Atmos GIGA-B 80/200-55/2 pompa obiegowa blokowa | Pompa obiegowa blokowa Wilo-Atmos GIGA-B 80/200-55/2 dławnicowa o konstrukcji blokowej z przyłączem kołnierzowym, do zastosowań grzewczych, klimatyzacyjnych i chłodniczych w dużych budynkach. | 21462 | 23585 | PG03 | 28 | K | NIE | 28.13.14.0 | 84137051 | 84137051 | 213 | Wilo-Atmos GIGA-B 80/200-55/2 | Pompa obiegowa blokowa | Wilo-Atmos GIGA-B | Pompa obiegowa dławnicowa o konstrukcji blokowej z przyłączem kołnierzowym. | 320 | Ogrzewanie, klimatyzacja, chłodnictwo | Wilo | Wilo | - | SZT |  |  |  | Zielony | Paleta jednorazowego użytku |  | 1 |  | 550 | 1082 | 613 | 800 | 1200 | 763 | 471 | 497 | http://downloads-wilo-select.wilo.com/assets/WIB_WILO29972087.jpg | https://wilo.com/quick/PL/pl/articleNumber/2213918 |  |  | 0
2228040 | 4062679336770 | Wilo-Atmos GIGA-B 80/200-55/2 pompa obiegowa blokowa | Pompa wirowa jednostopniowa dławnicowa o konstrukcji blokowej do ustawienia na fundamencie wraz ze stopą na korpusie pompy Wilo-Atmos GIGA-B 80/200-55/2 | 18526 |  | PG03 | 28 | K | NIE | 28.13.14.0 | 84137051 | 84137051 | 213 | Wilo-Atmos GIGA-B 80/200-55/2 | Pompa obiegowa blokowa | Wilo-Atmos GIGA-B | Pompa obiegowa dławnicowa o konstrukcji blokowej z przyłączem kołnierzowym. | 320 | Ogrzewanie, klimatyzacja, chłodnictwo | Wilo | Wilo | 1 | SZT |  |  |  | zielony | Paleta jednorazowego użytku | 1 | 1 | 1 | 550 | 1154 | 635 | 800 | 1800 | 815 | 477 | 521 | http://downloads-wilo-select.wilo.com/assets/WIB_WILO29972087.jpg | https://wilo.com/quick/PL/pl/articleNumber/2228040
2217126 | 4062679181219 | Wilo-Atmos GIGA-B 80/200-55/2-S1 pompa obiegowa blokowa | Pompa obiegowa blokowa Wilo-Atmos GIGA-B 80/200-55/2-S1 dławnicowa o konstrukcji blokowej z przyłączem kołnierzowym, do zastosowań grzewczych, klimatyzacyjnych i chłodniczych w dużych budynkach. | 21653 | 23794 | PG03 | 28 | K | NIE | 28.13.14.0 | 84137051 | 84137051 | 213 | Wilo-Atmos GIGA-B 80/200-55/2-S1 | Pompa obiegowa blokowa | Wilo-Atmos GIGA-B | Pompa obiegowa dławnicowa o konstrukcji blokowej z przyłączem kołnierzowym. | 320 | Ogrzewanie, klimatyzacja, chłodnictwo | Wilo | Wilo | - | SZT |  |  |  | Zielony |  |  | 1 |  | 550 | 1082 | 613 | 800 | 1200 | 763 | 471 | 497 | http://downloads-wilo-select.wilo.com/assets/WIB_WILO29972087.jpg | https://wilo.com/quick/PL/pl/articleNumber/2217126 |  |  | 0
2228041 | 4062679337333 | Wilo-Atmos GIGA-B 80/200-55/2-S1 pompa obiegowa blokowa | Pompa wirowa jednostopniowa dławnicowa o konstrukcji blokowej do ustawienia na fundamencie wraz ze stopą na korpusie pompy Wilo-Atmos GIGA-B 80/200-55/2-S1 | 18703 |  | PG03 | 28 | K | NIE | 28.13.14.0 | 84137051 | 84137051 | 213 | Wilo-Atmos GIGA-B 80/200-55/2-S1 | Pompa obiegowa blokowa | Wilo-Atmos GIGA-B | Pompa obiegowa dławnicowa o konstrukcji blokowej z przyłączem kołnierzowym. | 320 | Ogrzewanie, klimatyzacja, chłodnictwo | Wilo | Wilo | 1 | SZT |  |  |  | zielony | Paleta jednorazowego użytku | 1 | 1 | 1 | 550 | 1154 | 635 | 800 | 1800 | 815 | 477 | 521 | http://downloads-wilo-select.wilo.com/assets/WIB_WILO29972087.jpg | https://wilo.com/quick/PL/pl/articleNumber/2228041
2213914 | 4062679166001 | Wilo-Atmos GIGA-B 80/200-7,5/4 pompa obiegowa blokowa | Pompa obiegowa blokowa Wilo-Atmos GIGA-B 80/200-7,5/4 dławnicowa o konstrukcji blokowej z przyłączem kołnierzowym, do zastosowań grzewczych, klimatyzacyjnych i chłodniczych w dużych budynkach. | 5237 | 5028 | PG03 | 28 | K | NIE | 28.13.14.0 | 84137051 | 84137051 | 213 | Wilo-Atmos GIGA-B 80/200-7,5/4 | Pompa obiegowa blokowa | Wilo-Atmos GIGA-B | Pompa obiegowa dławnicowa o konstrukcji blokowej z przyłączem kołnierzowym. | 320 | Ogrzewanie, klimatyzacja, chłodnictwo | Wilo | Wilo | 1 | SZT |  |  |  | Zielony | Paleta jednorazowego użytku |  | 1 |  | 354 | 827 | 430 | 800 | 1200 | 574 | 163 | 187 | http://downloads-wilo-select.wilo.com/assets/WIB_WILO29972087.jpg | https://wilo.com/quick/PL/pl/articleNumber/2213914 |  |  | 0
2217121 | 4062679181165 | Wilo-Atmos GIGA-B 80/200-7,5/4-S1 pompa obiegowa blokowa | Pompa obiegowa blokowa Wilo-Atmos GIGA-B 80/200-7,5/4-S1 dławnicowa o konstrukcji blokowej z przyłączem kołnierzowym, do zastosowań grzewczych, klimatyzacyjnych i chłodniczych w dużych budynkach. | 5414 | 5185 | PG03 | 28 | K | NIE | 28.13.14.0 | 84137051 | 84137051 | 213 | Wilo-Atmos GIGA-B 80/200-7,5/4-S1 | Pompa obiegowa blokowa | Wilo-Atmos GIGA-B | Pompa obiegowa dławnicowa o konstrukcji blokowej z przyłączem kołnierzowym. | 320 | Ogrzewanie, klimatyzacja, chłodnictwo | Wilo | Wilo | 1 | SZT |  |  |  | Zielony |  |  | 1 |  | 354 | 827 | 430 | 800 | 1200 | 574 | 163 | 187 | http://downloads-wilo-select.wilo.com/assets/WIB_WILO29972087.jpg | https://wilo.com/quick/PL/pl/articleNumber/2217121 |  |  | 0
9140202 | 4062679002248 | Wilo-Atmos GIGA-B 80/215-37/2 pompa obiegowa blokowa | Pompa obiegowa Wilo-Atmos GIGA-B 80/215-37/2 dławnicowa o konstrukcji blokowej z przyłączem kołnierzowym, do zastosowań grzewczych, klimatyzacyjnych i chłodniczych w dużych budynkach. | 13859 | 9131 | PG03 | 28 | K | NIE | 28.13.14.0 | 84137051 | 84137051 | 213 | Wilo-Atmos GIGA-B 80/215-37/2 | Pompa obiegowa blokowa | Wilo-Atmos GIGA-B | Pompa obiegowa dławnicowa o konstrukcji blokowej z przyłączem kołnierzowym. | 320 | Ogrzewanie, klimatyzacja, chłodnictwo | Wilo | Wilo | 1 | SZT | - | - | - | Zielony | Paleta jednorazowego użytku | - | 1 | - | 401 | 1098 | 499 | 800 | 1200 | 644 | 389 | 415 | http://downloads-wilo-select.wilo.com/assets/WIB_WILO29972087.jpg | https://wilo.com/quick/PL/pl/articleNumber/9140202
2216906 | 4062679179018 | Wilo-Atmos GIGA-B 80/215-37/2-S1 pompa obiegowa blokowa | Pompa obiegowa blokowa Wilo-Atmos GIGA-B 80/215-37/2-S1 dławnicowa o konstrukcji blokowej z przyłączem kołnierzowym, do zastosowań grzewczych, klimatyzacyjnych i chłodniczych w dużych budynkach. | 14036 | 9239 | PG03 | 28 | K | NIE | 28.13.14.0 | 84137051 | 84137051 | 213 | Wilo-Atmos GIGA-B 80/215-37/2-S1 | Pompa obiegowa blokowa | Wilo-Atmos GIGA-B | Pompa obiegowa dławnicowa o konstrukcji blokowej z przyłączem kołnierzowym. | 320 | Ogrzewanie, klimatyzacja, chłodnictwo | Wilo | Wilo | 1 | SZT |  |  |  | Zielony |  |  | 1 |  | 401 | 1098 | 499 | 800 | 1200 | 644 | 389 | 415 | http://downloads-wilo-select.wilo.com/assets/WIB_WILO29972087.jpg | https://wilo.com/quick/PL/pl/articleNumber/2216906 |  |  | 0
2214194 | 4062679172149 | Wilo-Atmos GIGA-B 80/220-37/2 pompa obiegowa blokowa | Pompa obiegowa blokowa Wilo-Atmos GIGA-B 80/220-37/2 dławnicowa o konstrukcji blokowej z przyłączem kołnierzowym, do zastosowań grzewczych, klimatyzacyjnych i chłodniczych w dużych budynkach. | 13859 | 9131 | PG03 | 28 | K | NIE | 28.13.14.0 | 84137051 | 84137051 | 213 | Wilo-Atmos GIGA-B 80/220-37/2 | Pompa obiegowa blokowa | Wilo-Atmos GIGA-B | Pompa obiegowa dławnicowa o konstrukcji blokowej z przyłączem kołnierzowym. | 320 | Ogrzewanie, klimatyzacja, chłodnictwo | Wilo | Wilo | 1 | SZT |  |  |  | Zielony | Paleta jednorazowego użytku |  | 1 |  | 401 | 1098 | 499 | 800 | 1200 | 644 | 389 | 415 | http://downloads-wilo-select.wilo.com/assets/WIB_WILO29972087.jpg | https://wilo.com/quick/PL/pl/articleNumber/2214194 |  |  | 0
2216905 | 4062679179001 | Wilo-Atmos GIGA-B 80/220-37/2-S1 pompa obiegowa blokowa | Pompa obiegowa blokowa Wilo-Atmos GIGA-B 80/220-37/2-S1 dławnicowa o konstrukcji blokowej z przyłączem kołnierzowym, do zastosowań grzewczych, klimatyzacyjnych i chłodniczych w dużych budynkach. | 14036 | 9239 | PG03 | 28 | K | NIE | 28.13.14.0 | 84137051 | 84137051 | 213 | Wilo-Atmos GIGA-B 80/220-37/2-S1 | Pompa obiegowa blokowa | Wilo-Atmos GIGA-B | Pompa obiegowa dławnicowa o konstrukcji blokowej z przyłączem kołnierzowym. | 320 | Ogrzewanie, klimatyzacja, chłodnictwo | Wilo | Wilo | 1 | SZT |  |  |  | Zielony |  |  | 1 |  | 401 | 1098 | 499 | 800 | 1200 | 644 | 389 | 415 | http://downloads-wilo-select.wilo.com/assets/WIB_WILO29972087.jpg | https://wilo.com/quick/PL/pl/articleNumber/2216905 |  |  | 0
9140201 | 4062679002255 | Wilo-Atmos GIGA-B 80/220-45/2 pompa obiegowa blokowa | Pompa obiegowa Wilo-Atmos GIGA-B 80/220-45/2 dławnicowa o konstrukcji blokowej z przyłączem kołnierzowym, do zastosowań grzewczych, klimatyzacyjnych i chłodniczych w dużych budynkach. | 15957 | 10533 | PG03 | 28 | K | NIE | 28.13.14.0 | 84137051 | 84137051 | 213 | Wilo-Atmos GIGA-B 80/220-45/2 | Pompa obiegowa blokowa | Wilo-Atmos GIGA-B | Pompa obiegowa dławnicowa o konstrukcji blokowej z przyłączem kołnierzowym. | 320 | Ogrzewanie, klimatyzacja, chłodnictwo | Wilo | Wilo | 1 | SZT | - | - | - | Zielony | Paleta jednorazowego użytku | - | 1 | - | 450 | 1051 | 563 | 800 | 1200 | 713 | 435 | 461 | http://downloads-wilo-select.wilo.com/assets/WIB_WILO29972087.jpg | https://wilo.com/quick/PL/pl/articleNumber/9140201
2228050 | 4062679336824 | Wilo-Atmos GIGA-B 80/220-45/2 pompa obiegowa blokowa | Pompa wirowa jednostopniowa dławnicowa o konstrukcji blokowej do ustawienia na fundamencie wraz ze stopą na korpusie pompy Wilo-Atmos GIGA-B 80/220-45/2 | 15987 |  | PG03 | 28 | K | NIE | 28.13.14.0 | 84137051 | 84137051 | 213 | Wilo-Atmos GIGA-B 80/220-45/2 | Pompa obiegowa blokowa | Wilo-Atmos GIGA-B | Pompa obiegowa dławnicowa o konstrukcji blokowej z przyłączem kołnierzowym. | 320 | Ogrzewanie, klimatyzacja, chłodnictwo | Wilo | Wilo | 1 | SZT |  |  |  | zielony | Paleta jednorazowego użytku | 1 | 1 | 1 | 450 | 1068 | 566 | 800 | 1200 | 710 | 439 | 466 | http://downloads-wilo-select.wilo.com/assets/WIB_WILO29972087.jpg | https://wilo.com/quick/PL/pl/articleNumber/2228050
2216904 | 4062679178998 | Wilo-Atmos GIGA-B 80/220-45/2-S1 pompa obiegowa blokowa | Pompa obiegowa blokowa Wilo-Atmos GIGA-B 80/220-45/2-S1 dławnicowa o konstrukcji blokowej z przyłączem kołnierzowym, do zastosowań grzewczych, klimatyzacyjnych i chłodniczych w dużych budynkach. | 16121 | 10641 | PG03 | 28 | K | NIE | 28.13.14.0 | 84137051 | 84137051 | 213 | Wilo-Atmos GIGA-B 80/220-45/2-S1 | Pompa obiegowa blokowa | Wilo-Atmos GIGA-B | Pompa obiegowa dławnicowa o konstrukcji blokowej z przyłączem kołnierzowym. | 320 | Ogrzewanie, klimatyzacja, chłodnictwo | Wilo | Wilo | - | SZT |  |  |  | Zielony |  |  | 1 |  | 450 | 1051 | 563 | 800 | 1200 | 713 | 435 | 461 | http://downloads-wilo-select.wilo.com/assets/WIB_WILO29972087.jpg | https://wilo.com/quick/PL/pl/articleNumber/2216904 |  |  | 0
2228051 | 4062679337388 | Wilo-Atmos GIGA-B 80/220-45/2-S1 pompa obiegowa blokowa | Pompa wirowa jednostopniowa dławnicowa o konstrukcji blokowej do ustawienia na fundamencie wraz ze stopą na korpusie pompy Wilo-Atmos GIGA-B 80/220-45/2-S1 | 16164 |  | PG03 | 28 | K | NIE | 28.13.14.0 | 84137051 | 84137051 | 213 | Wilo-Atmos GIGA-B 80/220-45/2-S1 | Pompa obiegowa blokowa | Wilo-Atmos GIGA-B | Pompa obiegowa dławnicowa o konstrukcji blokowej z przyłączem kołnierzowym. | 320 | Ogrzewanie, klimatyzacja, chłodnictwo | Wilo | Wilo | 1 | SZT |  |  |  | zielony | Paleta jednorazowego użytku | 1 | 1 | 1 | 450 | 1068 | 566 | 800 | 1200 | 710 | 439 | 466 | http://downloads-wilo-select.wilo.com/assets/WIB_WILO29972087.jpg | https://wilo.com/quick/PL/pl/articleNumber/2228051
2214193 | 4062679172132 | Wilo-Atmos GIGA-B 80/230-45/2 pompa obiegowa blokowa | Pompa obiegowa blokowa Wilo-Atmos GIGA-B 80/230-45/2 dławnicowa o konstrukcji blokowej z przyłączem kołnierzowym, do zastosowań grzewczych, klimatyzacyjnych i chłodniczych w dużych budynkach. | 15957 | 10533 | PG03 | 28 | K | NIE | 28.13.14.0 | 84137051 | 84137051 | 213 | Wilo-Atmos GIGA-B 80/230-45/2 | Pompa obiegowa blokowa | Wilo-Atmos GIGA-B | Pompa obiegowa dławnicowa o konstrukcji blokowej z przyłączem kołnierzowym. | 320 | Ogrzewanie, klimatyzacja, chłodnictwo | Wilo | Wilo | - | SZT |  |  |  | Zielony | Paleta jednorazowego użytku |  | 1 |  | 450 | 1051 | 563 | 800 | 1200 | 713 | 435 | 461 | http://downloads-wilo-select.wilo.com/assets/WIB_WILO29972087.jpg | https://wilo.com/quick/PL/pl/articleNumber/2214193 |  |  | 0
2228048 | 4062679336817 | Wilo-Atmos GIGA-B 80/230-45/2 pompa obiegowa blokowa | Pompa wirowa jednostopniowa dławnicowa o konstrukcji blokowej do ustawienia na fundamencie wraz ze stopą na korpusie pompy Wilo-Atmos GIGA-B 80/230-45/2 | 15987 |  | PG03 | 28 | K | NIE | 28.13.14.0 | 84137051 | 84137051 | 213 | Wilo-Atmos GIGA-B 80/230-45/2 | Pompa obiegowa blokowa | Wilo-Atmos GIGA-B | Pompa obiegowa dławnicowa o konstrukcji blokowej z przyłączem kołnierzowym. | 320 | Ogrzewanie, klimatyzacja, chłodnictwo | Wilo | Wilo | 1 | SZT |  |  |  | zielony | Paleta jednorazowego użytku | 1 | 1 | 1 | 450 | 1068 | 566 | 800 | 1200 | 710 | 439 | 466 | http://downloads-wilo-select.wilo.com/assets/WIB_WILO29972087.jpg | https://wilo.com/quick/PL/pl/articleNumber/2228048
2216903 | 4062679178981 | Wilo-Atmos GIGA-B 80/230-45/2-S1 pompa obiegowa blokowa | Pompa obiegowa blokowa Wilo-Atmos GIGA-B 80/230-45/2-S1 dławnicowa o konstrukcji blokowej z przyłączem kołnierzowym, do zastosowań grzewczych, klimatyzacyjnych i chłodniczych w dużych budynkach. | 16121 | 10641 | PG03 | 28 | K | NIE | 28.13.14.0 | 84137051 | 84137051 | 213 | Wilo-Atmos GIGA-B 80/230-45/2-S1 | Pompa obiegowa blokowa | Wilo-Atmos GIGA-B | Pompa obiegowa dławnicowa o konstrukcji blokowej z przyłączem kołnierzowym. | 320 | Ogrzewanie, klimatyzacja, chłodnictwo | Wilo | Wilo | - | SZT |  |  |  | Zielony |  |  | 1 |  | 450 | 1051 | 563 | 800 | 1200 | 713 | 435 | 461 | http://downloads-wilo-select.wilo.com/assets/WIB_WILO29972087.jpg | https://wilo.com/quick/PL/pl/articleNumber/2216903 |  |  | 0
2228049 | 4062679337371 | Wilo-Atmos GIGA-B 80/230-45/2-S1 pompa obiegowa blokowa | Pompa wirowa jednostopniowa dławnicowa o konstrukcji blokowej do ustawienia na fundamencie wraz ze stopą na korpusie pompy Wilo-Atmos GIGA-B 80/230-45/2-S1 | 16164 |  | PG03 | 28 | K | NIE | 28.13.14.0 | 84137051 | 84137051 | 213 | Wilo-Atmos GIGA-B 80/230-45/2-S1 | Pompa obiegowa blokowa | Wilo-Atmos GIGA-B | Pompa obiegowa dławnicowa o konstrukcji blokowej z przyłączem kołnierzowym. | 320 | Ogrzewanie, klimatyzacja, chłodnictwo | Wilo | Wilo | 1 | SZT |  |  |  | zielony | Paleta jednorazowego użytku | 1 | 1 | 1 | 450 | 1068 | 566 | 800 | 1200 | 710 | 439 | 466 | http://downloads-wilo-select.wilo.com/assets/WIB_WILO29972087.jpg | https://wilo.com/quick/PL/pl/articleNumber/2228049
9140200 | 4062679002262 | Wilo-Atmos GIGA-B 80/230-55/2 pompa obiegowa blokowa | Pompa obiegowa Wilo-Atmos GIGA-B 80/230-55/2 dławnicowa o konstrukcji blokowej z przyłączem kołnierzowym, do zastosowań grzewczych, klimatyzacyjnych i chłodniczych w dużych budynkach. | 18534 | 14827 | PG03 | 28 | K | NIE | 28.13.14.0 | 84137051 | 84137051 | 213 | Wilo-Atmos GIGA-B 80/230-55/2 | Pompa obiegowa blokowa | Wilo-Atmos GIGA-B | Pompa obiegowa dławnicowa o konstrukcji blokowej z przyłączem kołnierzowym. | 320 | Ogrzewanie, klimatyzacja, chłodnictwo | Wilo | Wilo | 1 | SZT | - | - | - | Zielony | Paleta jednorazowego użytku | - | 1 | - | 550 | 1081 | 613 | 800 | 1200 | 763 | 490 | 516 | http://downloads-wilo-select.wilo.com/assets/WIB_WILO29972087.jpg | https://wilo.com/quick/PL/pl/articleNumber/9140200
2228046 | 4062679336800 | Wilo-Atmos GIGA-B 80/230-55/2 pompa obiegowa blokowa | Pompa wirowa jednostopniowa dławnicowa o konstrukcji blokowej do ustawienia na fundamencie wraz ze stopą na korpusie pompy Wilo-Atmos GIGA-B 80/230-55/2 | 18767 |  | PG03 | 28 | K | NIE | 28.13.14.0 | 84137051 | 84137051 | 213 | Wilo-Atmos GIGA-B 80/230-55/2 | Pompa obiegowa blokowa | Wilo-Atmos GIGA-B | Pompa obiegowa dławnicowa o konstrukcji blokowej z przyłączem kołnierzowym. | 320 | Ogrzewanie, klimatyzacja, chłodnictwo | Wilo | Wilo | 1 | SZT |  |  |  | zielony | Paleta jednorazowego użytku | 1 | 1 | 1 | 550 | 1153 | 635 | 800 | 1800 | 815 | 496 | 540 | http://downloads-wilo-select.wilo.com/assets/WIB_WILO29972087.jpg | https://wilo.com/quick/PL/pl/articleNumber/2228046
2216902 | 4062679178974 | Wilo-Atmos GIGA-B 80/230-55/2-S1 pompa obiegowa blokowa | Pompa obiegowa blokowa Wilo-Atmos GIGA-B 80/230-55/2-S1 dławnicowa o konstrukcji blokowej z przyłączem kołnierzowym, do zastosowań grzewczych, klimatyzacyjnych i chłodniczych w dużych budynkach. | 21931 | 24100 | PG03 | 28 | K | NIE | 28.13.14.0 | 84137051 | 84137051 | 213 | Wilo-Atmos GIGA-B 80/230-55/2-S1 | Pompa obiegowa blokowa | Wilo-Atmos GIGA-B | Pompa obiegowa dławnicowa o konstrukcji blokowej z przyłączem kołnierzowym. | 320 | Ogrzewanie, klimatyzacja, chłodnictwo | Wilo | Wilo | - | SZT |  |  |  | Zielony |  |  | 1 |  | 550 | 1081 | 613 | 800 | 1200 | 763 | 490 | 516 | http://downloads-wilo-select.wilo.com/assets/WIB_WILO29972087.jpg | https://wilo.com/quick/PL/pl/articleNumber/2216902 |  |  | 0
2228047 | 4062679337364 | Wilo-Atmos GIGA-B 80/230-55/2-S1 pompa obiegowa blokowa | Pompa wirowa jednostopniowa dławnicowa o konstrukcji blokowej do ustawienia na fundamencie wraz ze stopą na korpusie pompy Wilo-Atmos GIGA-B 80/230-55/2-S1 | 18944 |  | PG03 | 28 | K | NIE | 28.13.14.0 | 84137051 | 84137051 | 213 | Wilo-Atmos GIGA-B 80/230-55/2-S1 | Pompa obiegowa blokowa | Wilo-Atmos GIGA-B | Pompa obiegowa dławnicowa o konstrukcji blokowej z przyłączem kołnierzowym. | 320 | Ogrzewanie, klimatyzacja, chłodnictwo | Wilo | Wilo | 1 | SZT |  |  |  | zielony | Paleta jednorazowego użytku | 1 | 1 | 1 | 550 | 1153 | 635 | 800 | 1800 | 815 | 496 | 540 | http://downloads-wilo-select.wilo.com/assets/WIB_WILO29972087.jpg | https://wilo.com/quick/PL/pl/articleNumber/2228047
2213924 | 4062679166056 | Wilo-Atmos GIGA-B 80/240-7,5/4 pompa obiegowa blokowa | Pompa obiegowa blokowa Wilo-Atmos GIGA-B 80/240-7,5/4 dławnicowa o konstrukcji blokowej z przyłączem kołnierzowym, do zastosowań grzewczych, klimatyzacyjnych i chłodniczych w dużych budynkach. | 5343 | 5130 | PG03 | 28 | K | NIE | 28.13.14.0 | 84137051 | 84137051 | 213 | Wilo-Atmos GIGA-B 80/240-7,5/4 | Pompa obiegowa blokowa | Wilo-Atmos GIGA-B | Pompa obiegowa dławnicowa o konstrukcji blokowej z przyłączem kołnierzowym. | 320 | Ogrzewanie, klimatyzacja, chłodnictwo | Wilo | Wilo | 1 | SZT |  |  |  | Zielony | Paleta jednorazowego użytku |  | 1 |  | 401 | 826 | 480 | 800 | 1200 | 624 | 182 | 206 | http://downloads-wilo-select.wilo.com/assets/WIB_WILO29972087.jpg | https://wilo.com/quick/PL/pl/articleNumber/2213924 |  |  | 0
2217134 | 4062679181295 | Wilo-Atmos GIGA-B 80/240-7,5/4-S1 pompa obiegowa blokowa | Pompa obiegowa blokowa Wilo-Atmos GIGA-B 80/240-7,5/4-S1 dławnicowa o konstrukcji blokowej z przyłączem kołnierzowym, do zastosowań grzewczych, klimatyzacyjnych i chłodniczych w dużych budynkach. | 5520 | 5287 | PG03 | 28 | K | NIE | 28.13.14.0 | 84137051 | 84137051 | 213 | Wilo-Atmos GIGA-B 80/240-7,5/4-S1 | Pompa obiegowa blokowa | Wilo-Atmos GIGA-B | Pompa obiegowa dławnicowa o konstrukcji blokowej z przyłączem kołnierzowym. | 320 | Ogrzewanie, klimatyzacja, chłodnictwo | Wilo | Wilo | 1 | SZT |  |  |  | Zielony |  |  | 1 |  | 401 | 826 | 480 | 800 | 1200 | 624 | 182 | 206 | http://downloads-wilo-select.wilo.com/assets/WIB_WILO29972087.jpg | https://wilo.com/quick/PL/pl/articleNumber/2217134 |  |  | 0
9140199 | 4062679002279 | Wilo-Atmos GIGA-B 80/240-75/2 pompa obiegowa blokowa | Pompa obiegowa Wilo-Atmos GIGA-B 80/240-75/2 dławnicowa o konstrukcji blokowej z przyłączem kołnierzowym, do zastosowań grzewczych, klimatyzacyjnych i chłodniczych w dużych budynkach. | 26991 | 21253 | PG03 | 28 | K | NIE | 28.13.14.0 | 84137051 | 84137051 | 213 | Wilo-Atmos GIGA-B 80/240-75/2 | Pompa obiegowa blokowa | Wilo-Atmos GIGA-B | Pompa obiegowa dławnicowa o konstrukcji blokowej z przyłączem kołnierzowym. | 320 | Ogrzewanie, klimatyzacja, chłodnictwo | Wilo | Wilo | 1 | SZT | - | - | - | Zielony | Paleta jednorazowego użytku | - | 1 | - | 550 | 1164 | 641 | 800 | 1200 | 791 | 640 | 664 | http://downloads-wilo-select.wilo.com/assets/WIB_WILO29972087.jpg | https://wilo.com/quick/PL/pl/articleNumber/9140199
2227490 | 4062679315218 | Wilo-Atmos GIGA-B 80/240-75/2 pompa obiegowa blokowa | Pompa wirowa jednostopniowa dławnicowa o konstrukcji blokowej do ustawienia na fundamencie wraz ze stopą na korpusie pompy Wilo-Atmos GIGA-B 80/240-75/2 | 27890 |  | PG03 | 28 | K | NIE | 28.13.14.0 | 84137051 | 84137051 | 213 | Wilo-Atmos GIGA-B 80/240-75/2 | Pompa obiegowa blokowa | Wilo-Atmos GIGA-B | Pompa obiegowa dławnicowa o konstrukcji blokowej z przyłączem kołnierzowym. | 320 | Ogrzewanie, klimatyzacja, chłodnictwo | Wilo | Wilo | 1 | SZT |  |  |  | zielony | Paleta jednorazowego użytku | 1 | 1 | 1 | 550 | 1283 | 680 | 800 | 1800 | 860 | 782 | 0 | http://downloads-wilo-select.wilo.com/assets/WIB_WILO29972087.jpg | https://wilo.com/quick/PL/pl/articleNumber/2227490
2216901 | 4062679178967 | Wilo-Atmos GIGA-B 80/240-75/2-S1 pompa obiegowa blokowa | Pompa obiegowa blokowa Wilo-Atmos GIGA-B 80/240-75/2-S1 dławnicowa o konstrukcji blokowej z przyłączem kołnierzowym, do zastosowań grzewczych, klimatyzacyjnych i chłodniczych w dużych budynkach. | 25833 | 28388 | PG03 | 28 | K | NIE | 28.13.14.0 | 84137051 | 84137051 | 213 | Wilo-Atmos GIGA-B 80/240-75/2-S1 | Pompa obiegowa blokowa | Wilo-Atmos GIGA-B | Pompa obiegowa dławnicowa o konstrukcji blokowej z przyłączem kołnierzowym. | 320 | Ogrzewanie, klimatyzacja, chłodnictwo | Wilo | Wilo | - | SZT |  |  |  | Zielony |  |  | 1 |  | 550 | 1164 | 641 | 800 | 1200 | 791 | 640 | 664 | http://downloads-wilo-select.wilo.com/assets/WIB_WILO29972087.jpg | https://wilo.com/quick/PL/pl/articleNumber/2216901 |  |  | 0
2227491 | 4062679316000 | Wilo-Atmos GIGA-B 80/240-75/2-S1 pompa obiegowa blokowa | Pompa wirowa jednostopniowa dławnicowa o konstrukcji blokowej do ustawienia na fundamencie wraz ze stopą na korpusie pompy Wilo-Atmos GIGA-B 80/240-75/2-S1 | 23419 |  | PG03 | 28 | K | NIE | 28.13.14.0 | 84137051 | 84137051 | 213 | Wilo-Atmos GIGA-B 80/240-75/2-S1 | Pompa obiegowa blokowa | Wilo-Atmos GIGA-B | Pompa obiegowa dławnicowa o konstrukcji blokowej z przyłączem kołnierzowym. | 320 | Ogrzewanie, klimatyzacja, chłodnictwo | Wilo | Wilo | 1 | SZT |  |  |  | zielony | Paleta jednorazowego użytku | 1 | 1 | 1 | 550 | 1283 | 680 | 800 | 1800 | 860 | 782 | 0 | http://downloads-wilo-select.wilo.com/assets/WIB_WILO29972087.jpg | https://wilo.com/quick/PL/pl/articleNumber/2227491
2213923 | 4062679166049 | Wilo-Atmos GIGA-B 80/250-11/4 pompa obiegowa blokowa | Pompa obiegowa blokowa Wilo-Atmos GIGA-B 80/250-11/4 dławnicowa o konstrukcji blokowej z przyłączem kołnierzowym, do zastosowań grzewczych, klimatyzacyjnych i chłodniczych w dużych budynkach. | 5573 | 5351 | PG03 | 28 | K | NIE | 28.13.14.0 | 84137051 | 84137051 | 213 | Wilo-Atmos GIGA-B 80/250-11/4 | Pompa obiegowa blokowa | Wilo-Atmos GIGA-B | Pompa obiegowa dławnicowa o konstrukcji blokowej z przyłączem kołnierzowym. | 320 | Ogrzewanie, klimatyzacja, chłodnictwo | Wilo | Wilo | 1 | SZT |  |  |  | Zielony | Paleta jednorazowego użytku |  | 1 |  | 401 | 870 | 480 | 800 | 1200 | 624 | 199 | 223 | http://downloads-wilo-select.wilo.com/assets/WIB_WILO29972087.jpg | https://wilo.com/quick/PL/pl/articleNumber/2213923 |  |  | 0
2217132 | 4062679181271 | Wilo-Atmos GIGA-B 80/250-11/4-S1 pompa obiegowa blokowa | Pompa obiegowa blokowa Wilo-Atmos GIGA-B 80/250-11/4-S1 dławnicowa o konstrukcji blokowej z przyłączem kołnierzowym, do zastosowań grzewczych, klimatyzacyjnych i chłodniczych w dużych budynkach. | 5750 | 5508 | PG03 | 28 | K | NIE | 28.13.14.0 | 84137051 | 84137051 | 213 | Wilo-Atmos GIGA-B 80/250-11/4-S1 | Pompa obiegowa blokowa | Wilo-Atmos GIGA-B | Pompa obiegowa dławnicowa o konstrukcji blokowej z przyłączem kołnierzowym. | 320 | Ogrzewanie, klimatyzacja, chłodnictwo | Wilo | Wilo | 1 | SZT |  |  |  | Zielony |  |  | 1 |  | 401 | 870 | 480 | 800 | 1200 | 624 | 199 | 223 | http://downloads-wilo-select.wilo.com/assets/WIB_WILO29972087.jpg | https://wilo.com/quick/PL/pl/articleNumber/2217132 |  |  | 0
2214146 | 4062679171685 | Wilo-Atmos GIGA-B 80/250-7,5/4 pompa obiegowa blokowa | Pompa obiegowa blokowa Wilo-Atmos GIGA-B 80/250-7,5/4 dławnicowa o konstrukcji blokowej z przyłączem kołnierzowym, do zastosowań grzewczych, klimatyzacyjnych i chłodniczych w dużych budynkach. | 5343 | 5130 | PG03 | 28 | K | NIE | 28.13.14.0 | 84137051 | 84137051 | 213 | Wilo-Atmos GIGA-B 80/250-7,5/4 | Pompa obiegowa blokowa | Wilo-Atmos GIGA-B | Pompa obiegowa dławnicowa o konstrukcji blokowej z przyłączem kołnierzowym. | 320 | Ogrzewanie, klimatyzacja, chłodnictwo | Wilo | Wilo | 1 | SZT |  |  |  | Zielony | Paleta jednorazowego użytku |  | 1 |  | 401 | 826 | 480 | 800 | 1200 | 624 | 182 | 206 | http://downloads-wilo-select.wilo.com/assets/WIB_WILO29972087.jpg | https://wilo.com/quick/PL/pl/articleNumber/2214146 |  |  | 0
2217133 | 4062679181288 | Wilo-Atmos GIGA-B 80/250-7,5/4-S1 pompa obiegowa blokowa | Pompa obiegowa blokowa Wilo-Atmos GIGA-B 80/250-7,5/4-S1 dławnicowa o konstrukcji blokowej z przyłączem kołnierzowym, do zastosowań grzewczych, klimatyzacyjnych i chłodniczych w dużych budynkach. | 5520 | 5287 | PG03 | 28 | K | NIE | 28.13.14.0 | 84137051 | 84137051 | 213 | Wilo-Atmos GIGA-B 80/250-7,5/4-S1 | Pompa obiegowa blokowa | Wilo-Atmos GIGA-B | Pompa obiegowa dławnicowa o konstrukcji blokowej z przyłączem kołnierzowym. | 320 | Ogrzewanie, klimatyzacja, chłodnictwo | Wilo | Wilo | 1 | SZT |  |  |  | Zielony |  |  | 1 |  | 401 | 826 | 480 | 800 | 1200 | 624 | 182 | 206 | http://downloads-wilo-select.wilo.com/assets/WIB_WILO29972087.jpg | https://wilo.com/quick/PL/pl/articleNumber/2217133 |  |  | 0
2214181 | 4062679172125 | Wilo-Atmos GIGA-B 80/250-75/2 pompa obiegowa blokowa | Pompa obiegowa blokowa Wilo-Atmos GIGA-B 80/250-75/2 dławnicowa o konstrukcji blokowej z przyłączem kołnierzowym, do zastosowań grzewczych, klimatyzacyjnych i chłodniczych w dużych budynkach. | 25643 | 28179 | PG03 | 28 | K | NIE | 28.13.14.0 | 84137051 | 84137051 | 213 | Wilo-Atmos GIGA-B 80/250-75/2 | Pompa obiegowa blokowa | Wilo-Atmos GIGA-B | Pompa obiegowa dławnicowa o konstrukcji blokowej z przyłączem kołnierzowym. | 320 | Ogrzewanie, klimatyzacja, chłodnictwo | Wilo | Wilo | - | SZT |  |  |  | Zielony | Paleta jednorazowego użytku |  | 1 |  | 550 | 1164 | 641 | 800 | 1200 | 791 | 640 | 664 | http://downloads-wilo-select.wilo.com/assets/WIB_WILO29972087.jpg | https://wilo.com/quick/PL/pl/articleNumber/2214181 |  |  | 0
2227488 | 4062679315201 | Wilo-Atmos GIGA-B 80/250-75/2 pompa obiegowa blokowa | Pompa wirowa jednostopniowa dławnicowa o konstrukcji blokowej do ustawienia na fundamencie wraz ze stopą na korpusie pompy Wilo-Atmos GIGA-B 80/250-75/2 | 27890 |  | PG03 | 28 | K | NIE | 28.13.14.0 | 84137051 | 84137051 | 213 | Wilo-Atmos GIGA-B 80/250-75/2 | Pompa obiegowa blokowa | Wilo-Atmos GIGA-B | Pompa obiegowa dławnicowa o konstrukcji blokowej z przyłączem kołnierzowym. | 320 | Ogrzewanie, klimatyzacja, chłodnictwo | Wilo | Wilo | 1 | SZT |  |  |  | zielony | Paleta jednorazowego użytku | 1 | 1 | 1 | 550 | 1283 | 680 | 800 | 1800 | 860 | 782 | 0 | http://downloads-wilo-select.wilo.com/assets/WIB_WILO29972087.jpg | https://wilo.com/quick/PL/pl/articleNumber/2227488
2216900 | 4062679178950 | Wilo-Atmos GIGA-B 80/250-75/2-S1 pompa obiegowa blokowa | Pompa obiegowa blokowa Wilo-Atmos GIGA-B 80/250-75/2-S1 dławnicowa o konstrukcji blokowej z przyłączem kołnierzowym, do zastosowań grzewczych, klimatyzacyjnych i chłodniczych w dużych budynkach. | 25833 | 28388 | PG03 | 28 | K | NIE | 28.13.14.0 | 84137051 | 84137051 | 213 | Wilo-Atmos GIGA-B 80/250-75/2-S1 | Pompa obiegowa blokowa | Wilo-Atmos GIGA-B | Pompa obiegowa dławnicowa o konstrukcji blokowej z przyłączem kołnierzowym. | 320 | Ogrzewanie, klimatyzacja, chłodnictwo | Wilo | Wilo | - | SZT |  |  |  | Zielony |  |  | 1 |  | 550 | 1164 | 641 | 800 | 1200 | 791 | 640 | 664 | http://downloads-wilo-select.wilo.com/assets/WIB_WILO29972087.jpg | https://wilo.com/quick/PL/pl/articleNumber/2216900 |  |  | 0
2227489 | 4062679315997 | Wilo-Atmos GIGA-B 80/250-75/2-S1 pompa obiegowa blokowa | Pompa wirowa jednostopniowa dławnicowa o konstrukcji blokowej do ustawienia na fundamencie wraz ze stopą na korpusie pompy Wilo-Atmos GIGA-B 80/250-75/2-S1 | 23419 |  | PG03 | 28 | K | NIE | 28.13.14.0 | 84137051 | 84137051 | 213 | Wilo-Atmos GIGA-B 80/250-75/2-S1 | Pompa obiegowa blokowa | Wilo-Atmos GIGA-B | Pompa obiegowa dławnicowa o konstrukcji blokowej z przyłączem kołnierzowym. | 320 | Ogrzewanie, klimatyzacja, chłodnictwo | Wilo | Wilo | 1 | SZT |  |  |  | zielony | Paleta jednorazowego użytku | 1 | 1 | 1 | 550 | 1283 | 680 | 800 | 1800 | 860 | 782 | 0 | http://downloads-wilo-select.wilo.com/assets/WIB_WILO29972087.jpg | https://wilo.com/quick/PL/pl/articleNumber/2227489
9140198 | 4062679002286 | Wilo-Atmos GIGA-B 80/250-90/2 pompa obiegowa blokowa | Pompa obiegowa Wilo-Atmos GIGA-B 80/250-90/2 dławnicowa o konstrukcji blokowej z przyłączem kołnierzowym, do zastosowań grzewczych, klimatyzacyjnych i chłodniczych w dużych budynkach. | 31213 | 24577 | PG03 | 28 | K | NIE | 28.13.14.0 | 84137051 | 84137051 | 213 | Wilo-Atmos GIGA-B 80/250-90/2 | Pompa obiegowa blokowa | Wilo-Atmos GIGA-B | Pompa obiegowa dławnicowa o konstrukcji blokowej z przyłączem kołnierzowym. | 320 | Ogrzewanie, klimatyzacja, chłodnictwo | Wilo | Wilo | 1 | SZT | - | - | - | Zielony | Paleta jednorazowego użytku | - | 1 | - | 550 | 1164 | 641 | 800 | 1800 | 791 | 644 | 682 | http://downloads-wilo-select.wilo.com/assets/WIB_WILO29972087.jpg | https://wilo.com/quick/PL/pl/articleNumber/9140198
2227486 | 4062679315195 | Wilo-Atmos GIGA-B 80/250-90/2 pompa obiegowa blokowa | Pompa wirowa jednostopniowa dławnicowa o konstrukcji blokowej do ustawienia na fundamencie wraz ze stopą na korpusie pompy Wilo-Atmos GIGA-B 80/250-90/2 | 32252 |  | PG03 | 28 | K | NIE | 28.13.14.0 | 84137051 | 84137051 | 213 | Wilo-Atmos GIGA-B 80/250-90/2 | Pompa obiegowa blokowa | Wilo-Atmos GIGA-B | Pompa obiegowa dławnicowa o konstrukcji blokowej z przyłączem kołnierzowym. | 320 | Ogrzewanie, klimatyzacja, chłodnictwo | Wilo | Wilo | 1 | SZT |  |  |  | zielony | Paleta jednorazowego użytku | 1 | 1 | 1 | 550 | 1283 | 680 | 800 | 1800 | 860 | 807 | 0 | http://downloads-wilo-select.wilo.com/assets/WIB_WILO29972087.jpg | https://wilo.com/quick/PL/pl/articleNumber/2227486
2216899 | 4062679178943 | Wilo-Atmos GIGA-B 80/250-90/2-S1 pompa obiegowa blokowa | Pompa obiegowa blokowa Wilo-Atmos GIGA-B 80/250-90/2-S1 dławnicowa o konstrukcji blokowej z przyłączem kołnierzowym, do zastosowań grzewczych, klimatyzacyjnych i chłodniczych w dużych budynkach. | 29844 | 32796 | PG03 | 28 | K | NIE | 28.13.14.0 | 84137051 | 84137051 | 213 | Wilo-Atmos GIGA-B 80/250-90/2-S1 | Pompa obiegowa blokowa | Wilo-Atmos GIGA-B | Pompa obiegowa dławnicowa o konstrukcji blokowej z przyłączem kołnierzowym. | 320 | Ogrzewanie, klimatyzacja, chłodnictwo | Wilo | Wilo | - | SZT |  |  |  | Zielony |  |  | 1 |  | 550 | 1164 | 641 | 800 | 1800 | 791 | 644 | 682 | http://downloads-wilo-select.wilo.com/assets/WIB_WILO29972087.jpg | https://wilo.com/quick/PL/pl/articleNumber/2216899 |  |  | 0
2227487 | 4062679315980 | Wilo-Atmos GIGA-B 80/250-90/2-S1 pompa obiegowa blokowa | Pompa wirowa jednostopniowa dławnicowa o konstrukcji blokowej do ustawienia na fundamencie wraz ze stopą na korpusie pompy Wilo-Atmos GIGA-B 80/250-90/2-S1 | 27054 |  | PG03 | 28 | K | NIE | 28.13.14.0 | 84137051 | 84137051 | 213 | Wilo-Atmos GIGA-B 80/250-90/2-S1 | Pompa obiegowa blokowa | Wilo-Atmos GIGA-B | Pompa obiegowa dławnicowa o konstrukcji blokowej z przyłączem kołnierzowym. | 320 | Ogrzewanie, klimatyzacja, chłodnictwo | Wilo | Wilo | 1 | SZT |  |  |  | zielony | Paleta jednorazowego użytku | 1 | 1 | 1 | 550 | 1283 | 680 | 800 | 1800 | 860 | 807 | 0 | http://downloads-wilo-select.wilo.com/assets/WIB_WILO29972087.jpg | https://wilo.com/quick/PL/pl/articleNumber/2227487
2160700 | 4048482630335 | Wilo-Atmos GIGA-B 80/275-75/2 pompa obiegowa blokowa | Pompa obiegowa Wilo-Atmos GIGA-B 80/275-75/2 dławnicowa o konstrukcji blokowej z przyłączem kołnierzowym, do zastosowań grzewczych, klimatyzacyjnych i chłodniczych w dużych budynkach. | 26991 | 21253 | PG03 | 28 | K | NIE | 28.13.14.0 | 84137051 | 84137051 | 213 | Wilo-Atmos GIGA-B 80/275-75/2 | Pompa obiegowa blokowa | Wilo-Atmos GIGA-B | Pompa obiegowa dławnicowa o konstrukcji blokowej z przyłączem kołnierzowym. | 320 | Ogrzewanie, klimatyzacja, chłodnictwo | Wilo | Wilo | 1 | SZT | - | - | - | Zielony | Paleta jednorazowego użytku | - | 1 | - | 550 | 1165 | 641 | 800 | 1200 | 791 | 660 | 691 | http://downloads-wilo-select.wilo.com/assets/WIB_WILO29972087.jpg | https://wilo.com/quick/PL/pl/articleNumber/2160700
2227502 | 4062679315270 | Wilo-Atmos GIGA-B 80/275-75/2 pompa obiegowa blokowa | Pompa wirowa jednostopniowa dławnicowa o konstrukcji blokowej do ustawienia na fundamencie wraz ze stopą na korpusie pompy Wilo-Atmos GIGA-B 80/275-75/2 | 27890 |  | PG03 | 28 | K | NIE | 28.13.14.0 | 84137051 | 84137051 | 213 | Wilo-Atmos GIGA-B 80/275-75/2 | Pompa obiegowa blokowa | Wilo-Atmos GIGA-B | Pompa obiegowa dławnicowa o konstrukcji blokowej z przyłączem kołnierzowym. | 320 | Ogrzewanie, klimatyzacja, chłodnictwo | Wilo | Wilo | 1 | SZT |  |  |  | zielony | Paleta jednorazowego użytku | 1 | 1 | 1 | 550 | 1284 | 680 | 800 | 1800 | 860 | 810 | 0 | http://downloads-wilo-select.wilo.com/assets/WIB_WILO29972087.jpg | https://wilo.com/quick/PL/pl/articleNumber/2227502
2216819 | 4062679178141 | Wilo-Atmos GIGA-B 80/275-75/2-S1 pompa obiegowa blokowa | Pompa obiegowa blokowa Wilo-Atmos GIGA-B 80/275-75/2-S1 dławnicowa o konstrukcji blokowej z przyłączem kołnierzowym, do zastosowań grzewczych, klimatyzacyjnych i chłodniczych w dużych budynkach. | 25833 | 28388 | PG03 | 28 | K | NIE | 28.13.14.0 | 84137051 | 84137051 | 213 | Wilo-Atmos GIGA-B 80/275-75/2-S1 | Pompa obiegowa blokowa | Wilo-Atmos GIGA-B | Pompa obiegowa dławnicowa o konstrukcji blokowej z przyłączem kołnierzowym. | 320 | Ogrzewanie, klimatyzacja, chłodnictwo | Wilo | Wilo | - | SZT |  |  |  | Zielony | Paleta jednorazowego użytku |  | 1 |  | 550 | 1165 | 641 | 800 | 1200 | 791 | 667 | 691 | http://downloads-wilo-select.wilo.com/assets/WIB_WILO29972087.jpg | https://wilo.com/quick/PL/pl/articleNumber/2216819 |  |  | 0
2227503 | 4062679316062 | Wilo-Atmos GIGA-B 80/275-75/2-S1 pompa obiegowa blokowa | Pompa wirowa jednostopniowa dławnicowa o konstrukcji blokowej do ustawienia na fundamencie wraz ze stopą na korpusie pompy Wilo-Atmos GIGA-B 80/275-75/2-S1 | 23419 |  | PG03 | 28 | K | NIE | 28.13.14.0 | 84137051 | 84137051 | 213 | Wilo-Atmos GIGA-B 80/275-75/2-S1 | Pompa obiegowa blokowa | Wilo-Atmos GIGA-B | Pompa obiegowa dławnicowa o konstrukcji blokowej z przyłączem kołnierzowym. | 320 | Ogrzewanie, klimatyzacja, chłodnictwo | Wilo | Wilo | 1 | SZT |  |  |  | zielony | Paleta jednorazowego użytku | 1 | 1 | 1 | 550 | 1284 | 680 | 800 | 1800 | 860 | 810 | 0 | http://downloads-wilo-select.wilo.com/assets/WIB_WILO29972087.jpg | https://wilo.com/quick/PL/pl/articleNumber/2227503
9139898 | 4062679002613 | Wilo-Atmos GIGA-B 80/285-11/4 pompa obiegowa blokowa | Pompa obiegowa Wilo-Atmos GIGA-B 80/285-11/4 dławnicowa o konstrukcji blokowej z przyłączem kołnierzowym, do zastosowań grzewczych, klimatyzacyjnych i chłodniczych w dużych budynkach. | 6132 | 4845 | PG03 | 14 | C | NIE | 28.13.14.0 | 84137051 | 84137051 | 213 | Wilo-Atmos GIGA-B 80/285-11/4 | Pompa obiegowa blokowa | Wilo-Atmos GIGA-B | Pompa obiegowa dławnicowa o konstrukcji blokowej z przyłączem kołnierzowym. | 320 | Ogrzewanie, klimatyzacja, chłodnictwo | Wilo | Wilo | 1 | SZT | - | - | - | Zielony | Paleta jednorazowego użytku | - | 1 | - | 449 | 871 | 505 | 800 | 1200 | 709 | 222 | 253 | http://downloads-wilo-select.wilo.com/assets/WIB_WILO29972087.jpg | https://wilo.com/quick/PL/pl/articleNumber/9139898
2216824 | 4062679178196 | Wilo-Atmos GIGA-B 80/285-11/4-S1 pompa obiegowa blokowa | Pompa obiegowa blokowa Wilo-Atmos GIGA-B 80/285-11/4-S1 dławnicowa o konstrukcji blokowej z przyłączem kołnierzowym, do zastosowań grzewczych, klimatyzacyjnych i chłodniczych w dużych budynkach. | 6309 | 8015 | PG03 | 28 | K | NIE | 28.13.14.0 | 84137051 | 84137051 | 213 | Wilo-Atmos GIGA-B 80/285-11/4-S1 | Pompa obiegowa blokowa | Wilo-Atmos GIGA-B | Pompa obiegowa dławnicowa o konstrukcji blokowej z przyłączem kołnierzowym. | 320 | Ogrzewanie, klimatyzacja, chłodnictwo | Wilo | Wilo | 1 | SZT |  |  |  | Zielony | Paleta jednorazowego użytku |  | 1 |  | 482 | 871 | 565 | 800 | 1200 | 709 | 229 | 253 | http://downloads-wilo-select.wilo.com/assets/WIB_WILO29972087.jpg | https://wilo.com/quick/PL/pl/articleNumber/2216824 |  |  | 0
2214192 | 4062679172163 | Wilo-Atmos GIGA-B 80/285-75/2 pompa obiegowa blokowa | Pompa obiegowa blokowa Wilo-Atmos GIGA-B 80/285-75/2 dławnicowa o konstrukcji blokowej z przyłączem kołnierzowym, do zastosowań grzewczych, klimatyzacyjnych i chłodniczych w dużych budynkach. | 25643 | 28179 | PG03 | 28 | K | NIE | 28.13.14.0 | 84137051 | 84137051 | 213 | Wilo-Atmos GIGA-B 80/285-75/2 | Pompa obiegowa blokowa | Wilo-Atmos GIGA-B | Pompa obiegowa dławnicowa o konstrukcji blokowej z przyłączem kołnierzowym. | 320 | Ogrzewanie, klimatyzacja, chłodnictwo | Wilo | Wilo | - | SZT |  |  |  | Zielony | Paleta jednorazowego użytku |  | 1 |  | 550 | 1165 | 641 | 800 | 1200 | 791 | 667 | 691 | http://downloads-wilo-select.wilo.com/assets/WIB_WILO29972087.jpg | https://wilo.com/quick/PL/pl/articleNumber/2214192 |  |  | 0
2227500 | 4062679315263 | Wilo-Atmos GIGA-B 80/285-75/2 pompa obiegowa blokowa | Pompa wirowa jednostopniowa dławnicowa o konstrukcji blokowej do ustawienia na fundamencie wraz ze stopą na korpusie pompy Wilo-Atmos GIGA-B 80/285-75/2 | 27890 |  | PG03 | 28 | K | NIE | 28.13.14.0 | 84137051 | 84137051 | 213 | Wilo-Atmos GIGA-B 80/285-75/2 | Pompa obiegowa blokowa | Wilo-Atmos GIGA-B | Pompa obiegowa dławnicowa o konstrukcji blokowej z przyłączem kołnierzowym. | 320 | Ogrzewanie, klimatyzacja, chłodnictwo | Wilo | Wilo | 1 | SZT |  |  |  | zielony | Paleta jednorazowego użytku | 1 | 1 | 1 | 550 | 1284 | 680 | 800 | 1800 | 860 | 810 | 0 | http://downloads-wilo-select.wilo.com/assets/WIB_WILO29972087.jpg | https://wilo.com/quick/PL/pl/articleNumber/2227500
2216818 | 4062679178134 | Wilo-Atmos GIGA-B 80/285-75/2-S1 pompa obiegowa blokowa | Pompa obiegowa blokowa Wilo-Atmos GIGA-B 80/285-75/2-S1 dławnicowa o konstrukcji blokowej z przyłączem kołnierzowym, do zastosowań grzewczych, klimatyzacyjnych i chłodniczych w dużych budynkach. | 25833 | 28388 | PG03 | 28 | K | NIE | 28.13.14.0 | 84137051 | 84137051 | 213 | Wilo-Atmos GIGA-B 80/285-75/2-S1 | Pompa obiegowa blokowa | Wilo-Atmos GIGA-B | Pompa obiegowa dławnicowa o konstrukcji blokowej z przyłączem kołnierzowym. | 320 | Ogrzewanie, klimatyzacja, chłodnictwo | Wilo | Wilo | - | SZT |  |  |  | Zielony | Paleta jednorazowego użytku |  | 1 |  | 550 | 1165 | 641 | 800 | 1200 | 791 | 667 | 691 | http://downloads-wilo-select.wilo.com/assets/WIB_WILO29972087.jpg | https://wilo.com/quick/PL/pl/articleNumber/2216818 |  |  | 0
2227501 | 4062679316055 | Wilo-Atmos GIGA-B 80/285-75/2-S1 pompa obiegowa blokowa | Pompa wirowa jednostopniowa dławnicowa o konstrukcji blokowej do ustawienia na fundamencie wraz ze stopą na korpusie pompy Wilo-Atmos GIGA-B 80/285-75/2-S1 | 23419 |  | PG03 | 28 | K | NIE | 28.13.14.0 | 84137051 | 84137051 | 213 | Wilo-Atmos GIGA-B 80/285-75/2-S1 | Pompa obiegowa blokowa | Wilo-Atmos GIGA-B | Pompa obiegowa dławnicowa o konstrukcji blokowej z przyłączem kołnierzowym. | 320 | Ogrzewanie, klimatyzacja, chłodnictwo | Wilo | Wilo | 1 | SZT |  |  |  | zielony | Paleta jednorazowego użytku | 1 | 1 | 1 | 550 | 1284 | 680 | 800 | 1800 | 860 | 810 | 0 | http://downloads-wilo-select.wilo.com/assets/WIB_WILO29972087.jpg | https://wilo.com/quick/PL/pl/articleNumber/2227501
2160699 | 4048482630328 | Wilo-Atmos GIGA-B 80/285-90/2 pompa obiegowa blokowa | Pompa obiegowa Wilo-Atmos GIGA-B 80/285-90/2 dławnicowa o konstrukcji blokowej z przyłączem kołnierzowym, do zastosowań grzewczych, klimatyzacyjnych i chłodniczych w dużych budynkach. | 32390 | 25504 | PG03 | 28 | K | NIE | 28.13.14.0 | 84137051 | 84137051 | 213 | Wilo-Atmos GIGA-B 80/285-90/2 | Pompa obiegowa blokowa | Wilo-Atmos GIGA-B | Pompa obiegowa dławnicowa o konstrukcji blokowej z przyłączem kołnierzowym. | 320 | Ogrzewanie, klimatyzacja, chłodnictwo | Wilo | Wilo | 1 | SZT | - | - | - | Zielony | Paleta jednorazowego użytku | - | 1 | - | 550 | 1165 | 641 | 800 | 1800 | 791 | 660 | 705 | http://downloads-wilo-select.wilo.com/assets/WIB_WILO29972087.jpg | https://wilo.com/quick/PL/pl/articleNumber/2160699
2227498 | 4062679315256 | Wilo-Atmos GIGA-B 80/285-90/2 pompa obiegowa blokowa | Pompa wirowa jednostopniowa dławnicowa o konstrukcji blokowej do ustawienia na fundamencie wraz ze stopą na korpusie pompy Wilo-Atmos GIGA-B 80/285-90/2 | 33469 |  | PG03 | 28 | K | NIE | 28.13.14.0 | 84137051 | 84137051 | 213 | Wilo-Atmos GIGA-B 80/285-90/2 | Pompa obiegowa blokowa | Wilo-Atmos GIGA-B | Pompa obiegowa dławnicowa o konstrukcji blokowej z przyłączem kołnierzowym. | 320 | Ogrzewanie, klimatyzacja, chłodnictwo | Wilo | Wilo | 1 | SZT |  |  |  | zielony | Paleta jednorazowego użytku | 1 | 1 | 1 | 550 | 1284 | 680 | 800 | 1800 | 860 | 835 | 0 | http://downloads-wilo-select.wilo.com/assets/WIB_WILO29972087.jpg | https://wilo.com/quick/PL/pl/articleNumber/2227498
2216817 | 4062679178127 | Wilo-Atmos GIGA-B 80/285-90/2-S1 pompa obiegowa blokowa | Pompa obiegowa blokowa Wilo-Atmos GIGA-B 80/285-90/2-S1 dławnicowa o konstrukcji blokowej z przyłączem kołnierzowym, do zastosowań grzewczych, klimatyzacyjnych i chłodniczych w dużych budynkach. | 30963 | 34025 | PG03 | 28 | K | NIE | 28.13.14.0 | 84137051 | 84137051 | 213 | Wilo-Atmos GIGA-B 80/285-90/2-S1 | Pompa obiegowa blokowa | Wilo-Atmos GIGA-B | Pompa obiegowa dławnicowa o konstrukcji blokowej z przyłączem kołnierzowym. | 320 | Ogrzewanie, klimatyzacja, chłodnictwo | Wilo | Wilo | - | SZT |  |  |  | Zielony | Paleta jednorazowego użytku |  | 1 |  | 550 | 1165 | 641 | 800 | 1800 | 791 | 667 | 705 | http://downloads-wilo-select.wilo.com/assets/WIB_WILO29972087.jpg | https://wilo.com/quick/PL/pl/articleNumber/2216817 |  |  | 0
2227499 | 4062679316048 | Wilo-Atmos GIGA-B 80/285-90/2-S1 pompa obiegowa blokowa | Pompa wirowa jednostopniowa dławnicowa o konstrukcji blokowej do ustawienia na fundamencie wraz ze stopą na korpusie pompy Wilo-Atmos GIGA-B 80/285-90/2-S1 | 28068 |  | PG03 | 28 | K | NIE | 28.13.14.0 | 84137051 | 84137051 | 213 | Wilo-Atmos GIGA-B 80/285-90/2-S1 | Pompa obiegowa blokowa | Wilo-Atmos GIGA-B | Pompa obiegowa dławnicowa o konstrukcji blokowej z przyłączem kołnierzowym. | 320 | Ogrzewanie, klimatyzacja, chłodnictwo | Wilo | Wilo | 1 | SZT |  |  |  | zielony | Paleta jednorazowego użytku | 1 | 1 | 1 | 550 | 1284 | 680 | 800 | 1800 | 860 | 835 | 0 | http://downloads-wilo-select.wilo.com/assets/WIB_WILO29972087.jpg | https://wilo.com/quick/PL/pl/articleNumber/2227499
2160698 | 4048482630311 | Wilo-Atmos GIGA-B 80/295-110/2 pompa obiegowa blokowa | Pompa obiegowa Wilo-Atmos GIGA-B 80/295-110/2 dławnicowa o konstrukcji blokowej z przyłączem kołnierzowym, do zastosowań grzewczych, klimatyzacyjnych i chłodniczych w dużych budynkach. | 38868 | 30605 | PG03 | 28 | K | NIE | 28.13.14.0 | 84137051 | 84137051 | 213 | Wilo-Atmos GIGA-B 80/295-110/2 | Pompa obiegowa blokowa | Wilo-Atmos GIGA-B | Pompa obiegowa dławnicowa o konstrukcji blokowej z przyłączem kołnierzowym. | 320 | Ogrzewanie, klimatyzacja, chłodnictwo | Wilo | Wilo | 1 | SZT | - | - | - | Zielony | Paleta jednorazowego użytku | - | 1 | - | 660 | 1465 | 878 | 800 | 1800 | 1028 | 1115 | 1162 | http://downloads-wilo-select.wilo.com/assets/WIB_WILO29972087.jpg | https://wilo.com/quick/PL/pl/articleNumber/2160698
2227496 | 4062679315249 | Wilo-Atmos GIGA-B 80/295-110/2 pompa obiegowa blokowa | Pompa wirowa jednostopniowa dławnicowa o konstrukcji blokowej do ustawienia na fundamencie wraz ze stopą na korpusie pompy Wilo-Atmos GIGA-B 80/295-110/2 | 40163 |  | PG03 | 28 | K | NIE | 28.13.14.0 | 84137051 | 84137051 | 213 | Wilo-Atmos GIGA-B 80/295-110/2 | Pompa obiegowa blokowa | Wilo-Atmos GIGA-B | Pompa obiegowa dławnicowa o konstrukcji blokowej z przyłączem kołnierzowym. | 320 | Ogrzewanie, klimatyzacja, chłodnictwo | Wilo | Wilo | 1 | SZT |  |  |  | zielony | Paleta jednorazowego użytku | 1 | 1 | 1 | 660 | 1342 | 865 | 800 | 1800 | 1045 | 1085 | 0 | http://downloads-wilo-select.wilo.com/assets/WIB_WILO29972087.jpg | https://wilo.com/quick/PL/pl/articleNumber/2227496
2216816 | 4062679178110 | Wilo-Atmos GIGA-B 80/295-110/2-S1 pompa obiegowa blokowa | Pompa obiegowa blokowa Wilo-Atmos GIGA-B 80/295-110/2-S1 dławnicowa o konstrukcji blokowej z przyłączem kołnierzowym, do zastosowań grzewczych, klimatyzacyjnych i chłodniczych w dużych budynkach. | 37117 | 40788 | PG03 | 28 | K | NIE | 28.13.14.0 | 84137051 | 84137051 | 213 | Wilo-Atmos GIGA-B 80/295-110/2-S1 | Pompa obiegowa blokowa | Wilo-Atmos GIGA-B | Pompa obiegowa dławnicowa o konstrukcji blokowej z przyłączem kołnierzowym. | 320 | Ogrzewanie, klimatyzacja, chłodnictwo | Wilo | Wilo | - | SZT |  |  |  | Zielony | Paleta jednorazowego użytku |  | 1 |  | 660 | 1465 | 878 | 800 | 1800 | 1028 | 1122 | 1162 | http://downloads-wilo-select.wilo.com/assets/WIB_WILO29972087.jpg | https://wilo.com/quick/PL/pl/articleNumber/2216816 |  |  | 0
2227497 | 4062679316031 | Wilo-Atmos GIGA-B 80/295-110/2-S1 pompa obiegowa blokowa | Pompa wirowa jednostopniowa dławnicowa o konstrukcji blokowej do ustawienia na fundamencie wraz ze stopą na korpusie pompy Wilo-Atmos GIGA-B 80/295-110/2-S1 | 33646 |  | PG03 | 28 | K | NIE | 28.13.14.0 | 84137051 | 84137051 | 213 | Wilo-Atmos GIGA-B 80/295-110/2-S1 | Pompa obiegowa blokowa | Wilo-Atmos GIGA-B | Pompa obiegowa dławnicowa o konstrukcji blokowej z przyłączem kołnierzowym. | 320 | Ogrzewanie, klimatyzacja, chłodnictwo | Wilo | Wilo | 1 | SZT |  |  |  | zielony | Paleta jednorazowego użytku | 1 | 1 | 1 | 660 | 1342 | 865 | 800 | 1800 | 1045 | 1085 | 0 | http://downloads-wilo-select.wilo.com/assets/WIB_WILO29972087.jpg | https://wilo.com/quick/PL/pl/articleNumber/2227497
9139897 | 4062679002620 | Wilo-Atmos GIGA-B 80/295-15/4 pompa obiegowa blokowa | Pompa obiegowa Wilo-Atmos GIGA-B 80/295-15/4 dławnicowa o konstrukcji blokowej z przyłączem kołnierzowym, do zastosowań grzewczych, klimatyzacyjnych i chłodniczych w dużych budynkach. | 6929 | 5475 | PG03 | 14 | C | NIE | 28.13.14.0 | 84137051 | 84137051 | 213 | Wilo-Atmos GIGA-B 80/295-15/4 | Pompa obiegowa blokowa | Wilo-Atmos GIGA-B | Pompa obiegowa dławnicowa o konstrukcji blokowej z przyłączem kołnierzowym. | 320 | Ogrzewanie, klimatyzacja, chłodnictwo | Wilo | Wilo | 1 | SZT | - | - | - | Zielony | Paleta jednorazowego użytku | - | 1 | - | 449 | 918 | 505 | 800 | 1200 | 709 | 245 | 276 | http://downloads-wilo-select.wilo.com/assets/WIB_WILO29972087.jpg | https://wilo.com/quick/PL/pl/articleNumber/9139897
2216823 | 4062679178189 | Wilo-Atmos GIGA-B 80/295-15/4-S1 pompa obiegowa blokowa | Pompa obiegowa blokowa Wilo-Atmos GIGA-B 80/295-15/4-S1 dławnicowa o konstrukcji blokowej z przyłączem kołnierzowym, do zastosowań grzewczych, klimatyzacyjnych i chłodniczych w dużych budynkach. | 7106 | 6810 | PG03 | 28 | K | NIE | 28.13.14.0 | 84137051 | 84137051 | 213 | Wilo-Atmos GIGA-B 80/295-15/4-S1 | Pompa obiegowa blokowa | Wilo-Atmos GIGA-B | Pompa obiegowa dławnicowa o konstrukcji blokowej z przyłączem kołnierzowym. | 320 | Ogrzewanie, klimatyzacja, chłodnictwo | Wilo | Wilo | 1 | SZT |  |  |  | Zielony | Paleta jednorazowego użytku |  | 1 |  | 482 | 918 | 565 | 800 | 1200 | 709 | 252 | 276 | http://downloads-wilo-select.wilo.com/assets/WIB_WILO29972087.jpg | https://wilo.com/quick/PL/pl/articleNumber/2216823 |  |  | 0
2214190 | 4062679172156 | Wilo-Atmos GIGA-B 80/305-110/2 pompa obiegowa blokowa | Pompa obiegowa blokowa Wilo-Atmos GIGA-B 80/305-110/2 dławnicowa o konstrukcji blokowej z przyłączem kołnierzowym, do zastosowań grzewczych, klimatyzacyjnych i chłodniczych w dużych budynkach. | 36928 | 40580 | PG03 | 28 | K | NIE | 28.13.14.0 | 84137051 | 84137051 | 213 | Wilo-Atmos GIGA-B 80/305-110/2 | Pompa obiegowa blokowa | Wilo-Atmos GIGA-B | Pompa obiegowa dławnicowa o konstrukcji blokowej z przyłączem kołnierzowym. | 320 | Ogrzewanie, klimatyzacja, chłodnictwo | Wilo | Wilo | - | SZT |  |  |  | Zielony | Paleta jednorazowego użytku |  | 1 |  | 660 | 1465 | 878 | 800 | 1800 | 1028 | 1122 | 1162 | http://downloads-wilo-select.wilo.com/assets/WIB_WILO29972087.jpg | https://wilo.com/quick/PL/pl/articleNumber/2214190 |  |  | 0
2227494 | 4062679315232 | Wilo-Atmos GIGA-B 80/305-110/2 pompa obiegowa blokowa | Pompa wirowa jednostopniowa dławnicowa o konstrukcji blokowej do ustawienia na fundamencie wraz ze stopą na korpusie pompy Wilo-Atmos GIGA-B 80/305-110/2 | 40163 |  | PG03 | 28 | K | NIE | 28.13.14.0 | 84137051 | 84137051 | 213 | Wilo-Atmos GIGA-B 80/305-110/2 | Pompa obiegowa blokowa | Wilo-Atmos GIGA-B | Pompa obiegowa dławnicowa o konstrukcji blokowej z przyłączem kołnierzowym. | 320 | Ogrzewanie, klimatyzacja, chłodnictwo | Wilo | Wilo | 1 | SZT |  |  |  | zielony | Paleta jednorazowego użytku | 1 | 1 | 1 | 660 | 1342 | 865 | 800 | 1800 | 1045 | 1085 | 0 | http://downloads-wilo-select.wilo.com/assets/WIB_WILO29972087.jpg | https://wilo.com/quick/PL/pl/articleNumber/2227494
2216815 | 4062679178103 | Wilo-Atmos GIGA-B 80/305-110/2-S1 pompa obiegowa blokowa | Pompa obiegowa blokowa Wilo-Atmos GIGA-B 80/305-110/2-S1 dławnicowa o konstrukcji blokowej z przyłączem kołnierzowym, do zastosowań grzewczych, klimatyzacyjnych i chłodniczych w dużych budynkach. | 37117 | 40788 | PG03 | 28 | K | NIE | 28.13.14.0 | 84137051 | 84137051 | 213 | Wilo-Atmos GIGA-B 80/305-110/2-S1 | Pompa obiegowa blokowa | Wilo-Atmos GIGA-B | Pompa obiegowa dławnicowa o konstrukcji blokowej z przyłączem kołnierzowym. | 320 | Ogrzewanie, klimatyzacja, chłodnictwo | Wilo | Wilo | - | SZT |  |  |  | Zielony | Paleta jednorazowego użytku |  | 1 |  | 660 | 1465 | 878 | 800 | 1800 | 1028 | 1122 | 1162 | http://downloads-wilo-select.wilo.com/assets/WIB_WILO29972087.jpg | https://wilo.com/quick/PL/pl/articleNumber/2216815 |  |  | 0
2227495 | 4062679316024 | Wilo-Atmos GIGA-B 80/305-110/2-S1 pompa obiegowa blokowa | Pompa wirowa jednostopniowa dławnicowa o konstrukcji blokowej do ustawienia na fundamencie wraz ze stopą na korpusie pompy Wilo-Atmos GIGA-B 80/305-110/2-S1 | 33646 |  | PG03 | 28 | K | NIE | 28.13.14.0 | 84137051 | 84137051 | 213 | Wilo-Atmos GIGA-B 80/305-110/2-S1 | Pompa obiegowa blokowa | Wilo-Atmos GIGA-B | Pompa obiegowa dławnicowa o konstrukcji blokowej z przyłączem kołnierzowym. | 320 | Ogrzewanie, klimatyzacja, chłodnictwo | Wilo | Wilo | 1 | SZT |  |  |  | zielony | Paleta jednorazowego użytku | 1 | 1 | 1 | 660 | 1342 | 865 | 800 | 1800 | 1045 | 1085 | 0 | http://downloads-wilo-select.wilo.com/assets/WIB_WILO29972087.jpg | https://wilo.com/quick/PL/pl/articleNumber/2227495
2160697 | 4048482630304 | Wilo-Atmos GIGA-B 80/305-132/2 pompa obiegowa blokowa | Pompa obiegowa Wilo-Atmos GIGA-B 80/305-132/2 dławnicowa o konstrukcji blokowej z przyłączem kołnierzowym, do zastosowań grzewczych, klimatyzacyjnych i chłodniczych w dużych budynkach. | 37775 | 30220 | PG03 | 28 | K | NIE | 28.13.14.0 | 84137051 | 84137051 | 213 | Wilo-Atmos GIGA-B 80/305-132/2 | Pompa obiegowa blokowa | Wilo-Atmos GIGA-B | Pompa obiegowa dławnicowa o konstrukcji blokowej z przyłączem kołnierzowym. | 320 | Ogrzewanie, klimatyzacja, chłodnictwo | Wilo | Wilo | 1 | SZT | - | - | - | Zielony | Paleta jednorazowego użytku | - | 1 | - | 660 | 1465 | 878 | 800 | 1800 | 1028 | 1166 | 1213 | http://downloads-wilo-select.wilo.com/assets/WIB_WILO29972087.jpg | https://wilo.com/quick/PL/pl/articleNumber/2160697
2227492 | 4062679315225 | Wilo-Atmos GIGA-B 80/305-132/2 pompa obiegowa blokowa | Pompa wirowa jednostopniowa dławnicowa o konstrukcji blokowej do ustawienia na fundamencie wraz ze stopą na korpusie pompy Wilo-Atmos GIGA-B 80/305-132/2 | 48194 |  | PG03 | 28 | K | NIE | 28.13.14.0 | 84137051 | 84137051 | 213 | Wilo-Atmos GIGA-B 80/305-132/2 | Pompa obiegowa blokowa | Wilo-Atmos GIGA-B | Pompa obiegowa dławnicowa o konstrukcji blokowej z przyłączem kołnierzowym. | 320 | Ogrzewanie, klimatyzacja, chłodnictwo | Wilo | Wilo | 1 | SZT |  |  |  | zielony | Paleta jednorazowego użytku | 1 | 1 | 1 | 660 | 1423 | 865 | 800 | 1800 | 1045 | 1108 | 0 | http://downloads-wilo-select.wilo.com/assets/WIB_WILO29972087.jpg | https://wilo.com/quick/PL/pl/articleNumber/2227492
2216814 | 4062679178097 | Wilo-Atmos GIGA-B 80/305-132/2-S1 pompa obiegowa blokowa | Pompa obiegowa blokowa Wilo-Atmos GIGA-B 80/305-132/2-S1 dławnicowa o konstrukcji blokowej z przyłączem kołnierzowym, do zastosowań grzewczych, klimatyzacyjnych i chłodniczych w dużych budynkach. | 44501 | 48902 | PG03 | 28 | K | NIE | 28.13.14.0 | 84137051 | 84137051 | 213 | Wilo-Atmos GIGA-B 80/305-132/2-S1 | Pompa obiegowa blokowa | Wilo-Atmos GIGA-B | Pompa obiegowa dławnicowa o konstrukcji blokowej z przyłączem kołnierzowym. | 320 | Ogrzewanie, klimatyzacja, chłodnictwo | Wilo | Wilo | - | SZT |  |  |  | Zielony | Paleta jednorazowego użytku |  | 1 |  | 660 | 1465 | 878 | 800 | 1800 | 1028 | 1173 | 1213 | http://downloads-wilo-select.wilo.com/assets/WIB_WILO29972087.jpg | https://wilo.com/quick/PL/pl/articleNumber/2216814 |  |  | 0
2227493 | 4062679316017 | Wilo-Atmos GIGA-B 80/305-132/2-S1 pompa obiegowa blokowa | Pompa wirowa jednostopniowa dławnicowa o konstrukcji blokowej do ustawienia na fundamencie wraz ze stopą na korpusie pompy Wilo-Atmos GIGA-B 80/305-132/2-S1 | 40339 |  | PG03 | 28 | K | NIE | 28.13.14.0 | 84137051 | 84137051 | 213 | Wilo-Atmos GIGA-B 80/305-132/2-S1 | Pompa obiegowa blokowa | Wilo-Atmos GIGA-B | Pompa obiegowa dławnicowa o konstrukcji blokowej z przyłączem kołnierzowym. | 320 | Ogrzewanie, klimatyzacja, chłodnictwo | Wilo | Wilo | 1 | SZT |  |  |  | zielony | Paleta jednorazowego użytku | 1 | 1 | 1 | 660 | 1423 | 865 | 800 | 1800 | 1045 | 1108 | 0 | http://downloads-wilo-select.wilo.com/assets/WIB_WILO29972087.jpg | https://wilo.com/quick/PL/pl/articleNumber/2227493
9139896 | 4062679002637 | Wilo-Atmos GIGA-B 80/305-18,5/4 pompa obiegowa blokowa | Pompa obiegowa Wilo-Atmos GIGA-B 80/305-18,5/4 dławnicowa o konstrukcji blokowej z przyłączem kołnierzowym, do zastosowań grzewczych, klimatyzacyjnych i chłodniczych w dużych budynkach. | 7829 | 6185 | PG03 | 14 | C | NIE | 28.13.14.0 | 84137051 | 84137051 | 213 | Wilo-Atmos GIGA-B 80/305-18,5/4 | Pompa obiegowa blokowa | Wilo-Atmos GIGA-B | Pompa obiegowa dławnicowa o konstrukcji blokowej z przyłączem kołnierzowym. | 320 | Ogrzewanie, klimatyzacja, chłodnictwo | Wilo | Wilo | 1 | SZT | - | - | - | Zielony | Paleta jednorazowego użytku | - | 1 | - | 449 | 980 | 505 | 800 | 1200 | 709 | 307 | 338 | http://downloads-wilo-select.wilo.com/assets/WIB_WILO29972087.jpg | https://wilo.com/quick/PL/pl/articleNumber/9139896
2216822 | 4062679178172 | Wilo-Atmos GIGA-B 80/305-18,5/4-S1 pompa obiegowa blokowa | Pompa obiegowa blokowa Wilo-Atmos GIGA-B 80/305-18,5/4-S1 dławnicowa o konstrukcji blokowej z przyłączem kołnierzowym, do zastosowań grzewczych, klimatyzacyjnych i chłodniczych w dużych budynkach. | 8006 | 7674 | PG03 | 28 | K | NIE | 28.13.14.0 | 84137051 | 84137051 | 213 | Wilo-Atmos GIGA-B 80/305-18,5/4-S1 | Pompa obiegowa blokowa | Wilo-Atmos GIGA-B | Pompa obiegowa dławnicowa o konstrukcji blokowej z przyłączem kołnierzowym. | 320 | Ogrzewanie, klimatyzacja, chłodnictwo | Wilo | Wilo | 1 | SZT |  |  |  | Zielony | Paleta jednorazowego użytku |  | 1 |  | 482 | 987 | 565 | 800 | 1200 | 709 | 314 | 338 | http://downloads-wilo-select.wilo.com/assets/WIB_WILO29972087.jpg | https://wilo.com/quick/PL/pl/articleNumber/2216822 |  |  | 0
2214179 | 4062679172170 | Wilo-Atmos GIGA-B 80/315-132/2 pompa obiegowa blokowa | Pompa obiegowa blokowa Wilo-Atmos GIGA-B 80/315-132/2 dławnicowa o konstrukcji blokowej z przyłączem kołnierzowym, do zastosowań grzewczych, klimatyzacyjnych i chłodniczych w dużych budynkach. | 44312 | 48694 | PG03 | 28 | K | NIE | 28.13.14.0 | 84137051 | 84137051 | 213 | Wilo-Atmos GIGA-B 80/315-132/2 | Pompa obiegowa blokowa | Wilo-Atmos GIGA-B | Pompa obiegowa dławnicowa o konstrukcji blokowej z przyłączem kołnierzowym. | 320 | Ogrzewanie, klimatyzacja, chłodnictwo | Wilo | Wilo | - | SZT |  |  |  | Zielony | Paleta jednorazowego użytku |  | 1 |  | 660 | 1465 | 878 | 800 | 1800 | 1028 | 1173 | 1213 | http://downloads-wilo-select.wilo.com/assets/WIB_WILO29972087.jpg | https://wilo.com/quick/PL/pl/articleNumber/2214179 |  |  | 0
2227506 | 4062679315294 | Wilo-Atmos GIGA-B 80/315-132/2 pompa obiegowa blokowa | Pompa wirowa jednostopniowa dławnicowa o konstrukcji blokowej do ustawienia na fundamencie wraz ze stopą na korpusie pompy Wilo-Atmos GIGA-B 80/315-132/2 | 48194 |  | PG03 | 28 | K | NIE | 28.13.14.0 | 84137051 | 84137051 | 213 | Wilo-Atmos GIGA-B 80/315-132/2 | Pompa obiegowa blokowa | Wilo-Atmos GIGA-B | Pompa obiegowa dławnicowa o konstrukcji blokowej z przyłączem kołnierzowym. | 320 | Ogrzewanie, klimatyzacja, chłodnictwo | Wilo | Wilo | 1 | SZT |  |  |  | zielony | Paleta jednorazowego użytku | 1 | 1 | 1 | 660 | 1423 | 865 | 800 | 1800 | 1045 | 1108 | 0 | http://downloads-wilo-select.wilo.com/assets/WIB_WILO29972087.jpg | https://wilo.com/quick/PL/pl/articleNumber/2227506
2216813 | 4062679178080 | Wilo-Atmos GIGA-B 80/315-132/2-S1 pompa obiegowa blokowa | Pompa obiegowa blokowa Wilo-Atmos GIGA-B 80/315-132/2-S1 dławnicowa o konstrukcji blokowej z przyłączem kołnierzowym, do zastosowań grzewczych, klimatyzacyjnych i chłodniczych w dużych budynkach. | 44705 | 49126 | PG03 | 28 | K | NIE | 28.13.14.0 | 84137051 | 84137051 | 213 | Wilo-Atmos GIGA-B 80/315-132/2-S1 | Pompa obiegowa blokowa | Wilo-Atmos GIGA-B | Pompa obiegowa dławnicowa o konstrukcji blokowej z przyłączem kołnierzowym. | 320 | Ogrzewanie, klimatyzacja, chłodnictwo | Wilo | Wilo | - | SZT |  |  |  | Zielony | Paleta jednorazowego użytku |  | 1 |  | 660 | 1465 | 878 | 800 | 1800 | 1028 | 1173 | 1213 | http://downloads-wilo-select.wilo.com/assets/WIB_WILO29972087.jpg | https://wilo.com/quick/PL/pl/articleNumber/2216813 |  |  | 0
2227507 | 4062679316086 | Wilo-Atmos GIGA-B 80/315-132/2-S1 pompa obiegowa blokowa | Pompa wirowa jednostopniowa dławnicowa o konstrukcji blokowej do ustawienia na fundamencie wraz ze stopą na korpusie pompy Wilo-Atmos GIGA-B 80/315-132/2-S1 | 40528 |  | PG03 | 28 | K | NIE | 28.13.14.0 | 84137051 | 84137051 | 213 | Wilo-Atmos GIGA-B 80/315-132/2-S1 | Pompa obiegowa blokowa | Wilo-Atmos GIGA-B | Pompa obiegowa dławnicowa o konstrukcji blokowej z przyłączem kołnierzowym. | 320 | Ogrzewanie, klimatyzacja, chłodnictwo | Wilo | Wilo | 1 | SZT |  |  |  | zielony | Paleta jednorazowego użytku | 1 | 1 | 1 | 660 | 1423 | 865 | 800 | 1800 | 1045 | 1108 | 0 | http://downloads-wilo-select.wilo.com/assets/WIB_WILO29972087.jpg | https://wilo.com/quick/PL/pl/articleNumber/2227507
2160696 | 4048482629650 | Wilo-Atmos GIGA-B 80/315-160/2 pompa obiegowa blokowa | Pompa obiegowa Wilo-Atmos GIGA-B 80/315-160/2 dławnicowa o konstrukcji blokowej z przyłączem kołnierzowym, do zastosowań grzewczych, klimatyzacyjnych i chłodniczych w dużych budynkach. | 41516 | 33213 | PG03 | 28 | K | NIE | 28.13.14.0 | 84137051 | 84137051 | 213 | Wilo-Atmos GIGA-B 80/315-160/2 | Pompa obiegowa blokowa | Wilo-Atmos GIGA-B | Pompa obiegowa dławnicowa o konstrukcji blokowej z przyłączem kołnierzowym. | 320 | Ogrzewanie, klimatyzacja, chłodnictwo | Wilo | Wilo | 1 | SZT | - | - | - | Zielony | Paleta jednorazowego użytku | - | 1 | - | 660 | 1476 | 878 | 800 | 1800 | 1028 | 1196 | 1236 | http://downloads-wilo-select.wilo.com/assets/WIB_WILO29972087.jpg | https://wilo.com/quick/PL/pl/articleNumber/2160696
2227504 | 4062679315287 | Wilo-Atmos GIGA-B 80/315-160/2 pompa obiegowa blokowa | Pompa wirowa jednostopniowa dławnicowa o konstrukcji blokowej do ustawienia na fundamencie wraz ze stopą na korpusie pompy Wilo-Atmos GIGA-B 80/315-160/2 | 52968 |  | PG03 | 28 | K | NIE | 28.13.14.0 | 84137051 | 84137051 | 213 | Wilo-Atmos GIGA-B 80/315-160/2 | Pompa obiegowa blokowa | Wilo-Atmos GIGA-B | Pompa obiegowa dławnicowa o konstrukcji blokowej z przyłączem kołnierzowym. | 320 | Ogrzewanie, klimatyzacja, chłodnictwo | Wilo | Wilo | 1 | SZT |  |  |  | zielony | Paleta jednorazowego użytku | 1 | 1 | 1 | 660 | 1518 | 865 | 800 | 1800 | 1045 | 1258 | 0 | http://downloads-wilo-select.wilo.com/assets/WIB_WILO29972087.jpg | https://wilo.com/quick/PL/pl/articleNumber/2227504
2216812 | 4062679178073 | Wilo-Atmos GIGA-B 80/315-160/2-S1 pompa obiegowa blokowa | Pompa obiegowa blokowa Wilo-Atmos GIGA-B 80/315-160/2-S1 dławnicowa o konstrukcji blokowej z przyłączem kołnierzowym, do zastosowań grzewczych, klimatyzacyjnych i chłodniczych w dużych budynkach. | 51675 | 40689 | PG03 | 28 | K | NIE | 28.13.14.0 | 84137051 | 84137051 | 213 | Wilo-Atmos GIGA-B 80/315-160/2-S1 | Pompa obiegowa blokowa | Wilo-Atmos GIGA-B | Pompa obiegowa dławnicowa o konstrukcji blokowej z przyłączem kołnierzowym. | 320 | Ogrzewanie, klimatyzacja, chłodnictwo | Wilo | Wilo | - | SZT |  |  |  | Zielony | Paleta jednorazowego użytku |  | 1 |  | 660 | 1476 | 878 | 800 | 1800 | 1028 | 1196 | 1236 | http://downloads-wilo-select.wilo.com/assets/WIB_WILO29972087.jpg | https://wilo.com/quick/PL/pl/articleNumber/2216812 |  |  | 0
2227505 | 4062679316079 | Wilo-Atmos GIGA-B 80/315-160/2-S1 pompa obiegowa blokowa | Pompa wirowa jednostopniowa dławnicowa o konstrukcji blokowej do ustawienia na fundamencie wraz ze stopą na korpusie pompy Wilo-Atmos GIGA-B 80/315-160/2-S1 | 44506 |  | PG03 | 28 | K | NIE | 28.13.14.0 | 84137051 | 84137051 | 213 | Wilo-Atmos GIGA-B 80/315-160/2-S1 | Pompa obiegowa blokowa | Wilo-Atmos GIGA-B | Pompa obiegowa dławnicowa o konstrukcji blokowej z przyłączem kołnierzowym. | 320 | Ogrzewanie, klimatyzacja, chłodnictwo | Wilo | Wilo | 1 | SZT |  |  |  | zielony | Paleta jednorazowego użytku | 1 | 1 | 1 | 660 | 1518 | 865 | 800 | 1800 | 1045 | 1258 | 0 | http://downloads-wilo-select.wilo.com/assets/WIB_WILO29972087.jpg | https://wilo.com/quick/PL/pl/articleNumber/2227505
2214147 | 4062679171692 | Wilo-Atmos GIGA-B 80/315-18,5/4 pompa obiegowa blokowa | Pompa obiegowa blokowa Wilo-Atmos GIGA-B 80/315-18,5/4 dławnicowa o konstrukcji blokowej z przyłączem kołnierzowym, do zastosowań grzewczych, klimatyzacyjnych i chłodniczych w dużych budynkach. | 7829 | 7517 | PG03 | 28 | K | NIE | 28.13.14.0 | 84137051 | 84137051 | 213 | Wilo-Atmos GIGA-B 80/315-18,5/4 | Pompa obiegowa blokowa | Wilo-Atmos GIGA-B | Pompa obiegowa dławnicowa o konstrukcji blokowej z przyłączem kołnierzowym. | 320 | Ogrzewanie, klimatyzacja, chłodnictwo | Wilo | Wilo | 1 | SZT |  |  |  | Zielony | Paleta jednorazowego użytku |  | 1 |  | 482 | 987 | 565 | 800 | 1200 | 709 | 314 | 338 | http://downloads-wilo-select.wilo.com/assets/WIB_WILO29972087.jpg | https://wilo.com/quick/PL/pl/articleNumber/2214147 |  |  | 0
2216821 | 4062679178165 | Wilo-Atmos GIGA-B 80/315-18,5/4-S1 pompa obiegowa blokowa | Pompa obiegowa blokowa Wilo-Atmos GIGA-B 80/315-18,5/4-S1 dławnicowa o konstrukcji blokowej z przyłączem kołnierzowym, do zastosowań grzewczych, klimatyzacyjnych i chłodniczych w dużych budynkach. | 8006 | 7674 | PG03 | 28 | K | NIE | 28.13.14.0 | 84137051 | 84137051 | 213 | Wilo-Atmos GIGA-B 80/315-18,5/4-S1 | Pompa obiegowa blokowa | Wilo-Atmos GIGA-B | Pompa obiegowa dławnicowa o konstrukcji blokowej z przyłączem kołnierzowym. | 320 | Ogrzewanie, klimatyzacja, chłodnictwo | Wilo | Wilo | 1 | SZT |  |  |  | Zielony | Paleta jednorazowego użytku |  | 1 |  | 482 | 987 | 565 | 800 | 1200 | 709 | 314 | 338 | http://downloads-wilo-select.wilo.com/assets/WIB_WILO29972087.jpg | https://wilo.com/quick/PL/pl/articleNumber/2216821 |  |  | 0
9139895 | 4062679002644 | Wilo-Atmos GIGA-B 80/315-22/4 pompa obiegowa blokowa | Pompa obiegowa Wilo-Atmos GIGA-B 80/315-22/4 dławnicowa o konstrukcji blokowej z przyłączem kołnierzowym, do zastosowań grzewczych, klimatyzacyjnych i chłodniczych w dużych budynkach. | 8847 | 5829 | PG03 | 14 | C | NIE | 28.13.14.0 | 84137051 | 84137051 | 213 | Wilo-Atmos GIGA-B 80/315-22/4 | Pompa obiegowa blokowa | Wilo-Atmos GIGA-B | Pompa obiegowa dławnicowa o konstrukcji blokowej z przyłączem kołnierzowym. | 320 | Ogrzewanie, klimatyzacja, chłodnictwo | Wilo | Wilo | 1 | SZT | - | - | - | Zielony | Paleta jednorazowego użytku | - | 1 | - | 449 | 980 | 505 | 800 | 1200 | 709 | 330 | 361 | http://downloads-wilo-select.wilo.com/assets/WIB_WILO29972087.jpg | https://wilo.com/quick/PL/pl/articleNumber/9139895
2216820 | 4062679178158 | Wilo-Atmos GIGA-B 80/315-22/4-S1 pompa obiegowa blokowa | Pompa obiegowa blokowa Wilo-Atmos GIGA-B 80/315-22/4-S1 dławnicowa o konstrukcji blokowej z przyłączem kołnierzowym, do zastosowań grzewczych, klimatyzacyjnych i chłodniczych w dużych budynkach. | 9024 | 7119 | PG03 | 28 | K | NIE | 28.13.14.0 | 84137051 | 84137051 | 213 | Wilo-Atmos GIGA-B 80/315-22/4-S1 | Pompa obiegowa blokowa | Wilo-Atmos GIGA-B | Pompa obiegowa dławnicowa o konstrukcji blokowej z przyłączem kołnierzowym. | 320 | Ogrzewanie, klimatyzacja, chłodnictwo | Wilo | Wilo | 1 | SZT |  |  |  | Zielony | Paleta jednorazowego użytku |  | 1 |  | 482 | 987 | 565 | 800 | 1200 | 709 | 337 | 361 | http://downloads-wilo-select.wilo.com/assets/WIB_WILO29972087.jpg | https://wilo.com/quick/PL/pl/articleNumber/2216820 |  |  | 0
2227682 | 4062679336565 | Wilo-Atmos GIGA-B 80/315-37/4/6 pompa wirowa o konstrukcji blokowej | Pompa wirowa jednostopniowa dławnicowa o konstrukcji blokowej do ustawienia na fundamencie wraz ze stopą na korpusie pompy Wilo-Atmos GIGA-B 80/315-37/4/6 | 18882 |  | PG03 | 28 | K | NIE | 28.13.14.0 | 84137051 | 84137051 | 213 | Wilo-Atmos GIGA-B 80/315-37/4/6 | Pompa obiegowa blokowa | Wilo-Atmos GIGA-B | Pompa obiegowa dławnicowa o konstrukcji blokowej z przyłączem kołnierzowym. | 320 | Ogrzewanie, klimatyzacja, chłodnictwo | Wilo | Wilo | 1 | SZT |  |  |  | zielony | Paleta jednorazowego użytku | 1 | 1 | 1 | 482 | 1138 | 565 | 800 | 1800 | 745 | 508 | 547 | http://downloads-wilo-select.wilo.com/assets/WIB_WILO29972087.jpg | https://wilo.com/quick/PL/pl/articleNumber/2227682
2160884 | 4048482650739 | Wilo-Atmos GIGA-B 80/370-18,5/4 pompa obiegowa blokowa | Pompa obiegowa Wilo-Atmos GIGA-B 80/370-18,5/4 dławnicowa o konstrukcji blokowej z przyłączem kołnierzowym, do zastosowań grzewczych, klimatyzacyjnych i chłodniczych w dużych budynkach. | 9113 | 7200 | PG03 | 28 | K | NIE | 28.13.14.0 | 84137051 | 84137051 | 213 | Wilo-Atmos GIGA-B 80/370-18,5/4 | Pompa obiegowa blokowa | Wilo-Atmos GIGA-B | Pompa obiegowa dławnicowa o konstrukcji blokowej z przyłączem kołnierzowym. | 320 | Ogrzewanie, klimatyzacja, chłodnictwo | Wilo | Wilo | 1 | SZT | - | - | - | Zielony | Paleta jednorazowego użytku | - | 1 | - | 562 | 1006 | 635 | 800 | 1200 | 779 | 375 | 399 | http://downloads-wilo-select.wilo.com/assets/WIB_WILO29972087.jpg | https://wilo.com/quick/PL/pl/articleNumber/2160884
2216832 | 4062679178271 | Wilo-Atmos GIGA-B 80/370-18,5/4-S1 pompa obiegowa blokowa | Pompa obiegowa blokowa Wilo-Atmos GIGA-B 80/370-18,5/4-S1 dławnicowa o konstrukcji blokowej z przyłączem kołnierzowym, do zastosowań grzewczych, klimatyzacyjnych i chłodniczych w dużych budynkach. | 9479 | 9076 | PG03 | 28 | K | NIE | 28.13.14.0 | 84137051 | 84137051 | 213 | Wilo-Atmos GIGA-B 80/370-18,5/4-S1 | Pompa obiegowa blokowa | Wilo-Atmos GIGA-B | Pompa obiegowa dławnicowa o konstrukcji blokowej z przyłączem kołnierzowym. | 320 | Ogrzewanie, klimatyzacja, chłodnictwo | Wilo | Wilo | 1 | SZT |  |  |  | Zielony | Paleta jednorazowego użytku |  | 1 |  | 562 | 1013 | 635 | 800 | 1200 | 779 | 375 | 399 | http://downloads-wilo-select.wilo.com/assets/WIB_WILO29972087.jpg | https://wilo.com/quick/PL/pl/articleNumber/2216832 |  |  | 0
2151493 | 4048482480251 | Wilo-Atmos GIGA-B 80/370-22/4 pompa obiegowa blokowa | Pompa obiegowa Wilo-Atmos GIGA-B 80/370-22/4 dławnicowa o konstrukcji blokowej z przyłączem kołnierzowym, do zastosowań grzewczych, klimatyzacyjnych i chłodniczych w dużych budynkach. | 10298 | 6785 | PG03 | 28 | K | NIE | 28.13.14.0 | 84137051 | 84137051 | 213 | Wilo-Atmos GIGA-B 80/370-22/4 | Pompa obiegowa blokowa | Wilo-Atmos GIGA-B | Pompa obiegowa dławnicowa o konstrukcji blokowej z przyłączem kołnierzowym. | 320 | Ogrzewanie, klimatyzacja, chłodnictwo | Wilo | Wilo | 1 | SZT | - | - | - | Zielony | Paleta jednorazowego użytku | - | 1 | - | 562 | 1006 | 635 | 800 | 1200 | 779 | 398 | 422 | http://downloads-wilo-select.wilo.com/assets/WIB_WILO29972087.jpg | https://wilo.com/quick/PL/pl/articleNumber/2151493
2216831 | 4062679178264 | Wilo-Atmos GIGA-B 80/370-22/4-S1 pompa obiegowa blokowa | Pompa obiegowa blokowa Wilo-Atmos GIGA-B 80/370-22/4-S1 dławnicowa o konstrukcji blokowej z przyłączem kołnierzowym, do zastosowań grzewczych, klimatyzacyjnych i chłodniczych w dużych budynkach. | 10664 | 8405 | PG03 | 28 | K | NIE | 28.13.14.0 | 84137051 | 84137051 | 213 | Wilo-Atmos GIGA-B 80/370-22/4-S1 | Pompa obiegowa blokowa | Wilo-Atmos GIGA-B | Pompa obiegowa dławnicowa o konstrukcji blokowej z przyłączem kołnierzowym. | 320 | Ogrzewanie, klimatyzacja, chłodnictwo | Wilo | Wilo | 1 | SZT |  |  |  | Zielony | Paleta jednorazowego użytku |  | 1 |  | 562 | 1013 | 635 | 800 | 1200 | 779 | 398 | 422 | http://downloads-wilo-select.wilo.com/assets/WIB_WILO29972087.jpg | https://wilo.com/quick/PL/pl/articleNumber/2216831 |  |  | 0
2227686 | 4062679336596 | Wilo-Atmos GIGA-B 80/370-37/4/6 pompa wirowa o konstrukcji blokowej | Pompa wirowa jednostopniowa dławnicowa o konstrukcji blokowej do ustawienia na fundamencie wraz ze stopą na korpusie pompy Wilo-Atmos GIGA-B 80/370-37/4/6 | 19525 |  | PG03 | 28 | K | NIE | 28.13.14.0 | 84137051 | 84137051 | 213 | Wilo-Atmos GIGA-B 80/370-37/4/6 | Pompa obiegowa blokowa | Wilo-Atmos GIGA-B | Pompa obiegowa dławnicowa o konstrukcji blokowej z przyłączem kołnierzowym. | 320 | Ogrzewanie, klimatyzacja, chłodnictwo | Wilo | Wilo | 1 | SZT |  |  |  | zielony | Paleta jednorazowego użytku | 1 | 1 | 1 | 562 | 1164 | 635 | 800 | 1800 | 815 | 568 | 611 | http://downloads-wilo-select.wilo.com/assets/WIB_WILO29972087.jpg | https://wilo.com/quick/PL/pl/articleNumber/2227686
2160883 | 4048482650722 | Wilo-Atmos GIGA-B 80/380-22/4 pompa obiegowa blokowa | Pompa obiegowa Wilo-Atmos GIGA-B 80/380-22/4 dławnicowa o konstrukcji blokowej z przyłączem kołnierzowym, do zastosowań grzewczych, klimatyzacyjnych i chłodniczych w dużych budynkach. | 10298 | 6785 | PG03 | 28 | K | NIE | 28.13.14.0 | 84137051 | 84137051 | 213 | Wilo-Atmos GIGA-B 80/380-22/4 | Pompa obiegowa blokowa | Wilo-Atmos GIGA-B | Pompa obiegowa dławnicowa o konstrukcji blokowej z przyłączem kołnierzowym. | 320 | Ogrzewanie, klimatyzacja, chłodnictwo | Wilo | Wilo | 1 | SZT | - | - | - | Zielony | Paleta jednorazowego użytku | - | 1 | - | 562 | 1006 | 635 | 800 | 1200 | 779 | 398 | 422 | http://downloads-wilo-select.wilo.com/assets/WIB_WILO29972087.jpg | https://wilo.com/quick/PL/pl/articleNumber/2160883
2216830 | 4062679178257 | Wilo-Atmos GIGA-B 80/380-22/4-S1 pompa obiegowa blokowa | Pompa obiegowa blokowa Wilo-Atmos GIGA-B 80/380-22/4-S1 dławnicowa o konstrukcji blokowej z przyłączem kołnierzowym, do zastosowań grzewczych, klimatyzacyjnych i chłodniczych w dużych budynkach. | 10664 | 8405 | PG03 | 28 | K | NIE | 28.13.14.0 | 84137051 | 84137051 | 213 | Wilo-Atmos GIGA-B 80/380-22/4-S1 | Pompa obiegowa blokowa | Wilo-Atmos GIGA-B | Pompa obiegowa dławnicowa o konstrukcji blokowej z przyłączem kołnierzowym. | 320 | Ogrzewanie, klimatyzacja, chłodnictwo | Wilo | Wilo | 1 | SZT |  |  |  | Zielony | Paleta jednorazowego użytku |  | 1 |  | 562 | 1013 | 635 | 800 | 1200 | 779 | 398 | 422 | http://downloads-wilo-select.wilo.com/assets/WIB_WILO29972087.jpg | https://wilo.com/quick/PL/pl/articleNumber/2216830 |  |  | 0
2151492 | 4048482480244 | Wilo-Atmos GIGA-B 80/380-30/4 pompa obiegowa blokowa | Pompa obiegowa Wilo-Atmos GIGA-B 80/380-30/4 dławnicowa o konstrukcji blokowej z przyłączem kołnierzowym, do zastosowań grzewczych, klimatyzacyjnych i chłodniczych w dużych budynkach. | 11636 | 7667 | PG03 | 28 | K | NIE | 28.13.14.0 | 84137051 | 84137051 | 213 | Wilo-Atmos GIGA-B 80/380-30/4 | Pompa obiegowa blokowa | Wilo-Atmos GIGA-B | Pompa obiegowa dławnicowa o konstrukcji blokowej z przyłączem kołnierzowym. | 320 | Ogrzewanie, klimatyzacja, chłodnictwo | Wilo | Wilo | 1 | SZT | - | - | - | Zielony | Paleta jednorazowego użytku | - | 1 | - | 562 | 1069 | 635 | 800 | 1200 | 779 | 460 | 484 | http://downloads-wilo-select.wilo.com/assets/WIB_WILO29972087.jpg | https://wilo.com/quick/PL/pl/articleNumber/2151492
2216829 | 4062679178240 | Wilo-Atmos GIGA-B 80/380-30/4-S1 pompa obiegowa blokowa | Pompa obiegowa blokowa Wilo-Atmos GIGA-B 80/380-30/4-S1 dławnicowa o konstrukcji blokowej z przyłączem kołnierzowym, do zastosowań grzewczych, klimatyzacyjnych i chłodniczych w dużych budynkach. | 12002 | 9462 | PG03 | 28 | K | NIE | 28.13.14.0 | 84137051 | 84137051 | 213 | Wilo-Atmos GIGA-B 80/380-30/4-S1 | Pompa obiegowa blokowa | Wilo-Atmos GIGA-B | Pompa obiegowa dławnicowa o konstrukcji blokowej z przyłączem kołnierzowym. | 320 | Ogrzewanie, klimatyzacja, chłodnictwo | Wilo | Wilo | 1 | SZT |  |  |  | Zielony | Paleta jednorazowego użytku |  | 1 |  | 562 | 1076 | 635 | 800 | 1200 | 779 | 460 | 484 | http://downloads-wilo-select.wilo.com/assets/WIB_WILO29972087.jpg | https://wilo.com/quick/PL/pl/articleNumber/2216829 |  |  | 0
2227685 | 4062679336589 | Wilo-Atmos GIGA-B 80/380-45/4/6 pompa wirowa o konstrukcji blokowej | Pompa wirowa jednostopniowa dławnicowa o konstrukcji blokowej do ustawienia na fundamencie wraz ze stopą na korpusie pompy Wilo-Atmos GIGA-B 80/380-45/4/6 | 22476 |  | PG03 | 28 | K | NIE | 28.13.14.0 | 84137051 | 84137051 | 213 | Wilo-Atmos GIGA-B 80/380-45/4/6 | Pompa obiegowa blokowa | Wilo-Atmos GIGA-B | Pompa obiegowa dławnicowa o konstrukcji blokowej z przyłączem kołnierzowym. | 320 | Ogrzewanie, klimatyzacja, chłodnictwo | Wilo | Wilo | 1 | SZT |  |  |  | zielony | Paleta jednorazowego użytku | 1 | 1 | 1 | 562 | 1182 | 635 | 800 | 1800 | 815 | 576 | 619 | http://downloads-wilo-select.wilo.com/assets/WIB_WILO29972087.jpg | https://wilo.com/quick/PL/pl/articleNumber/2227685
2160882 | 4048482650715 | Wilo-Atmos GIGA-B 80/390-30/4 pompa obiegowa blokowa | Pompa obiegowa Wilo-Atmos GIGA-B 80/390-30/4 dławnicowa o konstrukcji blokowej z przyłączem kołnierzowym, do zastosowań grzewczych, klimatyzacyjnych i chłodniczych w dużych budynkach. | 11636 | 7667 | PG03 | 28 | K | NIE | 28.13.14.0 | 84137051 | 84137051 | 213 | Wilo-Atmos GIGA-B 80/390-30/4 | Pompa obiegowa blokowa | Wilo-Atmos GIGA-B | Pompa obiegowa dławnicowa o konstrukcji blokowej z przyłączem kołnierzowym. | 320 | Ogrzewanie, klimatyzacja, chłodnictwo | Wilo | Wilo | 1 | SZT | - | - | - | Zielony | Paleta jednorazowego użytku | - | 1 | - | 562 | 1069 | 635 | 800 | 1200 | 779 | 460 | 484 | http://downloads-wilo-select.wilo.com/assets/WIB_WILO29972087.jpg | https://wilo.com/quick/PL/pl/articleNumber/2160882
2216828 | 4062679178233 | Wilo-Atmos GIGA-B 80/390-30/4-S1 pompa obiegowa blokowa | Pompa obiegowa blokowa Wilo-Atmos GIGA-B 80/390-30/4-S1 dławnicowa o konstrukcji blokowej z przyłączem kołnierzowym, do zastosowań grzewczych, klimatyzacyjnych i chłodniczych w dużych budynkach. | 12002 | 9462 | PG03 | 28 | K | NIE | 28.13.14.0 | 84137051 | 84137051 | 213 | Wilo-Atmos GIGA-B 80/390-30/4-S1 | Pompa obiegowa blokowa | Wilo-Atmos GIGA-B | Pompa obiegowa dławnicowa o konstrukcji blokowej z przyłączem kołnierzowym. | 320 | Ogrzewanie, klimatyzacja, chłodnictwo | Wilo | Wilo | 1 | SZT |  |  |  | Zielony | Paleta jednorazowego użytku |  | 1 |  | 562 | 1076 | 635 | 800 | 1200 | 779 | 460 | 484 | http://downloads-wilo-select.wilo.com/assets/WIB_WILO29972087.jpg | https://wilo.com/quick/PL/pl/articleNumber/2216828 |  |  | 0
2151491 | 4048482480237 | Wilo-Atmos GIGA-B 80/390-37/4 pompa obiegowa blokowa | Pompa obiegowa Wilo-Atmos GIGA-B 80/390-37/4 dławnicowa o konstrukcji blokowej z przyłączem kołnierzowym, do zastosowań grzewczych, klimatyzacyjnych i chłodniczych w dużych budynkach. | 13083 | 8664 | PG03 | 28 | K | NIE | 28.13.14.0 | 84137051 | 84137051 | 213 | Wilo-Atmos GIGA-B 80/390-37/4 | Pompa obiegowa blokowa | Wilo-Atmos GIGA-B | Pompa obiegowa dławnicowa o konstrukcji blokowej z przyłączem kołnierzowym. | 320 | Ogrzewanie, klimatyzacja, chłodnictwo | Wilo | Wilo | 1 | SZT | - | - | - | Zielony | Paleta jednorazowego użytku | - | 1 | - | 562 | 1084 | 635 | 800 | 1200 | 785 | 563 | 587 | http://downloads-wilo-select.wilo.com/assets/WIB_WILO29972087.jpg | https://wilo.com/quick/PL/pl/articleNumber/2151491
2227624 | 4062679336053 | Wilo-Atmos GIGA-B 80/390-37/4 pompa obiegowa blokowa | Pompa wirowa jednostopniowa dławnicowa o konstrukcji blokowej do ustawienia na fundamencie wraz ze stopą na korpusie pompy Wilo-Atmos GIGA-B 80/390-37/4 | 13150 |  | PG03 | 28 | K | NIE | 28.13.14.0 | 84137051 | 84137051 | 213 | Wilo-Atmos GIGA-B 80/390-37/4 | Pompa obiegowa blokowa | Wilo-Atmos GIGA-B | Pompa obiegowa dławnicowa o konstrukcji blokowej z przyłączem kołnierzowym. | 320 | Ogrzewanie, klimatyzacja, chłodnictwo | Wilo | Wilo | 1 | SZT |  |  |  | zielony | Paleta jednorazowego użytku | 1 | 1 | 1 | 562 | 1164 | 635 | 800 | 1800 | 815 | 568 | 611 | http://downloads-wilo-select.wilo.com/assets/WIB_WILO29972087.jpg | https://wilo.com/quick/PL/pl/articleNumber/2227624
9143358 | 4062679033587 | Wilo-Atmos GIGA-B 80/390-37/4-P6 pompa obiegowa blokowa | Pompa obiegowa blokowa Wilo-Atmos GIGA-B 80/390-37/4-P6 dławnicowa o konstrukcji blokowej z przyłączem kołnierzowym, do zastosowań grzewczych, klimatyzacyjnych i chłodniczych w dużych budynkach. | 13876 | 10920 | PG03 | 28 | K | NIE | 28.13.14.0 | 84137051 | 84137051 | 213 | Wilo-Atmos GIGA-B 80/390-37/4-P6 | Pompa obiegowa blokowa | Wilo-Atmos GIGA-B | Pompa obiegowa dławnicowa o konstrukcji blokowej z przyłączem kołnierzowym. | 320 | Ogrzewanie, klimatyzacja, chłodnictwo | Wilo | Wilo | 1 | SZT |  |  |  | Zielony | Paleta jednorazowego użytku |  | 1 |  | 562 | 1246 | 635 | 800 | 1800 | 815 | 596 | 634 | http://downloads-wilo-select.wilo.com/assets/WIB_WILO29972087.jpg | https://wilo.com/quick/PL/pl/articleNumber/9143358 |  |  | 0
2216927 | 4062679179223 | Wilo-Atmos GIGA-B 80/390-37/4-P6-S1 pompa obiegowa blokowa | Pompa obiegowa blokowa Wilo-Atmos GIGA-B 80/390-37/4-P6-S1 dławnicowa o konstrukcji blokowej z przyłączem kołnierzowym, do zastosowań grzewczych, klimatyzacyjnych i chłodniczych w dużych budynkach. | 16256 | 15387 | PG03 | 28 | K | NIE | 28.13.14.0 | 84137051 | 84137051 | 213 | Wilo-Atmos GIGA-B 80/390-37/4-P6-S1 | Pompa obiegowa blokowa | Wilo-Atmos GIGA-B | Pompa obiegowa dławnicowa o konstrukcji blokowej z przyłączem kołnierzowym. | 320 | Ogrzewanie, klimatyzacja, chłodnictwo | Wilo | Wilo | 1 | SZT |  |  |  | Zielony |  |  | 1 |  | 562 | 1246 | 635 | 800 | 1800 | 815 | 596 | 634 | http://downloads-wilo-select.wilo.com/assets/WIB_WILO29972087.jpg | https://wilo.com/quick/PL/pl/articleNumber/2216927 |  |  | 0
2216827 | 4062679178226 | Wilo-Atmos GIGA-B 80/390-37/4-S1 pompa obiegowa blokowa | Pompa obiegowa blokowa Wilo-Atmos GIGA-B 80/390-37/4-S1 dławnicowa o konstrukcji blokowej z przyłączem kołnierzowym, do zastosowań grzewczych, klimatyzacyjnych i chłodniczych w dużych budynkach. | 13482 | 10658 | PG03 | 28 | K | NIE | 28.13.14.0 | 84137051 | 84137051 | 213 | Wilo-Atmos GIGA-B 80/390-37/4-S1 | Pompa obiegowa blokowa | Wilo-Atmos GIGA-B | Pompa obiegowa dławnicowa o konstrukcji blokowej z przyłączem kołnierzowym. | 320 | Ogrzewanie, klimatyzacja, chłodnictwo | Wilo | Wilo | - | SZT |  |  |  | Zielony | Paleta jednorazowego użytku |  | 1 |  | 562 | 1084 | 635 | 800 | 1200 | 785 | 563 | 587 | http://downloads-wilo-select.wilo.com/assets/WIB_WILO29972087.jpg | https://wilo.com/quick/PL/pl/articleNumber/2216827 |  |  | 0
2227625 | 4062679337036 | Wilo-Atmos GIGA-B 80/390-37/4-S1 pompa obiegowa blokowa | Pompa wirowa jednostopniowa dławnicowa o konstrukcji blokowej do ustawienia na fundamencie wraz ze stopą na korpusie pompy Wilo-Atmos GIGA-B 80/390-37/4-S1 | 13516 |  | PG03 | 28 | K | NIE | 28.13.14.0 | 84137051 | 84137051 | 213 | Wilo-Atmos GIGA-B 80/390-37/4-S1 | Pompa obiegowa blokowa | Wilo-Atmos GIGA-B | Pompa obiegowa dławnicowa o konstrukcji blokowej z przyłączem kołnierzowym. | 320 | Ogrzewanie, klimatyzacja, chłodnictwo | Wilo | Wilo | 1 | SZT |  |  |  | zielony | Paleta jednorazowego użytku | 1 | 1 | 1 | 562 | 1164 | 635 | 800 | 1800 | 815 | 568 | 611 | http://downloads-wilo-select.wilo.com/assets/WIB_WILO29972087.jpg | https://wilo.com/quick/PL/pl/articleNumber/2227625
2227684 | 4062679336572 | Wilo-Atmos GIGA-B 80/390-55/4/6 pompa wirowa o konstrukcji blokowej | Pompa wirowa jednostopniowa dławnicowa o konstrukcji blokowej do ustawienia na fundamencie wraz ze stopą na korpusie pompy Wilo-Atmos GIGA-B 80/390-55/4/6 | 23430 |  | PG03 | 28 | K | NIE | 28.13.14.0 | 84137051 | 84137051 | 213 | Wilo-Atmos GIGA-B 80/390-55/4/6 | Pompa obiegowa blokowa | Wilo-Atmos GIGA-B | Pompa obiegowa dławnicowa o konstrukcji blokowej z przyłączem kołnierzowym. | 320 | Ogrzewanie, klimatyzacja, chłodnictwo | Wilo | Wilo | 1 | SZT |  |  |  | zielony | Paleta jednorazowego użytku | 1 | 1 | 1 | 562 | 1232 | 641 | 800 | 1800 | 821 | 704 | 747 | http://downloads-wilo-select.wilo.com/assets/WIB_WILO29972087.jpg | https://wilo.com/quick/PL/pl/articleNumber/2227684
2160881 | 4048482650708 | Wilo-Atmos GIGA-B 80/400-37/4 pompa obiegowa blokowa | Pompa obiegowa Wilo-Atmos GIGA-B 80/400-37/4 dławnicowa o konstrukcji blokowej z przyłączem kołnierzowym, do zastosowań grzewczych, klimatyzacyjnych i chłodniczych w dużych budynkach. | 13126 | 8664 | PG03 | 28 | K | NIE | 28.13.14.0 | 84137051 | 84137051 | 213 | Wilo-Atmos GIGA-B 80/400-37/4 | Pompa obiegowa blokowa | Wilo-Atmos GIGA-B | Pompa obiegowa dławnicowa o konstrukcji blokowej z przyłączem kołnierzowym. | 320 | Ogrzewanie, klimatyzacja, chłodnictwo | Wilo | Wilo | 1 | SZT | - | - | - | Zielony | Paleta jednorazowego użytku | - | 1 | - | 562 | 1084 | 635 | 800 | 1200 | 785 | 563 | 587 | http://downloads-wilo-select.wilo.com/assets/WIB_WILO29972087.jpg | https://wilo.com/quick/PL/pl/articleNumber/2160881
2227622 | 4062679336046 | Wilo-Atmos GIGA-B 80/400-37/4 pompa obiegowa blokowa | Pompa wirowa jednostopniowa dławnicowa o konstrukcji blokowej do ustawienia na fundamencie wraz ze stopą na korpusie pompy Wilo-Atmos GIGA-B 80/400-37/4 | 13150 |  | PG03 | 28 | K | NIE | 28.13.14.0 | 84137051 | 84137051 | 213 | Wilo-Atmos GIGA-B 80/400-37/4 | Pompa obiegowa blokowa | Wilo-Atmos GIGA-B | Pompa obiegowa dławnicowa o konstrukcji blokowej z przyłączem kołnierzowym. | 320 | Ogrzewanie, klimatyzacja, chłodnictwo | Wilo | Wilo | 1 | SZT |  |  |  | zielony | Paleta jednorazowego użytku | 1 | 1 | 1 | 562 | 1164 | 635 | 800 | 1800 | 815 | 568 | 611 | http://downloads-wilo-select.wilo.com/assets/WIB_WILO29972087.jpg | https://wilo.com/quick/PL/pl/articleNumber/2227622
9143357 | 4062679033570 | Wilo-Atmos GIGA-B 80/400-37/4-P6 pompa obiegowa blokowa | Pompa obiegowa blokowa Wilo-Atmos GIGA-B 80/400-37/4-P6 dławnicowa o konstrukcji blokowej z przyłączem kołnierzowym, do zastosowań grzewczych, klimatyzacyjnych i chłodniczych w dużych budynkach. | 13876 | 10920 | PG03 | 28 | K | NIE | 28.13.14.0 | 84137051 | 84137051 | 213 | Wilo-Atmos GIGA-B 80/400-37/4-P6 | Pompa obiegowa blokowa | Wilo-Atmos GIGA-B | Pompa obiegowa dławnicowa o konstrukcji blokowej z przyłączem kołnierzowym. | 320 | Ogrzewanie, klimatyzacja, chłodnictwo | Wilo | Wilo | 1 | SZT |  |  |  | Zielony | Paleta jednorazowego użytku |  | 1 |  | 562 | 1246 | 635 | 800 | 1800 | 815 | 596 | 634 | http://downloads-wilo-select.wilo.com/assets/WIB_WILO29972087.jpg | https://wilo.com/quick/PL/pl/articleNumber/9143357 |  |  | 0
2216926 | 4062679179216 | Wilo-Atmos GIGA-B 80/400-37/4-P6-S1 pompa obiegowa blokowa | Pompa obiegowa blokowa Wilo-Atmos GIGA-B 80/400-37/4-P6-S1 dławnicowa o konstrukcji blokowej z przyłączem kołnierzowym, do zastosowań grzewczych, klimatyzacyjnych i chłodniczych w dużych budynkach. | 16256 | 15387 | PG03 | 28 | K | NIE | 28.13.14.0 | 84137051 | 84137051 | 213 | Wilo-Atmos GIGA-B 80/400-37/4-P6-S1 | Pompa obiegowa blokowa | Wilo-Atmos GIGA-B | Pompa obiegowa dławnicowa o konstrukcji blokowej z przyłączem kołnierzowym. | 320 | Ogrzewanie, klimatyzacja, chłodnictwo | Wilo | Wilo | 1 | SZT |  |  |  | Zielony |  |  | 1 |  | 562 | 1246 | 635 | 800 | 1800 | 815 | 596 | 634 | http://downloads-wilo-select.wilo.com/assets/WIB_WILO29972087.jpg | https://wilo.com/quick/PL/pl/articleNumber/2216926 |  |  | 0
2216826 | 4062679178219 | Wilo-Atmos GIGA-B 80/400-37/4-S1 pompa obiegowa blokowa | Pompa obiegowa blokowa Wilo-Atmos GIGA-B 80/400-37/4-S1 dławnicowa o konstrukcji blokowej z przyłączem kołnierzowym, do zastosowań grzewczych, klimatyzacyjnych i chłodniczych w dużych budynkach. | 13482 | 10658 | PG03 | 28 | K | NIE | 28.13.14.0 | 84137051 | 84137051 | 213 | Wilo-Atmos GIGA-B 80/400-37/4-S1 | Pompa obiegowa blokowa | Wilo-Atmos GIGA-B | Pompa obiegowa dławnicowa o konstrukcji blokowej z przyłączem kołnierzowym. | 320 | Ogrzewanie, klimatyzacja, chłodnictwo | Wilo | Wilo | - | SZT |  |  |  | Zielony | Paleta jednorazowego użytku |  | 1 |  | 562 | 1084 | 635 | 800 | 1200 | 785 | 563 | 587 | http://downloads-wilo-select.wilo.com/assets/WIB_WILO29972087.jpg | https://wilo.com/quick/PL/pl/articleNumber/2216826 |  |  | 0
2227623 | 4062679337029 | Wilo-Atmos GIGA-B 80/400-37/4-S1 pompa obiegowa blokowa | Pompa wirowa jednostopniowa dławnicowa o konstrukcji blokowej do ustawienia na fundamencie wraz ze stopą na korpusie pompy Wilo-Atmos GIGA-B 80/400-37/4-S1 | 13516 |  | PG03 | 28 | K | NIE | 28.13.14.0 | 84137051 | 84137051 | 213 | Wilo-Atmos GIGA-B 80/400-37/4-S1 | Pompa obiegowa blokowa | Wilo-Atmos GIGA-B | Pompa obiegowa dławnicowa o konstrukcji blokowej z przyłączem kołnierzowym. | 320 | Ogrzewanie, klimatyzacja, chłodnictwo | Wilo | Wilo | 1 | SZT |  |  |  | zielony | Paleta jednorazowego użytku | 1 | 1 | 1 | 562 | 1164 | 635 | 800 | 1800 | 815 | 568 | 611 | http://downloads-wilo-select.wilo.com/assets/WIB_WILO29972087.jpg | https://wilo.com/quick/PL/pl/articleNumber/2227623
2151490 | 4048482480220 | Wilo-Atmos GIGA-B 80/400-45/4 pompa obiegowa blokowa | Pompa obiegowa Wilo-Atmos GIGA-B 80/400-45/4 dławnicowa o konstrukcji blokowej z przyłączem kołnierzowym, do zastosowań grzewczych, klimatyzacyjnych i chłodniczych w dużych budynkach. | 14783 | 9790 | PG03 | 28 | K | NIE | 28.13.14.0 | 84137051 | 84137051 | 213 | Wilo-Atmos GIGA-B 80/400-45/4 | Pompa obiegowa blokowa | Wilo-Atmos GIGA-B | Pompa obiegowa dławnicowa o konstrukcji blokowej z przyłączem kołnierzowym. | 320 | Ogrzewanie, klimatyzacja, chłodnictwo | Wilo | Wilo | 1 | SZT | - | - | - | Zielony | Paleta jednorazowego użytku | - | 1 | - | 562 | 1144 | 635 | 800 | 1800 | 785 | 543 | 581 | http://downloads-wilo-select.wilo.com/assets/WIB_WILO29972087.jpg | https://wilo.com/quick/PL/pl/articleNumber/2151490
2227620 | 4062679336039 | Wilo-Atmos GIGA-B 80/400-45/4 pompa obiegowa blokowa | Pompa wirowa jednostopniowa dławnicowa o konstrukcji blokowej do ustawienia na fundamencie wraz ze stopą na korpusie pompy Wilo-Atmos GIGA-B 80/400-45/4 | 14859 |  | PG03 | 28 | K | NIE | 28.13.14.0 | 84137051 | 84137051 | 213 | Wilo-Atmos GIGA-B 80/400-45/4 | Pompa obiegowa blokowa | Wilo-Atmos GIGA-B | Pompa obiegowa dławnicowa o konstrukcji blokowej z przyłączem kołnierzowym. | 320 | Ogrzewanie, klimatyzacja, chłodnictwo | Wilo | Wilo | 1 | SZT |  |  |  | zielony | Paleta jednorazowego użytku | 1 | 1 | 1 | 562 | 1182 | 635 | 800 | 1800 | 815 | 576 | 619 | http://downloads-wilo-select.wilo.com/assets/WIB_WILO29972087.jpg | https://wilo.com/quick/PL/pl/articleNumber/2227620
9143356 | 4062679033723 | Wilo-Atmos GIGA-B 80/400-45/4-P6 pompa obiegowa blokowa | Pompa obiegowa blokowa Wilo-Atmos GIGA-B 80/400-45/4-P6 dławnicowa o konstrukcji blokowej z przyłączem kołnierzowym, do zastosowań grzewczych, klimatyzacyjnych i chłodniczych w dużych budynkach. | 15585 | 12271 | PG03 | 28 | K | NIE | 28.13.14.0 | 84137051 | 84137051 | 213 | Wilo-Atmos GIGA-B 80/400-45/4-P6 | Pompa obiegowa blokowa | Wilo-Atmos GIGA-B | Pompa obiegowa dławnicowa o konstrukcji blokowej z przyłączem kołnierzowym. | 320 | Ogrzewanie, klimatyzacja, chłodnictwo | Wilo | Wilo | 1 | SZT |  |  |  | Zielony | Paleta jednorazowego użytku |  | 1 |  | 562 | 1306 | 635 | 800 | 1800 | 815 | 577 | 615 | http://downloads-wilo-select.wilo.com/assets/WIB_WILO29972087.jpg | https://wilo.com/quick/PL/pl/articleNumber/9143356 |  |  | 0
2216925 | 4062679179209 | Wilo-Atmos GIGA-B 80/400-45/4-P6-S1 pompa obiegowa blokowa | Pompa obiegowa blokowa Wilo-Atmos GIGA-B 80/400-45/4-P6-S1 dławnicowa o konstrukcji blokowej z przyłączem kołnierzowym, do zastosowań grzewczych, klimatyzacyjnych i chłodniczych w dużych budynkach. | 17965 | 17029 | PG03 | 28 | K | NIE | 28.13.14.0 | 84137051 | 84137051 | 213 | Wilo-Atmos GIGA-B 80/400-45/4-P6-S1 | Pompa obiegowa blokowa | Wilo-Atmos GIGA-B | Pompa obiegowa dławnicowa o konstrukcji blokowej z przyłączem kołnierzowym. | 320 | Ogrzewanie, klimatyzacja, chłodnictwo | Wilo | Wilo | 1 | SZT |  |  |  | Zielony |  |  | 1 |  | 562 | 1306 | 635 | 800 | 1800 | 815 | 577 | 615 | http://downloads-wilo-select.wilo.com/assets/WIB_WILO29972087.jpg | https://wilo.com/quick/PL/pl/articleNumber/2216925 |  |  | 0
2216825 | 4062679178202 | Wilo-Atmos GIGA-B 80/400-45/4-S1 pompa obiegowa blokowa | Pompa obiegowa blokowa Wilo-Atmos GIGA-B 80/400-45/4-S1 dławnicowa o konstrukcji blokowej z przyłączem kołnierzowym, do zastosowań grzewczych, klimatyzacyjnych i chłodniczych w dużych budynkach. | 15190 | 12008 | PG03 | 28 | K | NIE | 28.13.14.0 | 84137051 | 84137051 | 213 | Wilo-Atmos GIGA-B 80/400-45/4-S1 | Pompa obiegowa blokowa | Wilo-Atmos GIGA-B | Pompa obiegowa dławnicowa o konstrukcji blokowej z przyłączem kołnierzowym. | 320 | Ogrzewanie, klimatyzacja, chłodnictwo | Wilo | Wilo | - | SZT |  |  |  | Zielony | Paleta jednorazowego użytku |  | 1 |  | 562 | 1144 | 635 | 800 | 1800 | 785 | 543 | 581 | http://downloads-wilo-select.wilo.com/assets/WIB_WILO29972087.jpg | https://wilo.com/quick/PL/pl/articleNumber/2216825 |  |  | 0
2227621 | 4062679337012 | Wilo-Atmos GIGA-B 80/400-45/4-S1 pompa obiegowa blokowa | Pompa wirowa jednostopniowa dławnicowa o konstrukcji blokowej do ustawienia na fundamencie wraz ze stopą na korpusie pompy Wilo-Atmos GIGA-B 80/400-45/4-S1 | 15225 |  | PG03 | na zapytanie | na zapytanie | NIE | 28.13.14.0 | 84137051 |  | 213 | Wilo-Atmos GIGA-B 80/400-45/4-S1 | Pompa obiegowa blokowa | Wilo-Atmos GIGA-B | Pompa obiegowa dławnicowa o konstrukcji blokowej z przyłączem kołnierzowym. | 320 | Ogrzewanie, klimatyzacja, chłodnictwo | Wilo | Wilo | 1 | SZT |  |  |  | zielony | Paleta jednorazowego użytku | 1 | 1 | 1 | 562 | 1182 | 635 | 800 | 1800 | 815 | 576 | 619 | http://downloads-wilo-select.wilo.com/assets/WIB_WILO29972087.jpg | https://wilo.com/quick/PL/pl/articleNumber/2227621
2225482 | 4062679307732 | Wilo-Atmos GIGA-D 100/120-11/2 pompa dławnicowa podwójna | Pompa podwójna Inline z dwiema jednostopniowymi dławnicowymi pompami wirowymi we wspólnym korpusie z klapą przełączającą, do montażu na rurociągu lub do ustawienia na fundamencie Wilo-Atmos GIGA-D 100/120-11/2 | 10462 |  | PG03 | na zapytanie | na zapytanie | NIE |  | 84137059 |  | 230 | Wilo-Atmos GIGA-D 100/120-11/2 | Pompa podwójna | Wilo-Atmos GIGA-D | Pompa podwójna dławnicowa | 311 | Ogrzewanie, klimatyzacja, chłodnictwo | Wilo | Wilo | 1 | SZT |  |  |  | zielony | Europaleta | 1 | 1 | 1 | 850 | 893 | 426 | 1200 | 1200 | 607 | 338 | 380 | http://downloads-wilo-select.wilo.com/assets/WIB_WILO33170730.jpg | https://wilo.com/quick/PL/pl/articleNumber/2225482
2225483 | 4062679309699 | Wilo-Atmos GIGA-D 100/120-11/2-S1 pompa dławnicowa podwójna | Pompa podwójna Inline z dwiema jednostopniowymi dławnicowymi pompami wirowymi we wspólnym korpusie z klapą przełączającą, do montażu na rurociągu lub do ustawienia na fundamencie Wilo-Atmos GIGA-D 100/120-11/2-S1 | 10684 |  | PG03 | na zapytanie | na zapytanie | NIE |  | 84137059 |  | 230 | Wilo-Atmos GIGA-D 100/120-11/2-S1 | Pompa podwójna | Wilo-Atmos GIGA-D | Pompa podwójna dławnicowa | 311 | Ogrzewanie, klimatyzacja, chłodnictwo | Wilo | Wilo | 1 | SZT |  |  |  | zielony | Europaleta | 1 | 1 | 1 | 850 | 893 | 426 | 1200 | 1200 | 607 | 338 | 380 | http://downloads-wilo-select.wilo.com/assets/WIB_WILO33170730.jpg | https://wilo.com/quick/PL/pl/articleNumber/2225483
2225470 | 4062679306377 | Wilo-Atmos GIGA-D 100/130-1,1/4 pompa dławnicowa podwójna | Pompa podwójna Inline z dwiema jednostopniowymi dławnicowymi pompami wirowymi we wspólnym korpusie z klapą przełączającą, do montażu na rurociągu lub do ustawienia na fundamencie Wilo-Atmos GIGA-D 100/130-1,1/4 | 7015 |  | PG03 | na zapytanie | na zapytanie | NIE |  | 84137059 |  | 230 | Wilo-Atmos GIGA-D 100/130-1,1/4 | Pompa podwójna | Wilo-Atmos GIGA-D | Pompa podwójna dławnicowa | 311 | Ogrzewanie, klimatyzacja, chłodnictwo | Wilo | Wilo | 1 | SZT |  |  |  | zielony | Europaleta | 1 | 1 | 1 | 802 | 683 | 359 | 800 | 1200 | 503 | 174 | 201 | http://downloads-wilo-select.wilo.com/assets/WIB_WILO33170730.jpg | https://wilo.com/quick/PL/pl/articleNumber/2225470
2225471 | 4062679308333 | Wilo-Atmos GIGA-D 100/130-1,1/4-S1 pompa dławnicowa podwójna | Pompa podwójna Inline z dwiema jednostopniowymi dławnicowymi pompami wirowymi we wspólnym korpusie z klapą przełączającą, do montażu na rurociągu lub do ustawienia na fundamencie Wilo-Atmos GIGA-D 100/130-1,1/4-S1 | 7238 |  | PG03 | na zapytanie | na zapytanie | NIE |  | 84137059 |  | 230 | Wilo-Atmos GIGA-D 100/130-1,1/4-S1 | Pompa podwójna | Wilo-Atmos GIGA-D | Pompa podwójna dławnicowa | 311 | Ogrzewanie, klimatyzacja, chłodnictwo | Wilo | Wilo | 1 | SZT |  |  |  | zielony | Europaleta | 1 | 1 | 1 | 802 | 683 | 359 | 800 | 1200 | 503 | 174 | 201 | http://downloads-wilo-select.wilo.com/assets/WIB_WILO33170730.jpg | https://wilo.com/quick/PL/pl/articleNumber/2225471
2225480 | 4062679307725 | Wilo-Atmos GIGA-D 100/130-15/2 pompa dławnicowa podwójna | Pompa podwójna Inline z dwiema jednostopniowymi dławnicowymi pompami wirowymi we wspólnym korpusie z klapą przełączającą, do montażu na rurociągu lub do ustawienia na fundamencie Wilo-Atmos GIGA-D 100/130-15/2 | 12494 |  | PG03 | na zapytanie | na zapytanie | NIE |  | 84137059 |  | 230 | Wilo-Atmos GIGA-D 100/130-15/2 | Pompa podwójna | Wilo-Atmos GIGA-D | Pompa podwójna dławnicowa | 311 | Ogrzewanie, klimatyzacja, chłodnictwo | Wilo | Wilo | 1 | SZT |  |  |  | zielony | Europaleta | 1 | 1 | 1 | 850 | 893 | 427 | 1200 | 1200 | 608 | 370 | 412 | http://downloads-wilo-select.wilo.com/assets/WIB_WILO33170730.jpg | https://wilo.com/quick/PL/pl/articleNumber/2225480
2225481 | 4062679309682 | Wilo-Atmos GIGA-D 100/130-15/2-S1 pompa dławnicowa podwójna | Pompa podwójna Inline z dwiema jednostopniowymi dławnicowymi pompami wirowymi we wspólnym korpusie z klapą przełączającą, do montażu na rurociągu lub do ustawienia na fundamencie Wilo-Atmos GIGA-D 100/130-15/2-S1 | 12716 |  | PG03 | na zapytanie | na zapytanie | NIE |  | 84137059 |  | 230 | Wilo-Atmos GIGA-D 100/130-15/2-S1 | Pompa podwójna | Wilo-Atmos GIGA-D | Pompa podwójna dławnicowa | 311 | Ogrzewanie, klimatyzacja, chłodnictwo | Wilo | Wilo | 1 | SZT |  |  |  | zielony | Europaleta | 1 | 1 | 1 | 850 | 893 | 427 | 1200 | 1200 | 608 | 370 | 412 | http://downloads-wilo-select.wilo.com/assets/WIB_WILO33170730.jpg | https://wilo.com/quick/PL/pl/articleNumber/2225481
2225468 | 4062679306360 | Wilo-Atmos GIGA-D 100/140-1,5/4 pompa dławnicowa podwójna | Pompa podwójna Inline z dwiema jednostopniowymi dławnicowymi pompami wirowymi we wspólnym korpusie z klapą przełączającą, do montażu na rurociągu lub do ustawienia na fundamencie Wilo-Atmos GIGA-D 100/140-1,5/4 | 7479 |  | PG03 | na zapytanie | na zapytanie | NIE |  | 84137059 |  | 230 | Wilo-Atmos GIGA-D 100/140-1,5/4 | Pompa podwójna | Wilo-Atmos GIGA-D | Pompa podwójna dławnicowa | 311 | Ogrzewanie, klimatyzacja, chłodnictwo | Wilo | Wilo | 1 | SZT |  |  |  | zielony | Europaleta | 1 | 1 | 1 | 802 | 708 | 359 | 1200 | 1200 | 540 | 186 | 233 | http://downloads-wilo-select.wilo.com/assets/WIB_WILO33170730.jpg | https://wilo.com/quick/PL/pl/articleNumber/2225468
2225469 | 4062679308326 | Wilo-Atmos GIGA-D 100/140-1,5/4-S1 pompa dławnicowa podwójna | Pompa podwójna Inline z dwiema jednostopniowymi dławnicowymi pompami wirowymi we wspólnym korpusie z klapą przełączającą, do montażu na rurociągu lub do ustawienia na fundamencie Wilo-Atmos GIGA-D 100/140-1,5/4-S1 | 7701 |  | PG03 | na zapytanie | na zapytanie | NIE |  | 84137059 |  | 230 | Wilo-Atmos GIGA-D 100/140-1,5/4-S1 | Pompa podwójna | Wilo-Atmos GIGA-D | Pompa podwójna dławnicowa | 311 | Ogrzewanie, klimatyzacja, chłodnictwo | Wilo | Wilo | 1 | SZT |  |  |  | zielony | Europaleta | 1 | 1 | 1 | 802 | 708 | 359 | 1200 | 1200 | 540 | 186 | 233 | http://downloads-wilo-select.wilo.com/assets/WIB_WILO33170730.jpg | https://wilo.com/quick/PL/pl/articleNumber/2225469
2225478 | 4062679307718 | Wilo-Atmos GIGA-D 100/140-18,5/2 pompa dławnicowa podwójna | Pompa podwójna Inline z dwiema jednostopniowymi dławnicowymi pompami wirowymi we wspólnym korpusie z klapą przełączającą, do montażu na rurociągu lub do ustawienia na fundamencie Wilo-Atmos GIGA-D 100/140-18,5/2 | 13096 |  | PG03 | na zapytanie | na zapytanie | NIE |  | 84137059 |  | 230 | Wilo-Atmos GIGA-D 100/140-18,5/2 | Pompa podwójna | Wilo-Atmos GIGA-D | Pompa podwójna dławnicowa | 311 | Ogrzewanie, klimatyzacja, chłodnictwo | Wilo | Wilo | 1 | SZT |  |  |  | zielony | Europaleta | 1 | 1 | 1 | 850 | 893 | 427 | 1200 | 1200 | 608 | 408 | 450 | http://downloads-wilo-select.wilo.com/assets/WIB_WILO33170730.jpg | https://wilo.com/quick/PL/pl/articleNumber/2225478
2225479 | 4062679309675 | Wilo-Atmos GIGA-D 100/140-18,5/2-S1 pompa dławnicowa podwójna | Pompa podwójna Inline z dwiema jednostopniowymi dławnicowymi pompami wirowymi we wspólnym korpusie z klapą przełączającą, do montażu na rurociągu lub do ustawienia na fundamencie Wilo-Atmos GIGA-D 100/140-18,5/2-S1 | 13319 |  | PG03 | na zapytanie | na zapytanie | NIE |  | 84137059 |  | 230 | Wilo-Atmos GIGA-D 100/140-18,5/2-S1 | Pompa podwójna | Wilo-Atmos GIGA-D | Pompa podwójna dławnicowa | 311 | Ogrzewanie, klimatyzacja, chłodnictwo | Wilo | Wilo | 1 | SZT |  |  |  | zielony | Europaleta | 1 | 1 | 1 | 850 | 893 | 427 | 1200 | 1200 | 608 | 408 | 450 | http://downloads-wilo-select.wilo.com/assets/WIB_WILO33170730.jpg | https://wilo.com/quick/PL/pl/articleNumber/2225479
2225466 | 4062679306353 | Wilo-Atmos GIGA-D 100/150-2,2/4 pompa dławnicowa podwójna | Pompa podwójna Inline z dwiema jednostopniowymi dławnicowymi pompami wirowymi we wspólnym korpusie z klapą przełączającą, do montażu na rurociągu lub do ustawienia na fundamencie Wilo-Atmos GIGA-D 100/150-2,2/4 | 8064 |  | PG03 | na zapytanie | na zapytanie | NIE |  | 84137059 |  | 230 | Wilo-Atmos GIGA-D 100/150-2,2/4 | Pompa podwójna | Wilo-Atmos GIGA-D | Pompa podwójna dławnicowa | 311 | Ogrzewanie, klimatyzacja, chłodnictwo | Wilo | Wilo | 1 | SZT |  |  |  | zielony | Europaleta | 1 | 1 | 1 | 802 | 754 | 368 | 1200 | 1200 | 549 | 222 | 266 | http://downloads-wilo-select.wilo.com/assets/WIB_WILO33170730.jpg | https://wilo.com/quick/PL/pl/articleNumber/2225466
2225467 | 4062679308319 | Wilo-Atmos GIGA-D 100/150-2,2/4-S1 pompa dławnicowa podwójna | Pompa podwójna Inline z dwiema jednostopniowymi dławnicowymi pompami wirowymi we wspólnym korpusie z klapą przełączającą, do montażu na rurociągu lub do ustawienia na fundamencie Wilo-Atmos GIGA-D 100/150-2,2/4-S1 | 8286 |  | PG03 | na zapytanie | na zapytanie | NIE |  | 84137059 |  | 230 | Wilo-Atmos GIGA-D 100/150-2,2/4-S1 | Pompa podwójna | Wilo-Atmos GIGA-D | Pompa podwójna dławnicowa | 311 | Ogrzewanie, klimatyzacja, chłodnictwo | Wilo | Wilo | 1 | SZT |  |  |  | zielony | Europaleta | 1 | 1 | 1 | 802 | 754 | 368 | 1200 | 1200 | 549 | 222 | 266 | http://downloads-wilo-select.wilo.com/assets/WIB_WILO33170730.jpg | https://wilo.com/quick/PL/pl/articleNumber/2225467
2225476 | 4062679307701 | Wilo-Atmos GIGA-D 100/150-22/2 pompa dławnicowa podwójna | Pompa podwójna Inline z dwiema jednostopniowymi dławnicowymi pompami wirowymi we wspólnym korpusie z klapą przełączającą, do montażu na rurociągu lub do ustawienia na fundamencie Wilo-Atmos GIGA-D 100/150-22/2 | 17575 |  | PG03 | na zapytanie | na zapytanie | NIE |  | 84137059 |  | 230 | Wilo-Atmos GIGA-D 100/150-22/2 | Pompa podwójna | Wilo-Atmos GIGA-D | Pompa podwójna dławnicowa | 311 | Ogrzewanie, klimatyzacja, chłodnictwo | Wilo | Wilo | 1 | SZT |  |  |  | zielony | Europaleta | 1 | 1 | 1 | 850 | 962 | 444 | 1200 | 1200 | 625 | 557 | 599 | http://downloads-wilo-select.wilo.com/assets/WIB_WILO33170730.jpg | https://wilo.com/quick/PL/pl/articleNumber/2225476
2225477 | 4062679309668 | Wilo-Atmos GIGA-D 100/150-22/2-S1 pompa dławnicowa podwójna | Pompa podwójna Inline z dwiema jednostopniowymi dławnicowymi pompami wirowymi we wspólnym korpusie z klapą przełączającą, do montażu na rurociągu lub do ustawienia na fundamencie Wilo-Atmos GIGA-D 100/150-22/2-S1 | 17797 |  | PG03 | na zapytanie | na zapytanie | NIE |  | 84137059 |  | 230 | Wilo-Atmos GIGA-D 100/150-22/2-S1 | Pompa podwójna | Wilo-Atmos GIGA-D | Pompa podwójna dławnicowa | 311 | Ogrzewanie, klimatyzacja, chłodnictwo | Wilo | Wilo | 1 | SZT |  |  |  | zielony | Europaleta | 1 | 1 | 1 | 850 | 962 | 444 | 1200 | 1200 | 625 | 557 | 599 | http://downloads-wilo-select.wilo.com/assets/WIB_WILO33170730.jpg | https://wilo.com/quick/PL/pl/articleNumber/2225477
2225474 | 4062679307695 | Wilo-Atmos GIGA-D 100/160-22/2 pompa dławnicowa podwójna | Pompa podwójna Inline z dwiema jednostopniowymi dławnicowymi pompami wirowymi we wspólnym korpusie z klapą przełączającą, do montażu na rurociągu lub do ustawienia na fundamencie Wilo-Atmos GIGA-D 100/160-22/2 | 17575 |  | PG03 | na zapytanie | na zapytanie | NIE |  | 84137059 |  | 230 | Wilo-Atmos GIGA-D 100/160-22/2 | Pompa podwójna | Wilo-Atmos GIGA-D | Pompa podwójna dławnicowa | 311 | Ogrzewanie, klimatyzacja, chłodnictwo | Wilo | Wilo | 1 | SZT |  |  |  | zielony | Europaleta | 1 | 1 | 1 | 850 | 962 | 444 | 1200 | 1200 | 625 | 557 | 599 | http://downloads-wilo-select.wilo.com/assets/WIB_WILO33170730.jpg | https://wilo.com/quick/PL/pl/articleNumber/2225474
2225475 | 4062679309651 | Wilo-Atmos GIGA-D 100/160-22/2-S1 pompa dławnicowa podwójna | Pompa podwójna Inline z dwiema jednostopniowymi dławnicowymi pompami wirowymi we wspólnym korpusie z klapą przełączającą, do montażu na rurociągu lub do ustawienia na fundamencie Wilo-Atmos GIGA-D 100/160-22/2-S1 | 17797 |  | PG03 | na zapytanie | na zapytanie | NIE |  | 84137059 |  | 230 | Wilo-Atmos GIGA-D 100/160-22/2-S1 | Pompa podwójna | Wilo-Atmos GIGA-D | Pompa podwójna dławnicowa | 311 | Ogrzewanie, klimatyzacja, chłodnictwo | Wilo | Wilo | 1 | SZT |  |  |  | zielony | Europaleta | 1 | 1 | 1 | 850 | 962 | 444 | 1200 | 1200 | 625 | 557 | 599 | http://downloads-wilo-select.wilo.com/assets/WIB_WILO33170730.jpg | https://wilo.com/quick/PL/pl/articleNumber/2225475
2225464 | 4062679306346 | Wilo-Atmos GIGA-D 100/160-3/4 pompa dławnicowa podwójna | Pompa podwójna Inline z dwiema jednostopniowymi dławnicowymi pompami wirowymi we wspólnym korpusie z klapą przełączającą, do montażu na rurociągu lub do ustawienia na fundamencie Wilo-Atmos GIGA-D 100/160-3/4 | 9224 |  | PG03 | na zapytanie | na zapytanie | NIE |  | 84137059 |  | 230 | Wilo-Atmos GIGA-D 100/160-3/4 | Pompa podwójna | Wilo-Atmos GIGA-D | Pompa podwójna dławnicowa | 311 | Ogrzewanie, klimatyzacja, chłodnictwo | Wilo | Wilo | 1 | SZT |  |  |  | zielony | Europaleta | 1 | 1 | 1 | 802 | 754 | 369 | 1200 | 1200 | 560 | 222 | 266 | http://downloads-wilo-select.wilo.com/assets/WIB_WILO33170730.jpg | https://wilo.com/quick/PL/pl/articleNumber/2225464
2225465 | 4062679308302 | Wilo-Atmos GIGA-D 100/160-3/4-S1 pompa dławnicowa podwójna | Pompa podwójna Inline z dwiema jednostopniowymi dławnicowymi pompami wirowymi we wspólnym korpusie z klapą przełączającą, do montażu na rurociągu lub do ustawienia na fundamencie Wilo-Atmos GIGA-D 100/160-3/4-S1 | 9446 |  | PG03 | na zapytanie | na zapytanie | NIE |  | 84137059 |  | 230 | Wilo-Atmos GIGA-D 100/160-3/4-S1 | Pompa podwójna | Wilo-Atmos GIGA-D | Pompa podwójna dławnicowa | 311 | Ogrzewanie, klimatyzacja, chłodnictwo | Wilo | Wilo | 1 | SZT |  |  |  | zielony | Europaleta | 1 | 1 | 1 | 802 | 754 | 369 | 1200 | 1200 | 560 | 222 | 266 | http://downloads-wilo-select.wilo.com/assets/WIB_WILO33170730.jpg | https://wilo.com/quick/PL/pl/articleNumber/2225465
2225472 | 4062679307688 | Wilo-Atmos GIGA-D 100/160-30/2 pompa dławnicowa podwójna | Pompa podwójna Inline z dwiema jednostopniowymi dławnicowymi pompami wirowymi we wspólnym korpusie z klapą przełączającą, do montażu na rurociągu lub do ustawienia na fundamencie Wilo-Atmos GIGA-D 100/160-30/2 | 20712 |  | PG03 | na zapytanie | na zapytanie | NIE |  | 84137059 |  | 230 | Wilo-Atmos GIGA-D 100/160-30/2 | Pompa podwójna | Wilo-Atmos GIGA-D | Pompa podwójna dławnicowa | 311 | Ogrzewanie, klimatyzacja, chłodnictwo | Wilo | Wilo | 1 | SZT |  |  |  | zielony | Europaleta | 1 | 1 | 1 | 900 | 1031 | 448 | 1200 | 1200 | 629 | 669 | 711 | http://downloads-wilo-select.wilo.com/assets/WIB_WILO33170730.jpg | https://wilo.com/quick/PL/pl/articleNumber/2225472
2225473 | 4062679309644 | Wilo-Atmos GIGA-D 100/160-30/2-S1 pompa dławnicowa podwójna | Pompa podwójna Inline z dwiema jednostopniowymi dławnicowymi pompami wirowymi we wspólnym korpusie z klapą przełączającą, do montażu na rurociągu lub do ustawienia na fundamencie Wilo-Atmos GIGA-D 100/160-30/2-S1 | 20935 |  | PG03 | na zapytanie | na zapytanie | NIE |  | 84137059 |  | 230 | Wilo-Atmos GIGA-D 100/160-30/2-S1 | Pompa podwójna | Wilo-Atmos GIGA-D | Pompa podwójna dławnicowa | 311 | Ogrzewanie, klimatyzacja, chłodnictwo | Wilo | Wilo | 1 | SZT |  |  |  | zielony | Europaleta | 1 | 1 | 1 | 900 | 1031 | 448 | 1200 | 1200 | 629 | 669 | 711 | http://downloads-wilo-select.wilo.com/assets/WIB_WILO33170730.jpg | https://wilo.com/quick/PL/pl/articleNumber/2225473
2225510 | 4062679306476 | Wilo-Atmos GIGA-D 100/230-5,5/4 pompa dławnicowa podwójna | Pompa podwójna Inline z dwiema jednostopniowymi dławnicowymi pompami wirowymi we wspólnym korpusie z klapą przełączającą, do montażu na rurociągu lub do ustawienia na fundamencie Wilo-Atmos GIGA-D 100/230-5,5/4 | 12792 |  | PG03 | na zapytanie | na zapytanie | NIE |  | 84137059 |  | 230 | Wilo-Atmos GIGA-D 100/230-5,5/4 | Pompa podwójna | Wilo-Atmos GIGA-D | Pompa podwójna dławnicowa | 311 | Ogrzewanie, klimatyzacja, chłodnictwo | Wilo | Wilo | 1 | SZT |  |  |  | zielony | Europaleta | 1 | 1 | 1 | 923 | 891 | 405 | 1200 | 1200 | 586 | 381 | 428 | http://downloads-wilo-select.wilo.com/assets/WIB_WILO33170730.jpg | https://wilo.com/quick/PL/pl/articleNumber/2225510
2225511 | 4062679308432 | Wilo-Atmos GIGA-D 100/230-5,5/4-S1 pompa dławnicowa podwójna | Pompa podwójna Inline z dwiema jednostopniowymi dławnicowymi pompami wirowymi we wspólnym korpusie z klapą przełączającą, do montażu na rurociągu lub do ustawienia na fundamencie Wilo-Atmos GIGA-D 100/230-5,5/4-S1 | 13156 |  | PG03 | na zapytanie | na zapytanie | NIE |  | 84137059 |  | 230 | Wilo-Atmos GIGA-D 100/230-5,5/4-S1 | Pompa podwójna | Wilo-Atmos GIGA-D | Pompa podwójna dławnicowa | 311 | Ogrzewanie, klimatyzacja, chłodnictwo | Wilo | Wilo | 1 | SZT |  |  |  | zielony | Europaleta | 1 | 1 | 1 | 923 | 891 | 405 | 1200 | 1200 | 586 | 381 | 428 | http://downloads-wilo-select.wilo.com/assets/WIB_WILO33170730.jpg | https://wilo.com/quick/PL/pl/articleNumber/2225511
2225508 | 4062679306469 | Wilo-Atmos GIGA-D 100/240-5,5/4 pompa dławnicowa podwójna | Pompa podwójna Inline z dwiema jednostopniowymi dławnicowymi pompami wirowymi we wspólnym korpusie z klapą przełączającą, do montażu na rurociągu lub do ustawienia na fundamencie Wilo-Atmos GIGA-D 100/240-5,5/4 | 12247 |  | PG03 | na zapytanie | na zapytanie | NIE |  | 84137059 |  | 230 | Wilo-Atmos GIGA-D 100/240-5,5/4 | Pompa podwójna | Wilo-Atmos GIGA-D | Pompa podwójna dławnicowa | 311 | Ogrzewanie, klimatyzacja, chłodnictwo | Wilo | Wilo | 1 | SZT |  |  |  | zielony | Europaleta | 1 | 1 | 1 | 923 | 891 | 405 | 1200 | 1200 | 586 | 381 | 428 | http://downloads-wilo-select.wilo.com/assets/WIB_WILO33170730.jpg | https://wilo.com/quick/PL/pl/articleNumber/2225508
2225509 | 4062679308425 | Wilo-Atmos GIGA-D 100/240-5,5/4-S1 pompa dławnicowa podwójna | Pompa podwójna Inline z dwiema jednostopniowymi dławnicowymi pompami wirowymi we wspólnym korpusie z klapą przełączającą, do montażu na rurociągu lub do ustawienia na fundamencie Wilo-Atmos GIGA-D 100/240-5,5/4-S1 | 12611 |  | PG03 | na zapytanie | na zapytanie | NIE |  | 84137059 |  | 230 | Wilo-Atmos GIGA-D 100/240-5,5/4-S1 | Pompa podwójna | Wilo-Atmos GIGA-D | Pompa podwójna dławnicowa | 311 | Ogrzewanie, klimatyzacja, chłodnictwo | Wilo | Wilo | 1 | SZT |  |  |  | zielony | Europaleta | 1 | 1 | 1 | 923 | 891 | 405 | 1200 | 1200 | 586 | 381 | 428 | http://downloads-wilo-select.wilo.com/assets/WIB_WILO33170730.jpg | https://wilo.com/quick/PL/pl/articleNumber/2225509
2225506 | 4062679306452 | Wilo-Atmos GIGA-D 100/240-7,5/4 pompa dławnicowa podwójna | Pompa podwójna Inline z dwiema jednostopniowymi dławnicowymi pompami wirowymi we wspólnym korpusie z klapą przełączającą, do montażu na rurociągu lub do ustawienia na fundamencie Wilo-Atmos GIGA-D 100/240-7,5/4 | 14583 |  | PG03 | na zapytanie | na zapytanie | NIE |  | 84137059 |  | 230 | Wilo-Atmos GIGA-D 100/240-7,5/4 | Pompa podwójna | Wilo-Atmos GIGA-D | Pompa podwójna dławnicowa | 311 | Ogrzewanie, klimatyzacja, chłodnictwo | Wilo | Wilo | 1 | SZT |  |  |  | zielony | Europaleta | 1 | 1 | 1 | 923 | 900 | 431 | 1200 | 1200 | 612 | 403 | 446 | http://downloads-wilo-select.wilo.com/assets/WIB_WILO33170730.jpg | https://wilo.com/quick/PL/pl/articleNumber/2225506
2225507 | 4062679308418 | Wilo-Atmos GIGA-D 100/240-7,5/4-S1 pompa dławnicowa podwójna | Pompa podwójna Inline z dwiema jednostopniowymi dławnicowymi pompami wirowymi we wspólnym korpusie z klapą przełączającą, do montażu na rurociągu lub do ustawienia na fundamencie Wilo-Atmos GIGA-D 100/240-7,5/4-S1 | 14947 |  | PG03 | na zapytanie | na zapytanie | NIE |  | 84137059 |  | 230 | Wilo-Atmos GIGA-D 100/240-7,5/4-S1 | Pompa podwójna | Wilo-Atmos GIGA-D | Pompa podwójna dławnicowa | 311 | Ogrzewanie, klimatyzacja, chłodnictwo | Wilo | Wilo | 1 | SZT |  |  |  | zielony | Europaleta | 1 | 1 | 1 | 923 | 900 | 431 | 1200 | 1200 | 612 | 403 | 446 | http://downloads-wilo-select.wilo.com/assets/WIB_WILO33170730.jpg | https://wilo.com/quick/PL/pl/articleNumber/2225507
2225502 | 4062679306438 | Wilo-Atmos GIGA-D 100/250-11/4 pompa dławnicowa podwójna | Pompa podwójna Inline z dwiema jednostopniowymi dławnicowymi pompami wirowymi we wspólnym korpusie z klapą przełączającą, do montażu na rurociągu lub do ustawienia na fundamencie Wilo-Atmos GIGA-D 100/250-11/4 | 16900 |  | PG03 | na zapytanie | na zapytanie | NIE |  | 84137059 |  | 230 | Wilo-Atmos GIGA-D 100/250-11/4 | Pompa podwójna | Wilo-Atmos GIGA-D | Pompa podwójna dławnicowa | 311 | Ogrzewanie, klimatyzacja, chłodnictwo | Wilo | Wilo | 1 | SZT |  |  |  | zielony | Europaleta | 1 | 1 | 1 | 923 | 972 | 431 | 1200 | 1200 | 612 | 437 | 481 | http://downloads-wilo-select.wilo.com/assets/WIB_WILO33170730.jpg | https://wilo.com/quick/PL/pl/articleNumber/2225502
2225503 | 4062679308395 | Wilo-Atmos GIGA-D 100/250-11/4-S1 pompa dławnicowa podwójna | Pompa podwójna Inline z dwiema jednostopniowymi dławnicowymi pompami wirowymi we wspólnym korpusie z klapą przełączającą, do montażu na rurociągu lub do ustawienia na fundamencie Wilo-Atmos GIGA-D 100/250-11/4-S1 | 17265 |  | PG03 | na zapytanie | na zapytanie | NIE |  | 84137059 |  | 230 | Wilo-Atmos GIGA-D 100/250-11/4-S1 | Pompa podwójna | Wilo-Atmos GIGA-D | Pompa podwójna dławnicowa | 311 | Ogrzewanie, klimatyzacja, chłodnictwo | Wilo | Wilo | 1 | SZT |  |  |  | zielony | Europaleta | 1 | 1 | 1 | 923 | 972 | 431 | 1200 | 1200 | 612 | 437 | 481 | http://downloads-wilo-select.wilo.com/assets/WIB_WILO33170730.jpg | https://wilo.com/quick/PL/pl/articleNumber/2225503
2225504 | 4062679306445 | Wilo-Atmos GIGA-D 100/250-7,5/4 pompa dławnicowa podwójna | Pompa podwójna Inline z dwiema jednostopniowymi dławnicowymi pompami wirowymi we wspólnym korpusie z klapą przełączającą, do montażu na rurociągu lub do ustawienia na fundamencie Wilo-Atmos GIGA-D 100/250-7,5/4 | 16486 |  | PG03 | na zapytanie | na zapytanie | NIE |  | 84137059 |  | 230 | Wilo-Atmos GIGA-D 100/250-7,5/4 | Pompa podwójna | Wilo-Atmos GIGA-D | Pompa podwójna dławnicowa | 311 | Ogrzewanie, klimatyzacja, chłodnictwo | Wilo | Wilo | 1 | SZT |  |  |  | zielony | Europaleta | 1 | 1 | 1 | 923 | 900 | 431 | 1200 | 1200 | 612 | 403 | 446 | http://downloads-wilo-select.wilo.com/assets/WIB_WILO33170730.jpg | https://wilo.com/quick/PL/pl/articleNumber/2225504
2225505 | 4062679308401 | Wilo-Atmos GIGA-D 100/250-7,5/4-S1 pompa dławnicowa podwójna | Pompa podwójna Inline z dwiema jednostopniowymi dławnicowymi pompami wirowymi we wspólnym korpusie z klapą przełączającą, do montażu na rurociągu lub do ustawienia na fundamencie Wilo-Atmos GIGA-D 100/250-7,5/4-S1 | 16851 |  | PG03 | na zapytanie | na zapytanie | NIE |  | 84137059 |  | 230 | Wilo-Atmos GIGA-D 100/250-7,5/4-S1 | Pompa podwójna | Wilo-Atmos GIGA-D | Pompa podwójna dławnicowa | 311 | Ogrzewanie, klimatyzacja, chłodnictwo | Wilo | Wilo | 1 | SZT |  |  |  | zielony | Europaleta | 1 | 1 | 1 | 923 | 900 | 431 | 1200 | 1200 | 612 | 403 | 446 | http://downloads-wilo-select.wilo.com/assets/WIB_WILO33170730.jpg | https://wilo.com/quick/PL/pl/articleNumber/2225505
2225528 | 4062679307824 | Wilo-Atmos GIGA-D 125/170-37/2 pompa dławnicowa podwójna | Pompa podwójna Inline z dwiema jednostopniowymi dławnicowymi pompami wirowymi we wspólnym korpusie z klapą przełączającą, do montażu na rurociągu lub do ustawienia na fundamencie Wilo-Atmos GIGA-D 125/170-37/2 | 27974 |  | PG03 | na zapytanie | na zapytanie | NIE |  | 84137059 |  | 230 | Wilo-Atmos GIGA-D 125/170-37/2 | Pompa podwójna | Wilo-Atmos GIGA-D | Pompa podwójna dławnicowa | 311 | Ogrzewanie, klimatyzacja, chłodnictwo | Wilo | Wilo | 1 | SZT |  |  |  | zielony | Europaleta | 1 | 1 | 1 | 902 | 1164 | 505 | 1500 | 1500 | 686 | 786 | 838 | http://downloads-wilo-select.wilo.com/assets/WIB_WILO33170730.jpg | https://wilo.com/quick/PL/pl/articleNumber/2225528
2225529 | 4062679309781 | Wilo-Atmos GIGA-D 125/170-37/2-S1 pompa dławnicowa podwójna | Pompa podwójna Inline z dwiema jednostopniowymi dławnicowymi pompami wirowymi we wspólnym korpusie z klapą przełączającą, do montażu na rurociągu lub do ustawienia na fundamencie Wilo-Atmos GIGA-D 125/170-37/2-S1 | 28338 |  | PG03 | na zapytanie | na zapytanie | NIE |  | 84137059 |  | 230 | Wilo-Atmos GIGA-D 125/170-37/2-S1 | Pompa podwójna | Wilo-Atmos GIGA-D | Pompa podwójna dławnicowa | 311 | Ogrzewanie, klimatyzacja, chłodnictwo | Wilo | Wilo | 1 | SZT |  |  |  | zielony | Europaleta | 1 | 1 | 1 | 902 | 1164 | 505 | 1500 | 1500 | 686 | 786 | 838 | http://downloads-wilo-select.wilo.com/assets/WIB_WILO33170730.jpg | https://wilo.com/quick/PL/pl/articleNumber/2225529
2225534 | 4062679306544 | Wilo-Atmos GIGA-D 125/180-4/4 pompa dławnicowa podwójna | Pompa podwójna Inline z dwiema jednostopniowymi dławnicowymi pompami wirowymi we wspólnym korpusie z klapą przełączającą, do montażu na rurociągu lub do ustawienia na fundamencie Wilo-Atmos GIGA-D 125/180-4/4 | 11247 |  | PG03 | na zapytanie | na zapytanie | NIE |  | 84137059 |  | 230 | Wilo-Atmos GIGA-D 125/180-4/4 | Pompa podwójna | Wilo-Atmos GIGA-D | Pompa podwójna dławnicowa | 311 | Ogrzewanie, klimatyzacja, chłodnictwo | Wilo | Wilo | 1 | SZT |  |  |  | zielony | Europaleta | 1 | 1 | 1 | 873 | 813 | 421 | 1200 | 1200 | 602 | 300 | 349 | http://downloads-wilo-select.wilo.com/assets/WIB_WILO33170730.jpg | https://wilo.com/quick/PL/pl/articleNumber/2225534
2225535 | 4062679308500 | Wilo-Atmos GIGA-D 125/180-4/4-S1 pompa dławnicowa podwójna | Pompa podwójna Inline z dwiema jednostopniowymi dławnicowymi pompami wirowymi we wspólnym korpusie z klapą przełączającą, do montażu na rurociągu lub do ustawienia na fundamencie Wilo-Atmos GIGA-D 125/180-4/4-S1 | 11611 |  | PG03 | na zapytanie | na zapytanie | NIE |  | 84137059 |  | 230 | Wilo-Atmos GIGA-D 125/180-4/4-S1 | Pompa podwójna | Wilo-Atmos GIGA-D | Pompa podwójna dławnicowa | 311 | Ogrzewanie, klimatyzacja, chłodnictwo | Wilo | Wilo | 1 | SZT |  |  |  | zielony | Europaleta | 1 | 1 | 1 | 873 | 813 | 421 | 1200 | 1200 | 602 | 300 | 349 | http://downloads-wilo-select.wilo.com/assets/WIB_WILO33170730.jpg | https://wilo.com/quick/PL/pl/articleNumber/2225535
2225532 | 4062679306537 | Wilo-Atmos GIGA-D 125/190-5,5/4 pompa dławnicowa podwójna | Pompa podwójna Inline z dwiema jednostopniowymi dławnicowymi pompami wirowymi we wspólnym korpusie z klapą przełączającą, do montażu na rurociągu lub do ustawienia na fundamencie Wilo-Atmos GIGA-D 125/190-5,5/4 | 13091 |  | PG03 | na zapytanie | na zapytanie | NIE |  | 84137059 |  | 230 | Wilo-Atmos GIGA-D 125/190-5,5/4 | Pompa podwójna | Wilo-Atmos GIGA-D | Pompa podwójna dławnicowa | 311 | Ogrzewanie, klimatyzacja, chłodnictwo | Wilo | Wilo | 1 | SZT |  |  |  | zielony | Europaleta | 1 | 1 | 1 | 873 | 883 | 440 | 1200 | 1200 | 621 | 352 | 401 | http://downloads-wilo-select.wilo.com/assets/WIB_WILO33170730.jpg | https://wilo.com/quick/PL/pl/articleNumber/2225532
2225533 | 4062679308494 | Wilo-Atmos GIGA-D 125/190-5,5/4-S1 pompa dławnicowa podwójna | Pompa podwójna Inline z dwiema jednostopniowymi dławnicowymi pompami wirowymi we wspólnym korpusie z klapą przełączającą, do montażu na rurociągu lub do ustawienia na fundamencie Wilo-Atmos GIGA-D 125/190-5,5/4-S1 | 13456 |  | PG03 | na zapytanie | na zapytanie | NIE |  | 84137059 |  | 230 | Wilo-Atmos GIGA-D 125/190-5,5/4-S1 | Pompa podwójna | Wilo-Atmos GIGA-D | Pompa podwójna dławnicowa | 311 | Ogrzewanie, klimatyzacja, chłodnictwo | Wilo | Wilo | 1 | SZT |  |  |  | zielony | Europaleta | 1 | 1 | 1 | 873 | 883 | 440 | 1200 | 1200 | 621 | 352 | 401 | http://downloads-wilo-select.wilo.com/assets/WIB_WILO33170730.jpg | https://wilo.com/quick/PL/pl/articleNumber/2225533
2225530 | 4062679306520 | Wilo-Atmos GIGA-D 125/200-7,5/4 pompa dławnicowa podwójna | Pompa podwójna Inline z dwiema jednostopniowymi dławnicowymi pompami wirowymi we wspólnym korpusie z klapą przełączającą, do montażu na rurociągu lub do ustawienia na fundamencie Wilo-Atmos GIGA-D 125/200-7,5/4 | 15170 |  | PG03 | na zapytanie | na zapytanie | NIE |  | 84137059 |  | 230 | Wilo-Atmos GIGA-D 125/200-7,5/4 | Pompa podwójna | Wilo-Atmos GIGA-D | Pompa podwójna dławnicowa | 311 | Ogrzewanie, klimatyzacja, chłodnictwo | Wilo | Wilo | 1 | SZT |  |  |  | zielony | Europaleta | 1 | 1 | 1 | 873 | 892 | 466 | 1200 | 1200 | 647 | 374 | 422 | http://downloads-wilo-select.wilo.com/assets/WIB_WILO33170730.jpg | https://wilo.com/quick/PL/pl/articleNumber/2225530
2225531 | 4062679308487 | Wilo-Atmos GIGA-D 125/200-7,5/4-S1 pompa dławnicowa podwójna | Pompa podwójna Inline z dwiema jednostopniowymi dławnicowymi pompami wirowymi we wspólnym korpusie z klapą przełączającą, do montażu na rurociągu lub do ustawienia na fundamencie Wilo-Atmos GIGA-D 125/200-7,5/4-S1 | 15534 |  | PG03 | na zapytanie | na zapytanie | NIE |  | 84137059 |  | 230 | Wilo-Atmos GIGA-D 125/200-7,5/4-S1 | Pompa podwójna | Wilo-Atmos GIGA-D | Pompa podwójna dławnicowa | 311 | Ogrzewanie, klimatyzacja, chłodnictwo | Wilo | Wilo | 1 | SZT |  |  |  | zielony | Europaleta | 1 | 1 | 1 | 873 | 892 | 466 | 1200 | 1200 | 647 | 374 | 422 | http://downloads-wilo-select.wilo.com/assets/WIB_WILO33170730.jpg | https://wilo.com/quick/PL/pl/articleNumber/2225531
2225548 | 4062679306612 | Wilo-Atmos GIGA-D 125/220-5,5/4 pompa dławnicowa podwójna | Pompa podwójna Inline z dwiema jednostopniowymi dławnicowymi pompami wirowymi we wspólnym korpusie z klapą przełączającą, do montażu na rurociągu lub do ustawienia na fundamencie Wilo-Atmos GIGA-D 125/220-5,5/4 | 12835 |  | PG03 | na zapytanie | na zapytanie | NIE |  | 84137059 |  | 230 | Wilo-Atmos GIGA-D 125/220-5,5/4 | Pompa podwójna | Wilo-Atmos GIGA-D | Pompa podwójna dławnicowa | 311 | Ogrzewanie, klimatyzacja, chłodnictwo | Wilo | Wilo | 1 | SZT |  |  |  | zielony | Europaleta | 1 | 1 | 1 | 921 | 910 | 440 | 1200 | 1200 | 621 | 388 | 437 | http://downloads-wilo-select.wilo.com/assets/WIB_WILO33170730.jpg | https://wilo.com/quick/PL/pl/articleNumber/2225548
2225549 | 4062679308579 | Wilo-Atmos GIGA-D 125/220-5,5/4-S1 pompa dławnicowa podwójna | Pompa podwójna Inline z dwiema jednostopniowymi dławnicowymi pompami wirowymi we wspólnym korpusie z klapą przełączającą, do montażu na rurociągu lub do ustawienia na fundamencie Wilo-Atmos GIGA-D 125/220-5,5/4-S1 | 13199 |  | PG03 | na zapytanie | na zapytanie | NIE |  | 84137059 |  | 230 | Wilo-Atmos GIGA-D 125/220-5,5/4-S1 | Pompa podwójna | Wilo-Atmos GIGA-D | Pompa podwójna dławnicowa | 311 | Ogrzewanie, klimatyzacja, chłodnictwo | Wilo | Wilo | 1 | SZT |  |  |  | zielony | Europaleta | 1 | 1 | 1 | 921 | 910 | 440 | 1200 | 1200 | 621 | 388 | 437 | http://downloads-wilo-select.wilo.com/assets/WIB_WILO33170730.jpg | https://wilo.com/quick/PL/pl/articleNumber/2225549
2225546 | 4062679306605 | Wilo-Atmos GIGA-D 125/230-5,5/4 pompa dławnicowa podwójna | Pompa podwójna Inline z dwiema jednostopniowymi dławnicowymi pompami wirowymi we wspólnym korpusie z klapą przełączającą, do montażu na rurociągu lub do ustawienia na fundamencie Wilo-Atmos GIGA-D 125/230-5,5/4 | 12835 |  | PG03 | na zapytanie | na zapytanie | NIE |  | 84137059 |  | 230 | Wilo-Atmos GIGA-D 125/230-5,5/4 | Pompa podwójna | Wilo-Atmos GIGA-D | Pompa podwójna dławnicowa | 311 | Ogrzewanie, klimatyzacja, chłodnictwo | Wilo | Wilo | 1 | SZT |  |  |  | zielony | Europaleta | 1 | 1 | 1 | 921 | 910 | 440 | 1200 | 1200 | 621 | 388 | 437 | http://downloads-wilo-select.wilo.com/assets/WIB_WILO33170730.jpg | https://wilo.com/quick/PL/pl/articleNumber/2225546
2225547 | 4062679308562 | Wilo-Atmos GIGA-D 125/230-5,5/4-S1 pompa dławnicowa podwójna | Pompa podwójna Inline z dwiema jednostopniowymi dławnicowymi pompami wirowymi we wspólnym korpusie z klapą przełączającą, do montażu na rurociągu lub do ustawienia na fundamencie Wilo-Atmos GIGA-D 125/230-5,5/4-S1 | 13199 |  | PG03 | na zapytanie | na zapytanie | NIE |  | 84137059 |  | 230 | Wilo-Atmos GIGA-D 125/230-5,5/4-S1 | Pompa podwójna | Wilo-Atmos GIGA-D | Pompa podwójna dławnicowa | 311 | Ogrzewanie, klimatyzacja, chłodnictwo | Wilo | Wilo | 1 | SZT |  |  |  | zielony | Europaleta | 1 | 1 | 1 | 921 | 910 | 440 | 1200 | 1200 | 621 | 388 | 437 | http://downloads-wilo-select.wilo.com/assets/WIB_WILO33170730.jpg | https://wilo.com/quick/PL/pl/articleNumber/2225547
2225544 | 4062679306599 | Wilo-Atmos GIGA-D 125/230-7,5/4 pompa dławnicowa podwójna | Pompa podwójna Inline z dwiema jednostopniowymi dławnicowymi pompami wirowymi we wspólnym korpusie z klapą przełączającą, do montażu na rurociągu lub do ustawienia na fundamencie Wilo-Atmos GIGA-D 125/230-7,5/4 | 15402 |  | PG03 | na zapytanie | na zapytanie | NIE |  | 84137059 |  | 230 | Wilo-Atmos GIGA-D 125/230-7,5/4 | Pompa podwójna | Wilo-Atmos GIGA-D | Pompa podwójna dławnicowa | 311 | Ogrzewanie, klimatyzacja, chłodnictwo | Wilo | Wilo | 1 | SZT |  |  |  | zielony | Europaleta | 1 | 1 | 1 | 921 | 919 | 466 | 1200 | 1200 | 647 | 410 | 458 | http://downloads-wilo-select.wilo.com/assets/WIB_WILO33170730.jpg | https://wilo.com/quick/PL/pl/articleNumber/2225544
2225545 | 4062679308555 | Wilo-Atmos GIGA-D 125/230-7,5/4-S1 pompa dławnicowa podwójna | Pompa podwójna Inline z dwiema jednostopniowymi dławnicowymi pompami wirowymi we wspólnym korpusie z klapą przełączającą, do montażu na rurociągu lub do ustawienia na fundamencie Wilo-Atmos GIGA-D 125/230-7,5/4-S1 | 15766 |  | PG03 | na zapytanie | na zapytanie | NIE |  | 84137059 |  | 230 | Wilo-Atmos GIGA-D 125/230-7,5/4-S1 | Pompa podwójna | Wilo-Atmos GIGA-D | Pompa podwójna dławnicowa | 311 | Ogrzewanie, klimatyzacja, chłodnictwo | Wilo | Wilo | 1 | SZT |  |  |  | zielony | Europaleta | 1 | 1 | 1 | 921 | 919 | 466 | 1200 | 1200 | 647 | 410 | 458 | http://downloads-wilo-select.wilo.com/assets/WIB_WILO33170730.jpg | https://wilo.com/quick/PL/pl/articleNumber/2225545
2225540 | 4062679306575 | Wilo-Atmos GIGA-D 125/240-11/4 pompa dławnicowa podwójna | Pompa podwójna Inline z dwiema jednostopniowymi dławnicowymi pompami wirowymi we wspólnym korpusie z klapą przełączającą, do montażu na rurociągu lub do ustawienia na fundamencie Wilo-Atmos GIGA-D 125/240-11/4 | 18110 |  | PG03 | na zapytanie | na zapytanie | NIE |  | 84137059 |  | 230 | Wilo-Atmos GIGA-D 125/240-11/4 | Pompa podwójna | Wilo-Atmos GIGA-D | Pompa podwójna dławnicowa | 311 | Ogrzewanie, klimatyzacja, chłodnictwo | Wilo | Wilo | 1 | SZT |  |  |  | zielony | Europaleta | 1 | 1 | 1 | 921 | 991 | 466 | 1200 | 1200 | 647 | 445 | 492 | http://downloads-wilo-select.wilo.com/assets/WIB_WILO33170730.jpg | https://wilo.com/quick/PL/pl/articleNumber/2225540
2225541 | 4062679308531 | Wilo-Atmos GIGA-D 125/240-11/4-S1 pompa dławnicowa podwójna | Pompa podwójna Inline z dwiema jednostopniowymi dławnicowymi pompami wirowymi we wspólnym korpusie z klapą przełączającą, do montażu na rurociągu lub do ustawienia na fundamencie Wilo-Atmos GIGA-D 125/240-11/4-S1 | 18475 |  | PG03 | na zapytanie | na zapytanie | NIE |  | 84137059 |  | 230 | Wilo-Atmos GIGA-D 125/240-11/4-S1 | Pompa podwójna | Wilo-Atmos GIGA-D | Pompa podwójna dławnicowa | 311 | Ogrzewanie, klimatyzacja, chłodnictwo | Wilo | Wilo | 1 | SZT |  |  |  | zielony | Europaleta | 1 | 1 | 1 | 921 | 991 | 466 | 1200 | 1200 | 647 | 445 | 492 | http://downloads-wilo-select.wilo.com/assets/WIB_WILO33170730.jpg | https://wilo.com/quick/PL/pl/articleNumber/2225541
2225542 | 4062679306582 | Wilo-Atmos GIGA-D 125/240-7,5/4 pompa dławnicowa podwójna | Pompa podwójna Inline z dwiema jednostopniowymi dławnicowymi pompami wirowymi we wspólnym korpusie z klapą przełączającą, do montażu na rurociągu lub do ustawienia na fundamencie Wilo-Atmos GIGA-D 125/240-7,5/4 | 15402 |  | PG03 | na zapytanie | na zapytanie | NIE |  | 84137059 |  | 230 | Wilo-Atmos GIGA-D 125/240-7,5/4 | Pompa podwójna | Wilo-Atmos GIGA-D | Pompa podwójna dławnicowa | 311 | Ogrzewanie, klimatyzacja, chłodnictwo | Wilo | Wilo | 1 | SZT |  |  |  | zielony | Europaleta | 1 | 1 | 1 | 921 | 919 | 466 | 1200 | 1200 | 647 | 410 | 458 | http://downloads-wilo-select.wilo.com/assets/WIB_WILO33170730.jpg | https://wilo.com/quick/PL/pl/articleNumber/2225542
2225543 | 4062679308548 | Wilo-Atmos GIGA-D 125/240-7,5/4-S1 pompa dławnicowa podwójna | Pompa podwójna Inline z dwiema jednostopniowymi dławnicowymi pompami wirowymi we wspólnym korpusie z klapą przełączającą, do montażu na rurociągu lub do ustawienia na fundamencie Wilo-Atmos GIGA-D 125/240-7,5/4-S1 | 15766 |  | PG03 | na zapytanie | na zapytanie | NIE |  | 84137059 |  | 230 | Wilo-Atmos GIGA-D 125/240-7,5/4-S1 | Pompa podwójna | Wilo-Atmos GIGA-D | Pompa podwójna dławnicowa | 311 | Ogrzewanie, klimatyzacja, chłodnictwo | Wilo | Wilo | 1 | SZT |  |  |  | zielony | Europaleta | 1 | 1 | 1 | 921 | 919 | 466 | 1200 | 1200 | 647 | 410 | 458 | http://downloads-wilo-select.wilo.com/assets/WIB_WILO33170730.jpg | https://wilo.com/quick/PL/pl/articleNumber/2225543
2225538 | 4062679306568 | Wilo-Atmos GIGA-D 125/250-11/4 pompa dławnicowa podwójna | Pompa podwójna Inline z dwiema jednostopniowymi dławnicowymi pompami wirowymi we wspólnym korpusie z klapą przełączającą, do montażu na rurociągu lub do ustawienia na fundamencie Wilo-Atmos GIGA-D 125/250-11/4 | 18110 |  | PG03 | na zapytanie | na zapytanie | NIE |  | 84137059 |  | 230 | Wilo-Atmos GIGA-D 125/250-11/4 | Pompa podwójna | Wilo-Atmos GIGA-D | Pompa podwójna dławnicowa | 311 | Ogrzewanie, klimatyzacja, chłodnictwo | Wilo | Wilo | 1 | SZT |  |  |  | zielony | Europaleta | 1 | 1 | 1 | 921 | 991 | 466 | 1200 | 1200 | 647 | 445 | 492 | http://downloads-wilo-select.wilo.com/assets/WIB_WILO33170730.jpg | https://wilo.com/quick/PL/pl/articleNumber/2225538
2225539 | 4062679308524 | Wilo-Atmos GIGA-D 125/250-11/4-S1 pompa dławnicowa podwójna | Pompa podwójna Inline z dwiema jednostopniowymi dławnicowymi pompami wirowymi we wspólnym korpusie z klapą przełączającą, do montażu na rurociągu lub do ustawienia na fundamencie Wilo-Atmos GIGA-D 125/250-11/4-S1 | 18475 |  | PG03 | na zapytanie | na zapytanie | NIE |  | 84137059 |  | 230 | Wilo-Atmos GIGA-D 125/250-11/4-S1 | Pompa podwójna | Wilo-Atmos GIGA-D | Pompa podwójna dławnicowa | 311 | Ogrzewanie, klimatyzacja, chłodnictwo | Wilo | Wilo | 1 | SZT |  |  |  | zielony | Europaleta | 1 | 1 | 1 | 921 | 991 | 466 | 1200 | 1200 | 647 | 445 | 492 | http://downloads-wilo-select.wilo.com/assets/WIB_WILO33170730.jpg | https://wilo.com/quick/PL/pl/articleNumber/2225539
2225536 | 4062679306551 | Wilo-Atmos GIGA-D 125/250-15/4 pompa dławnicowa podwójna | Pompa podwójna Inline z dwiema jednostopniowymi dławnicowymi pompami wirowymi we wspólnym korpusie z klapą przełączającą, do montażu na rurociągu lub do ustawienia na fundamencie Wilo-Atmos GIGA-D 125/250-15/4 | 21324 |  | PG03 | na zapytanie | na zapytanie | NIE |  | 84137059 |  | 230 | Wilo-Atmos GIGA-D 125/250-15/4 | Pompa podwójna | Wilo-Atmos GIGA-D | Pompa podwójna dławnicowa | 311 | Ogrzewanie, klimatyzacja, chłodnictwo | Wilo | Wilo | 1 | SZT |  |  |  | zielony | Europaleta | 1 | 1 | 1 | 921 | 1042 | 467 | 1200 | 1200 | 648 | 565 | 612 | http://downloads-wilo-select.wilo.com/assets/WIB_WILO33170730.jpg | https://wilo.com/quick/PL/pl/articleNumber/2225536
2225537 | 4062679308517 | Wilo-Atmos GIGA-D 125/250-15/4-S1 pompa dławnicowa podwójna | Pompa podwójna Inline z dwiema jednostopniowymi dławnicowymi pompami wirowymi we wspólnym korpusie z klapą przełączającą, do montażu na rurociągu lub do ustawienia na fundamencie Wilo-Atmos GIGA-D 125/250-15/4-S1 | 21689 |  | PG03 | na zapytanie | na zapytanie | NIE |  | 84137059 |  | 230 | Wilo-Atmos GIGA-D 125/250-15/4-S1 | Pompa podwójna | Wilo-Atmos GIGA-D | Pompa podwójna dławnicowa | 311 | Ogrzewanie, klimatyzacja, chłodnictwo | Wilo | Wilo | 1 | SZT |  |  |  | zielony | Europaleta | 1 | 1 | 1 | 921 | 1042 | 467 | 1200 | 1200 | 648 | 565 | 612 | http://downloads-wilo-select.wilo.com/assets/WIB_WILO33170730.jpg | https://wilo.com/quick/PL/pl/articleNumber/2225537
2225586 | 4062679306803 | Wilo-Atmos GIGA-D 150/220-11/4 pompa dławnicowa podwójna | Pompa podwójna Inline z dwiema jednostopniowymi dławnicowymi pompami wirowymi we wspólnym korpusie z klapą przełączającą, do montażu na rurociągu lub do ustawienia na fundamencie Wilo-Atmos GIGA-D 150/220-11/4 | 18119 |  | PG03 | na zapytanie | na zapytanie | NIE |  | 84137059 |  | 230 | Wilo-Atmos GIGA-D 150/220-11/4 | Pompa podwójna | Wilo-Atmos GIGA-D | Pompa podwójna dławnicowa | 311 | Ogrzewanie, klimatyzacja, chłodnictwo | Wilo | Wilo | 1 | SZT |  |  |  | zielony | Europaleta | 1 | 1 | 1 | 1039 | 1018 | 506 | 1200 | 1200 | 687 | 488 | 537 | http://downloads-wilo-select.wilo.com/assets/WIB_WILO33170730.jpg | https://wilo.com/quick/PL/pl/articleNumber/2225586
2225587 | 4062679308760 | Wilo-Atmos GIGA-D 150/220-11/4-S1 pompa dławnicowa podwójna | Pompa podwójna Inline z dwiema jednostopniowymi dławnicowymi pompami wirowymi we wspólnym korpusie z klapą przełączającą, do montażu na rurociągu lub do ustawienia na fundamencie Wilo-Atmos GIGA-D 150/220-11/4-S1 | 18483 |  | PG03 | na zapytanie | na zapytanie | NIE |  | 84137059 |  | 230 | Wilo-Atmos GIGA-D 150/220-11/4-S1 | Pompa podwójna | Wilo-Atmos GIGA-D | Pompa podwójna dławnicowa | 311 | Ogrzewanie, klimatyzacja, chłodnictwo | Wilo | Wilo | 1 | SZT |  |  |  | zielony | Europaleta | 1 | 1 | 1 | 1039 | 1018 | 506 | 1200 | 1200 | 687 | 488 | 537 | http://downloads-wilo-select.wilo.com/assets/WIB_WILO33170730.jpg | https://wilo.com/quick/PL/pl/articleNumber/2225587
2225584 | 4062679306797 | Wilo-Atmos GIGA-D 150/230-11/4 pompa dławnicowa podwójna | Pompa podwójna Inline z dwiema jednostopniowymi dławnicowymi pompami wirowymi we wspólnym korpusie z klapą przełączającą, do montażu na rurociągu lub do ustawienia na fundamencie Wilo-Atmos GIGA-D 150/230-11/4 | 18119 |  | PG03 | na zapytanie | na zapytanie | NIE |  | 84137059 |  | 230 | Wilo-Atmos GIGA-D 150/230-11/4 | Pompa podwójna | Wilo-Atmos GIGA-D | Pompa podwójna dławnicowa | 311 | Ogrzewanie, klimatyzacja, chłodnictwo | Wilo | Wilo | 1 | SZT |  |  |  | zielony | Europaleta | 1 | 1 | 1 | 1039 | 1018 | 506 | 1200 | 1200 | 687 | 488 | 537 | http://downloads-wilo-select.wilo.com/assets/WIB_WILO33170730.jpg | https://wilo.com/quick/PL/pl/articleNumber/2225584
2225585 | 4062679308753 | Wilo-Atmos GIGA-D 150/230-11/4-S1 pompa dławnicowa podwójna | Pompa podwójna Inline z dwiema jednostopniowymi dławnicowymi pompami wirowymi we wspólnym korpusie z klapą przełączającą, do montażu na rurociągu lub do ustawienia na fundamencie Wilo-Atmos GIGA-D 150/230-11/4-S1 | 18483 |  | PG03 | na zapytanie | na zapytanie | NIE |  | 84137059 |  | 230 | Wilo-Atmos GIGA-D 150/230-11/4-S1 | Pompa podwójna | Wilo-Atmos GIGA-D | Pompa podwójna dławnicowa | 311 | Ogrzewanie, klimatyzacja, chłodnictwo | Wilo | Wilo | 1 | SZT |  |  |  | zielony | Europaleta | 1 | 1 | 1 | 1039 | 1018 | 506 | 1200 | 1200 | 687 | 488 | 537 | http://downloads-wilo-select.wilo.com/assets/WIB_WILO33170730.jpg | https://wilo.com/quick/PL/pl/articleNumber/2225585
2225582 | 4062679306780 | Wilo-Atmos GIGA-D 150/230-15/4 pompa dławnicowa podwójna | Pompa podwójna Inline z dwiema jednostopniowymi dławnicowymi pompami wirowymi we wspólnym korpusie z klapą przełączającą, do montażu na rurociągu lub do ustawienia na fundamencie Wilo-Atmos GIGA-D 150/230-15/4 | 21949 |  | PG03 | na zapytanie | na zapytanie | NIE |  | 84137059 |  | 230 | Wilo-Atmos GIGA-D 150/230-15/4 | Pompa podwójna | Wilo-Atmos GIGA-D | Pompa podwójna dławnicowa | 311 | Ogrzewanie, klimatyzacja, chłodnictwo | Wilo | Wilo | 1 | SZT |  |  |  | zielony | Europaleta | 1 | 1 | 1 | 1039 | 1069 | 507 | 1200 | 1200 | 688 | 608 | 657 | http://downloads-wilo-select.wilo.com/assets/WIB_WILO33170730.jpg | https://wilo.com/quick/PL/pl/articleNumber/2225582
2225583 | 4062679308746 | Wilo-Atmos GIGA-D 150/230-15/4-S1 pompa dławnicowa podwójna | Pompa podwójna Inline z dwiema jednostopniowymi dławnicowymi pompami wirowymi we wspólnym korpusie z klapą przełączającą, do montażu na rurociągu lub do ustawienia na fundamencie Wilo-Atmos GIGA-D 150/230-15/4-S1 | 22314 |  | PG03 | na zapytanie | na zapytanie | NIE |  | 84137059 |  | 230 | Wilo-Atmos GIGA-D 150/230-15/4-S1 | Pompa podwójna | Wilo-Atmos GIGA-D | Pompa podwójna dławnicowa | 311 | Ogrzewanie, klimatyzacja, chłodnictwo | Wilo | Wilo | 1 | SZT |  |  |  | zielony | Europaleta | 1 | 1 | 1 | 1039 | 1069 | 507 | 1200 | 1200 | 688 | 608 | 657 | http://downloads-wilo-select.wilo.com/assets/WIB_WILO33170730.jpg | https://wilo.com/quick/PL/pl/articleNumber/2225583
2225580 | 4062679306773 | Wilo-Atmos GIGA-D 150/240-15/4 pompa dławnicowa podwójna | Pompa podwójna Inline z dwiema jednostopniowymi dławnicowymi pompami wirowymi we wspólnym korpusie z klapą przełączającą, do montażu na rurociągu lub do ustawienia na fundamencie Wilo-Atmos GIGA-D 150/240-15/4 | 21949 |  | PG03 | na zapytanie | na zapytanie | NIE |  | 84137059 |  | 230 | Wilo-Atmos GIGA-D 150/240-15/4 | Pompa podwójna | Wilo-Atmos GIGA-D | Pompa podwójna dławnicowa | 311 | Ogrzewanie, klimatyzacja, chłodnictwo | Wilo | Wilo | 1 | SZT |  |  |  | zielony | Europaleta | 1 | 1 | 1 | 1039 | 1069 | 507 | 1200 | 1200 | 688 | 608 | 657 | http://downloads-wilo-select.wilo.com/assets/WIB_WILO33170730.jpg | https://wilo.com/quick/PL/pl/articleNumber/2225580
2225581 | 4062679308739 | Wilo-Atmos GIGA-D 150/240-15/4-S1 pompa dławnicowa podwójna | Pompa podwójna Inline z dwiema jednostopniowymi dławnicowymi pompami wirowymi we wspólnym korpusie z klapą przełączającą, do montażu na rurociągu lub do ustawienia na fundamencie Wilo-Atmos GIGA-D 150/240-15/4-S1 | 22314 |  | PG03 | na zapytanie | na zapytanie | NIE |  | 84137059 |  | 230 | Wilo-Atmos GIGA-D 150/240-15/4-S1 | Pompa podwójna | Wilo-Atmos GIGA-D | Pompa podwójna dławnicowa | 311 | Ogrzewanie, klimatyzacja, chłodnictwo | Wilo | Wilo | 1 | SZT |  |  |  | zielony | Europaleta | 1 | 1 | 1 | 1039 | 1069 | 507 | 1200 | 1200 | 688 | 608 | 657 | http://downloads-wilo-select.wilo.com/assets/WIB_WILO33170730.jpg | https://wilo.com/quick/PL/pl/articleNumber/2225581
2225578 | 4062679306766 | Wilo-Atmos GIGA-D 150/240-18,5/4 pompa dławnicowa podwójna | Pompa podwójna Inline z dwiema jednostopniowymi dławnicowymi pompami wirowymi we wspólnym korpusie z klapą przełączającą, do montażu na rurociągu lub do ustawienia na fundamencie Wilo-Atmos GIGA-D 150/240-18,5/4 | 23932 |  | PG03 | na zapytanie | na zapytanie | NIE |  | 84137059 |  | 230 | Wilo-Atmos GIGA-D 150/240-18,5/4 | Pompa podwójna | Wilo-Atmos GIGA-D | Pompa podwójna dławnicowa | 311 | Ogrzewanie, klimatyzacja, chłodnictwo | Wilo | Wilo | 1 | SZT |  |  |  | zielony | Europaleta | 1 | 1 | 1 | 1039 | 1106 | 524 | 1200 | 1200 | 705 | 599 | 648 | http://downloads-wilo-select.wilo.com/assets/WIB_WILO33170730.jpg | https://wilo.com/quick/PL/pl/articleNumber/2225578
2225579 | 4062679308722 | Wilo-Atmos GIGA-D 150/240-18,5/4-S1 pompa dławnicowa podwójna | Pompa podwójna Inline z dwiema jednostopniowymi dławnicowymi pompami wirowymi we wspólnym korpusie z klapą przełączającą, do montażu na rurociągu lub do ustawienia na fundamencie Wilo-Atmos GIGA-D 150/240-18,5/4-S1 | 24297 |  | PG03 | na zapytanie | na zapytanie | NIE |  | 84137059 |  | 230 | Wilo-Atmos GIGA-D 150/240-18,5/4-S1 | Pompa podwójna | Wilo-Atmos GIGA-D | Pompa podwójna dławnicowa | 311 | Ogrzewanie, klimatyzacja, chłodnictwo | Wilo | Wilo | 1 | SZT |  |  |  | zielony | Europaleta | 1 | 1 | 1 | 1039 | 1106 | 524 | 1200 | 1200 | 705 | 599 | 648 | http://downloads-wilo-select.wilo.com/assets/WIB_WILO33170730.jpg | https://wilo.com/quick/PL/pl/articleNumber/2225579
2225576 | 4062679306759 | Wilo-Atmos GIGA-D 150/250-18,5/4 pompa dławnicowa podwójna | Pompa podwójna Inline z dwiema jednostopniowymi dławnicowymi pompami wirowymi we wspólnym korpusie z klapą przełączającą, do montażu na rurociągu lub do ustawienia na fundamencie Wilo-Atmos GIGA-D 150/250-18,5/4 | 23932 |  | PG03 | na zapytanie | na zapytanie | NIE |  | 84137059 |  | 230 | Wilo-Atmos GIGA-D 150/250-18,5/4 | Pompa podwójna | Wilo-Atmos GIGA-D | Pompa podwójna dławnicowa | 311 | Ogrzewanie, klimatyzacja, chłodnictwo | Wilo | Wilo | 1 | SZT |  |  |  | zielony | Europaleta | 1 | 1 | 1 | 1039 | 1106 | 524 | 1200 | 1200 | 705 | 599 | 648 | http://downloads-wilo-select.wilo.com/assets/WIB_WILO33170730.jpg | https://wilo.com/quick/PL/pl/articleNumber/2225576
2225577 | 4062679308715 | Wilo-Atmos GIGA-D 150/250-18,5/4-S1 pompa dławnicowa podwójna | Pompa podwójna Inline z dwiema jednostopniowymi dławnicowymi pompami wirowymi we wspólnym korpusie z klapą przełączającą, do montażu na rurociągu lub do ustawienia na fundamencie Wilo-Atmos GIGA-D 150/250-18,5/4-S1 | 24297 |  | PG03 | na zapytanie | na zapytanie | NIE |  | 84137059 |  | 230 | Wilo-Atmos GIGA-D 150/250-18,5/4-S1 | Pompa podwójna | Wilo-Atmos GIGA-D | Pompa podwójna dławnicowa | 311 | Ogrzewanie, klimatyzacja, chłodnictwo | Wilo | Wilo | 1 | SZT |  |  |  | zielony | Europaleta | 1 | 1 | 1 | 1039 | 1106 | 524 | 1200 | 1200 | 705 | 599 | 648 | http://downloads-wilo-select.wilo.com/assets/WIB_WILO33170730.jpg | https://wilo.com/quick/PL/pl/articleNumber/2225577
2225574 | 4062679306742 | Wilo-Atmos GIGA-D 150/250-22/4 pompa dławnicowa podwójna | Pompa podwójna Inline z dwiema jednostopniowymi dławnicowymi pompami wirowymi we wspólnym korpusie z klapą przełączającą, do montażu na rurociągu lub do ustawienia na fundamencie Wilo-Atmos GIGA-D 150/250-22/4 | 25409 |  | PG03 | na zapytanie | na zapytanie | NIE |  | 84137059 |  | 230 | Wilo-Atmos GIGA-D 150/250-22/4 | Pompa podwójna | Wilo-Atmos GIGA-D | Pompa podwójna dławnicowa | 311 | Ogrzewanie, klimatyzacja, chłodnictwo | Wilo | Wilo | 1 | SZT |  |  |  | zielony | Europaleta | 1 | 1 | 1 | 1039 | 1106 | 526 | 1200 | 1200 | 707 | 691 | 740 | http://downloads-wilo-select.wilo.com/assets/WIB_WILO33170730.jpg | https://wilo.com/quick/PL/pl/articleNumber/2225574
2225575 | 4062679308708 | Wilo-Atmos GIGA-D 150/250-22/4-S1 pompa dławnicowa podwójna | Pompa podwójna Inline z dwiema jednostopniowymi dławnicowymi pompami wirowymi we wspólnym korpusie z klapą przełączającą, do montażu na rurociągu lub do ustawienia na fundamencie Wilo-Atmos GIGA-D 150/250-22/4-S1 | 25774 |  | PG03 | na zapytanie | na zapytanie | NIE |  | 84137059 |  | 230 | Wilo-Atmos GIGA-D 150/250-22/4-S1 | Pompa podwójna | Wilo-Atmos GIGA-D | Pompa podwójna dławnicowa | 311 | Ogrzewanie, klimatyzacja, chłodnictwo | Wilo | Wilo | 1 | SZT |  |  |  | zielony | Europaleta | 1 | 1 | 1 | 1039 | 1106 | 526 | 1200 | 1200 | 707 | 691 | 740 | http://downloads-wilo-select.wilo.com/assets/WIB_WILO33170730.jpg | https://wilo.com/quick/PL/pl/articleNumber/2225575
2225610 | 4062679306926 | Wilo-Atmos GIGA-D 150/275-15/4 pompa dławnicowa podwójna | Pompa podwójna Inline z dwiema jednostopniowymi dławnicowymi pompami wirowymi we wspólnym korpusie z klapą przełączającą, do montażu na rurociągu lub do ustawienia na fundamencie Wilo-Atmos GIGA-D 150/275-15/4 | 20358 |  | PG03 | na zapytanie | na zapytanie | NIE |  | 84137059 |  | 230 | Wilo-Atmos GIGA-D 150/275-15/4 | Pompa podwójna | Wilo-Atmos GIGA-D | Pompa podwójna dławnicowa | 311 | Ogrzewanie, klimatyzacja, chłodnictwo | Wilo | Wilo | 1 | SZT |  |  |  | zielony | Europaleta | 1 | 1 | 1 | 1170 | 1087 | 542 | 1500 | 1500 | 723 | 721 | 776 | http://downloads-wilo-select.wilo.com/assets/WIB_WILO33170730.jpg | https://wilo.com/quick/PL/pl/articleNumber/2225610
2225611 | 4062679308883 | Wilo-Atmos GIGA-D 150/275-15/4-S1 pompa dławnicowa podwójna | Pompa podwójna Inline z dwiema jednostopniowymi dławnicowymi pompami wirowymi we wspólnym korpusie z klapą przełączającą, do montażu na rurociągu lub do ustawienia na fundamencie Wilo-Atmos GIGA-D 150/275-15/4-S1 | 21114 |  | PG03 | na zapytanie | na zapytanie | NIE |  | 84137059 |  | 230 | Wilo-Atmos GIGA-D 150/275-15/4-S1 | Pompa podwójna | Wilo-Atmos GIGA-D | Pompa podwójna dławnicowa | 311 | Ogrzewanie, klimatyzacja, chłodnictwo | Wilo | Wilo | 1 | SZT |  |  |  | zielony | Europaleta | 1 | 1 | 1 | 1170 | 1087 | 542 | 1500 | 1500 | 723 | 721 | 776 | http://downloads-wilo-select.wilo.com/assets/WIB_WILO33170730.jpg | https://wilo.com/quick/PL/pl/articleNumber/2225611
2225608 | 4062679306919 | Wilo-Atmos GIGA-D 150/275-18,5/4 pompa dławnicowa podwójna | Pompa podwójna Inline z dwiema jednostopniowymi dławnicowymi pompami wirowymi we wspólnym korpusie z klapą przełączającą, do montażu na rurociągu lub do ustawienia na fundamencie Wilo-Atmos GIGA-D 150/275-18,5/4 | 23819 |  | PG03 | na zapytanie | na zapytanie | NIE |  | 84137059 |  | 230 | Wilo-Atmos GIGA-D 150/275-18,5/4 | Pompa podwójna | Wilo-Atmos GIGA-D | Pompa podwójna dławnicowa | 311 | Ogrzewanie, klimatyzacja, chłodnictwo | Wilo | Wilo | 1 | SZT |  |  |  | zielony | Europaleta | 1 | 1 | 1 | 1170 | 1124 | 559 | 1500 | 1500 | 740 | 711 | 766 | http://downloads-wilo-select.wilo.com/assets/WIB_WILO33170730.jpg | https://wilo.com/quick/PL/pl/articleNumber/2225608
2225609 | 4062679308876 | Wilo-Atmos GIGA-D 150/275-18,5/4-S1 pompa dławnicowa podwójna | Pompa podwójna Inline z dwiema jednostopniowymi dławnicowymi pompami wirowymi we wspólnym korpusie z klapą przełączającą, do montażu na rurociągu lub do ustawienia na fundamencie Wilo-Atmos GIGA-D 150/275-18,5/4-S1 | 24575 |  | PG03 | na zapytanie | na zapytanie | NIE |  | 84137059 |  | 230 | Wilo-Atmos GIGA-D 150/275-18,5/4-S1 | Pompa podwójna | Wilo-Atmos GIGA-D | Pompa podwójna dławnicowa | 311 | Ogrzewanie, klimatyzacja, chłodnictwo | Wilo | Wilo | 1 | SZT |  |  |  | zielony | Europaleta | 1 | 1 | 1 | 1170 | 1124 | 559 | 1500 | 1500 | 740 | 711 | 766 | http://downloads-wilo-select.wilo.com/assets/WIB_WILO33170730.jpg | https://wilo.com/quick/PL/pl/articleNumber/2225609
2225606 | 4062679306902 | Wilo-Atmos GIGA-D 150/285-18,5/4 pompa dławnicowa podwójna | Pompa podwójna Inline z dwiema jednostopniowymi dławnicowymi pompami wirowymi we wspólnym korpusie z klapą przełączającą, do montażu na rurociągu lub do ustawienia na fundamencie Wilo-Atmos GIGA-D 150/285-18,5/4 | 23819 |  | PG03 | na zapytanie | na zapytanie | NIE |  | 84137059 |  | 230 | Wilo-Atmos GIGA-D 150/285-18,5/4 | Pompa podwójna | Wilo-Atmos GIGA-D | Pompa podwójna dławnicowa | 311 | Ogrzewanie, klimatyzacja, chłodnictwo | Wilo | Wilo | 1 | SZT |  |  |  | zielony | Europaleta | 1 | 1 | 1 | 1170 | 1124 | 559 | 1500 | 1500 | 740 | 711 | 766 | http://downloads-wilo-select.wilo.com/assets/WIB_WILO33170730.jpg | https://wilo.com/quick/PL/pl/articleNumber/2225606
2225607 | 4062679308869 | Wilo-Atmos GIGA-D 150/285-18,5/4-S1 pompa dławnicowa podwójna | Pompa podwójna Inline z dwiema jednostopniowymi dławnicowymi pompami wirowymi we wspólnym korpusie z klapą przełączającą, do montażu na rurociągu lub do ustawienia na fundamencie Wilo-Atmos GIGA-D 150/285-18,5/4-S1 | 24575 |  | PG03 | na zapytanie | na zapytanie | NIE |  | 84137059 |  | 230 | Wilo-Atmos GIGA-D 150/285-18,5/4-S1 | Pompa podwójna | Wilo-Atmos GIGA-D | Pompa podwójna dławnicowa | 311 | Ogrzewanie, klimatyzacja, chłodnictwo | Wilo | Wilo | 1 | SZT |  |  |  | zielony | Europaleta | 1 | 1 | 1 | 1170 | 1124 | 559 | 1500 | 1500 | 740 | 711 | 766 | http://downloads-wilo-select.wilo.com/assets/WIB_WILO33170730.jpg | https://wilo.com/quick/PL/pl/articleNumber/2225607
2225604 | 4062679306896 | Wilo-Atmos GIGA-D 150/285-22/4 pompa dławnicowa podwójna | Pompa podwójna Inline z dwiema jednostopniowymi dławnicowymi pompami wirowymi we wspólnym korpusie z klapą przełączającą, do montażu na rurociągu lub do ustawienia na fundamencie Wilo-Atmos GIGA-D 150/285-22/4 | 26200 |  | PG03 | na zapytanie | na zapytanie | NIE |  | 84137059 |  | 230 | Wilo-Atmos GIGA-D 150/285-22/4 | Pompa podwójna | Wilo-Atmos GIGA-D | Pompa podwójna dławnicowa | 311 | Ogrzewanie, klimatyzacja, chłodnictwo | Wilo | Wilo | 1 | SZT |  |  |  | zielony | Europaleta | 1 | 1 | 1 | 1170 | 1124 | 561 | 1500 | 1500 | 742 | 803 | 858 | http://downloads-wilo-select.wilo.com/assets/WIB_WILO33170730.jpg | https://wilo.com/quick/PL/pl/articleNumber/2225604
2225605 | 4062679308852 | Wilo-Atmos GIGA-D 150/285-22/4-S1 pompa dławnicowa podwójna | Pompa podwójna Inline z dwiema jednostopniowymi dławnicowymi pompami wirowymi we wspólnym korpusie z klapą przełączającą, do montażu na rurociągu lub do ustawienia na fundamencie Wilo-Atmos GIGA-D 150/285-22/4-S1 | 26956 |  | PG03 | na zapytanie | na zapytanie | NIE |  | 84137059 |  | 230 | Wilo-Atmos GIGA-D 150/285-22/4-S1 | Pompa podwójna | Wilo-Atmos GIGA-D | Pompa podwójna dławnicowa | 311 | Ogrzewanie, klimatyzacja, chłodnictwo | Wilo | Wilo | 1 | SZT |  |  |  | zielony | Europaleta | 1 | 1 | 1 | 1170 | 1124 | 561 | 1500 | 1500 | 742 | 803 | 858 | http://downloads-wilo-select.wilo.com/assets/WIB_WILO33170730.jpg | https://wilo.com/quick/PL/pl/articleNumber/2225605
2225602 | 4062679306889 | Wilo-Atmos GIGA-D 150/295-30/4 pompa dławnicowa podwójna | Pompa podwójna Inline z dwiema jednostopniowymi dławnicowymi pompami wirowymi we wspólnym korpusie z klapą przełączającą, do montażu na rurociągu lub do ustawienia na fundamencie Wilo-Atmos GIGA-D 150/295-30/4 | 32838 |  | PG03 | na zapytanie | na zapytanie | NIE |  | 84137059 |  | 230 | Wilo-Atmos GIGA-D 150/295-30/4 | Pompa podwójna | Wilo-Atmos GIGA-D | Pompa podwójna dławnicowa | 311 | Ogrzewanie, klimatyzacja, chłodnictwo | Wilo | Wilo | 1 | SZT |  |  |  | zielony | Europaleta | 1 | 1 | 1 | 1170 | 1195 | 580 | 1500 | 1500 | 761 | 1006 | 1061 | http://downloads-wilo-select.wilo.com/assets/WIB_WILO33170730.jpg | https://wilo.com/quick/PL/pl/articleNumber/2225602
2225603 | 4062679308845 | Wilo-Atmos GIGA-D 150/295-30/4-S1 pompa dławnicowa podwójna | Pompa podwójna Inline z dwiema jednostopniowymi dławnicowymi pompami wirowymi we wspólnym korpusie z klapą przełączającą, do montażu na rurociągu lub do ustawienia na fundamencie Wilo-Atmos GIGA-D 150/295-30/4-S1 | 33594 |  | PG03 | na zapytanie | na zapytanie | NIE |  | 84137059 |  | 230 | Wilo-Atmos GIGA-D 150/295-30/4-S1 | Pompa podwójna | Wilo-Atmos GIGA-D | Pompa podwójna dławnicowa | 311 | Ogrzewanie, klimatyzacja, chłodnictwo | Wilo | Wilo | 1 | SZT |  |  |  | zielony | Europaleta | 1 | 1 | 1 | 1170 | 1195 | 580 | 1500 | 1500 | 761 | 1006 | 1061 | http://downloads-wilo-select.wilo.com/assets/WIB_WILO33170730.jpg | https://wilo.com/quick/PL/pl/articleNumber/2225603
2225600 | 4062679306872 | Wilo-Atmos GIGA-D 150/305-30/4 pompa dławnicowa podwójna | Pompa podwójna Inline z dwiema jednostopniowymi dławnicowymi pompami wirowymi we wspólnym korpusie z klapą przełączającą, do montażu na rurociągu lub do ustawienia na fundamencie Wilo-Atmos GIGA-D 150/305-30/4 | 32838 |  | PG03 | na zapytanie | na zapytanie | NIE |  | 84137059 |  | 230 | Wilo-Atmos GIGA-D 150/305-30/4 | Pompa podwójna | Wilo-Atmos GIGA-D | Pompa podwójna dławnicowa | 311 | Ogrzewanie, klimatyzacja, chłodnictwo | Wilo | Wilo | 1 | SZT |  |  |  | zielony | Europaleta | 1 | 1 | 1 | 1170 | 1195 | 580 | 1500 | 1500 | 761 | 1006 | 1061 | http://downloads-wilo-select.wilo.com/assets/WIB_WILO33170730.jpg | https://wilo.com/quick/PL/pl/articleNumber/2225600
2225601 | 4062679308838 | Wilo-Atmos GIGA-D 150/305-30/4-S1 pompa dławnicowa podwójna | Pompa podwójna Inline z dwiema jednostopniowymi dławnicowymi pompami wirowymi we wspólnym korpusie z klapą przełączającą, do montażu na rurociągu lub do ustawienia na fundamencie Wilo-Atmos GIGA-D 150/305-30/4-S1 | 33594 |  | PG03 | na zapytanie | na zapytanie | NIE |  | 84137059 |  | 230 | Wilo-Atmos GIGA-D 150/305-30/4-S1 | Pompa podwójna | Wilo-Atmos GIGA-D | Pompa podwójna dławnicowa | 311 | Ogrzewanie, klimatyzacja, chłodnictwo | Wilo | Wilo | 1 | SZT |  |  |  | zielony | Europaleta | 1 | 1 | 1 | 1170 | 1195 | 580 | 1500 | 1500 | 761 | 1006 | 1061 | http://downloads-wilo-select.wilo.com/assets/WIB_WILO33170730.jpg | https://wilo.com/quick/PL/pl/articleNumber/2225601
2225598 | 4062679306865 | Wilo-Atmos GIGA-D 150/305-37/4 pompa dławnicowa podwójna | Pompa podwójna Inline z dwiema jednostopniowymi dławnicowymi pompami wirowymi we wspólnym korpusie z klapą przełączającą, do montażu na rurociągu lub do ustawienia na fundamencie Wilo-Atmos GIGA-D 150/305-37/4 | 34693 |  | PG03 | na zapytanie | na zapytanie | NIE |  | 84137059 |  | 230 | Wilo-Atmos GIGA-D 150/305-37/4 | Pompa podwójna | Wilo-Atmos GIGA-D | Pompa podwójna dławnicowa | 311 | Ogrzewanie, klimatyzacja, chłodnictwo | Wilo | Wilo | 1 | SZT |  |  |  | zielony | Europaleta | 1 | 1 | 1 | 1170 | 1275 | 613 | 1500 | 1500 | 794 | 1087 | 1140 | http://downloads-wilo-select.wilo.com/assets/WIB_WILO33170730.jpg | https://wilo.com/quick/PL/pl/articleNumber/2225598
2225596 | 4062679306858 | Wilo-Atmos GIGA-D 150/305-37/4-P6 pompa dławnicowa podwójna | Pompa podwójna Inline z dwiema jednostopniowymi dławnicowymi pompami wirowymi we wspólnym korpusie z klapą przełączającą, do montażu na rurociągu lub do ustawienia na fundamencie Wilo-Atmos GIGA-D 150/305-37/4-P6 | 35387 |  | PG03 | na zapytanie | na zapytanie | NIE |  | 84137059 |  | 230 | Wilo-Atmos GIGA-D 150/305-37/4-P6 | Pompa podwójna | Wilo-Atmos GIGA-D | Pompa podwójna dławnicowa | 311 | Ogrzewanie, klimatyzacja, chłodnictwo | Wilo | Wilo | 1 | SZT |  |  |  | zielony | Europaleta | 1 | 1 | 1 | 1170 | 1404 | 613 | 1600 | 1600 | 774 | 1131 | 1199 | http://downloads-wilo-select.wilo.com/assets/WIB_WILO33170730.jpg | https://wilo.com/quick/PL/pl/articleNumber/2225596
2225597 | 4062679308814 | Wilo-Atmos GIGA-D 150/305-37/4-P6-S1 pompa dławnicowa podwójna | Pompa podwójna Inline z dwiema jednostopniowymi dławnicowymi pompami wirowymi we wspólnym korpusie z klapą przełączającą, do montażu na rurociągu lub do ustawienia na fundamencie Wilo-Atmos GIGA-D 150/305-37/4-P6-S1 | 40289 |  | PG03 | na zapytanie | na zapytanie | NIE |  | 84137059 |  | 230 | Wilo-Atmos GIGA-D 150/305-37/4-P6-S1 | Pompa podwójna | Wilo-Atmos GIGA-D | Pompa podwójna dławnicowa | 311 | Ogrzewanie, klimatyzacja, chłodnictwo | Wilo | Wilo | 1 | SZT |  |  |  | zielony | Europaleta | 1 | 1 | 1 | 1170 | 1404 | 613 | 1600 | 1600 | 774 | 1131 | 1199 | http://downloads-wilo-select.wilo.com/assets/WIB_WILO33170730.jpg | https://wilo.com/quick/PL/pl/articleNumber/2225597
2225599 | 4062679308821 | Wilo-Atmos GIGA-D 150/305-37/4-S1 pompa dławnicowa podwójna | Pompa podwójna Inline z dwiema jednostopniowymi dławnicowymi pompami wirowymi we wspólnym korpusie z klapą przełączającą, do montażu na rurociągu lub do ustawienia na fundamencie Wilo-Atmos GIGA-D 150/305-37/4-S1 | 35450 |  | PG03 | na zapytanie | na zapytanie | NIE |  | 84137059 |  | 230 | Wilo-Atmos GIGA-D 150/305-37/4-S1 | Pompa podwójna | Wilo-Atmos GIGA-D | Pompa podwójna dławnicowa | 311 | Ogrzewanie, klimatyzacja, chłodnictwo | Wilo | Wilo | 1 | SZT |  |  |  | zielony | Europaleta | 1 | 1 | 1 | 1170 | 1275 | 613 | 1500 | 1500 | 794 | 1087 | 1140 | http://downloads-wilo-select.wilo.com/assets/WIB_WILO33170730.jpg | https://wilo.com/quick/PL/pl/articleNumber/2225599
2225594 | 4062679306841 | Wilo-Atmos GIGA-D 150/315-37/4 pompa dławnicowa podwójna | Pompa podwójna Inline z dwiema jednostopniowymi dławnicowymi pompami wirowymi we wspólnym korpusie z klapą przełączającą, do montażu na rurociągu lub do ustawienia na fundamencie Wilo-Atmos GIGA-D 150/315-37/4 | 34693 |  | PG03 | na zapytanie | na zapytanie | NIE |  | 84137059 |  | 230 | Wilo-Atmos GIGA-D 150/315-37/4 | Pompa podwójna | Wilo-Atmos GIGA-D | Pompa podwójna dławnicowa | 311 | Ogrzewanie, klimatyzacja, chłodnictwo | Wilo | Wilo | 1 | SZT |  |  |  | zielony | Europaleta | 1 | 1 | 1 | 1170 | 1275 | 613 | 1500 | 1500 | 794 | 1087 | 1140 | http://downloads-wilo-select.wilo.com/assets/WIB_WILO33170730.jpg | https://wilo.com/quick/PL/pl/articleNumber/2225594
2225592 | 4062679306834 | Wilo-Atmos GIGA-D 150/315-37/4-P6 pompa dławnicowa podwójna | Pompa podwójna Inline z dwiema jednostopniowymi dławnicowymi pompami wirowymi we wspólnym korpusie z klapą przełączającą, do montażu na rurociągu lub do ustawienia na fundamencie Wilo-Atmos GIGA-D 150/315-37/4-P6 | 35387 |  | PG03 | na zapytanie | na zapytanie | NIE |  | 84137059 |  | 230 | Wilo-Atmos GIGA-D 150/315-37/4-P6 | Pompa podwójna | Wilo-Atmos GIGA-D | Pompa podwójna dławnicowa | 311 | Ogrzewanie, klimatyzacja, chłodnictwo | Wilo | Wilo | 1 | SZT |  |  |  | zielony | Europaleta | 1 | 1 | 1 | 1170 | 1404 | 613 | 1600 | 1600 | 774 | 1131 | 1199 | http://downloads-wilo-select.wilo.com/assets/WIB_WILO33170730.jpg | https://wilo.com/quick/PL/pl/articleNumber/2225592
2225593 | 4062679308791 | Wilo-Atmos GIGA-D 150/315-37/4-P6-S1 pompa dławnicowa podwójna | Pompa podwójna Inline z dwiema jednostopniowymi dławnicowymi pompami wirowymi we wspólnym korpusie z klapą przełączającą, do montażu na rurociągu lub do ustawienia na fundamencie Wilo-Atmos GIGA-D 150/315-37/4-P6-S1 | 40289 |  | PG03 | na zapytanie | na zapytanie | NIE |  | 84137059 |  | 230 | Wilo-Atmos GIGA-D 150/315-37/4-P6-S1 | Pompa podwójna | Wilo-Atmos GIGA-D | Pompa podwójna dławnicowa | 311 | Ogrzewanie, klimatyzacja, chłodnictwo | Wilo | Wilo | 1 | SZT |  |  |  | zielony | Europaleta | 1 | 1 | 1 | 1170 | 1404 | 613 | 1600 | 1600 | 774 | 1131 | 1199 | http://downloads-wilo-select.wilo.com/assets/WIB_WILO33170730.jpg | https://wilo.com/quick/PL/pl/articleNumber/2225593
2225595 | 4062679308807 | Wilo-Atmos GIGA-D 150/315-37/4-S1 pompa dławnicowa podwójna | Pompa podwójna Inline z dwiema jednostopniowymi dławnicowymi pompami wirowymi we wspólnym korpusie z klapą przełączającą, do montażu na rurociągu lub do ustawienia na fundamencie Wilo-Atmos GIGA-D 150/315-37/4-S1 | 35450 |  | PG03 | na zapytanie | na zapytanie | NIE |  | 84137059 |  | 230 | Wilo-Atmos GIGA-D 150/315-37/4-S1 | Pompa podwójna | Wilo-Atmos GIGA-D | Pompa podwójna dławnicowa | 311 | Ogrzewanie, klimatyzacja, chłodnictwo | Wilo | Wilo | 1 | SZT |  |  |  | zielony | Europaleta | 1 | 1 | 1 | 1170 | 1275 | 613 | 1500 | 1500 | 794 | 1087 | 1140 | http://downloads-wilo-select.wilo.com/assets/WIB_WILO33170730.jpg | https://wilo.com/quick/PL/pl/articleNumber/2225595
2225590 | 4062679306827 | Wilo-Atmos GIGA-D 150/315-45/4 pompa dławnicowa podwójna | Pompa podwójna Inline z dwiema jednostopniowymi dławnicowymi pompami wirowymi we wspólnym korpusie z klapą przełączającą, do montażu na rurociągu lub do ustawienia na fundamencie Wilo-Atmos GIGA-D 150/315-45/4 | 40764 |  | PG03 | na zapytanie | na zapytanie | NIE |  | 84137059 |  | 230 | Wilo-Atmos GIGA-D 150/315-45/4 | Pompa podwójna | Wilo-Atmos GIGA-D | Pompa podwójna dławnicowa | 311 | Ogrzewanie, klimatyzacja, chłodnictwo | Wilo | Wilo | 1 | SZT |  |  |  | zielony | Europaleta | 1 | 1 | 1 | 1170 | 1293 | 613 | 1500 | 1500 | 794 | 1159 | 1212 | http://downloads-wilo-select.wilo.com/assets/WIB_WILO33170730.jpg | https://wilo.com/quick/PL/pl/articleNumber/2225590
2225588 | 4062679306810 | Wilo-Atmos GIGA-D 150/315-45/4-P6 pompa dławnicowa podwójna | Pompa podwójna Inline z dwiema jednostopniowymi dławnicowymi pompami wirowymi we wspólnym korpusie z klapą przełączającą, do montażu na rurociągu lub do ustawienia na fundamencie Wilo-Atmos GIGA-D 150/315-45/4-P6 | 41458 |  | PG03 | na zapytanie | na zapytanie | NIE |  | 84137059 |  | 230 | Wilo-Atmos GIGA-D 150/315-45/4-P6 | Pompa podwójna | Wilo-Atmos GIGA-D | Pompa podwójna dławnicowa | 311 | Ogrzewanie, klimatyzacja, chłodnictwo | Wilo | Wilo | 1 | SZT |  |  |  | zielony | Europaleta | 1 | 1 | 1 | 1170 | 1422 | 613 | 1600 | 1600 | 774 | 1203 | 1271 | http://downloads-wilo-select.wilo.com/assets/WIB_WILO33170730.jpg | https://wilo.com/quick/PL/pl/articleNumber/2225588
2225589 | 4062679308777 | Wilo-Atmos GIGA-D 150/315-45/4-P6-S1 pompa dławnicowa podwójna | Pompa podwójna Inline z dwiema jednostopniowymi dławnicowymi pompami wirowymi we wspólnym korpusie z klapą przełączającą, do montażu na rurociągu lub do ustawienia na fundamencie Wilo-Atmos GIGA-D 150/315-45/4-P6-S1 | 46360 |  | PG03 | na zapytanie | na zapytanie | NIE |  | 84137059 |  | 230 | Wilo-Atmos GIGA-D 150/315-45/4-P6-S1 | Pompa podwójna | Wilo-Atmos GIGA-D | Pompa podwójna dławnicowa | 311 | Ogrzewanie, klimatyzacja, chłodnictwo | Wilo | Wilo | 1 | SZT |  |  |  | zielony | Europaleta | 1 | 1 | 1 | 1170 | 1422 | 613 | 1600 | 1600 | 774 | 1203 | 1271 | http://downloads-wilo-select.wilo.com/assets/WIB_WILO33170730.jpg | https://wilo.com/quick/PL/pl/articleNumber/2225589
2225591 | 4062679308784 | Wilo-Atmos GIGA-D 150/315-45/4-S1 pompa dławnicowa podwójna | Pompa podwójna Inline z dwiema jednostopniowymi dławnicowymi pompami wirowymi we wspólnym korpusie z klapą przełączającą, do montażu na rurociągu lub do ustawienia na fundamencie Wilo-Atmos GIGA-D 150/315-45/4-S1 | 41520 |  | PG03 | na zapytanie | na zapytanie | NIE |  | 84137059 |  | 230 | Wilo-Atmos GIGA-D 150/315-45/4-S1 | Pompa podwójna | Wilo-Atmos GIGA-D | Pompa podwójna dławnicowa | 311 | Ogrzewanie, klimatyzacja, chłodnictwo | Wilo | Wilo | 1 | SZT |  |  |  | zielony | Europaleta | 1 | 1 | 1 | 1170 | 1293 | 613 | 1500 | 1500 | 794 | 1159 | 1212 | http://downloads-wilo-select.wilo.com/assets/WIB_WILO33170730.jpg | https://wilo.com/quick/PL/pl/articleNumber/2225591
2225650 | 4062679307121 | Wilo-Atmos GIGA-D 200/275-22/4 pompa dławnicowa podwójna | Pompa podwójna Inline z dwiema jednostopniowymi dławnicowymi pompami wirowymi we wspólnym korpusie z klapą przełączającą, do montażu na rurociągu lub do ustawienia na fundamencie Wilo-Atmos GIGA-D 200/275-22/4 | 36346 |  | PG03 | na zapytanie | na zapytanie | NIE |  | 84137059 |  | 230 | Wilo-Atmos GIGA-D 200/275-22/4 | Pompa podwójna | Wilo-Atmos GIGA-D | Pompa podwójna dławnicowa | 311 | Ogrzewanie, klimatyzacja, chłodnictwo | Wilo | Wilo | 1 | SZT |  |  |  | zielony | Europaleta | 1 | 1 | 1 | 1273 | 1154 | 576 | 1500 | 1500 | 757 | 853 | 909 | http://downloads-wilo-select.wilo.com/assets/WIB_WILO33170730.jpg | https://wilo.com/quick/PL/pl/articleNumber/2225650
2225651 | 4062679309088 | Wilo-Atmos GIGA-D 200/275-22/4-S1 pompa dławnicowa podwójna | Pompa podwójna Inline z dwiema jednostopniowymi dławnicowymi pompami wirowymi we wspólnym korpusie z klapą przełączającą, do montażu na rurociągu lub do ustawienia na fundamencie Wilo-Atmos GIGA-D 200/275-22/4-S1 | 37102 |  | PG03 | na zapytanie | na zapytanie | NIE |  | 84137059 |  | 230 | Wilo-Atmos GIGA-D 200/275-22/4-S1 | Pompa podwójna | Wilo-Atmos GIGA-D | Pompa podwójna dławnicowa | 311 | Ogrzewanie, klimatyzacja, chłodnictwo | Wilo | Wilo | 1 | SZT |  |  |  | zielony | Europaleta | 1 | 1 | 1 | 1273 | 1154 | 576 | 1500 | 1500 | 757 | 853 | 909 | http://downloads-wilo-select.wilo.com/assets/WIB_WILO33170730.jpg | https://wilo.com/quick/PL/pl/articleNumber/2225651
2225649 | brak danych | Wilo-Atmos GIGA-D 200/285-22/4-S1 pompa dławnicowa podwójna | Pompa podwójna Inline z dwiema jednostopniowymi dławnicowymi pompami wirowymi we wspólnym korpusie z klapą przełączającą, do montażu na rurociągu lub do ustawienia na fundamencie Wilo-Atmos GIGA-D 200/285-22/4-S1 | na zapytanie |  | PG03 | na zapytanie | na zapytanie | NIE |  | 84137059 |  |  | Wilo-Atmos GIGA-D 200/285-22/4-S1 | Pompa podwójna | Wilo-Atmos GIGA-D | Pompa podwójna dławnicowa | 311 | Ogrzewanie, klimatyzacja, chłodnictwo | Wilo | Wilo |  | SZT |  |  |  | zielony | Europaleta | 1 | 1 | 1 | [7 empty] | brak |  | https://wilo.com/quick/PL/pl/articleNumber/2225649
2225646 | 4062679307107 | Wilo-Atmos GIGA-D 200/285-30/4 pompa dławnicowa podwójna | Pompa podwójna Inline z dwiema jednostopniowymi dławnicowymi pompami wirowymi we wspólnym korpusie z klapą przełączającą, do montażu na rurociągu lub do ustawienia na fundamencie Wilo-Atmos GIGA-D 200/285-30/4 | 37489 |  | PG03 | na zapytanie | na zapytanie | NIE |  | 84137059 |  | 230 | Wilo-Atmos GIGA-D 200/285-30/4 | Pompa podwójna | Wilo-Atmos GIGA-D | Pompa podwójna dławnicowa | 311 | Ogrzewanie, klimatyzacja, chłodnictwo | Wilo | Wilo | 1 | SZT |  |  |  | zielony | Europaleta | 1 | 1 | 1 | 1273 | 1225 | 595 | 1500 | 1500 | 776 | 1057 | 1112 | http://downloads-wilo-select.wilo.com/assets/WIB_WILO33170730.jpg | https://wilo.com/quick/PL/pl/articleNumber/2225646
2225647 | 4062679309064 | Wilo-Atmos GIGA-D 200/285-30/4-S1 pompa dławnicowa podwójna | Pompa podwójna Inline z dwiema jednostopniowymi dławnicowymi pompami wirowymi we wspólnym korpusie z klapą przełączającą, do montażu na rurociągu lub do ustawienia na fundamencie Wilo-Atmos GIGA-D 200/285-30/4-S1 | 38245 |  | PG03 | na zapytanie | na zapytanie | NIE |  | 84137059 |  | 230 | Wilo-Atmos GIGA-D 200/285-30/4-S1 | Pompa podwójna | Wilo-Atmos GIGA-D | Pompa podwójna dławnicowa | 311 | Ogrzewanie, klimatyzacja, chłodnictwo | Wilo | Wilo | 1 | SZT |  |  |  | zielony | Europaleta | 1 | 1 | 1 | 1273 | 1225 | 595 | 1500 | 1500 | 776 | 1057 | 1112 | http://downloads-wilo-select.wilo.com/assets/WIB_WILO33170730.jpg | https://wilo.com/quick/PL/pl/articleNumber/2225647
2225644 | 4062679307091 | Wilo-Atmos GIGA-D 200/295-30/4 pompa dławnicowa podwójna | Pompa podwójna Inline z dwiema jednostopniowymi dławnicowymi pompami wirowymi we wspólnym korpusie z klapą przełączającą, do montażu na rurociągu lub do ustawienia na fundamencie Wilo-Atmos GIGA-D 200/295-30/4 | 37470 |  | PG03 | na zapytanie | na zapytanie | NIE |  | 84137059 |  | 230 | Wilo-Atmos GIGA-D 200/295-30/4 | Pompa podwójna | Wilo-Atmos GIGA-D | Pompa podwójna dławnicowa | 311 | Ogrzewanie, klimatyzacja, chłodnictwo | Wilo | Wilo | 1 | SZT |  |  |  | zielony | Europaleta | 1 | 1 | 1 | 1273 | 1224 | 595 | 1500 | 1500 | 776 | 1070 | 1125 | http://downloads-wilo-select.wilo.com/assets/WIB_WILO33170730.jpg | https://wilo.com/quick/PL/pl/articleNumber/2225644
2225645 | 4062679309057 | Wilo-Atmos GIGA-D 200/295-30/4-S1 pompa dławnicowa podwójna | Pompa podwójna Inline z dwiema jednostopniowymi dławnicowymi pompami wirowymi we wspólnym korpusie z klapą przełączającą, do montażu na rurociągu lub do ustawienia na fundamencie Wilo-Atmos GIGA-D 200/295-30/4-S1 | 38226 |  | PG03 | na zapytanie | na zapytanie | NIE |  | 84137059 |  | 230 | Wilo-Atmos GIGA-D 200/295-30/4-S1 | Pompa podwójna | Wilo-Atmos GIGA-D | Pompa podwójna dławnicowa | 311 | Ogrzewanie, klimatyzacja, chłodnictwo | Wilo | Wilo | 1 | SZT |  |  |  | zielony | Europaleta | 1 | 1 | 1 | 1273 | 1224 | 595 | 1500 | 1500 | 776 | 1070 | 1125 | http://downloads-wilo-select.wilo.com/assets/WIB_WILO33170730.jpg | https://wilo.com/quick/PL/pl/articleNumber/2225645
2225642 | 4062679307084 | Wilo-Atmos GIGA-D 200/295-37/4 pompa dławnicowa podwójna | Pompa podwójna Inline z dwiema jednostopniowymi dławnicowymi pompami wirowymi we wspólnym korpusie z klapą przełączającą, do montażu na rurociągu lub do ustawienia na fundamencie Wilo-Atmos GIGA-D 200/295-37/4 | 37489 |  | PG03 | na zapytanie | na zapytanie | NIE |  | 84137059 |  | 230 | Wilo-Atmos GIGA-D 200/295-37/4 | Pompa podwójna | Wilo-Atmos GIGA-D | Pompa podwójna dławnicowa | 311 | Ogrzewanie, klimatyzacja, chłodnictwo | Wilo | Wilo | 1 | SZT |  |  |  | zielony | Europaleta | 1 | 1 | 1 | 1273 | 1273 | 628 | 1500 | 1500 | 809 | 1138 | 1193 | http://downloads-wilo-select.wilo.com/assets/WIB_WILO33170730.jpg | https://wilo.com/quick/PL/pl/articleNumber/2225642
2225640 | 4062679307077 | Wilo-Atmos GIGA-D 200/295-37/4-P6 pompa dławnicowa podwójna | Pompa podwójna Inline z dwiema jednostopniowymi dławnicowymi pompami wirowymi we wspólnym korpusie z klapą przełączającą, do montażu na rurociągu lub do ustawienia na fundamencie Wilo-Atmos GIGA-D 200/295-37/4-P6 | 38182 |  | PG03 | na zapytanie | na zapytanie | NIE |  | 84137059 |  | 230 | Wilo-Atmos GIGA-D 200/295-37/4-P6 | Pompa podwójna | Wilo-Atmos GIGA-D | Pompa podwójna dławnicowa | 311 | Ogrzewanie, klimatyzacja, chłodnictwo | Wilo | Wilo | 1 | SZT |  |  |  | zielony | Europaleta | 1 | 1 | 1 | 1273 | 1434 | 628 | 1600 | 1600 | 789 | 1182 | 1252 | http://downloads-wilo-select.wilo.com/assets/WIB_WILO33170730.jpg | https://wilo.com/quick/PL/pl/articleNumber/2225640
2225641 | 4062679309033 | Wilo-Atmos GIGA-D 200/295-37/4-P6-S1 pompa dławnicowa podwójna | Pompa podwójna Inline z dwiema jednostopniowymi dławnicowymi pompami wirowymi we wspólnym korpusie z klapą przełączającą, do montażu na rurociągu lub do ustawienia na fundamencie Wilo-Atmos GIGA-D 200/295-37/4-P6-S1 | 43085 |  | PG03 | na zapytanie | na zapytanie | NIE |  | 84137059 |  | 230 | Wilo-Atmos GIGA-D 200/295-37/4-P6-S1 | Pompa podwójna | Wilo-Atmos GIGA-D | Pompa podwójna dławnicowa | 311 | Ogrzewanie, klimatyzacja, chłodnictwo | Wilo | Wilo | 1 | SZT |  |  |  | zielony | Europaleta | 1 | 1 | 1 | 1273 | 1434 | 628 | 1600 | 1600 | 789 | 1182 | 1252 | http://downloads-wilo-select.wilo.com/assets/WIB_WILO33170730.jpg | https://wilo.com/quick/PL/pl/articleNumber/2225641
2225643 | 4062679309040 | Wilo-Atmos GIGA-D 200/295-37/4-S1 pompa dławnicowa podwójna | Pompa podwójna Inline z dwiema jednostopniowymi dławnicowymi pompami wirowymi we wspólnym korpusie z klapą przełączającą, do montażu na rurociągu lub do ustawienia na fundamencie Wilo-Atmos GIGA-D 200/295-37/4-S1 | 38245 |  | PG03 | na zapytanie | na zapytanie | NIE |  | 84137059 |  | 230 | Wilo-Atmos GIGA-D 200/295-37/4-S1 | Pompa podwójna | Wilo-Atmos GIGA-D | Pompa podwójna dławnicowa | 311 | Ogrzewanie, klimatyzacja, chłodnictwo | Wilo | Wilo | 1 | SZT |  |  |  | zielony | Europaleta | 1 | 1 | 1 | 1273 | 1273 | 628 | 1500 | 1500 | 809 | 1138 | 1193 | http://downloads-wilo-select.wilo.com/assets/WIB_WILO33170730.jpg | https://wilo.com/quick/PL/pl/articleNumber/2225643
2225638 | 4062679307060 | Wilo-Atmos GIGA-D 200/305-37/4 pompa dławnicowa podwójna | Pompa podwójna Inline z dwiema jednostopniowymi dławnicowymi pompami wirowymi we wspólnym korpusie z klapą przełączającą, do montażu na rurociągu lub do ustawienia na fundamencie Wilo-Atmos GIGA-D 200/305-37/4 | 37489 |  | PG03 | na zapytanie | na zapytanie | NIE |  | 84137059 |  | 230 | Wilo-Atmos GIGA-D 200/305-37/4 | Pompa podwójna | Wilo-Atmos GIGA-D | Pompa podwójna dławnicowa | 311 | Ogrzewanie, klimatyzacja, chłodnictwo | Wilo | Wilo | 1 | SZT |  |  |  | zielony | Europaleta | 1 | 1 | 1 | 1273 | 1305 | 628 | 1500 | 1500 | 809 | 1138 | 1193 | http://downloads-wilo-select.wilo.com/assets/WIB_WILO33170730.jpg | https://wilo.com/quick/PL/pl/articleNumber/2225638
2225636 | 4062679307053 | Wilo-Atmos GIGA-D 200/305-37/4-P6 pompa dławnicowa podwójna | Pompa podwójna Inline z dwiema jednostopniowymi dławnicowymi pompami wirowymi we wspólnym korpusie z klapą przełączającą, do montażu na rurociągu lub do ustawienia na fundamencie Wilo-Atmos GIGA-D 200/305-37/4-P6 | 38182 |  | PG03 | na zapytanie | na zapytanie | NIE |  | 84137059 |  | 230 | Wilo-Atmos GIGA-D 200/305-37/4-P6 | Pompa podwójna | Wilo-Atmos GIGA-D | Pompa podwójna dławnicowa | 311 | Ogrzewanie, klimatyzacja, chłodnictwo | Wilo | Wilo | 1 | SZT |  |  |  | zielony | Europaleta | 1 | 1 | 1 | 1273 | 1434 | 628 | 1600 | 1600 | 789 | 1182 | 1252 | http://downloads-wilo-select.wilo.com/assets/WIB_WILO33170730.jpg | https://wilo.com/quick/PL/pl/articleNumber/2225636
2225637 | 4062679309019 | Wilo-Atmos GIGA-D 200/305-37/4-P6-S1 pompa dławnicowa podwójna | Pompa podwójna Inline z dwiema jednostopniowymi dławnicowymi pompami wirowymi we wspólnym korpusie z klapą przełączającą, do montażu na rurociągu lub do ustawienia na fundamencie Wilo-Atmos GIGA-D 200/305-37/4-P6-S1 | 43085 |  | PG03 | na zapytanie | na zapytanie | NIE |  | 84137059 |  | 230 | Wilo-Atmos GIGA-D 200/305-37/4-P6-S1 | Pompa podwójna | Wilo-Atmos GIGA-D | Pompa podwójna dławnicowa | 311 | Ogrzewanie, klimatyzacja, chłodnictwo | Wilo | Wilo | 1 | SZT |  |  |  | zielony | Europaleta | 1 | 1 | 1 | 1273 | 1434 | 628 | 1600 | 1600 | 789 | 1182 | 1252 | http://downloads-wilo-select.wilo.com/assets/WIB_WILO33170730.jpg | https://wilo.com/quick/PL/pl/articleNumber/2225637
2225639 | 4062679309026 | Wilo-Atmos GIGA-D 200/305-37/4-S1 pompa dławnicowa podwójna | Pompa podwójna Inline z dwiema jednostopniowymi dławnicowymi pompami wirowymi we wspólnym korpusie z klapą przełączającą, do montażu na rurociągu lub do ustawienia na fundamencie Wilo-Atmos GIGA-D 200/305-37/4-S1 | 38245 |  | PG03 | na zapytanie | na zapytanie | NIE |  | 84137059 |  | 230 | Wilo-Atmos GIGA-D 200/305-37/4-S1 | Pompa podwójna | Wilo-Atmos GIGA-D | Pompa podwójna dławnicowa | 311 | Ogrzewanie, klimatyzacja, chłodnictwo | Wilo | Wilo | 1 | SZT |  |  |  | zielony | Europaleta | 1 | 1 | 1 | 1273 | 1305 | 628 | 1500 | 1500 | 809 | 1138 | 1193 | http://downloads-wilo-select.wilo.com/assets/WIB_WILO33170730.jpg | https://wilo.com/quick/PL/pl/articleNumber/2225639
2225634 | 4062679307046 | Wilo-Atmos GIGA-D 200/305-45/4 pompa dławnicowa podwójna | Pompa podwójna Inline z dwiema jednostopniowymi dławnicowymi pompami wirowymi we wspólnym korpusie z klapą przełączającą, do montażu na rurociągu lub do ustawienia na fundamencie Wilo-Atmos GIGA-D 200/305-45/4 | 41740 |  | PG03 | na zapytanie | na zapytanie | NIE |  | 84137059 |  | 230 | Wilo-Atmos GIGA-D 200/305-45/4 | Pompa podwójna | Wilo-Atmos GIGA-D | Pompa podwójna dławnicowa | 311 | Ogrzewanie, klimatyzacja, chłodnictwo | Wilo | Wilo | 1 | SZT |  |  |  | zielony | Europaleta | 1 | 1 | 1 | 1273 | 1323 | 628 | 1500 | 1500 | 809 | 1210 | 1265 | http://downloads-wilo-select.wilo.com/assets/WIB_WILO33170730.jpg | https://wilo.com/quick/PL/pl/articleNumber/2225634
2225632 | 4062679307039 | Wilo-Atmos GIGA-D 200/305-45/4-P6 pompa dławnicowa podwójna | Pompa podwójna Inline z dwiema jednostopniowymi dławnicowymi pompami wirowymi we wspólnym korpusie z klapą przełączającą, do montażu na rurociągu lub do ustawienia na fundamencie Wilo-Atmos GIGA-D 200/305-45/4-P6 | 42433 |  | PG03 | na zapytanie | na zapytanie | NIE |  | 84137059 |  | 230 | Wilo-Atmos GIGA-D 200/305-45/4-P6 | Pompa podwójna | Wilo-Atmos GIGA-D | Pompa podwójna dławnicowa | 311 | Ogrzewanie, klimatyzacja, chłodnictwo | Wilo | Wilo | 1 | SZT |  |  |  | zielony | Europaleta | 1 | 1 | 1 | 1273 | 1452 | 628 | 1600 | 1600 | 789 | 1254 | 1324 | http://downloads-wilo-select.wilo.com/assets/WIB_WILO33170730.jpg | https://wilo.com/quick/PL/pl/articleNumber/2225632
2225633 | 4062679308999 | Wilo-Atmos GIGA-D 200/305-45/4-P6-S1 pompa dławnicowa podwójna | Pompa podwójna Inline z dwiema jednostopniowymi dławnicowymi pompami wirowymi we wspólnym korpusie z klapą przełączającą, do montażu na rurociągu lub do ustawienia na fundamencie Wilo-Atmos GIGA-D 200/305-45/4-P6-S1 | 47336 |  | PG03 | na zapytanie | na zapytanie | NIE |  | 84137059 |  | 230 | Wilo-Atmos GIGA-D 200/305-45/4-P6-S1 | Pompa podwójna | Wilo-Atmos GIGA-D | Pompa podwójna dławnicowa | 311 | Ogrzewanie, klimatyzacja, chłodnictwo | Wilo | Wilo | 1 | SZT |  |  |  | zielony | Europaleta | 1 | 1 | 1 | 1273 | 1452 | 628 | 1600 | 1600 | 789 | 1254 | 1324 | http://downloads-wilo-select.wilo.com/assets/WIB_WILO33170730.jpg | https://wilo.com/quick/PL/pl/articleNumber/2225633
2225635 | 4062679309002 | Wilo-Atmos GIGA-D 200/305-45/4-S1 pompa dławnicowa podwójna | Pompa podwójna Inline z dwiema jednostopniowymi dławnicowymi pompami wirowymi we wspólnym korpusie z klapą przełączającą, do montażu na rurociągu lub do ustawienia na fundamencie Wilo-Atmos GIGA-D 200/305-45/4-S1 | 42496 |  | PG03 | na zapytanie | na zapytanie | NIE |  | 84137059 |  | 230 | Wilo-Atmos GIGA-D 200/305-45/4-S1 | Pompa podwójna | Wilo-Atmos GIGA-D | Pompa podwójna dławnicowa | 311 | Ogrzewanie, klimatyzacja, chłodnictwo | Wilo | Wilo | 1 | SZT |  |  |  | zielony | Europaleta | 1 | 1 | 1 | 1273 | 1323 | 628 | 1500 | 1500 | 809 | 1210 | 1265 | http://downloads-wilo-select.wilo.com/assets/WIB_WILO33170730.jpg | https://wilo.com/quick/PL/pl/articleNumber/2225635
2225630 | 4062679307022 | Wilo-Atmos GIGA-D 200/315-45/4 pompa dławnicowa podwójna | Pompa podwójna Inline z dwiema jednostopniowymi dławnicowymi pompami wirowymi we wspólnym korpusie z klapą przełączającą, do montażu na rurociągu lub do ustawienia na fundamencie Wilo-Atmos GIGA-D 200/315-45/4 | 41740 |  | PG03 | na zapytanie | na zapytanie | NIE |  | 84137059 |  | 230 | Wilo-Atmos GIGA-D 200/315-45/4 | Pompa podwójna | Wilo-Atmos GIGA-D | Pompa podwójna dławnicowa | 311 | Ogrzewanie, klimatyzacja, chłodnictwo | Wilo | Wilo | 1 | SZT |  |  |  | zielony | Europaleta | 1 | 1 | 1 | 1273 | 1323 | 628 | 1500 | 1500 | 809 | 1210 | 1265 | http://downloads-wilo-select.wilo.com/assets/WIB_WILO33170730.jpg | https://wilo.com/quick/PL/pl/articleNumber/2225630
2225628 | 4062679307015 | Wilo-Atmos GIGA-D 200/315-45/4-P6 pompa dławnicowa podwójna | Pompa podwójna Inline z dwiema jednostopniowymi dławnicowymi pompami wirowymi we wspólnym korpusie z klapą przełączającą, do montażu na rurociągu lub do ustawienia na fundamencie Wilo-Atmos GIGA-D 200/315-45/4-P6 | 42433 |  | PG03 | na zapytanie | na zapytanie | NIE |  | 84137059 |  | 230 | Wilo-Atmos GIGA-D 200/315-45/4-P6 | Pompa podwójna | Wilo-Atmos GIGA-D | Pompa podwójna dławnicowa | 311 | Ogrzewanie, klimatyzacja, chłodnictwo | Wilo | Wilo | 1 | SZT |  |  |  | zielony | Europaleta | 1 | 1 | 1 | 1273 | 1452 | 628 | 1600 | 1600 | 789 | 1254 | 1324 | http://downloads-wilo-select.wilo.com/assets/WIB_WILO33170730.jpg | https://wilo.com/quick/PL/pl/articleNumber/2225628
2225629 | 4062679308975 | Wilo-Atmos GIGA-D 200/315-45/4-P6-S1 pompa dławnicowa podwójna | Pompa podwójna Inline z dwiema jednostopniowymi dławnicowymi pompami wirowymi we wspólnym korpusie z klapą przełączającą, do montażu na rurociągu lub do ustawienia na fundamencie Wilo-Atmos GIGA-D 200/315-45/4-P6-S1 | 47336 |  | PG03 | na zapytanie | na zapytanie | NIE |  | 84137059 |  | 230 | Wilo-Atmos GIGA-D 200/315-45/4-P6-S1 | Pompa podwójna | Wilo-Atmos GIGA-D | Pompa podwójna dławnicowa | 311 | Ogrzewanie, klimatyzacja, chłodnictwo | Wilo | Wilo | 1 | SZT |  |  |  | zielony | Europaleta | 1 | 1 | 1 | 1273 | 1452 | 628 | 1600 | 1600 | 789 | 1254 | 1324 | http://downloads-wilo-select.wilo.com/assets/WIB_WILO33170730.jpg | https://wilo.com/quick/PL/pl/articleNumber/2225629
2225631 | 4062679308982 | Wilo-Atmos GIGA-D 200/315-45/4-S1 pompa dławnicowa podwójna | Pompa podwójna Inline z dwiema jednostopniowymi dławnicowymi pompami wirowymi we wspólnym korpusie z klapą przełączającą, do montażu na rurociągu lub do ustawienia na fundamencie Wilo-Atmos GIGA-D 200/315-45/4-S1 | 42496 |  | PG03 | na zapytanie | na zapytanie | NIE |  | 84137059 |  | 230 | Wilo-Atmos GIGA-D 200/315-45/4-S1 | Pompa podwójna | Wilo-Atmos GIGA-D | Pompa podwójna dławnicowa | 311 | Ogrzewanie, klimatyzacja, chłodnictwo | Wilo | Wilo | 1 | SZT |  |  |  | zielony | Europaleta | 1 | 1 | 1 | 1273 | 1323 | 628 | 1500 | 1500 | 809 | 1210 | 1265 | http://downloads-wilo-select.wilo.com/assets/WIB_WILO33170730.jpg | https://wilo.com/quick/PL/pl/articleNumber/2225631
2225626 | 4062679307008 | Wilo-Atmos GIGA-D 200/315-55/4 pompa dławnicowa podwójna | Pompa podwójna Inline z dwiema jednostopniowymi dławnicowymi pompami wirowymi we wspólnym korpusie z klapą przełączającą, do montażu na rurociągu lub do ustawienia na fundamencie Wilo-Atmos GIGA-D 200/315-55/4 | 48216 |  | PG03 | na zapytanie | na zapytanie | NIE |  | 84137059 |  | 230 | Wilo-Atmos GIGA-D 200/315-55/4 | Pompa podwójna | Wilo-Atmos GIGA-D | Pompa podwójna dławnicowa | 311 | Ogrzewanie, klimatyzacja, chłodnictwo | Wilo | Wilo | 1 | SZT |  |  |  | zielony | Europaleta | 1 | 1 | 1 | 1330 | 1373 | 664 | 1500 | 1500 | 845 | 1556 | 1609 | http://downloads-wilo-select.wilo.com/assets/WIB_WILO33170730.jpg | https://wilo.com/quick/PL/pl/articleNumber/2225626
2225624 | 4062679306995 | Wilo-Atmos GIGA-D 200/315-55/4-P6 pompa dławnicowa podwójna | Pompa podwójna Inline z dwiema jednostopniowymi dławnicowymi pompami wirowymi we wspólnym korpusie z klapą przełączającą, do montażu na rurociągu lub do ustawienia na fundamencie Wilo-Atmos GIGA-D 200/315-55/4-P6 | 48910 |  | PG03 | na zapytanie | na zapytanie | NIE |  | 84137059 |  | 230 | Wilo-Atmos GIGA-D 200/315-55/4-P6 | Pompa podwójna | Wilo-Atmos GIGA-D | Pompa podwójna dławnicowa | 311 | Ogrzewanie, klimatyzacja, chłodnictwo | Wilo | Wilo | 1 | SZT |  |  |  | zielony | Europaleta | 1 | 1 | 1 | 1330 | 1502 | 664 | 1600 | 1600 | 825 | 1608 | 1676 | http://downloads-wilo-select.wilo.com/assets/WIB_WILO33170730.jpg | https://wilo.com/quick/PL/pl/articleNumber/2225624
2225625 | 4062679308951 | Wilo-Atmos GIGA-D 200/315-55/4-P6-S1 pompa dławnicowa podwójna | Pompa podwójna Inline z dwiema jednostopniowymi dławnicowymi pompami wirowymi we wspólnym korpusie z klapą przełączającą, do montażu na rurociągu lub do ustawienia na fundamencie Wilo-Atmos GIGA-D 200/315-55/4-P6-S1 | 53812 |  | PG03 | na zapytanie | na zapytanie | NIE |  | 84137059 |  | 230 | Wilo-Atmos GIGA-D 200/315-55/4-P6-S1 | Pompa podwójna | Wilo-Atmos GIGA-D | Pompa podwójna dławnicowa | 311 | Ogrzewanie, klimatyzacja, chłodnictwo | Wilo | Wilo | 1 | SZT |  |  |  | zielony | Europaleta | 1 | 1 | 1 | 1330 | 1502 | 664 | 1600 | 1600 | 825 | 1608 | 1676 | http://downloads-wilo-select.wilo.com/assets/WIB_WILO33170730.jpg | https://wilo.com/quick/PL/pl/articleNumber/2225625
2225627 | 4062679308968 | Wilo-Atmos GIGA-D 200/315-55/4-S1 pompa dławnicowa podwójna | Pompa podwójna Inline z dwiema jednostopniowymi dławnicowymi pompami wirowymi we wspólnym korpusie z klapą przełączającą, do montażu na rurociągu lub do ustawienia na fundamencie Wilo-Atmos GIGA-D 200/315-55/4-S1 | 48972 |  | PG03 | na zapytanie | na zapytanie | NIE |  | 84137059 |  | 230 | Wilo-Atmos GIGA-D 200/315-55/4-S1 | Pompa podwójna | Wilo-Atmos GIGA-D | Pompa podwójna dławnicowa | 311 | Ogrzewanie, klimatyzacja, chłodnictwo | Wilo | Wilo | 1 | SZT |  |  |  | zielony | Europaleta | 1 | 1 | 1 | 1330 | 1373 | 664 | 1500 | 1500 | 845 | 1556 | 1609 | http://downloads-wilo-select.wilo.com/assets/WIB_WILO33170730.jpg | https://wilo.com/quick/PL/pl/articleNumber/2225627
2225292 | 4062679305950 | Wilo-Atmos GIGA-D 40/190-0,75/4 pompa dławnicowa podwójna | Pompa podwójna Inline z dwiema jednostopniowymi dławnicowymi pompami wirowymi we wspólnym korpusie z klapą przełączającą, do montażu na rurociągu lub do ustawienia na fundamencie Wilo-Atmos GIGA-D 40/190-0,75/4 | 4454 |  | PG03 | na zapytanie | na zapytanie | NIE |  | 84137059 |  | 230 | Wilo-Atmos GIGA-D 40/190-0,75/4 | Pompa podwójna | Wilo-Atmos GIGA-D | Pompa podwójna dławnicowa | 311 | Ogrzewanie, klimatyzacja, chłodnictwo | Wilo | Wilo | 1 | SZT |  |  |  | zielony | Europaleta | 1 | 1 | 1 | 694 | 551 | 288 | 800 | 1200 | 432 | 123 | 149 | http://downloads-wilo-select.wilo.com/assets/WIB_WILO33170730.jpg | https://wilo.com/quick/PL/pl/articleNumber/2225292
2225293 | 4062679307916 | Wilo-Atmos GIGA-D 40/190-0,75/4-S1 pompa dławnicowa podwójna | Pompa podwójna Inline z dwiema jednostopniowymi dławnicowymi pompami wirowymi we wspólnym korpusie z klapą przełączającą, do montażu na rurociągu lub do ustawienia na fundamencie Wilo-Atmos GIGA-D 40/190-0,75/4-S1 | 4676 |  | PG03 | na zapytanie | na zapytanie | NIE |  | 84137059 |  | 230 | Wilo-Atmos GIGA-D 40/190-0,75/4-S1 | Pompa podwójna | Wilo-Atmos GIGA-D | Pompa podwójna dławnicowa | 311 | Ogrzewanie, klimatyzacja, chłodnictwo | Wilo | Wilo | 1 | SZT |  |  |  | zielony | Europaleta | 1 | 1 | 1 | 694 | 551 | 288 | 800 | 1200 | 432 | 123 | 149 | http://downloads-wilo-select.wilo.com/assets/WIB_WILO33170730.jpg | https://wilo.com/quick/PL/pl/articleNumber/2225293
2225290 | 4062679305943 | Wilo-Atmos GIGA-D 40/200-1,1/4 pompa dławnicowa podwójna | Pompa podwójna Inline z dwiema jednostopniowymi dławnicowymi pompami wirowymi we wspólnym korpusie z klapą przełączającą, do montażu na rurociągu lub do ustawienia na fundamencie Wilo-Atmos GIGA-D 40/200-1,1/4 | 4619 |  | PG03 | na zapytanie | na zapytanie | NIE |  | 84137059 |  | 230 | Wilo-Atmos GIGA-D 40/200-1,1/4 | Pompa podwójna | Wilo-Atmos GIGA-D | Pompa podwójna dławnicowa | 311 | Ogrzewanie, klimatyzacja, chłodnictwo | Wilo | Wilo | 1 | SZT |  |  |  | zielony | Europaleta | 1 | 1 | 1 | 694 | 609 | 284 | 800 | 1200 | 428 | 145 | 171 | http://downloads-wilo-select.wilo.com/assets/WIB_WILO33170730.jpg | https://wilo.com/quick/PL/pl/articleNumber/2225290
2225291 | 4062679307909 | Wilo-Atmos GIGA-D 40/200-1,1/4-S1 pompa dławnicowa podwójna | Pompa podwójna Inline z dwiema jednostopniowymi dławnicowymi pompami wirowymi we wspólnym korpusie z klapą przełączającą, do montażu na rurociągu lub do ustawienia na fundamencie Wilo-Atmos GIGA-D 40/200-1,1/4-S1 | 4841 |  | PG03 | na zapytanie | na zapytanie | NIE |  | 84137059 |  | 230 | Wilo-Atmos GIGA-D 40/200-1,1/4-S1 | Pompa podwójna | Wilo-Atmos GIGA-D | Pompa podwójna dławnicowa | 311 | Ogrzewanie, klimatyzacja, chłodnictwo | Wilo | Wilo | 1 | SZT |  |  |  | zielony | Europaleta | 1 | 1 | 1 | 694 | 609 | 284 | 800 | 1200 | 428 | 145 | 171 | http://downloads-wilo-select.wilo.com/assets/WIB_WILO33170730.jpg | https://wilo.com/quick/PL/pl/articleNumber/2225291
2225294 | 4062679307213 | Wilo-Atmos GIGA-D 40/200-7,5/2 pompa dławnicowa podwójna | Pompa podwójna Inline z dwiema jednostopniowymi dławnicowymi pompami wirowymi we wspólnym korpusie z klapą przełączającą, do montażu na rurociągu lub do ustawienia na fundamencie Wilo-Atmos GIGA-D 40/200-7,5/2 | 7191 |  | PG03 | na zapytanie | na zapytanie | NIE |  | 84137059 |  | 230 | Wilo-Atmos GIGA-D 40/200-7,5/2 | Pompa podwójna | Wilo-Atmos GIGA-D | Pompa podwójna dławnicowa | 311 | Ogrzewanie, klimatyzacja, chłodnictwo | Wilo | Wilo | 1 | SZT |  |  |  | zielony | Europaleta | 1 | 1 | 1 | 700 | 746 | 318 | 800 | 1200 | 462 | 228 | 253 | http://downloads-wilo-select.wilo.com/assets/WIB_WILO33170730.jpg | https://wilo.com/quick/PL/pl/articleNumber/2225294
2225295 | 4062679309170 | Wilo-Atmos GIGA-D 40/200-7,5/2-S1 pompa dławnicowa podwójna | Pompa podwójna Inline z dwiema jednostopniowymi dławnicowymi pompami wirowymi we wspólnym korpusie z klapą przełączającą, do montażu na rurociągu lub do ustawienia na fundamencie Wilo-Atmos GIGA-D 40/200-7,5/2-S1 | 7414 |  | PG03 | na zapytanie | na zapytanie | NIE |  | 84137059 |  | 230 | Wilo-Atmos GIGA-D 40/200-7,5/2-S1 | Pompa podwójna | Wilo-Atmos GIGA-D | Pompa podwójna dławnicowa | 311 | Ogrzewanie, klimatyzacja, chłodnictwo | Wilo | Wilo | 1 | SZT |  |  |  | zielony | Europaleta | 1 | 1 | 1 | 700 | 746 | 318 | 800 | 1200 | 462 | 228 | 253 | http://downloads-wilo-select.wilo.com/assets/WIB_WILO33170730.jpg | https://wilo.com/quick/PL/pl/articleNumber/2225295
2227602 | 4062679319858 | Wilo-Atmos GIGA-D 40/210-11/2 pompa dławnicowa podwójna | Pompa wirowa jednostopniowa dławnicowa o konstrukcji blokowej do ustawienia na fundamencie wraz ze stopą na korpusie pompy Wilo-Atmos GIGA-D 40/210-11/2 | 9186 |  | PG03 | na zapytanie | na zapytanie | NIE |  | 84137059 |  | 230 | Wilo-Atmos GIGA-D 40/210-11/2 | Pompa podwójna | Wilo-Atmos GIGA-D | Pompa podwójna dławnicowa | 311 | Ogrzewanie, klimatyzacja, chłodnictwo | Wilo | Wilo | 1 | SZT |  |  |  | zielony | Paleta jednorazowego użytku | 1 | 1 | 1 | 750 | 846 | 351 | 1200 | 1200 | 532 | 310 | 352 | http://downloads-wilo-select.wilo.com/assets/WIB_WILO33170730.jpg | https://wilo.com/quick/PL/pl/articleNumber/2227602
2227603 | 4062679319865 | Wilo-Atmos GIGA-D 40/210-11/2-S1 pompa dławnicowa podwójna | Pompa wirowa jednostopniowa dławnicowa o konstrukcji blokowej do ustawienia na fundamencie wraz ze stopą na korpusie pompy Wilo-Atmos GIGA-D 40/210-11/2-S1 | 9408 |  | PG03 | na zapytanie | na zapytanie | NIE |  | 84137059 |  | 230 | Wilo-Atmos GIGA-D 40/210-11/2-S1 | Pompa podwójna | Wilo-Atmos GIGA-D | Pompa podwójna dławnicowa | 311 | Ogrzewanie, klimatyzacja, chłodnictwo | Wilo | Wilo | 1 | SZT |  |  |  | zielony | Paleta jednorazowego użytku | 1 | 1 | 1 | 750 | 846 | 351 | 1200 | 1200 | 532 | 310 | 352 | http://downloads-wilo-select.wilo.com/assets/WIB_WILO33170730.jpg | https://wilo.com/quick/PL/pl/articleNumber/2227603
2219066 | 4062679222431 | Wilo-Atmos GIGA-I 100/120-11/2 pompa dławnicowa | Pompa dławnicowa do zastosowań grzewczych, klimatyzacyjnych i chłodniczych Wilo-Atmos GIGA-I 100/120-11/2 | 5257 | 5456 | PG03 | na zapytanie | na zapytanie | NIE | x | 84137059 | 84137059 | 216 | Wilo-Atmos GIGA-I 100/120-11/2 | Uniwersalna pompa dławnicowa | Wilo-Atmos GIGA-I | Pompa wirowa o konstrukcji Inline, jednostopniowa dławnicowa | 311 | Ogrzewanie, klimatyzacja, chłodnictwo | Wilo | Wilo | 1 | SZT |  |  |  | Zielony | Europaleta | 1 | 1 | 1 | 360 | 875 | 500 | 800 | 1200 | 644 | 170 | 194 | http://downloads-wilo-select.wilo.com/assets/WIB_WILO32345000.jpg | https://wilo.com/quick/pl/pl/articleNumber/2219066
2219067 | 4062679224015 | Wilo-Atmos GIGA-I 100/120-11/2-S1 pompa dławnicowa | Pompa dławnicowa do zastosowań grzewczych, klimatyzacyjnych i chłodniczych Wilo-Atmos GIGA-I 100/120-11/2-S1 | 5368 | 5563 | PG03 | na zapytanie | na zapytanie | NIE | x | 84137059 | 84137059 | 216 | Wilo-Atmos GIGA-I 100/120-11/2-S1 | Uniwersalna pompa dławnicowa | Wilo-Atmos GIGA-I | Pompa wirowa o konstrukcji Inline, jednostopniowa dławnicowa | 311 | Ogrzewanie, klimatyzacja, chłodnictwo | Wilo | Wilo | 1 | SZT |  |  |  | Zielony | Europaleta | 1 | 1 | 1 | 360 | 875 | 500 | 800 | 1200 | 644 | 170 | 194 | http://downloads-wilo-select.wilo.com/assets/WIB_WILO32345000.jpg | https://wilo.com/quick/pl/pl/articleNumber/2219067
2219054 | 4062679221496 | Wilo-Atmos GIGA-I 100/130-1,1/4 pompa dławnicowa | Pompa dławnicowa do zastosowań grzewczych, klimatyzacyjnych i chłodniczych Wilo-Atmos GIGA-I 100/130-1,1/4 | 2957 | 3069 | PG03 | na zapytanie | na zapytanie | NIE | x | 84137059 | 84137059 | 216 | Wilo-Atmos GIGA-I 100/130-1,1/4 | Uniwersalna pompa dławnicowa | Wilo-Atmos GIGA-I | Pompa wirowa o konstrukcji Inline, jednostopniowa dławnicowa | 311 | Ogrzewanie, klimatyzacja, chłodnictwo | Wilo | Wilo | 1 | SZT |  |  |  | Zielony | Europaleta | 1 | 1 | 1 | 320 | 604 | 500 | 600 | 790 | 620 | 88 | 100 | http://downloads-wilo-select.wilo.com/assets/WIB_WILO32345000.jpg | https://wilo.com/quick/pl/pl/articleNumber/2219054
2219055 | 4062679223032 | Wilo-Atmos GIGA-I 100/130-1,1/4-S1 pompa dławnicowa | Pompa dławnicowa do zastosowań grzewczych, klimatyzacyjnych i chłodniczych Wilo-Atmos GIGA-I 100/130-1,1/4-S1 | 3068 | 3176 | PG03 | na zapytanie | na zapytanie | NIE | x | 84137059 | 84137059 | 216 | Wilo-Atmos GIGA-I 100/130-1,1/4-S1 | Uniwersalna pompa dławnicowa | Wilo-Atmos GIGA-I | Pompa wirowa o konstrukcji Inline, jednostopniowa dławnicowa | 311 | Ogrzewanie, klimatyzacja, chłodnictwo | Wilo | Wilo | 1 | SZT |  |  |  | Zielony | Europaleta | 1 | 1 | 1 | 320 | 604 | 500 | 600 | 790 | 620 | 88 | 100 | http://downloads-wilo-select.wilo.com/assets/WIB_WILO32345000.jpg | https://wilo.com/quick/pl/pl/articleNumber/2219055
2219064 | 4062679222424 | Wilo-Atmos GIGA-I 100/130-15/2 pompa dławnicowa | Pompa dławnicowa do zastosowań grzewczych, klimatyzacyjnych i chłodniczych Wilo-Atmos GIGA-I 100/130-15/2 | 6721 | 6975 | PG03 | na zapytanie | na zapytanie | NIE | x | 84137059 | 84137059 | 216 | Wilo-Atmos GIGA-I 100/130-15/2 | Uniwersalna pompa dławnicowa | Wilo-Atmos GIGA-I | Pompa wirowa o konstrukcji Inline, jednostopniowa dławnicowa | 311 | Ogrzewanie, klimatyzacja, chłodnictwo | Wilo | Wilo | 1 | SZT |  |  |  | Zielony | Europaleta | 1 | 1 | 1 | 360 | 875 | 500 | 800 | 1200 | 644 | 186 | 210 | http://downloads-wilo-select.wilo.com/assets/WIB_WILO32345000.jpg | https://wilo.com/quick/pl/pl/articleNumber/2219064
2219065 | 4062679224008 | Wilo-Atmos GIGA-I 100/130-15/2-S1 pompa dławnicowa | Pompa dławnicowa do zastosowań grzewczych, klimatyzacyjnych i chłodniczych Wilo-Atmos GIGA-I 100/130-15/2-S1 | 6832 | 7082 | PG03 | na zapytanie | na zapytanie | NIE | x | 84137059 | 84137059 | 216 | Wilo-Atmos GIGA-I 100/130-15/2-S1 | Uniwersalna pompa dławnicowa | Wilo-Atmos GIGA-I | Pompa wirowa o konstrukcji Inline, jednostopniowa dławnicowa | 311 | Ogrzewanie, klimatyzacja, chłodnictwo | Wilo | Wilo | 1 | SZT |  |  |  | Zielony | Europaleta | 1 | 1 | 1 | 360 | 875 | 500 | 800 | 1200 | 644 | 186 | 210 | http://downloads-wilo-select.wilo.com/assets/WIB_WILO32345000.jpg | https://wilo.com/quick/pl/pl/articleNumber/2219065
2219052 | 4062679221489 | Wilo-Atmos GIGA-I 100/140-1,5/4 pompa dławnicowa | Pompa dławnicowa do zastosowań grzewczych, klimatyzacyjnych i chłodniczych Wilo-Atmos GIGA-I 100/140-1,5/4 | 4239 | 4400 | PG03 | na zapytanie | na zapytanie | NIE | x | 84137059 | 84137059 | 216 | Wilo-Atmos GIGA-I 100/140-1,5/4 | Uniwersalna pompa dławnicowa | Wilo-Atmos GIGA-I | Pompa wirowa o konstrukcji Inline, jednostopniowa dławnicowa | 311 | Ogrzewanie, klimatyzacja, chłodnictwo | Wilo | Wilo | 1 | SZT |  |  |  | Zielony | Europaleta | 1 | 1 | 1 | 320 | 619 | 500 | 600 | 790 | 620 | 94 | 106 | http://downloads-wilo-select.wilo.com/assets/WIB_WILO32345000.jpg | https://wilo.com/quick/pl/pl/articleNumber/2219052
2219053 | 4062679223025 | Wilo-Atmos GIGA-I 100/140-1,5/4-S1 pompa dławnicowa | Pompa dławnicowa do zastosowań grzewczych, klimatyzacyjnych i chłodniczych Wilo-Atmos GIGA-I 100/140-1,5/4-S1 | 4351 | 4507 | PG03 | na zapytanie | na zapytanie | NIE | x | 84137059 | 84137059 | 216 | Wilo-Atmos GIGA-I 100/140-1,5/4-S1 | Uniwersalna pompa dławnicowa | Wilo-Atmos GIGA-I | Pompa wirowa o konstrukcji Inline, jednostopniowa dławnicowa | 311 | Ogrzewanie, klimatyzacja, chłodnictwo | Wilo | Wilo | 1 | SZT |  |  |  | Zielony | Europaleta | 1 | 1 | 1 | 320 | 619 | 500 | 600 | 790 | 620 | 94 | 106 | http://downloads-wilo-select.wilo.com/assets/WIB_WILO32345000.jpg | https://wilo.com/quick/pl/pl/articleNumber/2219053
2219062 | 4062679222417 | Wilo-Atmos GIGA-I 100/140-18,5/2 pompa dławnicowa | Pompa dławnicowa do zastosowań grzewczych, klimatyzacyjnych i chłodniczych Wilo-Atmos GIGA-I 100/140-18,5/2 | 7843 | 8140 | PG03 | na zapytanie | na zapytanie | NIE | x | 84137059 | 84137059 | 216 | Wilo-Atmos GIGA-I 100/140-18,5/2 | Uniwersalna pompa dławnicowa | Wilo-Atmos GIGA-I | Pompa wirowa o konstrukcji Inline, jednostopniowa dławnicowa | 311 | Ogrzewanie, klimatyzacja, chłodnictwo | Wilo | Wilo | 1 | SZT |  |  |  | Zielony | Europaleta | 1 | 1 | 1 | 360 | 875 | 500 | 800 | 1200 | 644 | 205 | 229 | http://downloads-wilo-select.wilo.com/assets/WIB_WILO32345000.jpg | https://wilo.com/quick/pl/pl/articleNumber/2219062
2219063 | 4062679223995 | Wilo-Atmos GIGA-I 100/140-18,5/2-S1 pompa dławnicowa | Pompa dławnicowa do zastosowań grzewczych, klimatyzacyjnych i chłodniczych Wilo-Atmos GIGA-I 100/140-18,5/2-S1 | 7955 | 8247 | PG03 | na zapytanie | na zapytanie | NIE | x | 84137059 | 84137059 | 216 | Wilo-Atmos GIGA-I 100/140-18,5/2-S1 | Uniwersalna pompa dławnicowa | Wilo-Atmos GIGA-I | Pompa wirowa o konstrukcji Inline, jednostopniowa dławnicowa | 311 | Ogrzewanie, klimatyzacja, chłodnictwo | Wilo | Wilo | 1 | SZT |  |  |  | Zielony | Europaleta | 1 | 1 | 1 | 360 | 875 | 500 | 800 | 1200 | 644 | 205 | 229 | http://downloads-wilo-select.wilo.com/assets/WIB_WILO32345000.jpg | https://wilo.com/quick/pl/pl/articleNumber/2219063
2219050 | 4062679221472 | Wilo-Atmos GIGA-I 100/150-2,2/4 pompa dławnicowa | Pompa dławnicowa do zastosowań grzewczych, klimatyzacyjnych i chłodniczych Wilo-Atmos GIGA-I 100/150-2,2/4 | 4527 | 4698 | PG03 | na zapytanie | na zapytanie | NIE | x | 84137059 | 84137059 | 216 | Wilo-Atmos GIGA-I 100/150-2,2/4 | Uniwersalna pompa dławnicowa | Wilo-Atmos GIGA-I | Pompa wirowa o konstrukcji Inline, jednostopniowa dławnicowa | 311 | Ogrzewanie, klimatyzacja, chłodnictwo | Wilo | Wilo | 1 | SZT |  |  |  | Zielony | Europaleta | 1 | 1 | 1 | 320 | 659 | 500 | 800 | 1200 | 644 | 112 | 137 | http://downloads-wilo-select.wilo.com/assets/WIB_WILO32345000.jpg | https://wilo.com/quick/pl/pl/articleNumber/2219050
2219051 | 4062679223018 | Wilo-Atmos GIGA-I 100/150-2,2/4-S1 pompa dławnicowa | Pompa dławnicowa do zastosowań grzewczych, klimatyzacyjnych i chłodniczych Wilo-Atmos GIGA-I 100/150-2,2/4-S1 | 4638 | 4805 | PG03 | na zapytanie | na zapytanie | NIE | x | 84137059 | 84137059 | 216 | Wilo-Atmos GIGA-I 100/150-2,2/4-S1 | Uniwersalna pompa dławnicowa | Wilo-Atmos GIGA-I | Pompa wirowa o konstrukcji Inline, jednostopniowa dławnicowa | 311 | Ogrzewanie, klimatyzacja, chłodnictwo | Wilo | Wilo | 1 | SZT |  |  |  | Zielony | Europaleta | 1 | 1 | 1 | 320 | 659 | 500 | 800 | 1200 | 644 | 112 | 137 | http://downloads-wilo-select.wilo.com/assets/WIB_WILO32345000.jpg | https://wilo.com/quick/pl/pl/articleNumber/2219051
2219060 | 4062679222400 | Wilo-Atmos GIGA-I 100/150-22/2 pompa dławnicowa | Pompa dławnicowa do zastosowań grzewczych, klimatyzacyjnych i chłodniczych Wilo-Atmos GIGA-I 100/150-22/2 | 8833 | 9167 | PG03 | na zapytanie | na zapytanie | NIE | x | 84137059 | 84137059 | 216 | Wilo-Atmos GIGA-I 100/150-22/2 | Uniwersalna pompa dławnicowa | Wilo-Atmos GIGA-I | Pompa wirowa o konstrukcji Inline, jednostopniowa dławnicowa | 311 | Ogrzewanie, klimatyzacja, chłodnictwo | Wilo | Wilo | 1 | SZT |  |  |  | Zielony | Europaleta | 1 | 1 | 1 | 360 | 944 | 522 | 800 | 1200 | 649 | 279 | 303 | http://downloads-wilo-select.wilo.com/assets/WIB_WILO32345000.jpg | https://wilo.com/quick/pl/pl/articleNumber/2219060
2219061 | 4062679223988 | Wilo-Atmos GIGA-I 100/150-22/2-S1 pompa dławnicowa | Pompa dławnicowa do zastosowań grzewczych, klimatyzacyjnych i chłodniczych Wilo-Atmos GIGA-I 100/150-22/2-S1 | 8945 | 9274 | PG03 | na zapytanie | na zapytanie | NIE | x | 84137059 | 84137059 | 216 | Wilo-Atmos GIGA-I 100/150-22/2-S1 | Uniwersalna pompa dławnicowa | Wilo-Atmos GIGA-I | Pompa wirowa o konstrukcji Inline, jednostopniowa dławnicowa | 311 | Ogrzewanie, klimatyzacja, chłodnictwo | Wilo | Wilo | 1 | SZT |  |  |  | Zielony | Europaleta | 1 | 1 | 1 | 360 | 944 | 522 | 800 | 1200 | 649 | 279 | 303 | http://downloads-wilo-select.wilo.com/assets/WIB_WILO32345000.jpg | https://wilo.com/quick/pl/pl/articleNumber/2219061
2219058 | 4062679222394 | Wilo-Atmos GIGA-I 100/160-22/2 pompa dławnicowa | Pompa dławnicowa do zastosowań grzewczych, klimatyzacyjnych i chłodniczych Wilo-Atmos GIGA-I 100/160-22/2 | 8833 | 9167 | PG03 | na zapytanie | na zapytanie | NIE | x | 84137059 | 84137059 | 216 | Wilo-Atmos GIGA-I 100/160-22/2 | Uniwersalna pompa dławnicowa | Wilo-Atmos GIGA-I | Pompa wirowa o konstrukcji Inline, jednostopniowa dławnicowa | 311 | Ogrzewanie, klimatyzacja, chłodnictwo | Wilo | Wilo | 1 | SZT |  |  |  | Zielony | Europaleta | 1 | 1 | 1 | 360 | 944 | 522 | 800 | 1200 | 649 | 279 | 303 | http://downloads-wilo-select.wilo.com/assets/WIB_WILO32345000.jpg | https://wilo.com/quick/pl/pl/articleNumber/2219058
2219059 | 4062679223971 | Wilo-Atmos GIGA-I 100/160-22/2-S1 pompa dławnicowa | Pompa dławnicowa do zastosowań grzewczych, klimatyzacyjnych i chłodniczych Wilo-Atmos GIGA-I 100/160-22/2-S1 | 8945 | 9274 | PG03 | na zapytanie | na zapytanie | NIE | x | 84137059 | 84137059 | 216 | Wilo-Atmos GIGA-I 100/160-22/2-S1 | Uniwersalna pompa dławnicowa | Wilo-Atmos GIGA-I | Pompa wirowa o konstrukcji Inline, jednostopniowa dławnicowa | 311 | Ogrzewanie, klimatyzacja, chłodnictwo | Wilo | Wilo | 1 | SZT |  |  |  | Zielony | Europaleta | 1 | 1 | 1 | 360 | 944 | 522 | 800 | 1200 | 649 | 279 | 303 | http://downloads-wilo-select.wilo.com/assets/WIB_WILO32345000.jpg | https://wilo.com/quick/pl/pl/articleNumber/2219059
2219048 | 4062679221465 | Wilo-Atmos GIGA-I 100/160-3/4 pompa dławnicowa | Pompa dławnicowa do zastosowań grzewczych, klimatyzacyjnych i chłodniczych Wilo-Atmos GIGA-I 100/160-3/4 | 4578 | 4752 | PG03 | na zapytanie | na zapytanie | NIE | x | 84137059 | 84137059 | 216 | Wilo-Atmos GIGA-I 100/160-3/4 | Uniwersalna pompa dławnicowa | Wilo-Atmos GIGA-I | Pompa wirowa o konstrukcji Inline, jednostopniowa dławnicowa | 311 | Ogrzewanie, klimatyzacja, chłodnictwo | Wilo | Wilo | 1 | SZT |  |  |  | Zielony | Europaleta | 1 | 1 | 1 | 320 | 675 | 500 | 800 | 1200 | 644 | 112 | 137 | http://downloads-wilo-select.wilo.com/assets/WIB_WILO32345000.jpg | https://wilo.com/quick/pl/pl/articleNumber/2219048
2219049 | 4062679223001 | Wilo-Atmos GIGA-I 100/160-3/4-S1 pompa dławnicowa | Pompa dławnicowa do zastosowań grzewczych, klimatyzacyjnych i chłodniczych Wilo-Atmos GIGA-I 100/160-3/4-S1 | 4690 | 4859 | PG03 | na zapytanie | na zapytanie | NIE | x | 84137059 | 84137059 | 216 | Wilo-Atmos GIGA-I 100/160-3/4-S1 | Uniwersalna pompa dławnicowa | Wilo-Atmos GIGA-I | Pompa wirowa o konstrukcji Inline, jednostopniowa dławnicowa | 311 | Ogrzewanie, klimatyzacja, chłodnictwo | Wilo | Wilo | 1 | SZT |  |  |  | Zielony | Europaleta | 1 | 1 | 1 | 320 | 675 | 500 | 800 | 1200 | 644 | 112 | 137 | http://downloads-wilo-select.wilo.com/assets/WIB_WILO32345000.jpg | https://wilo.com/quick/pl/pl/articleNumber/2219049
2219056 | 4062679222387 | Wilo-Atmos GIGA-I 100/160-30/2 pompa dławnicowa | Pompa dławnicowa do zastosowań grzewczych, klimatyzacyjnych i chłodniczych Wilo-Atmos GIGA-I 100/160-30/2 | 10792 | 11201 | PG03 | na zapytanie | na zapytanie | NIE | x | 84137059 | 84137059 | 216 | Wilo-Atmos GIGA-I 100/160-30/2 | Uniwersalna pompa dławnicowa | Wilo-Atmos GIGA-I | Pompa wirowa o konstrukcji Inline, jednostopniowa dławnicowa | 311 | Ogrzewanie, klimatyzacja, chłodnictwo | Wilo | Wilo | 1 | SZT |  |  |  | Zielony | Europaleta | 1 | 1 | 1 | 400 | 1013 | 549 | 800 | 1200 | 693 | 336 | 359 | http://downloads-wilo-select.wilo.com/assets/WIB_WILO32345000.jpg | https://wilo.com/quick/pl/pl/articleNumber/2219056
2219057 | 4062679223964 | Wilo-Atmos GIGA-I 100/160-30/2-S1 pompa dławnicowa | Pompa dławnicowa do zastosowań grzewczych, klimatyzacyjnych i chłodniczych Wilo-Atmos GIGA-I 100/160-30/2-S1 | 10904 | 11308 | PG03 | na zapytanie | na zapytanie | NIE | x | 84137059 | 84137059 | 216 | Wilo-Atmos GIGA-I 100/160-30/2-S1 | Uniwersalna pompa dławnicowa | Wilo-Atmos GIGA-I | Pompa wirowa o konstrukcji Inline, jednostopniowa dławnicowa | 311 | Ogrzewanie, klimatyzacja, chłodnictwo | Wilo | Wilo | 1 | SZT |  |  |  | Zielony | Europaleta | 1 | 1 | 1 | 400 | 1013 | 549 | 800 | 1200 | 693 | 336 | 359 | http://downloads-wilo-select.wilo.com/assets/WIB_WILO32345000.jpg | https://wilo.com/quick/pl/pl/articleNumber/2219057
2219088 | 4062679222523 | Wilo-Atmos GIGA-I 100/165-22/2 pompa dławnicowa | Pompa dławnicowa do zastosowań grzewczych, klimatyzacyjnych i chłodniczych Wilo-Atmos GIGA-I 100/165-22/2 | 10146 | 10529 | PG03 | na zapytanie | na zapytanie | NIE | x | 84137059 | 84137059 | 216 | Wilo-Atmos GIGA-I 100/165-22/2 | Uniwersalna pompa dławnicowa | Wilo-Atmos GIGA-I | Pompa wirowa o konstrukcji Inline, jednostopniowa dławnicowa | 311 | Ogrzewanie, klimatyzacja, chłodnictwo | Wilo | Wilo | 1 | SZT |  |  |  | Zielony | Europaleta | 1 | 1 | 1 | 371 | 1027 | 572 | 800 | 1200 | 699 | 310 | 334 | http://downloads-wilo-select.wilo.com/assets/WIB_WILO32345000.jpg | https://wilo.com/quick/pl/pl/articleNumber/2219088
2219089 | 4062679224107 | Wilo-Atmos GIGA-I 100/165-22/2-S1 pompa dławnicowa | Pompa dławnicowa do zastosowań grzewczych, klimatyzacyjnych i chłodniczych Wilo-Atmos GIGA-I 100/165-22/2-S1 | 10328 | 10704 | PG03 | na zapytanie | na zapytanie | NIE | x | 84137059 | 84137059 | 216 | Wilo-Atmos GIGA-I 100/165-22/2-S1 | Uniwersalna pompa dławnicowa | Wilo-Atmos GIGA-I | Pompa wirowa o konstrukcji Inline, jednostopniowa dławnicowa | 311 | Ogrzewanie, klimatyzacja, chłodnictwo | Wilo | Wilo | 1 | SZT |  |  |  | Zielony | Europaleta | 1 | 1 | 1 | 371 | 1027 | 572 | 800 | 1200 | 699 | 310 | 334 | http://downloads-wilo-select.wilo.com/assets/WIB_WILO32345000.jpg | https://wilo.com/quick/pl/pl/articleNumber/2219089
2219076 | 4062679221540 | Wilo-Atmos GIGA-I 100/170-3/4 pompa dławnicowa | Pompa dławnicowa do zastosowań grzewczych, klimatyzacyjnych i chłodniczych Wilo-Atmos GIGA-I 100/170-3/4 | 4578 | 4752 | PG03 | na zapytanie | na zapytanie | NIE | x | 84137059 | 84137059 | 216 | Wilo-Atmos GIGA-I 100/170-3/4 | Uniwersalna pompa dławnicowa | Wilo-Atmos GIGA-I | Pompa wirowa o konstrukcji Inline, jednostopniowa dławnicowa | 311 | Ogrzewanie, klimatyzacja, chłodnictwo | Wilo | Wilo | 1 | SZT |  |  |  | Zielony | Europaleta | 1 | 1 | 1 | 357 | 731 | 550 | 800 | 1200 | 694 | 137 | 164 | http://downloads-wilo-select.wilo.com/assets/WIB_WILO32345000.jpg | https://wilo.com/quick/pl/pl/articleNumber/2219076
2219077 | 4062679223087 | Wilo-Atmos GIGA-I 100/170-3/4-S1 pompa dławnicowa | Pompa dławnicowa do zastosowań grzewczych, klimatyzacyjnych i chłodniczych Wilo-Atmos GIGA-I 100/170-3/4-S1 | 4761 | 4927 | PG03 | na zapytanie | na zapytanie | NIE | x | 84137059 | 84137059 | 216 | Wilo-Atmos GIGA-I 100/170-3/4-S1 | Uniwersalna pompa dławnicowa | Wilo-Atmos GIGA-I | Pompa wirowa o konstrukcji Inline, jednostopniowa dławnicowa | 311 | Ogrzewanie, klimatyzacja, chłodnictwo | Wilo | Wilo | 1 | SZT |  |  |  | Zielony | Europaleta | 1 | 1 | 1 | 357 | 731 | 550 | 800 | 1200 | 694 | 137 | 164 | http://downloads-wilo-select.wilo.com/assets/WIB_WILO32345000.jpg | https://wilo.com/quick/pl/pl/articleNumber/2219077
2219086 | 4062679222516 | Wilo-Atmos GIGA-I 100/170-30/2 pompa dławnicowa | Pompa dławnicowa do zastosowań grzewczych, klimatyzacyjnych i chłodniczych Wilo-Atmos GIGA-I 100/170-30/2 | 10792 | 11201 | PG03 | na zapytanie | na zapytanie | NIE | x | 84137059 | 84137059 | 216 | Wilo-Atmos GIGA-I 100/170-30/2 | Uniwersalna pompa dławnicowa | Wilo-Atmos GIGA-I | Pompa wirowa o konstrukcji Inline, jednostopniowa dławnicowa | 311 | Ogrzewanie, klimatyzacja, chłodnictwo | Wilo | Wilo | 1 | SZT |  |  |  | Zielony | Europaleta | 1 | 1 | 1 | 400 | 1069 | 599 | 800 | 1200 | 743 | 362 | 386 | http://downloads-wilo-select.wilo.com/assets/WIB_WILO32345000.jpg | https://wilo.com/quick/pl/pl/articleNumber/2219086
2219087 | 4062679224091 | Wilo-Atmos GIGA-I 100/170-30/2-S1 pompa dławnicowa | Pompa dławnicowa do zastosowań grzewczych, klimatyzacyjnych i chłodniczych Wilo-Atmos GIGA-I 100/170-30/2-S1 | 10975 | 11376 | PG03 | na zapytanie | na zapytanie | NIE | x | 84137059 | 84137059 | 216 | Wilo-Atmos GIGA-I 100/170-30/2-S1 | Uniwersalna pompa dławnicowa | Wilo-Atmos GIGA-I | Pompa wirowa o konstrukcji Inline, jednostopniowa dławnicowa | 311 | Ogrzewanie, klimatyzacja, chłodnictwo | Wilo | Wilo | 1 | SZT |  |  |  | Zielony | Europaleta | 1 | 1 | 1 | 400 | 1069 | 599 | 800 | 1200 | 743 | 362 | 386 | http://downloads-wilo-select.wilo.com/assets/WIB_WILO32345000.jpg | https://wilo.com/quick/pl/pl/articleNumber/2219087
2219762 | 4062679256825 | Wilo-Atmos GIGA-I 100/180-30/2 pompa dławnicowa | Pompa dławnicowa do zastosowań grzewczych, klimatyzacyjnych i chłodniczych Wilo-Atmos GIGA-I 100/180-30/2 | 10792 | 11201 | PG03 | na zapytanie | na zapytanie | NIE | x | 84137059 | 84137059 | 216 | Wilo-Atmos GIGA-I 100/180-30/2 | Uniwersalna pompa dławnicowa | Wilo-Atmos GIGA-I | Pompa wirowa o konstrukcji Inline, jednostopniowa dławnicowa | 311 | Ogrzewanie, klimatyzacja, chłodnictwo | Wilo | Wilo | 1 | SZT |  |  |  | Zielony | Europaleta | 1 | 1 | 1 | 400 | 1069 | 599 | 800 | 1200 | 743 | 362 | 386 | http://downloads-wilo-select.wilo.com/assets/WIB_WILO32345000.jpg | https://wilo.com/quick/pl/pl/articleNumber/2219762
2219763 | 4062679256979 | Wilo-Atmos GIGA-I 100/180-30/2-S1 pompa dławnicowa | Pompa dławnicowa do zastosowań grzewczych, klimatyzacyjnych i chłodniczych Wilo-Atmos GIGA-I 100/180-30/2-S1 | 10975 | 11376 | PG03 | na zapytanie | na zapytanie | NIE | x | 84137059 | 84137059 | 216 | Wilo-Atmos GIGA-I 100/180-30/2-S1 | Uniwersalna pompa dławnicowa | Wilo-Atmos GIGA-I | Pompa wirowa o konstrukcji Inline, jednostopniowa dławnicowa | 311 | Ogrzewanie, klimatyzacja, chłodnictwo | Wilo | Wilo | 1 | SZT |  |  |  | Zielony | Europaleta | 1 | 1 | 1 | 400 | 1069 | 599 | 800 | 1200 | 743 | 362 | 386 | http://downloads-wilo-select.wilo.com/assets/WIB_WILO32345000.jpg | https://wilo.com/quick/pl/pl/articleNumber/2219763
2219084 | 4062679222509 | Wilo-Atmos GIGA-I 100/180-37/2 pompa dławnicowa | Pompa dławnicowa do zastosowań grzewczych, klimatyzacyjnych i chłodniczych Wilo-Atmos GIGA-I 100/180-37/2 | 13742 | 14263 | PG03 | na zapytanie | na zapytanie | NIE | x | 84137059 | 84137059 | 216 | Wilo-Atmos GIGA-I 100/180-37/2 | Uniwersalna pompa dławnicowa | Wilo-Atmos GIGA-I | Pompa wirowa o konstrukcji Inline, jednostopniowa dławnicowa | 311 | Ogrzewanie, klimatyzacja, chłodnictwo | Wilo | Wilo | 1 | SZT |  |  |  | Zielony | Europaleta | 1 | 1 | 1 | 400 | 1139 | 599 | 800 | 1800 | 780 | 387 | 426 | http://downloads-wilo-select.wilo.com/assets/WIB_WILO32345000.jpg | https://wilo.com/quick/pl/pl/articleNumber/2219084
2219085 | 4062679224084 | Wilo-Atmos GIGA-I 100/180-37/2-S1 pompa dławnicowa | Pompa dławnicowa do zastosowań grzewczych, klimatyzacyjnych i chłodniczych Wilo-Atmos GIGA-I 100/180-37/2-S1 | 13925 | 14438 | PG03 | na zapytanie | na zapytanie | NIE | x | 84137059 | 84137059 | 216 | Wilo-Atmos GIGA-I 100/180-37/2-S1 | Uniwersalna pompa dławnicowa | Wilo-Atmos GIGA-I | Pompa wirowa o konstrukcji Inline, jednostopniowa dławnicowa | 311 | Ogrzewanie, klimatyzacja, chłodnictwo | Wilo | Wilo | 1 | SZT |  |  |  | Zielony | Europaleta | 1 | 1 | 1 | 400 | 1139 | 599 | 800 | 1800 | 780 | 387 | 426 | http://downloads-wilo-select.wilo.com/assets/WIB_WILO32345000.jpg | https://wilo.com/quick/pl/pl/articleNumber/2219085
2219074 | 4062679221533 | Wilo-Atmos GIGA-I 100/180-4/4 pompa dławnicowa | Pompa dławnicowa do zastosowań grzewczych, klimatyzacyjnych i chłodniczych Wilo-Atmos GIGA-I 100/180-4/4 | 5461 | 5668 | PG03 | na zapytanie | na zapytanie | NIE | x | 84137059 | 84137059 | 216 | Wilo-Atmos GIGA-I 100/180-4/4 | Uniwersalna pompa dławnicowa | Wilo-Atmos GIGA-I | Pompa wirowa o konstrukcji Inline, jednostopniowa dławnicowa | 311 | Ogrzewanie, klimatyzacja, chłodnictwo | Wilo | Wilo | 1 | SZT |  |  |  | Zielony | Europaleta | 1 | 1 | 1 | 357 | 741 | 550 | 800 | 1200 | 694 | 143 | 170 | http://downloads-wilo-select.wilo.com/assets/WIB_WILO32345000.jpg | https://wilo.com/quick/pl/pl/articleNumber/2219074
2219075 | 4062679223070 | Wilo-Atmos GIGA-I 100/180-4/4-S1 pompa dławnicowa | Pompa dławnicowa do zastosowań grzewczych, klimatyzacyjnych i chłodniczych Wilo-Atmos GIGA-I 100/180-4/4-S1 | 5643 | 5843 | PG03 | na zapytanie | na zapytanie | NIE | x | 84137059 | 84137059 | 216 | Wilo-Atmos GIGA-I 100/180-4/4-S1 | Uniwersalna pompa dławnicowa | Wilo-Atmos GIGA-I | Pompa wirowa o konstrukcji Inline, jednostopniowa dławnicowa | 311 | Ogrzewanie, klimatyzacja, chłodnictwo | Wilo | Wilo | 1 | SZT |  |  |  | Zielony | Europaleta | 1 | 1 | 1 | 357 | 741 | 550 | 800 | 1200 | 694 | 143 | 170 | http://downloads-wilo-select.wilo.com/assets/WIB_WILO32345000.jpg | https://wilo.com/quick/pl/pl/articleNumber/2219075
2219072 | 4062679221526 | Wilo-Atmos GIGA-I 100/190-5,5/4 pompa dławnicowa | Pompa dławnicowa do zastosowań grzewczych, klimatyzacyjnych i chłodniczych Wilo-Atmos GIGA-I 100/190-5,5/4 | 6281 | 6519 | PG03 | na zapytanie | na zapytanie | NIE | x | 84137059 | 84137059 | 216 | Wilo-Atmos GIGA-I 100/190-5,5/4 | Uniwersalna pompa dławnicowa | Wilo-Atmos GIGA-I | Pompa wirowa o konstrukcji Inline, jednostopniowa dławnicowa | 311 | Ogrzewanie, klimatyzacja, chłodnictwo | Wilo | Wilo | 1 | SZT |  |  |  | Zielony | Europaleta | 1 | 1 | 1 | 357 | 816 | 550 | 800 | 1200 | 694 | 170 | 196 | http://downloads-wilo-select.wilo.com/assets/WIB_WILO32345000.jpg | https://wilo.com/quick/pl/pl/articleNumber/2219072
2219073 | 4062679223063 | Wilo-Atmos GIGA-I 100/190-5,5/4-S1 pompa dławnicowa | Pompa dławnicowa do zastosowań grzewczych, klimatyzacyjnych i chłodniczych Wilo-Atmos GIGA-I 100/190-5,5/4-S1 | 6463 | 6694 | PG03 | na zapytanie | na zapytanie | NIE | x | 84137059 | 84137059 | 216 | Wilo-Atmos GIGA-I 100/190-5,5/4-S1 | Uniwersalna pompa dławnicowa | Wilo-Atmos GIGA-I | Pompa wirowa o konstrukcji Inline, jednostopniowa dławnicowa | 311 | Ogrzewanie, klimatyzacja, chłodnictwo | Wilo | Wilo | 1 | SZT |  |  |  | Zielony | Europaleta | 1 | 1 | 1 | 357 | 816 | 550 | 800 | 1200 | 694 | 170 | 196 | http://downloads-wilo-select.wilo.com/assets/WIB_WILO32345000.jpg | https://wilo.com/quick/pl/pl/articleNumber/2219073
2219070 | 4062679221519 | Wilo-Atmos GIGA-I 100/200-5,5/4 pompa dławnicowa | Pompa dławnicowa do zastosowań grzewczych, klimatyzacyjnych i chłodniczych Wilo-Atmos GIGA-I 100/200-5,5/4 | 6281 | 6519 | PG03 | na zapytanie | na zapytanie | NIE | x | 84137059 | 84137059 | 216 | Wilo-Atmos GIGA-I 100/200-5,5/4 | Uniwersalna pompa dławnicowa | Wilo-Atmos GIGA-I | Pompa wirowa o konstrukcji Inline, jednostopniowa dławnicowa | 311 | Ogrzewanie, klimatyzacja, chłodnictwo | Wilo | Wilo | 1 | SZT |  |  |  | Zielony | Europaleta | 1 | 1 | 1 | 357 | 816 | 550 | 800 | 1200 | 694 | 170 | 196 | http://downloads-wilo-select.wilo.com/assets/WIB_WILO32345000.jpg | https://wilo.com/quick/pl/pl/articleNumber/2219070
2219071 | 4062679223056 | Wilo-Atmos GIGA-I 100/200-5,5/4-S1 pompa dławnicowa | Pompa dławnicowa do zastosowań grzewczych, klimatyzacyjnych i chłodniczych Wilo-Atmos GIGA-I 100/200-5,5/4-S1 | 6463 | 6694 | PG03 | na zapytanie | na zapytanie | NIE | x | 84137059 | 84137059 | 216 | Wilo-Atmos GIGA-I 100/200-5,5/4-S1 | Uniwersalna pompa dławnicowa | Wilo-Atmos GIGA-I | Pompa wirowa o konstrukcji Inline, jednostopniowa dławnicowa | 311 | Ogrzewanie, klimatyzacja, chłodnictwo | Wilo | Wilo | 1 | SZT |  |  |  | Zielony | Europaleta | 1 | 1 | 1 | 357 | 816 | 550 | 800 | 1200 | 694 | 170 | 196 | http://downloads-wilo-select.wilo.com/assets/WIB_WILO32345000.jpg | https://wilo.com/quick/pl/pl/articleNumber/2219071
2219068 | 4062679221502 | Wilo-Atmos GIGA-I 100/200-7,5/4 pompa dławnicowa | Pompa dławnicowa do zastosowań grzewczych, klimatyzacyjnych i chłodniczych Wilo-Atmos GIGA-I 100/200-7,5/4 | 7034 | 7301 | PG03 | na zapytanie | na zapytanie | NIE | x | 84137059 | 84137059 | 216 | Wilo-Atmos GIGA-I 100/200-7,5/4 | Uniwersalna pompa dławnicowa | Wilo-Atmos GIGA-I | Pompa wirowa o konstrukcji Inline, jednostopniowa dławnicowa | 311 | Ogrzewanie, klimatyzacja, chłodnictwo | Wilo | Wilo | 1 | SZT |  |  |  | Zielony | Europaleta | 1 | 1 | 1 | 357 | 867 | 550 | 800 | 1200 | 694 | 181 | 206 | http://downloads-wilo-select.wilo.com/assets/WIB_WILO32345000.jpg | https://wilo.com/quick/pl/pl/articleNumber/2219068
2219069 | 4062679223049 | Wilo-Atmos GIGA-I 100/200-7,5/4-S1 pompa dławnicowa | Pompa dławnicowa do zastosowań grzewczych, klimatyzacyjnych i chłodniczych Wilo-Atmos GIGA-I 100/200-7,5/4-S1 | 7216 | 7476 | PG03 | na zapytanie | na zapytanie | NIE | x | 84137059 | 84137059 | 216 | Wilo-Atmos GIGA-I 100/200-7,5/4-S1 | Uniwersalna pompa dławnicowa | Wilo-Atmos GIGA-I | Pompa wirowa o konstrukcji Inline, jednostopniowa dławnicowa | 311 | Ogrzewanie, klimatyzacja, chłodnictwo | Wilo | Wilo | 1 | SZT |  |  |  | Zielony | Europaleta | 1 | 1 | 1 | 357 | 867 | 550 | 800 | 1200 | 694 | 181 | 206 | http://downloads-wilo-select.wilo.com/assets/WIB_WILO32345000.jpg | https://wilo.com/quick/pl/pl/articleNumber/2219069
2218488 | 4062679204437 | Wilo-Atmos GIGA-I 100/230-5,5/4 pompa dławnicowa | Pompa dławnicowa do zastosowań grzewczych, klimatyzacyjnych i chłodniczych Wilo-Atmos GIGA-I 100/230-5,5/4 | 6281 | 6519 | PG03 | na zapytanie | na zapytanie | NIE | x | 84137059 | 84137059 | 216 | Wilo-Atmos GIGA-I 100/230-5,5/4 | Uniwersalna pompa dławnicowa | Wilo-Atmos GIGA-I | Pompa wirowa o konstrukcji Inline, jednostopniowa dławnicowa | 311 | Ogrzewanie, klimatyzacja, chłodnictwo | Wilo | Wilo | 1 | SZT |  |  |  | Zielony | Europaleta | 1 | 1 | 1 | 400 | 848 | 550 | 800 | 1200 | 694 | 187 | 212 | http://downloads-wilo-select.wilo.com/assets/WIB_WILO32345000.jpg | https://wilo.com/quick/pl/pl/articleNumber/2218488
2218489 | 4062679204789 | Wilo-Atmos GIGA-I 100/230-5,5/4-S1 pompa dławnicowa | Pompa dławnicowa do zastosowań grzewczych, klimatyzacyjnych i chłodniczych Wilo-Atmos GIGA-I 100/230-5,5/4-S1 | 6463 | 6694 | PG03 | na zapytanie | na zapytanie | NIE | x | 84137059 | 84137059 | 216 | Wilo-Atmos GIGA-I 100/230-5,5/4-S1 | Uniwersalna pompa dławnicowa | Wilo-Atmos GIGA-I | Pompa wirowa o konstrukcji Inline, jednostopniowa dławnicowa | 311 | Ogrzewanie, klimatyzacja, chłodnictwo | Wilo | Wilo | 1 | SZT |  |  |  | Zielony | Europaleta | 1 | 1 | 1 | 400 | 848 | 550 | 800 | 1200 | 694 | 187 | 212 | http://downloads-wilo-select.wilo.com/assets/WIB_WILO32345000.jpg | https://wilo.com/quick/pl/pl/articleNumber/2218489
2218486 | 4062679204420 | Wilo-Atmos GIGA-I 100/240-5,5/4 pompa dławnicowa | Pompa dławnicowa do zastosowań grzewczych, klimatyzacyjnych i chłodniczych Wilo-Atmos GIGA-I 100/240-5,5/4 | 6281 | 6519 | PG03 | na zapytanie | na zapytanie | NIE | x | 84137059 | 84137059 | 216 | Wilo-Atmos GIGA-I 100/240-5,5/4 | Uniwersalna pompa dławnicowa | Wilo-Atmos GIGA-I | Pompa wirowa o konstrukcji Inline, jednostopniowa dławnicowa | 311 | Ogrzewanie, klimatyzacja, chłodnictwo | Wilo | Wilo | 1 | SZT |  |  |  | Zielony | Europaleta | 1 | 1 | 1 | 400 | 848 | 550 | 800 | 1200 | 694 | 187 | 212 | http://downloads-wilo-select.wilo.com/assets/WIB_WILO32345000.jpg | https://wilo.com/quick/pl/pl/articleNumber/2218486
2218487 | 4062679204772 | Wilo-Atmos GIGA-I 100/240-5,5/4-S1 pompa dławnicowa | Pompa dławnicowa do zastosowań grzewczych, klimatyzacyjnych i chłodniczych Wilo-Atmos GIGA-I 100/240-5,5/4-S1 | 6463 | 6694 | PG03 | na zapytanie | na zapytanie | NIE | x | 84137059 | 84137059 | 216 | Wilo-Atmos GIGA-I 100/240-5,5/4-S1 | Uniwersalna pompa dławnicowa | Wilo-Atmos GIGA-I | Pompa wirowa o konstrukcji Inline, jednostopniowa dławnicowa | 311 | Ogrzewanie, klimatyzacja, chłodnictwo | Wilo | Wilo | 1 | SZT |  |  |  | Zielony | Europaleta | 1 | 1 | 1 | 400 | 848 | 550 | 800 | 1200 | 694 | 187 | 212 | http://downloads-wilo-select.wilo.com/assets/WIB_WILO32345000.jpg | https://wilo.com/quick/pl/pl/articleNumber/2218487
2218484 | 4062679204413 | Wilo-Atmos GIGA-I 100/240-7,5/4 pompa dławnicowa | Pompa dławnicowa do zastosowań grzewczych, klimatyzacyjnych i chłodniczych Wilo-Atmos GIGA-I 100/240-7,5/4 | 7062 | 7329 | PG03 | na zapytanie | na zapytanie | NIE | x | 84137059 | 84137059 | 216 | Wilo-Atmos GIGA-I 100/240-7,5/4 | Uniwersalna pompa dławnicowa | Wilo-Atmos GIGA-I | Pompa wirowa o konstrukcji Inline, jednostopniowa dławnicowa | 311 | Ogrzewanie, klimatyzacja, chłodnictwo | Wilo | Wilo | 1 | SZT |  |  |  | Zielony | Europaleta | 1 | 1 | 1 | 400 | 899 | 550 | 800 | 1200 | 694 | 198 | 223 | http://downloads-wilo-select.wilo.com/assets/WIB_WILO32345000.jpg | https://wilo.com/quick/pl/pl/articleNumber/2218484
2218485 | 4062679204765 | Wilo-Atmos GIGA-I 100/240-7,5/4-S1 pompa dławnicowa | Pompa dławnicowa do zastosowań grzewczych, klimatyzacyjnych i chłodniczych Wilo-Atmos GIGA-I 100/240-7,5/4-S1 | 7244 | 7504 | PG03 | na zapytanie | na zapytanie | NIE | x | 84137059 | 84137059 | 216 | Wilo-Atmos GIGA-I 100/240-7,5/4-S1 | Uniwersalna pompa dławnicowa | Wilo-Atmos GIGA-I | Pompa wirowa o konstrukcji Inline, jednostopniowa dławnicowa | 311 | Ogrzewanie, klimatyzacja, chłodnictwo | Wilo | Wilo | 1 | SZT |  |  |  | Zielony | Europaleta | 1 | 1 | 1 | 400 | 899 | 550 | 800 | 1200 | 694 | 198 | 223 | http://downloads-wilo-select.wilo.com/assets/WIB_WILO32345000.jpg | https://wilo.com/quick/pl/pl/articleNumber/2218485
2218480 | 4062679204390 | Wilo-Atmos GIGA-I 100/250-11/4 pompa dławnicowa | Pompa dławnicowa do zastosowań grzewczych, klimatyzacyjnych i chłodniczych Wilo-Atmos GIGA-I 100/250-11/4 | 8454 | 8775 | PG03 | na zapytanie | na zapytanie | NIE | x | 84137059 | 84137059 | 216 | Wilo-Atmos GIGA-I 100/250-11/4 | Uniwersalna pompa dławnicowa | Wilo-Atmos GIGA-I | Pompa wirowa o konstrukcji Inline, jednostopniowa dławnicowa | 311 | Ogrzewanie, klimatyzacja, chłodnictwo | Wilo | Wilo | 1 | SZT |  |  |  | Zielony | Europaleta | 1 | 1 | 1 | 400 | 943 | 550 | 800 | 1200 | 694 | 215 | 240 | http://downloads-wilo-select.wilo.com/assets/WIB_WILO32345000.jpg | https://wilo.com/quick/pl/pl/articleNumber/2218480
2218481 | 4062679204741 | Wilo-Atmos GIGA-I 100/250-11/4-S1 pompa dławnicowa | Pompa dławnicowa do zastosowań grzewczych, klimatyzacyjnych i chłodniczych Wilo-Atmos GIGA-I 100/250-11/4-S1 | 8637 | 8950 | PG03 | na zapytanie | na zapytanie | NIE | x | 84137059 | 84137059 | 216 | Wilo-Atmos GIGA-I 100/250-11/4-S1 | Uniwersalna pompa dławnicowa | Wilo-Atmos GIGA-I | Pompa wirowa o konstrukcji Inline, jednostopniowa dławnicowa | 311 | Ogrzewanie, klimatyzacja, chłodnictwo | Wilo | Wilo | 1 | SZT |  |  |  | Zielony | Europaleta | 1 | 1 | 1 | 400 | 943 | 550 | 800 | 1200 | 694 | 215 | 240 | http://downloads-wilo-select.wilo.com/assets/WIB_WILO32345000.jpg | https://wilo.com/quick/pl/pl/articleNumber/2218481
2218482 | 4062679204406 | Wilo-Atmos GIGA-I 100/250-7,5/4 pompa dławnicowa | Pompa dławnicowa do zastosowań grzewczych, klimatyzacyjnych i chłodniczych Wilo-Atmos GIGA-I 100/250-7,5/4 | 8454 | 8775 | PG03 | na zapytanie | na zapytanie | NIE | x | 84137059 | 84137059 | 216 | Wilo-Atmos GIGA-I 100/250-7,5/4 | Uniwersalna pompa dławnicowa | Wilo-Atmos GIGA-I | Pompa wirowa o konstrukcji Inline, jednostopniowa dławnicowa | 311 | Ogrzewanie, klimatyzacja, chłodnictwo | Wilo | Wilo | 1 | SZT |  |  |  | Zielony | Europaleta | 1 | 1 | 1 | 400 | 899 | 550 | 800 | 1200 | 694 | 198 | 223 | http://downloads-wilo-select.wilo.com/assets/WIB_WILO32345000.jpg | https://wilo.com/quick/pl/pl/articleNumber/2218482
2218483 | 4062679204758 | Wilo-Atmos GIGA-I 100/250-7,5/4-S1 pompa dławnicowa | Pompa dławnicowa do zastosowań grzewczych, klimatyzacyjnych i chłodniczych Wilo-Atmos GIGA-I 100/250-7,5/4-S1 | 8637 | 8950 | PG03 | na zapytanie | na zapytanie | NIE | x | 84137059 | 84137059 | 216 | Wilo-Atmos GIGA-I 100/250-7,5/4-S1 | Uniwersalna pompa dławnicowa | Wilo-Atmos GIGA-I | Pompa wirowa o konstrukcji Inline, jednostopniowa dławnicowa | 311 | Ogrzewanie, klimatyzacja, chłodnictwo | Wilo | Wilo | 1 | SZT |  |  |  | Zielony | Europaleta | 1 | 1 | 1 | 400 | 899 | 550 | 800 | 1200 | 694 | 198 | 223 | http://downloads-wilo-select.wilo.com/assets/WIB_WILO32345000.jpg | https://wilo.com/quick/pl/pl/articleNumber/2218483
2220392 | 4062679234472 | Wilo-Atmos GIGA-I 100/265-5,5/4 pompa dławnicowa | Pompa dławnicowa do zastosowań grzewczych, klimatyzacyjnych i chłodniczych Wilo-Atmos GIGA-I 100/265-5,5/4 | 6281 | 6519 | PG03 | na zapytanie | na zapytanie | NIE | x | 84137059 | 84137059 | 216 | Wilo-Atmos GIGA-I 100/265-5,5/4 | Uniwersalna pompa dławnicowa | Wilo-Atmos GIGA-I | Pompa wirowa o konstrukcji Inline, jednostopniowa dławnicowa | 311 | Ogrzewanie, klimatyzacja, chłodnictwo | Wilo | Wilo | 1 | SZT |  |  |  | Zielony | Europaleta | 1 | 1 | 1 | 466 | 834 | 700 | 800 | 1200 | 844 | 217 | 244 | http://downloads-wilo-select.wilo.com/assets/WIB_WILO32345000.jpg | https://wilo.com/quick/pl/pl/articleNumber/2220392
2220393 | 4062679235318 | Wilo-Atmos GIGA-I 100/265-5,5/4-S1 pompa dławnicowa | Pompa dławnicowa do zastosowań grzewczych, klimatyzacyjnych i chłodniczych Wilo-Atmos GIGA-I 100/265-5,5/4-S1 | 6463 | 6694 | PG03 | na zapytanie | na zapytanie | NIE | x | 84137059 | 84137059 | 216 | Wilo-Atmos GIGA-I 100/265-5,5/4-S1 | Uniwersalna pompa dławnicowa | Wilo-Atmos GIGA-I | Pompa wirowa o konstrukcji Inline, jednostopniowa dławnicowa | 311 | Ogrzewanie, klimatyzacja, chłodnictwo | Wilo | Wilo | 1 | SZT |  |  |  | Zielony | Europaleta | 1 | 1 | 1 | 466 | 834 | 700 | 800 | 1200 | 844 | 217 | 244 | http://downloads-wilo-select.wilo.com/assets/WIB_WILO32345000.jpg | https://wilo.com/quick/pl/pl/articleNumber/2220393
2220390 | 4062679234465 | Wilo-Atmos GIGA-I 100/275-7,5/4 pompa dławnicowa | Pompa dławnicowa do zastosowań grzewczych, klimatyzacyjnych i chłodniczych Wilo-Atmos GIGA-I 100/275-7,5/4 | 7062 | 7329 | PG03 | na zapytanie | na zapytanie | NIE | x | 84137059 | 84137059 | 216 | Wilo-Atmos GIGA-I 100/275-7,5/4 | Uniwersalna pompa dławnicowa | Wilo-Atmos GIGA-I | Pompa wirowa o konstrukcji Inline, jednostopniowa dławnicowa | 311 | Ogrzewanie, klimatyzacja, chłodnictwo | Wilo | Wilo | 1 | SZT |  |  |  | Zielony | Europaleta | 1 | 1 | 1 | 466 | 885 | 700 | 800 | 1200 | 844 | 228 | 255 | http://downloads-wilo-select.wilo.com/assets/WIB_WILO32345000.jpg | https://wilo.com/quick/pl/pl/articleNumber/2220390
2220391 | 4062679235301 | Wilo-Atmos GIGA-I 100/275-7,5/4-S1 pompa dławnicowa | Pompa dławnicowa do zastosowań grzewczych, klimatyzacyjnych i chłodniczych Wilo-Atmos GIGA-I 100/275-7,5/4-S1 | 7244 | 7504 | PG03 | na zapytanie | na zapytanie | NIE | x | 84137059 | 84137059 | 216 | Wilo-Atmos GIGA-I 100/275-7,5/4-S1 | Uniwersalna pompa dławnicowa | Wilo-Atmos GIGA-I | Pompa wirowa o konstrukcji Inline, jednostopniowa dławnicowa | 311 | Ogrzewanie, klimatyzacja, chłodnictwo | Wilo | Wilo | 1 | SZT |  |  |  | Zielony | Europaleta | 1 | 1 | 1 | 466 | 885 | 700 | 800 | 1200 | 844 | 228 | 255 | http://downloads-wilo-select.wilo.com/assets/WIB_WILO32345000.jpg | https://wilo.com/quick/pl/pl/articleNumber/2220391
2220388 | 4062679234458 | Wilo-Atmos GIGA-I 100/285-11/4 pompa dławnicowa | Pompa dławnicowa do zastosowań grzewczych, klimatyzacyjnych i chłodniczych Wilo-Atmos GIGA-I 100/285-11/4 | 8668 | 8997 | PG03 | na zapytanie | na zapytanie | NIE | x | 84137059 | 84137059 | 216 | Wilo-Atmos GIGA-I 100/285-11/4 | Uniwersalna pompa dławnicowa | Wilo-Atmos GIGA-I | Pompa wirowa o konstrukcji Inline, jednostopniowa dławnicowa | 311 | Ogrzewanie, klimatyzacja, chłodnictwo | Wilo | Wilo | 1 | SZT |  |  |  | Zielony | Europaleta | 1 | 1 | 1 | 466 | 929 | 700 | 800 | 1200 | 844 | 249 | 275 | http://downloads-wilo-select.wilo.com/assets/WIB_WILO32345000.jpg | https://wilo.com/quick/pl/pl/articleNumber/2220388
2220389 | 4062679235295 | Wilo-Atmos GIGA-I 100/285-11/4-S1 pompa dławnicowa | Pompa dławnicowa do zastosowań grzewczych, klimatyzacyjnych i chłodniczych Wilo-Atmos GIGA-I 100/285-11/4-S1 | 8851 | 9172 | PG03 | na zapytanie | na zapytanie | NIE | x | 84137059 | 84137059 | 216 | Wilo-Atmos GIGA-I 100/285-11/4-S1 | Uniwersalna pompa dławnicowa | Wilo-Atmos GIGA-I | Pompa wirowa o konstrukcji Inline, jednostopniowa dławnicowa | 311 | Ogrzewanie, klimatyzacja, chłodnictwo | Wilo | Wilo | 1 | SZT |  |  |  | Zielony | Europaleta | 1 | 1 | 1 | 466 | 929 | 700 | 800 | 1200 | 844 | 249 | 275 | http://downloads-wilo-select.wilo.com/assets/WIB_WILO32345000.jpg | https://wilo.com/quick/pl/pl/articleNumber/2220389
2220386 | 4062679234441 | Wilo-Atmos GIGA-I 100/295-11/4 pompa dławnicowa | Pompa dławnicowa do zastosowań grzewczych, klimatyzacyjnych i chłodniczych Wilo-Atmos GIGA-I 100/295-11/4 | 8668 | 8997 | PG03 | na zapytanie | na zapytanie | NIE | x | 84137059 | 84137059 | 216 | Wilo-Atmos GIGA-I 100/295-11/4 | Uniwersalna pompa dławnicowa | Wilo-Atmos GIGA-I | Pompa wirowa o konstrukcji Inline, jednostopniowa dławnicowa | 311 | Ogrzewanie, klimatyzacja, chłodnictwo | Wilo | Wilo | 1 | SZT |  |  |  | Zielony | Europaleta | 1 | 1 | 1 | 466 | 929 | 700 | 800 | 1200 | 844 | 249 | 275 | http://downloads-wilo-select.wilo.com/assets/WIB_WILO32345000.jpg | https://wilo.com/quick/pl/pl/articleNumber/2220386
2220387 | 4062679235288 | Wilo-Atmos GIGA-I 100/295-11/4-S1 pompa dławnicowa | Pompa dławnicowa do zastosowań grzewczych, klimatyzacyjnych i chłodniczych Wilo-Atmos GIGA-I 100/295-11/4-S1 | 8851 | 9172 | PG03 | na zapytanie | na zapytanie | NIE | x | 84137059 | 84137059 | 216 | Wilo-Atmos GIGA-I 100/295-11/4-S1 | Uniwersalna pompa dławnicowa | Wilo-Atmos GIGA-I | Pompa wirowa o konstrukcji Inline, jednostopniowa dławnicowa | 311 | Ogrzewanie, klimatyzacja, chłodnictwo | Wilo | Wilo | 1 | SZT |  |  |  | Zielony | Europaleta | 1 | 1 | 1 | 466 | 929 | 700 | 800 | 1200 | 844 | 249 | 275 | http://downloads-wilo-select.wilo.com/assets/WIB_WILO32345000.jpg | https://wilo.com/quick/pl/pl/articleNumber/2220387
2220384 | 4062679234434 | Wilo-Atmos GIGA-I 100/295-15/4 pompa dławnicowa | Pompa dławnicowa do zastosowań grzewczych, klimatyzacyjnych i chłodniczych Wilo-Atmos GIGA-I 100/295-15/4 | 9757 | 10127 | PG03 | na zapytanie | na zapytanie | NIE | x | 84137059 | 84137059 | 216 | Wilo-Atmos GIGA-I 100/295-15/4 | Uniwersalna pompa dławnicowa | Wilo-Atmos GIGA-I | Pompa wirowa o konstrukcji Inline, jednostopniowa dławnicowa | 311 | Ogrzewanie, klimatyzacja, chłodnictwo | Wilo | Wilo | 1 | SZT |  |  |  | Zielony | Europaleta | 1 | 1 | 1 | 466 | 976 | 700 | 800 | 1200 | 844 | 309 | 335 | http://downloads-wilo-select.wilo.com/assets/WIB_WILO32345000.jpg | https://wilo.com/quick/pl/pl/articleNumber/2220384
2220385 | 4062679235271 | Wilo-Atmos GIGA-I 100/295-15/4-S1 pompa dławnicowa | Pompa dławnicowa do zastosowań grzewczych, klimatyzacyjnych i chłodniczych Wilo-Atmos GIGA-I 100/295-15/4-S1 | 9940 | 10302 | PG03 | na zapytanie | na zapytanie | NIE | x | 84137059 | 84137059 | 216 | Wilo-Atmos GIGA-I 100/295-15/4-S1 | Uniwersalna pompa dławnicowa | Wilo-Atmos GIGA-I | Pompa wirowa o konstrukcji Inline, jednostopniowa dławnicowa | 311 | Ogrzewanie, klimatyzacja, chłodnictwo | Wilo | Wilo | 1 | SZT |  |  |  | Zielony | Europaleta | 1 | 1 | 1 | 466 | 976 | 700 | 800 | 1200 | 844 | 309 | 335 | http://downloads-wilo-select.wilo.com/assets/WIB_WILO32345000.jpg | https://wilo.com/quick/pl/pl/articleNumber/2220385
2220382 | 4062679234427 | Wilo-Atmos GIGA-I 100/305-15/4 pompa dławnicowa | Pompa dławnicowa do zastosowań grzewczych, klimatyzacyjnych i chłodniczych Wilo-Atmos GIGA-I 100/305-15/4 | 9757 | 10127 | PG03 | na zapytanie | na zapytanie | NIE | x | 84137059 | 84137059 | 216 | Wilo-Atmos GIGA-I 100/305-15/4 | Uniwersalna pompa dławnicowa | Wilo-Atmos GIGA-I | Pompa wirowa o konstrukcji Inline, jednostopniowa dławnicowa | 311 | Ogrzewanie, klimatyzacja, chłodnictwo | Wilo | Wilo | 1 | SZT |  |  |  | Zielony | Europaleta | 1 | 1 | 1 | 466 | 976 | 700 | 800 | 1200 | 844 | 309 | 335 | http://downloads-wilo-select.wilo.com/assets/WIB_WILO32345000.jpg | https://wilo.com/quick/pl/pl/articleNumber/2220382
2220383 | 4062679235264 | Wilo-Atmos GIGA-I 100/305-15/4-S1 pompa dławnicowa | Pompa dławnicowa do zastosowań grzewczych, klimatyzacyjnych i chłodniczych Wilo-Atmos GIGA-I 100/305-15/4-S1 | 9940 | 10302 | PG03 | na zapytanie | na zapytanie | NIE | x | 84137059 | 84137059 | 216 | Wilo-Atmos GIGA-I 100/305-15/4-S1 | Uniwersalna pompa dławnicowa | Wilo-Atmos GIGA-I | Pompa wirowa o konstrukcji Inline, jednostopniowa dławnicowa | 311 | Ogrzewanie, klimatyzacja, chłodnictwo | Wilo | Wilo | 1 | SZT |  |  |  | Zielony | Europaleta | 1 | 1 | 1 | 466 | 976 | 700 | 800 | 1200 | 844 | 309 | 335 | http://downloads-wilo-select.wilo.com/assets/WIB_WILO32345000.jpg | https://wilo.com/quick/pl/pl/articleNumber/2220383
2220380 | 4062679234410 | Wilo-Atmos GIGA-I 100/305-18,5/4 pompa dławnicowa | Pompa dławnicowa do zastosowań grzewczych, klimatyzacyjnych i chłodniczych Wilo-Atmos GIGA-I 100/305-18,5/4 | 10319 | 10710 | PG03 | na zapytanie | na zapytanie | NIE | x | 84137059 | 84137059 | 216 | Wilo-Atmos GIGA-I 100/305-18,5/4 | Uniwersalna pompa dławnicowa | Wilo-Atmos GIGA-I | Pompa wirowa o konstrukcji Inline, jednostopniowa dławnicowa | 311 | Ogrzewanie, klimatyzacja, chłodnictwo | Wilo | Wilo | 1 | SZT |  |  |  | Zielony | Europaleta | 1 | 1 | 1 | 466 | 1045 | 700 | 800 | 1200 | 844 | 305 | 331 | http://downloads-wilo-select.wilo.com/assets/WIB_WILO32345000.jpg | https://wilo.com/quick/pl/pl/articleNumber/2220380
2220381 | 4062679235257 | Wilo-Atmos GIGA-I 100/305-18,5/4-S1 pompa dławnicowa | Pompa dławnicowa do zastosowań grzewczych, klimatyzacyjnych i chłodniczych Wilo-Atmos GIGA-I 100/305-18,5/4-S1 | 10501 | 10885 | PG03 | na zapytanie | na zapytanie | NIE | x | 84137059 | 84137059 | 216 | Wilo-Atmos GIGA-I 100/305-18,5/4-S1 | Uniwersalna pompa dławnicowa | Wilo-Atmos GIGA-I | Pompa wirowa o konstrukcji Inline, jednostopniowa dławnicowa | 311 | Ogrzewanie, klimatyzacja, chłodnictwo | Wilo | Wilo | 1 | SZT |  |  |  | Zielony | Europaleta | 1 | 1 | 1 | 466 | 1045 | 700 | 800 | 1200 | 844 | 305 | 331 | http://downloads-wilo-select.wilo.com/assets/WIB_WILO32345000.jpg | https://wilo.com/quick/pl/pl/articleNumber/2220381
2220378 | 4062679234403 | Wilo-Atmos GIGA-I 100/315-18,5/4 pompa dławnicowa | Pompa dławnicowa do zastosowań grzewczych, klimatyzacyjnych i chłodniczych Wilo-Atmos GIGA-I 100/315-18,5/4 | 10319 | 10710 | PG03 | na zapytanie | na zapytanie | NIE | x | 84137059 | 84137059 | 216 | Wilo-Atmos GIGA-I 100/315-18,5/4 | Uniwersalna pompa dławnicowa | Wilo-Atmos GIGA-I | Pompa wirowa o konstrukcji Inline, jednostopniowa dławnicowa | 311 | Ogrzewanie, klimatyzacja, chłodnictwo | Wilo | Wilo | 1 | SZT |  |  |  | Zielony | Europaleta | 1 | 1 | 1 | 466 | 1045 | 700 | 800 | 1200 | 844 | 305 | 331 | http://downloads-wilo-select.wilo.com/assets/WIB_WILO32345000.jpg | https://wilo.com/quick/pl/pl/articleNumber/2220378
2220379 | 4062679235240 | Wilo-Atmos GIGA-I 100/315-18,5/4-S1 pompa dławnicowa | Pompa dławnicowa do zastosowań grzewczych, klimatyzacyjnych i chłodniczych Wilo-Atmos GIGA-I 100/315-18,5/4-S1 | 10501 | 10885 | PG03 | na zapytanie | na zapytanie | NIE | x | 84137059 | 84137059 | 216 | Wilo-Atmos GIGA-I 100/315-18,5/4-S1 | Uniwersalna pompa dławnicowa | Wilo-Atmos GIGA-I | Pompa wirowa o konstrukcji Inline, jednostopniowa dławnicowa | 311 | Ogrzewanie, klimatyzacja, chłodnictwo | Wilo | Wilo | 1 | SZT |  |  |  | Zielony | Europaleta | 1 | 1 | 1 | 466 | 1045 | 700 | 800 | 1200 | 844 | 305 | 331 | http://downloads-wilo-select.wilo.com/assets/WIB_WILO32345000.jpg | https://wilo.com/quick/pl/pl/articleNumber/2220379
2220376 | 4062679234397 | Wilo-Atmos GIGA-I 100/315-22/4 pompa dławnicowa | Pompa dławnicowa do zastosowań grzewczych, klimatyzacyjnych i chłodniczych Wilo-Atmos GIGA-I 100/315-22/4 | 10767 | 11174 | PG03 | na zapytanie | na zapytanie | NIE | x | 84137059 | 84137059 | 216 | Wilo-Atmos GIGA-I 100/315-22/4 | Uniwersalna pompa dławnicowa | Wilo-Atmos GIGA-I | Pompa wirowa o konstrukcji Inline, jednostopniowa dławnicowa | 311 | Ogrzewanie, klimatyzacja, chłodnictwo | Wilo | Wilo | 1 | SZT |  |  |  | Zielony | Europaleta | 1 | 1 | 1 | 466 | 1045 | 700 | 800 | 1200 | 844 | 351 | 377 | http://downloads-wilo-select.wilo.com/assets/WIB_WILO32345000.jpg | https://wilo.com/quick/pl/pl/articleNumber/2220376
2220377 | 4062679235233 | Wilo-Atmos GIGA-I 100/315-22/4-S1 pompa dławnicowa | Pompa dławnicowa do zastosowań grzewczych, klimatyzacyjnych i chłodniczych Wilo-Atmos GIGA-I 100/315-22/4-S1 | 10949 | 11349 | PG03 | na zapytanie | na zapytanie | NIE | x | 84137059 | 84137059 | 216 | Wilo-Atmos GIGA-I 100/315-22/4-S1 | Uniwersalna pompa dławnicowa | Wilo-Atmos GIGA-I | Pompa wirowa o konstrukcji Inline, jednostopniowa dławnicowa | 311 | Ogrzewanie, klimatyzacja, chłodnictwo | Wilo | Wilo | 1 | SZT |  |  |  | Zielony | Europaleta | 1 | 1 | 1 | 466 | 1045 | 700 | 800 | 1200 | 844 | 351 | 377 | http://downloads-wilo-select.wilo.com/assets/WIB_WILO32345000.jpg | https://wilo.com/quick/pl/pl/articleNumber/2220377
2220430 | 4062679050393 | Wilo-Atmos GIGA-I 100/350-11/4 pompa dławnicowa | Pompa dławnicowa do zastosowań grzewczych, klimatyzacyjnych i chłodniczych Wilo-Atmos GIGA-I 100/350-11/4 | 9318 | 9671 | PG03 | na zapytanie | na zapytanie | NIE | x | 84137059 | 84137059 | 216 | Wilo-Atmos GIGA-I 100/350-11/4 | Uniwersalna pompa dławnicowa | Wilo-Atmos GIGA-I | Pompa wirowa o konstrukcji Inline, jednostopniowa dławnicowa | 311 | Ogrzewanie, klimatyzacja, chłodnictwo | Wilo | Wilo | 1 | SZT |  |  |  | Zielony | Europaleta | 1 | 1 | 1 | 572 | 966 | 760 | 800 | 1200 | 904 | 349 | 376 | http://downloads-wilo-select.wilo.com/assets/WIB_WILO32345000.jpg | https://wilo.com/quick/pl/pl/articleNumber/2220430
2220431 | 4062679235998 | Wilo-Atmos GIGA-I 100/350-11/4-S1 pompa dławnicowa | Pompa dławnicowa do zastosowań grzewczych, klimatyzacyjnych i chłodniczych Wilo-Atmos GIGA-I 100/350-11/4-S1 | 9696 | 10034 | PG03 | na zapytanie | na zapytanie | NIE | x | 84137059 | 84137059 | 216 | Wilo-Atmos GIGA-I 100/350-11/4-S1 | Uniwersalna pompa dławnicowa | Wilo-Atmos GIGA-I | Pompa wirowa o konstrukcji Inline, jednostopniowa dławnicowa | 311 | Ogrzewanie, klimatyzacja, chłodnictwo | Wilo | Wilo | 1 | SZT |  |  |  | Zielony | Europaleta | 1 | 1 | 1 | 572 | 966 | 760 | 800 | 1200 | 904 | 349 | 376 | http://downloads-wilo-select.wilo.com/assets/WIB_WILO32345000.jpg | https://wilo.com/quick/pl/pl/articleNumber/2220431
2220428 | 4062679050386 | Wilo-Atmos GIGA-I 100/350-15/4 pompa dławnicowa | Pompa dławnicowa do zastosowań grzewczych, klimatyzacyjnych i chłodniczych Wilo-Atmos GIGA-I 100/350-15/4 | 10076 | 10458 | PG03 | na zapytanie | na zapytanie | NIE | x | 84137059 | 84137059 | 216 | Wilo-Atmos GIGA-I 100/350-15/4 | Uniwersalna pompa dławnicowa | Wilo-Atmos GIGA-I | Pompa wirowa o konstrukcji Inline, jednostopniowa dławnicowa | 311 | Ogrzewanie, klimatyzacja, chłodnictwo | Wilo | Wilo | 1 | SZT |  |  |  | Zielony | Europaleta | 1 | 1 | 1 | 572 | 1013 | 760 | 800 | 1200 | 904 | 409 | 436 | http://downloads-wilo-select.wilo.com/assets/WIB_WILO32345000.jpg | https://wilo.com/quick/pl/pl/articleNumber/2220428
2220429 | 4062679235981 | Wilo-Atmos GIGA-I 100/350-15/4-S1 pompa dławnicowa | Pompa dławnicowa do zastosowań grzewczych, klimatyzacyjnych i chłodniczych Wilo-Atmos GIGA-I 100/350-15/4-S1 | 10455 | 10821 | PG03 | na zapytanie | na zapytanie | NIE | x | 84137059 | 84137059 | 216 | Wilo-Atmos GIGA-I 100/350-15/4-S1 | Uniwersalna pompa dławnicowa | Wilo-Atmos GIGA-I | Pompa wirowa o konstrukcji Inline, jednostopniowa dławnicowa | 311 | Ogrzewanie, klimatyzacja, chłodnictwo | Wilo | Wilo | 1 | SZT |  |  |  | Zielony | Europaleta | 1 | 1 | 1 | 572 | 1013 | 760 | 800 | 1200 | 904 | 409 | 436 | http://downloads-wilo-select.wilo.com/assets/WIB_WILO32345000.jpg | https://wilo.com/quick/pl/pl/articleNumber/2220429
2220426 | 4062679050379 | Wilo-Atmos GIGA-I 100/360-15/4 pompa dławnicowa | Pompa dławnicowa do zastosowań grzewczych, klimatyzacyjnych i chłodniczych Wilo-Atmos GIGA-I 100/360-15/4 | 10076 | 10458 | PG03 | na zapytanie | na zapytanie | NIE | x | 84137059 | 84137059 | 216 | Wilo-Atmos GIGA-I 100/360-15/4 | Uniwersalna pompa dławnicowa | Wilo-Atmos GIGA-I | Pompa wirowa o konstrukcji Inline, jednostopniowa dławnicowa | 311 | Ogrzewanie, klimatyzacja, chłodnictwo | Wilo | Wilo | 1 | SZT |  |  |  | Zielony | Europaleta | 1 | 1 | 1 | 572 | 1013 | 760 | 800 | 1200 | 904 | 409 | 436 | http://downloads-wilo-select.wilo.com/assets/WIB_WILO32345000.jpg | https://wilo.com/quick/pl/pl/articleNumber/2220426
2220427 | 4062679235974 | Wilo-Atmos GIGA-I 100/360-15/4-S1 pompa dławnicowa | Pompa dławnicowa do zastosowań grzewczych, klimatyzacyjnych i chłodniczych Wilo-Atmos GIGA-I 100/360-15/4-S1 | 10455 | 10821 | PG03 | na zapytanie | na zapytanie | NIE | x | 84137059 | 84137059 | 216 | Wilo-Atmos GIGA-I 100/360-15/4-S1 | Uniwersalna pompa dławnicowa | Wilo-Atmos GIGA-I | Pompa wirowa o konstrukcji Inline, jednostopniowa dławnicowa | 311 | Ogrzewanie, klimatyzacja, chłodnictwo | Wilo | Wilo | 1 | SZT |  |  |  | Zielony | Europaleta | 1 | 1 | 1 | 572 | 1013 | 760 | 800 | 1200 | 904 | 409 | 436 | http://downloads-wilo-select.wilo.com/assets/WIB_WILO32345000.jpg | https://wilo.com/quick/pl/pl/articleNumber/2220427
2220424 | 4062679050362 | Wilo-Atmos GIGA-I 100/360-18,5/4 pompa dławnicowa | Pompa dławnicowa do zastosowań grzewczych, klimatyzacyjnych i chłodniczych Wilo-Atmos GIGA-I 100/360-18,5/4 | 10319 | 10710 | PG03 | na zapytanie | na zapytanie | NIE | x | 84137059 | 84137059 | 216 | Wilo-Atmos GIGA-I 100/360-18,5/4 | Uniwersalna pompa dławnicowa | Wilo-Atmos GIGA-I | Pompa wirowa o konstrukcji Inline, jednostopniowa dławnicowa | 311 | Ogrzewanie, klimatyzacja, chłodnictwo | Wilo | Wilo | 1 | SZT |  |  |  | Zielony | Europaleta | 1 | 1 | 1 | 572 | 1082 | 760 | 800 | 1200 | 904 | 404 | 431 | http://downloads-wilo-select.wilo.com/assets/WIB_WILO32345000.jpg | https://wilo.com/quick/pl/pl/articleNumber/2220424
2220425 | 4062679235967 | Wilo-Atmos GIGA-I 100/360-18,5/4-S1 pompa dławnicowa | Pompa dławnicowa do zastosowań grzewczych, klimatyzacyjnych i chłodniczych Wilo-Atmos GIGA-I 100/360-18,5/4-S1 | 10697 | 11073 | PG03 | na zapytanie | na zapytanie | NIE | x | 84137059 | 84137059 | 216 | Wilo-Atmos GIGA-I 100/360-18,5/4-S1 | Uniwersalna pompa dławnicowa | Wilo-Atmos GIGA-I | Pompa wirowa o konstrukcji Inline, jednostopniowa dławnicowa | 311 | Ogrzewanie, klimatyzacja, chłodnictwo | Wilo | Wilo | 1 | SZT |  |  |  | Zielony | Europaleta | 1 | 1 | 1 | 572 | 1082 | 760 | 800 | 1200 | 904 | 404 | 431 | http://downloads-wilo-select.wilo.com/assets/WIB_WILO32345000.jpg | https://wilo.com/quick/pl/pl/articleNumber/2220425
2220422 | 4062679050355 | Wilo-Atmos GIGA-I 100/370-18,5/4 pompa dławnicowa | Pompa dławnicowa do zastosowań grzewczych, klimatyzacyjnych i chłodniczych Wilo-Atmos GIGA-I 100/370-18,5/4 | 10319 | 10710 | PG03 | na zapytanie | na zapytanie | NIE | x | 84137059 | 84137059 | 216 | Wilo-Atmos GIGA-I 100/370-18,5/4 | Uniwersalna pompa dławnicowa | Wilo-Atmos GIGA-I | Pompa wirowa o konstrukcji Inline, jednostopniowa dławnicowa | 311 | Ogrzewanie, klimatyzacja, chłodnictwo | Wilo | Wilo | 1 | SZT |  |  |  | Zielony | Europaleta | 1 | 1 | 1 | 572 | 1082 | 760 | 800 | 1200 | 904 | 404 | 431 | http://downloads-wilo-select.wilo.com/assets/WIB_WILO32345000.jpg | https://wilo.com/quick/pl/pl/articleNumber/2220422
2220423 | 4062679235950 | Wilo-Atmos GIGA-I 100/370-18,5/4-S1 pompa dławnicowa | Pompa dławnicowa do zastosowań grzewczych, klimatyzacyjnych i chłodniczych Wilo-Atmos GIGA-I 100/370-18,5/4-S1 | 10697 | 11073 | PG03 | na zapytanie | na zapytanie | NIE | x | 84137059 | 84137059 | 216 | Wilo-Atmos GIGA-I 100/370-18,5/4-S1 | Uniwersalna pompa dławnicowa | Wilo-Atmos GIGA-I | Pompa wirowa o konstrukcji Inline, jednostopniowa dławnicowa | 311 | Ogrzewanie, klimatyzacja, chłodnictwo | Wilo | Wilo | 1 | SZT |  |  |  | Zielony | Europaleta | 1 | 1 | 1 | 572 | 1082 | 760 | 800 | 1200 | 904 | 404 | 431 | http://downloads-wilo-select.wilo.com/assets/WIB_WILO32345000.jpg | https://wilo.com/quick/pl/pl/articleNumber/2220423
2220420 | 4062679050348 | Wilo-Atmos GIGA-I 100/370-22/4 pompa dławnicowa | Pompa dławnicowa do zastosowań grzewczych, klimatyzacyjnych i chłodniczych Wilo-Atmos GIGA-I 100/370-22/4 | 10767 | 11174 | PG03 | na zapytanie | na zapytanie | NIE | x | 84137059 | 84137059 | 216 | Wilo-Atmos GIGA-I 100/370-22/4 | Uniwersalna pompa dławnicowa | Wilo-Atmos GIGA-I | Pompa wirowa o konstrukcji Inline, jednostopniowa dławnicowa | 311 | Ogrzewanie, klimatyzacja, chłodnictwo | Wilo | Wilo | 1 | SZT |  |  |  | Zielony | Europaleta | 1 | 1 | 1 | 572 | 1082 | 760 | 800 | 1200 | 904 | 450 | 477 | http://downloads-wilo-select.wilo.com/assets/WIB_WILO32345000.jpg | https://wilo.com/quick/pl/pl/articleNumber/2220420
2220421 | 4062679235943 | Wilo-Atmos GIGA-I 100/370-22/4-S1 pompa dławnicowa | Pompa dławnicowa do zastosowań grzewczych, klimatyzacyjnych i chłodniczych Wilo-Atmos GIGA-I 100/370-22/4-S1 | 11145 | 11537 | PG03 | na zapytanie | na zapytanie | NIE | x | 84137059 | 84137059 | 216 | Wilo-Atmos GIGA-I 100/370-22/4-S1 | Uniwersalna pompa dławnicowa | Wilo-Atmos GIGA-I | Pompa wirowa o konstrukcji Inline, jednostopniowa dławnicowa | 311 | Ogrzewanie, klimatyzacja, chłodnictwo | Wilo | Wilo | 1 | SZT |  |  |  | Zielony | Europaleta | 1 | 1 | 1 | 572 | 1082 | 760 | 800 | 1200 | 904 | 450 | 477 | http://downloads-wilo-select.wilo.com/assets/WIB_WILO32345000.jpg | https://wilo.com/quick/pl/pl/articleNumber/2220421
2220418 | 4062679050331 | Wilo-Atmos GIGA-I 100/380-22/4 pompa dławnicowa | Pompa dławnicowa do zastosowań grzewczych, klimatyzacyjnych i chłodniczych Wilo-Atmos GIGA-I 100/380-22/4 | 10767 | 11174 | PG03 | na zapytanie | na zapytanie | NIE | x | 84137059 | 84137059 | 216 | Wilo-Atmos GIGA-I 100/380-22/4 | Uniwersalna pompa dławnicowa | Wilo-Atmos GIGA-I | Pompa wirowa o konstrukcji Inline, jednostopniowa dławnicowa | 311 | Ogrzewanie, klimatyzacja, chłodnictwo | Wilo | Wilo | 1 | SZT |  |  |  | Zielony | Europaleta | 1 | 1 | 1 | 572 | 1082 | 760 | 800 | 1200 | 904 | 450 | 477 | http://downloads-wilo-select.wilo.com/assets/WIB_WILO32345000.jpg | https://wilo.com/quick/pl/pl/articleNumber/2220418
2220419 | 4062679235936 | Wilo-Atmos GIGA-I 100/380-22/4-S1 pompa dławnicowa | Pompa dławnicowa do zastosowań grzewczych, klimatyzacyjnych i chłodniczych Wilo-Atmos GIGA-I 100/380-22/4-S1 | 11145 | 11537 | PG03 | na zapytanie | na zapytanie | NIE | x | 84137059 | 84137059 | 216 | Wilo-Atmos GIGA-I 100/380-22/4-S1 | Uniwersalna pompa dławnicowa | Wilo-Atmos GIGA-I | Pompa wirowa o konstrukcji Inline, jednostopniowa dławnicowa | 311 | Ogrzewanie, klimatyzacja, chłodnictwo | Wilo | Wilo | 1 | SZT |  |  |  | Zielony | Europaleta | 1 | 1 | 1 | 572 | 1082 | 760 | 800 | 1200 | 904 | 450 | 477 | http://downloads-wilo-select.wilo.com/assets/WIB_WILO32345000.jpg | https://wilo.com/quick/pl/pl/articleNumber/2220419
2220416 | 4062679050324 | Wilo-Atmos GIGA-I 100/380-30/4 pompa dławnicowa | Pompa dławnicowa do zastosowań grzewczych, klimatyzacyjnych i chłodniczych Wilo-Atmos GIGA-I 100/380-30/4 | 11710 | 12154 | PG03 | na zapytanie | na zapytanie | NIE | x | 84137059 | 84137059 | 216 | Wilo-Atmos GIGA-I 100/380-30/4 | Uniwersalna pompa dławnicowa | Wilo-Atmos GIGA-I | Pompa wirowa o konstrukcji Inline, jednostopniowa dławnicowa | 311 | Ogrzewanie, klimatyzacja, chłodnictwo | Wilo | Wilo | 1 | SZT |  |  |  | Zielony | Europaleta | 1 | 1 | 1 | 572 | 1145 | 760 | 800 | 1800 | 940 | 557 | 597 | http://downloads-wilo-select.wilo.com/assets/WIB_WILO32345000.jpg | https://wilo.com/quick/pl/pl/articleNumber/2220416
2220417 | 4062679235929 | Wilo-Atmos GIGA-I 100/380-30/4-S1 pompa dławnicowa | Pompa dławnicowa do zastosowań grzewczych, klimatyzacyjnych i chłodniczych Wilo-Atmos GIGA-I 100/380-30/4-S1 | 12088 | 12517 | PG03 | na zapytanie | na zapytanie | NIE | x | 84137059 | 84137059 | 216 | Wilo-Atmos GIGA-I 100/380-30/4-S1 | Uniwersalna pompa dławnicowa | Wilo-Atmos GIGA-I | Pompa wirowa o konstrukcji Inline, jednostopniowa dławnicowa | 311 | Ogrzewanie, klimatyzacja, chłodnictwo | Wilo | Wilo | 1 | SZT |  |  |  | Zielony | Europaleta | 1 | 1 | 1 | 572 | 1145 | 760 | 800 | 1800 | 940 | 557 | 597 | http://downloads-wilo-select.wilo.com/assets/WIB_WILO32345000.jpg | https://wilo.com/quick/pl/pl/articleNumber/2220417
2220414 | 4062679050317 | Wilo-Atmos GIGA-I 100/390-30/4 pompa dławnicowa | Pompa dławnicowa do zastosowań grzewczych, klimatyzacyjnych i chłodniczych Wilo-Atmos GIGA-I 100/390-30/4 | 11710 | 12154 | PG03 | na zapytanie | na zapytanie | NIE | x | 84137059 | 84137059 | 216 | Wilo-Atmos GIGA-I 100/390-30/4 | Uniwersalna pompa dławnicowa | Wilo-Atmos GIGA-I | Pompa wirowa o konstrukcji Inline, jednostopniowa dławnicowa | 311 | Ogrzewanie, klimatyzacja, chłodnictwo | Wilo | Wilo | 1 | SZT |  |  |  | Zielony | Europaleta | 1 | 1 | 1 | 572 | 1145 | 760 | 800 | 1800 | 940 | 557 | 598 | http://downloads-wilo-select.wilo.com/assets/WIB_WILO32345000.jpg | https://wilo.com/quick/pl/pl/articleNumber/2220414
2220415 | 4062679235912 | Wilo-Atmos GIGA-I 100/390-30/4-S1 pompa dławnicowa | Pompa dławnicowa do zastosowań grzewczych, klimatyzacyjnych i chłodniczych Wilo-Atmos GIGA-I 100/390-30/4-S1 | 12088 | 12517 | PG03 | na zapytanie | na zapytanie | NIE | x | 84137059 | 84137059 | 216 | Wilo-Atmos GIGA-I 100/390-30/4-S1 | Uniwersalna pompa dławnicowa | Wilo-Atmos GIGA-I | Pompa wirowa o konstrukcji Inline, jednostopniowa dławnicowa | 311 | Ogrzewanie, klimatyzacja, chłodnictwo | Wilo | Wilo | 1 | SZT |  |  |  | Zielony | Europaleta | 1 | 1 | 1 | 572 | 1145 | 760 | 800 | 1800 | 940 | 557 | 598 | http://downloads-wilo-select.wilo.com/assets/WIB_WILO32345000.jpg | https://wilo.com/quick/pl/pl/articleNumber/2220415
2220410 | 4062679050300 | Wilo-Atmos GIGA-I 100/390-37/4-P6 pompa dławnicowa | Pompa dławnicowa do zastosowań grzewczych, klimatyzacyjnych i chłodniczych Wilo-Atmos GIGA-I 100/390-37/4-P6 | 17095 | 17742 | PG03 | na zapytanie | na zapytanie | NIE | x | 84137059 | 84137059 | 216 | Wilo-Atmos GIGA-I 100/390-37/4-P6 | Uniwersalna pompa dławnicowa | Wilo-Atmos GIGA-I | Pompa wirowa o konstrukcji Inline, jednostopniowa dławnicowa | 311 | Ogrzewanie, klimatyzacja, chłodnictwo | Wilo | Wilo | 1 | SZT |  |  |  | Zielony | Europaleta | 1 | 1 | 1 | 572 | 1315 | 760 | 800 | 1800 | 940 | 626 | 667 | http://downloads-wilo-select.wilo.com/assets/WIB_WILO32345000.jpg | https://wilo.com/quick/pl/pl/articleNumber/2220410
2220411 | 4062679235899 | Wilo-Atmos GIGA-I 100/390-37/4-P6-S1 pompa dławnicowa | Pompa dławnicowa do zastosowań grzewczych, klimatyzacyjnych i chłodniczych Wilo-Atmos GIGA-I 100/390-37/4-P6-S1 | 19546 | 20098 | PG03 | na zapytanie | na zapytanie | NIE | x | 84137059 | 84137059 | 216 | Wilo-Atmos GIGA-I 100/390-37/4-P6-S1 | Uniwersalna pompa dławnicowa | Wilo-Atmos GIGA-I | Pompa wirowa o konstrukcji Inline, jednostopniowa dławnicowa | 311 | Ogrzewanie, klimatyzacja, chłodnictwo | Wilo | Wilo | 1 | SZT |  |  |  | Zielony | Europaleta | 1 | 1 | 1 | 572 | 1315 | 760 | 800 | 1800 | 940 | 626 | 667 | http://downloads-wilo-select.wilo.com/assets/WIB_WILO32345000.jpg | https://wilo.com/quick/pl/pl/articleNumber/2220411
2220406 | 4062679050195 | Wilo-Atmos GIGA-I 100/400-37/4-P6 pompa dławnicowa | Pompa dławnicowa do zastosowań grzewczych, klimatyzacyjnych i chłodniczych Wilo-Atmos GIGA-I 100/400-37/4-P6 | 17095 | 17742 | PG03 | na zapytanie | na zapytanie | NIE | x | 84137059 | 84137059 | 216 | Wilo-Atmos GIGA-I 100/400-37/4-P6 | Uniwersalna pompa dławnicowa | Wilo-Atmos GIGA-I | Pompa wirowa o konstrukcji Inline, jednostopniowa dławnicowa | 311 | Ogrzewanie, klimatyzacja, chłodnictwo | Wilo | Wilo | 1 | SZT |  |  |  | Zielony | Europaleta | 1 | 1 | 1 | 572 | 1315 | 760 | 800 | 1800 | 940 | 626 | 667 | http://downloads-wilo-select.wilo.com/assets/WIB_WILO32345000.jpg | https://wilo.com/quick/pl/pl/articleNumber/2220406
2220407 | 4062679235875 | Wilo-Atmos GIGA-I 100/400-37/4-P6-S1 pompa dławnicowa | Pompa dławnicowa do zastosowań grzewczych, klimatyzacyjnych i chłodniczych Wilo-Atmos GIGA-I 100/400-37/4-P6-S1 | 19546 | 20098 | PG03 | na zapytanie | na zapytanie | NIE | x | 84137059 | 84137059 | 216 | Wilo-Atmos GIGA-I 100/400-37/4-P6-S1 | Uniwersalna pompa dławnicowa | Wilo-Atmos GIGA-I | Pompa wirowa o konstrukcji Inline, jednostopniowa dławnicowa | 311 | Ogrzewanie, klimatyzacja, chłodnictwo | Wilo | Wilo | 1 | SZT |  |  |  | Zielony | Europaleta | 1 | 1 | 1 | 572 | 1315 | 760 | 800 | 1800 | 940 | 626 | 667 | http://downloads-wilo-select.wilo.com/assets/WIB_WILO32345000.jpg | https://wilo.com/quick/pl/pl/articleNumber/2220407
2220402 | 4062679050188 | Wilo-Atmos GIGA-I 100/400-45/4-P6 pompa dławnicowa | Pompa dławnicowa do zastosowań grzewczych, klimatyzacyjnych i chłodniczych Wilo-Atmos GIGA-I 100/400-45/4-P6 | 17831 | 18506 | PG03 | na zapytanie | na zapytanie | NIE | x | 84137059 | 84137059 | 216 | Wilo-Atmos GIGA-I 100/400-45/4-P6 | Uniwersalna pompa dławnicowa | Wilo-Atmos GIGA-I | Pompa wirowa o konstrukcji Inline, jednostopniowa dławnicowa | 311 | Ogrzewanie, klimatyzacja, chłodnictwo | Wilo | Wilo | 1 | SZT |  |  |  | Zielony | Europaleta | 1 | 1 | 1 | 572 | 1375 | 760 | 800 | 1800 | 940 | 662 | 703 | http://downloads-wilo-select.wilo.com/assets/WIB_WILO32345000.jpg | https://wilo.com/quick/pl/pl/articleNumber/2220402
2220403 | 4062679235851 | Wilo-Atmos GIGA-I 100/400-45/4-P6-S1 pompa dławnicowa | Pompa dławnicowa do zastosowań grzewczych, klimatyzacyjnych i chłodniczych Wilo-Atmos GIGA-I 100/400-45/4-P6-S1 | 20283 | 20863 | PG03 | na zapytanie | na zapytanie | NIE | x | 84137059 | 84137059 | 216 | Wilo-Atmos GIGA-I 100/400-45/4-P6-S1 | Uniwersalna pompa dławnicowa | Wilo-Atmos GIGA-I | Pompa wirowa o konstrukcji Inline, jednostopniowa dławnicowa | 311 | Ogrzewanie, klimatyzacja, chłodnictwo | Wilo | Wilo | 1 | SZT |  |  |  | Zielony | Europaleta | 1 | 1 | 1 | 572 | 1375 | 760 | 800 | 1800 | 940 | 662 | 703 | http://downloads-wilo-select.wilo.com/assets/WIB_WILO32345000.jpg | https://wilo.com/quick/pl/pl/articleNumber/2220403
2219102 | 4062679222561 | Wilo-Atmos GIGA-I 125/130-15/2 pompa dławnicowa | Pompa dławnicowa do zastosowań grzewczych, klimatyzacyjnych i chłodniczych Wilo-Atmos GIGA-I 125/130-15/2 | 9219 | 9568 | PG03 | na zapytanie | na zapytanie | NIE | x | 84137059 | 84137059 | 216 | Wilo-Atmos GIGA-I 125/130-15/2 | Uniwersalna pompa dławnicowa | Wilo-Atmos GIGA-I | Pompa wirowa o konstrukcji Inline, jednostopniowa dławnicowa | 311 | Ogrzewanie, klimatyzacja, chłodnictwo | Wilo | Wilo | 1 | SZT |  |  |  | Zielony | Europaleta | 1 | 1 | 1 | 371 | 978 | 620 | 800 | 1200 | 764 | 212 | 238 | http://downloads-wilo-select.wilo.com/assets/WIB_WILO32345000.jpg | https://wilo.com/quick/pl/pl/articleNumber/2219102
2219103 | 4062679224145 | Wilo-Atmos GIGA-I 125/130-15/2-S1 pompa dławnicowa | Pompa dławnicowa do zastosowań grzewczych, klimatyzacyjnych i chłodniczych Wilo-Atmos GIGA-I 125/130-15/2-S1 | 9401 | 9743 | PG03 | na zapytanie | na zapytanie | NIE | x | 84137059 | 84137059 | 216 | Wilo-Atmos GIGA-I 125/130-15/2-S1 | Uniwersalna pompa dławnicowa | Wilo-Atmos GIGA-I | Pompa wirowa o konstrukcji Inline, jednostopniowa dławnicowa | 311 | Ogrzewanie, klimatyzacja, chłodnictwo | Wilo | Wilo | 1 | SZT |  |  |  | Zielony | Europaleta | 1 | 1 | 1 | 371 | 978 | 620 | 800 | 1200 | 764 | 212 | 238 | http://downloads-wilo-select.wilo.com/assets/WIB_WILO32345000.jpg | https://wilo.com/quick/pl/pl/articleNumber/2219103
2219100 | 4062679222554 | Wilo-Atmos GIGA-I 125/140-18,5/2 pompa dławnicowa | Pompa dławnicowa do zastosowań grzewczych, klimatyzacyjnych i chłodniczych Wilo-Atmos GIGA-I 125/140-18,5/2 | 10071 | 10452 | PG03 | na zapytanie | na zapytanie | NIE | x | 84137059 | 84137059 | 216 | Wilo-Atmos GIGA-I 125/140-18,5/2 | Uniwersalna pompa dławnicowa | Wilo-Atmos GIGA-I | Pompa wirowa o konstrukcji Inline, jednostopniowa dławnicowa | 311 | Ogrzewanie, klimatyzacja, chłodnictwo | Wilo | Wilo | 1 | SZT |  |  |  | Zielony | Europaleta | 1 | 1 | 1 | 371 | 978 | 620 | 800 | 1200 | 764 | 231 | 257 | http://downloads-wilo-select.wilo.com/assets/WIB_WILO32345000.jpg | https://wilo.com/quick/pl/pl/articleNumber/2219100
2219101 | 4062679224138 | Wilo-Atmos GIGA-I 125/140-18,5/2-S1 pompa dławnicowa | Pompa dławnicowa do zastosowań grzewczych, klimatyzacyjnych i chłodniczych Wilo-Atmos GIGA-I 125/140-18,5/2-S1 | 10254 | 10627 | PG03 | na zapytanie | na zapytanie | NIE | x | 84137059 | 84137059 | 216 | Wilo-Atmos GIGA-I 125/140-18,5/2-S1 | Uniwersalna pompa dławnicowa | Wilo-Atmos GIGA-I | Pompa wirowa o konstrukcji Inline, jednostopniowa dławnicowa | 311 | Ogrzewanie, klimatyzacja, chłodnictwo | Wilo | Wilo | 1 | SZT |  |  |  | Zielony | Europaleta | 1 | 1 | 1 | 371 | 978 | 620 | 800 | 1200 | 764 | 231 | 257 | http://downloads-wilo-select.wilo.com/assets/WIB_WILO32345000.jpg | https://wilo.com/quick/pl/pl/articleNumber/2219101
2219094 | 4062679221571 | Wilo-Atmos GIGA-I 125/140-2,2/4 pompa dławnicowa | Pompa dławnicowa do zastosowań grzewczych, klimatyzacyjnych i chłodniczych Wilo-Atmos GIGA-I 125/140-2,2/4 | 3727 | 3868 | PG03 | na zapytanie | na zapytanie | NIE | x | 84137059 | 84137059 | 216 | Wilo-Atmos GIGA-I 125/140-2,2/4 | Uniwersalna pompa dławnicowa | Wilo-Atmos GIGA-I | Pompa wirowa o konstrukcji Inline, jednostopniowa dławnicowa | 311 | Ogrzewanie, klimatyzacja, chłodnictwo | Wilo | Wilo | 1 | SZT |  |  |  | Zielony | Europaleta | 1 | 1 | 1 | 342 | 735 | 620 | 800 | 1200 | 764 | 137 | 164 | http://downloads-wilo-select.wilo.com/assets/WIB_WILO32345000.jpg | https://wilo.com/quick/pl/pl/articleNumber/2219094
2219095 | 4062679223117 | Wilo-Atmos GIGA-I 125/140-2,2/4-S1 pompa dławnicowa | Pompa dławnicowa do zastosowań grzewczych, klimatyzacyjnych i chłodniczych Wilo-Atmos GIGA-I 125/140-2,2/4-S1 | 3909 | 4043 | PG03 | na zapytanie | na zapytanie | NIE | x | 84137059 | 84137059 | 216 | Wilo-Atmos GIGA-I 125/140-2,2/4-S1 | Uniwersalna pompa dławnicowa | Wilo-Atmos GIGA-I | Pompa wirowa o konstrukcji Inline, jednostopniowa dławnicowa | 311 | Ogrzewanie, klimatyzacja, chłodnictwo | Wilo | Wilo | 1 | SZT |  |  |  | Zielony | Europaleta | 1 | 1 | 1 | 342 | 735 | 620 | 800 | 1200 | 764 | 137 | 164 | http://downloads-wilo-select.wilo.com/assets/WIB_WILO32345000.jpg | https://wilo.com/quick/pl/pl/articleNumber/2219095
2219098 | 4062679222547 | Wilo-Atmos GIGA-I 125/150-22/2 pompa dławnicowa | Pompa dławnicowa do zastosowań grzewczych, klimatyzacyjnych i chłodniczych Wilo-Atmos GIGA-I 125/150-22/2 | 11177 | 11600 | PG03 | na zapytanie | na zapytanie | NIE | x | 84137059 | 84137059 | 216 | Wilo-Atmos GIGA-I 125/150-22/2 | Uniwersalna pompa dławnicowa | Wilo-Atmos GIGA-I | Pompa wirowa o konstrukcji Inline, jednostopniowa dławnicowa | 311 | Ogrzewanie, klimatyzacja, chłodnictwo | Wilo | Wilo | 1 | SZT |  |  |  | Zielony | Europaleta | 1 | 1 | 1 | 371 | 1047 | 620 | 800 | 1200 | 764 | 306 | 332 | http://downloads-wilo-select.wilo.com/assets/WIB_WILO32345000.jpg | https://wilo.com/quick/pl/pl/articleNumber/2219098
2219099 | 4062679224121 | Wilo-Atmos GIGA-I 125/150-22/2-S1 pompa dławnicowa | Pompa dławnicowa do zastosowań grzewczych, klimatyzacyjnych i chłodniczych Wilo-Atmos GIGA-I 125/150-22/2-S1 | 11359 | 11774 | PG03 | na zapytanie | na zapytanie | NIE | x | 84137059 | 84137059 | 216 | Wilo-Atmos GIGA-I 125/150-22/2-S1 | Uniwersalna pompa dławnicowa | Wilo-Atmos GIGA-I | Pompa wirowa o konstrukcji Inline, jednostopniowa dławnicowa | 311 | Ogrzewanie, klimatyzacja, chłodnictwo | Wilo | Wilo | 1 | SZT |  |  |  | Zielony | Europaleta | 1 | 1 | 1 | 371 | 1047 | 620 | 800 | 1200 | 764 | 306 | 332 | http://downloads-wilo-select.wilo.com/assets/WIB_WILO32345000.jpg | https://wilo.com/quick/pl/pl/articleNumber/2219099
2219092 | 4062679221564 | Wilo-Atmos GIGA-I 125/150-3/4 pompa dławnicowa | Pompa dławnicowa do zastosowań grzewczych, klimatyzacyjnych i chłodniczych Wilo-Atmos GIGA-I 125/150-3/4 | 4373 | 4539 | PG03 | na zapytanie | na zapytanie | NIE | x | 84137059 | 84137059 | 216 | Wilo-Atmos GIGA-I 125/150-3/4 | Uniwersalna pompa dławnicowa | Wilo-Atmos GIGA-I | Pompa wirowa o konstrukcji Inline, jednostopniowa dławnicowa | 311 | Ogrzewanie, klimatyzacja, chłodnictwo | Wilo | Wilo | 1 | SZT |  |  |  | Zielony | Europaleta | 1 | 1 | 1 | 342 | 751 | 620 | 800 | 1200 | 764 | 137 | 164 | http://downloads-wilo-select.wilo.com/assets/WIB_WILO32345000.jpg | https://wilo.com/quick/pl/pl/articleNumber/2219092
2219093 | 4062679223100 | Wilo-Atmos GIGA-I 125/150-3/4-S1 pompa dławnicowa | Pompa dławnicowa do zastosowań grzewczych, klimatyzacyjnych i chłodniczych Wilo-Atmos GIGA-I 125/150-3/4-S1 | 4556 | 4714 | PG03 | na zapytanie | na zapytanie | NIE | x | 84137059 | 84137059 | 216 | Wilo-Atmos GIGA-I 125/150-3/4-S1 | Uniwersalna pompa dławnicowa | Wilo-Atmos GIGA-I | Pompa wirowa o konstrukcji Inline, jednostopniowa dławnicowa | 311 | Ogrzewanie, klimatyzacja, chłodnictwo | Wilo | Wilo | 1 | SZT |  |  |  | Zielony | Europaleta | 1 | 1 | 1 | 342 | 751 | 620 | 800 | 1200 | 764 | 137 | 164 | http://downloads-wilo-select.wilo.com/assets/WIB_WILO32345000.jpg | https://wilo.com/quick/pl/pl/articleNumber/2219093
2219096 | 4062679222530 | Wilo-Atmos GIGA-I 125/160-30/2 pompa dławnicowa | Pompa dławnicowa do zastosowań grzewczych, klimatyzacyjnych i chłodniczych Wilo-Atmos GIGA-I 125/160-30/2 | 13478 | 13988 | PG03 | na zapytanie | na zapytanie | NIE | x | 84137059 | 84137059 | 216 | Wilo-Atmos GIGA-I 125/160-30/2 | Uniwersalna pompa dławnicowa | Wilo-Atmos GIGA-I | Pompa wirowa o konstrukcji Inline, jednostopniowa dławnicowa | 311 | Ogrzewanie, klimatyzacja, chłodnictwo | Wilo | Wilo | 1 | SZT |  |  |  | Zielony | Europaleta | 1 | 1 | 1 | 400 | 1089 | 639 | 800 | 1200 | 783 | 361 | 387 | http://downloads-wilo-select.wilo.com/assets/WIB_WILO32345000.jpg | https://wilo.com/quick/pl/pl/articleNumber/2219096
2219097 | 4062679224114 | Wilo-Atmos GIGA-I 125/160-30/2-S1 pompa dławnicowa | Pompa dławnicowa do zastosowań grzewczych, klimatyzacyjnych i chłodniczych Wilo-Atmos GIGA-I 125/160-30/2-S1 | 13660 | 14163 | PG03 | na zapytanie | na zapytanie | NIE | x | 84137059 | 84137059 | 216 | Wilo-Atmos GIGA-I 125/160-30/2-S1 | Uniwersalna pompa dławnicowa | Wilo-Atmos GIGA-I | Pompa wirowa o konstrukcji Inline, jednostopniowa dławnicowa | 311 | Ogrzewanie, klimatyzacja, chłodnictwo | Wilo | Wilo | 1 | SZT |  |  |  | Zielony | Europaleta | 1 | 1 | 1 | 400 | 1089 | 639 | 800 | 1200 | 783 | 361 | 387 | http://downloads-wilo-select.wilo.com/assets/WIB_WILO32345000.jpg | https://wilo.com/quick/pl/pl/articleNumber/2219097
2219090 | 4062679221557 | Wilo-Atmos GIGA-I 125/160-4/4 pompa dławnicowa | Pompa dławnicowa do zastosowań grzewczych, klimatyzacyjnych i chłodniczych Wilo-Atmos GIGA-I 125/160-4/4 | 5591 | 5803 | PG03 | na zapytanie | na zapytanie | NIE | x | 84137059 | 84137059 | 216 | Wilo-Atmos GIGA-I 125/160-4/4 | Uniwersalna pompa dławnicowa | Wilo-Atmos GIGA-I | Pompa wirowa o konstrukcji Inline, jednostopniowa dławnicowa | 311 | Ogrzewanie, klimatyzacja, chłodnictwo | Wilo | Wilo | 1 | SZT |  |  |  | Zielony | Europaleta | 1 | 1 | 1 | 342 | 761 | 620 | 800 | 1200 | 764 | 143 | 170 | http://downloads-wilo-select.wilo.com/assets/WIB_WILO32345000.jpg | https://wilo.com/quick/pl/pl/articleNumber/2219090
2219091 | 4062679223094 | Wilo-Atmos GIGA-I 125/160-4/4-S1 pompa dławnicowa | Pompa dławnicowa do zastosowań grzewczych, klimatyzacyjnych i chłodniczych Wilo-Atmos GIGA-I 125/160-4/4-S1 | 5773 | 5977 | PG03 | na zapytanie | na zapytanie | NIE | x | 84137059 | 84137059 | 216 | Wilo-Atmos GIGA-I 125/160-4/4-S1 | Uniwersalna pompa dławnicowa | Wilo-Atmos GIGA-I | Pompa wirowa o konstrukcji Inline, jednostopniowa dławnicowa | 311 | Ogrzewanie, klimatyzacja, chłodnictwo | Wilo | Wilo | 1 | SZT |  |  |  | Zielony | Europaleta | 1 | 1 | 1 | 342 | 761 | 620 | 800 | 1200 | 764 | 143 | 170 | http://downloads-wilo-select.wilo.com/assets/WIB_WILO32345000.jpg | https://wilo.com/quick/pl/pl/articleNumber/2219091
2220294 | 4062679234274 | Wilo-Atmos GIGA-I 125/170-37/2 pompa dławnicowa | Pompa dławnicowa do zastosowań grzewczych, klimatyzacyjnych i chłodniczych Wilo-Atmos GIGA-I 125/170-37/2 | 14346 | 14889 | PG03 | na zapytanie | na zapytanie | NIE | x | 84137059 | 84137059 | 216 | Wilo-Atmos GIGA-I 125/170-37/2 | Uniwersalna pompa dławnicowa | Wilo-Atmos GIGA-I | Pompa wirowa o konstrukcji Inline, jednostopniowa dławnicowa | 311 | Ogrzewanie, klimatyzacja, chłodnictwo | Wilo | Wilo | 1 | SZT |  |  |  | Zielony | Europaleta | 1 | 1 | 1 | 410 | 1171 | 639 | 800 | 1800 | 820 | 393 | 432 | http://downloads-wilo-select.wilo.com/assets/WIB_WILO32345000.jpg | https://wilo.com/quick/pl/pl/articleNumber/2220294
2220295 | 4062679234281 | Wilo-Atmos GIGA-I 125/170-37/2-S1 pompa dławnicowa | Pompa dławnicowa do zastosowań grzewczych, klimatyzacyjnych i chłodniczych Wilo-Atmos GIGA-I 125/170-37/2-S1 | 14528 | 15063 | PG03 | na zapytanie | na zapytanie | NIE | x | 84137059 | 84137059 | 216 | Wilo-Atmos GIGA-I 125/170-37/2-S1 | Uniwersalna pompa dławnicowa | Wilo-Atmos GIGA-I | Pompa wirowa o konstrukcji Inline, jednostopniowa dławnicowa | 311 | Ogrzewanie, klimatyzacja, chłodnictwo | Wilo | Wilo | 1 | SZT |  |  |  | Zielony | Europaleta | 1 | 1 | 1 | 410 | 1171 | 639 | 800 | 1800 | 820 | 393 | 432 | http://downloads-wilo-select.wilo.com/assets/WIB_WILO32345000.jpg | https://wilo.com/quick/pl/pl/articleNumber/2220295
2220302 | 4062679221601 | Wilo-Atmos GIGA-I 125/180-4/4 pompa dławnicowa | Pompa dławnicowa do zastosowań grzewczych, klimatyzacyjnych i chłodniczych Wilo-Atmos GIGA-I 125/180-4/4 | 5591 | 5803 | PG03 | na zapytanie | na zapytanie | NIE | x | 84137059 | 84137059 | 216 | Wilo-Atmos GIGA-I 125/180-4/4 | Uniwersalna pompa dławnicowa | Wilo-Atmos GIGA-I | Pompa wirowa o konstrukcji Inline, jednostopniowa dławnicowa | 311 | Ogrzewanie, klimatyzacja, chłodnictwo | Wilo | Wilo | 1 | SZT |  |  |  | Zielony | Europaleta | 1 | 1 | 1 | 360 | 773 | 620 | 800 | 1200 | 764 | 149 | 176 | http://downloads-wilo-select.wilo.com/assets/WIB_WILO32345000.jpg | https://wilo.com/quick/pl/pl/articleNumber/2220302
2220303 | 4062679223148 | Wilo-Atmos GIGA-I 125/180-4/4-S1 pompa dławnicowa | Pompa dławnicowa do zastosowań grzewczych, klimatyzacyjnych i chłodniczych Wilo-Atmos GIGA-I 125/180-4/4-S1 | 5773 | 5977 | PG03 | na zapytanie | na zapytanie | NIE | x | 84137059 | 84137059 | 216 | Wilo-Atmos GIGA-I 125/180-4/4-S1 | Uniwersalna pompa dławnicowa | Wilo-Atmos GIGA-I | Pompa wirowa o konstrukcji Inline, jednostopniowa dławnicowa | 311 | Ogrzewanie, klimatyzacja, chłodnictwo | Wilo | Wilo | 1 | SZT |  |  |  | Zielony | Europaleta | 1 | 1 | 1 | 360 | 773 | 620 | 800 | 1200 | 764 | 149 | 176 | http://downloads-wilo-select.wilo.com/assets/WIB_WILO32345000.jpg | https://wilo.com/quick/pl/pl/articleNumber/2220303
2220300 | 4062679221595 | Wilo-Atmos GIGA-I 125/190-5,5/4 pompa dławnicowa | Pompa dławnicowa do zastosowań grzewczych, klimatyzacyjnych i chłodniczych Wilo-Atmos GIGA-I 125/190-5,5/4 | 6413 | 6656 | PG03 | na zapytanie | na zapytanie | NIE | x | 84137059 | 84137059 | 216 | Wilo-Atmos GIGA-I 125/190-5,5/4 | Uniwersalna pompa dławnicowa | Wilo-Atmos GIGA-I | Pompa wirowa o konstrukcji Inline, jednostopniowa dławnicowa | 311 | Ogrzewanie, klimatyzacja, chłodnictwo | Wilo | Wilo | 1 | SZT |  |  |  | Zielony | Europaleta | 1 | 1 | 1 | 360 | 848 | 620 | 800 | 1200 | 764 | 176 | 202 | http://downloads-wilo-select.wilo.com/assets/WIB_WILO32345000.jpg | https://wilo.com/quick/pl/pl/articleNumber/2220300
2220301 | 4062679223131 | Wilo-Atmos GIGA-I 125/190-5,5/4-S1 pompa dławnicowa | Pompa dławnicowa do zastosowań grzewczych, klimatyzacyjnych i chłodniczych Wilo-Atmos GIGA-I 125/190-5,5/4-S1 | 6595 | 6831 | PG03 | na zapytanie | na zapytanie | NIE | x | 84137059 | 84137059 | 216 | Wilo-Atmos GIGA-I 125/190-5,5/4-S1 | Uniwersalna pompa dławnicowa | Wilo-Atmos GIGA-I | Pompa wirowa o konstrukcji Inline, jednostopniowa dławnicowa | 311 | Ogrzewanie, klimatyzacja, chłodnictwo | Wilo | Wilo | 1 | SZT |  |  |  | Zielony | Europaleta | 1 | 1 | 1 | 360 | 848 | 620 | 800 | 1200 | 764 | 176 | 202 | http://downloads-wilo-select.wilo.com/assets/WIB_WILO32345000.jpg | https://wilo.com/quick/pl/pl/articleNumber/2220301
2220298 | 4062679221588 | Wilo-Atmos GIGA-I 125/200-7,5/4 pompa dławnicowa | Pompa dławnicowa do zastosowań grzewczych, klimatyzacyjnych i chłodniczych Wilo-Atmos GIGA-I 125/200-7,5/4 | 7565 | 7852 | PG03 | na zapytanie | na zapytanie | NIE | x | 84137059 | 84137059 | 216 | Wilo-Atmos GIGA-I 125/200-7,5/4 | Uniwersalna pompa dławnicowa | Wilo-Atmos GIGA-I | Pompa wirowa o konstrukcji Inline, jednostopniowa dławnicowa | 311 | Ogrzewanie, klimatyzacja, chłodnictwo | Wilo | Wilo | 1 | SZT |  |  |  | Zielony | Europaleta | 1 | 1 | 1 | 366 | 899 | 620 | 800 | 1200 | 764 | 187 | 213 | http://downloads-wilo-select.wilo.com/assets/WIB_WILO32345000.jpg | https://wilo.com/quick/pl/pl/articleNumber/2220298
2220299 | 4062679223124 | Wilo-Atmos GIGA-I 125/200-7,5/4-S1 pompa dławnicowa | Pompa dławnicowa do zastosowań grzewczych, klimatyzacyjnych i chłodniczych Wilo-Atmos GIGA-I 125/200-7,5/4-S1 | 7748 | 8027 | PG03 | na zapytanie | na zapytanie | NIE | x | 84137059 | 84137059 | 216 | Wilo-Atmos GIGA-I 125/200-7,5/4-S1 | Uniwersalna pompa dławnicowa | Wilo-Atmos GIGA-I | Pompa wirowa o konstrukcji Inline, jednostopniowa dławnicowa | 311 | Ogrzewanie, klimatyzacja, chłodnictwo | Wilo | Wilo | 1 | SZT |  |  |  | Zielony | Europaleta | 1 | 1 | 1 | 366 | 899 | 620 | 800 | 1200 | 764 | 187 | 213 | http://downloads-wilo-select.wilo.com/assets/WIB_WILO32345000.jpg | https://wilo.com/quick/pl/pl/articleNumber/2220299
2218502 | 4062679204505 | Wilo-Atmos GIGA-I 125/220-5,5/4 pompa dławnicowa | Pompa dławnicowa do zastosowań grzewczych, klimatyzacyjnych i chłodniczych Wilo-Atmos GIGA-I 125/220-5,5/4 | 6581 | 6830 | PG03 | na zapytanie | na zapytanie | NIE | x | 84137059 | 84137059 | 216 | Wilo-Atmos GIGA-I 125/220-5,5/4 | Uniwersalna pompa dławnicowa | Wilo-Atmos GIGA-I | Pompa wirowa o konstrukcji Inline, jednostopniowa dławnicowa | 311 | Ogrzewanie, klimatyzacja, chłodnictwo | Wilo | Wilo | 1 | SZT |  |  |  | Zielony | Europaleta | 1 | 1 | 1 | 409 | 875 | 620 | 800 | 1200 | 764 | 199 | 226 | http://downloads-wilo-select.wilo.com/assets/WIB_WILO32345000.jpg | https://wilo.com/quick/pl/pl/articleNumber/2218502
2218503 | 4062679204857 | Wilo-Atmos GIGA-I 125/220-5,5/4-S1 pompa dławnicowa | Pompa dławnicowa do zastosowań grzewczych, klimatyzacyjnych i chłodniczych Wilo-Atmos GIGA-I 125/220-5,5/4-S1 | 6763 | 7005 | PG03 | na zapytanie | na zapytanie | NIE | x | 84137059 | 84137059 | 216 | Wilo-Atmos GIGA-I 125/220-5,5/4-S1 | Uniwersalna pompa dławnicowa | Wilo-Atmos GIGA-I | Pompa wirowa o konstrukcji Inline, jednostopniowa dławnicowa | 311 | Ogrzewanie, klimatyzacja, chłodnictwo | Wilo | Wilo | 1 | SZT |  |  |  | Zielony | Europaleta | 1 | 1 | 1 | 409 | 875 | 620 | 800 | 1200 | 764 | 199 | 226 | http://downloads-wilo-select.wilo.com/assets/WIB_WILO32345000.jpg | https://wilo.com/quick/pl/pl/articleNumber/2218503
2218500 | 4062679204499 | Wilo-Atmos GIGA-I 125/230-5,5/4 pompa dławnicowa | Pompa dławnicowa do zastosowań grzewczych, klimatyzacyjnych i chłodniczych Wilo-Atmos GIGA-I 125/230-5,5/4 | 6582 | 6831 | PG03 | na zapytanie | na zapytanie | NIE | x | 84137059 | 84137059 | 216 | Wilo-Atmos GIGA-I 125/230-5,5/4 | Uniwersalna pompa dławnicowa | Wilo-Atmos GIGA-I | Pompa wirowa o konstrukcji Inline, jednostopniowa dławnicowa | 311 | Ogrzewanie, klimatyzacja, chłodnictwo | Wilo | Wilo | 1 | SZT |  |  |  | Zielony | Europaleta | 1 | 1 | 1 | 409 | 875 | 620 | 800 | 1200 | 764 | 199 | 226 | http://downloads-wilo-select.wilo.com/assets/WIB_WILO32345000.jpg | https://wilo.com/quick/pl/pl/articleNumber/2218500
2218501 | 4062679204840 | Wilo-Atmos GIGA-I 125/230-5,5/4-S1 pompa dławnicowa | Pompa dławnicowa do zastosowań grzewczych, klimatyzacyjnych i chłodniczych Wilo-Atmos GIGA-I 125/230-5,5/4-S1 | 6764 | 7006 | PG03 | na zapytanie | na zapytanie | NIE | x | 84137059 | 84137059 | 216 | Wilo-Atmos GIGA-I 125/230-5,5/4-S1 | Uniwersalna pompa dławnicowa | Wilo-Atmos GIGA-I | Pompa wirowa o konstrukcji Inline, jednostopniowa dławnicowa | 311 | Ogrzewanie, klimatyzacja, chłodnictwo | Wilo | Wilo | 1 | SZT |  |  |  | Zielony | Europaleta | 1 | 1 | 1 | 409 | 875 | 620 | 800 | 1200 | 764 | 199 | 226 | http://downloads-wilo-select.wilo.com/assets/WIB_WILO32345000.jpg | https://wilo.com/quick/pl/pl/articleNumber/2218501
2218498 | 4062679204482 | Wilo-Atmos GIGA-I 125/230-7,5/4 pompa dławnicowa | Pompa dławnicowa do zastosowań grzewczych, klimatyzacyjnych i chłodniczych Wilo-Atmos GIGA-I 125/230-7,5/4 | 7898 | 8197 | PG03 | na zapytanie | na zapytanie | NIE | x | 84137059 | 84137059 | 216 | Wilo-Atmos GIGA-I 125/230-7,5/4 | Uniwersalna pompa dławnicowa | Wilo-Atmos GIGA-I | Pompa wirowa o konstrukcji Inline, jednostopniowa dławnicowa | 311 | Ogrzewanie, klimatyzacja, chłodnictwo | Wilo | Wilo | 1 | SZT |  |  |  | Zielony | Europaleta | 1 | 1 | 1 | 409 | 926 | 620 | 800 | 1200 | 764 | 210 | 236 | http://downloads-wilo-select.wilo.com/assets/WIB_WILO32345000.jpg | https://wilo.com/quick/pl/pl/articleNumber/2218498
2218499 | 4062679204833 | Wilo-Atmos GIGA-I 125/230-7,5/4-S1 pompa dławnicowa | Pompa dławnicowa do zastosowań grzewczych, klimatyzacyjnych i chłodniczych Wilo-Atmos GIGA-I 125/230-7,5/4-S1 | 8080 | 8372 | PG03 | na zapytanie | na zapytanie | NIE | x | 84137059 | 84137059 | 216 | Wilo-Atmos GIGA-I 125/230-7,5/4-S1 | Uniwersalna pompa dławnicowa | Wilo-Atmos GIGA-I | Pompa wirowa o konstrukcji Inline, jednostopniowa dławnicowa | 311 | Ogrzewanie, klimatyzacja, chłodnictwo | Wilo | Wilo | 1 | SZT |  |  |  | Zielony | Europaleta | 1 | 1 | 1 | 409 | 926 | 620 | 800 | 1200 | 764 | 210 | 236 | http://downloads-wilo-select.wilo.com/assets/WIB_WILO32345000.jpg | https://wilo.com/quick/pl/pl/articleNumber/2218499
2218494 | 4062679204468 | Wilo-Atmos GIGA-I 125/240-11/4 pompa dławnicowa | Pompa dławnicowa do zastosowań grzewczych, klimatyzacyjnych i chłodniczych Wilo-Atmos GIGA-I 125/240-11/4 | 8651 | 8978 | PG03 | na zapytanie | na zapytanie | NIE | x | 84137059 | 84137059 | 216 | Wilo-Atmos GIGA-I 125/240-11/4 | Uniwersalna pompa dławnicowa | Wilo-Atmos GIGA-I | Pompa wirowa o konstrukcji Inline, jednostopniowa dławnicowa | 311 | Ogrzewanie, klimatyzacja, chłodnictwo | Wilo | Wilo | 1 | SZT |  |  |  | Zielony | Europaleta | 1 | 1 | 1 | 409 | 970 | 620 | 800 | 1200 | 764 | 228 | 254 | http://downloads-wilo-select.wilo.com/assets/WIB_WILO32345000.jpg | https://wilo.com/quick/pl/pl/articleNumber/2218494
2218495 | 4062679204819 | Wilo-Atmos GIGA-I 125/240-11/4-S1 pompa dławnicowa | Pompa dławnicowa do zastosowań grzewczych, klimatyzacyjnych i chłodniczych Wilo-Atmos GIGA-I 125/240-11/4-S1 | 8833 | 9153 | PG03 | na zapytanie | na zapytanie | NIE | x | 84137059 | 84137059 | 216 | Wilo-Atmos GIGA-I 125/240-11/4-S1 | Uniwersalna pompa dławnicowa | Wilo-Atmos GIGA-I | Pompa wirowa o konstrukcji Inline, jednostopniowa dławnicowa | 311 | Ogrzewanie, klimatyzacja, chłodnictwo | Wilo | Wilo | 1 | SZT |  |  |  | Zielony | Europaleta | 1 | 1 | 1 | 409 | 970 | 620 | 800 | 1200 | 764 | 228 | 254 | http://downloads-wilo-select.wilo.com/assets/WIB_WILO32345000.jpg | https://wilo.com/quick/pl/pl/articleNumber/2218495
2218496 | 4062679204475 | Wilo-Atmos GIGA-I 125/240-7,5/4 pompa dławnicowa | Pompa dławnicowa do zastosowań grzewczych, klimatyzacyjnych i chłodniczych Wilo-Atmos GIGA-I 125/240-7,5/4 | 7898 | 8197 | PG03 | na zapytanie | na zapytanie | NIE | x | 84137059 | 84137059 | 216 | Wilo-Atmos GIGA-I 125/240-7,5/4 | Uniwersalna pompa dławnicowa | Wilo-Atmos GIGA-I | Pompa wirowa o konstrukcji Inline, jednostopniowa dławnicowa | 311 | Ogrzewanie, klimatyzacja, chłodnictwo | Wilo | Wilo | 1 | SZT |  |  |  | Zielony | Europaleta | 1 | 1 | 1 | 409 | 926 | 620 | 800 | 1200 | 764 | 210 | 236 | http://downloads-wilo-select.wilo.com/assets/WIB_WILO32345000.jpg | https://wilo.com/quick/pl/pl/articleNumber/2218496
2218497 | 4062679204826 | Wilo-Atmos GIGA-I 125/240-7,5/4-S1 pompa dławnicowa | Pompa dławnicowa do zastosowań grzewczych, klimatyzacyjnych i chłodniczych Wilo-Atmos GIGA-I 125/240-7,5/4-S1 | 8080 | 8372 | PG03 | na zapytanie | na zapytanie | NIE | x | 84137059 | 84137059 | 216 | Wilo-Atmos GIGA-I 125/240-7,5/4-S1 | Uniwersalna pompa dławnicowa | Wilo-Atmos GIGA-I | Pompa wirowa o konstrukcji Inline, jednostopniowa dławnicowa | 311 | Ogrzewanie, klimatyzacja, chłodnictwo | Wilo | Wilo | 1 | SZT |  |  |  | Zielony | Europaleta | 1 | 1 | 1 | 409 | 926 | 620 | 800 | 1200 | 764 | 210 | 236 | http://downloads-wilo-select.wilo.com/assets/WIB_WILO32345000.jpg | https://wilo.com/quick/pl/pl/articleNumber/2218497
2218492 | 4062679204451 | Wilo-Atmos GIGA-I 125/250-11/4 pompa dławnicowa | Pompa dławnicowa do zastosowań grzewczych, klimatyzacyjnych i chłodniczych Wilo-Atmos GIGA-I 125/250-11/4 | 8651 | 8978 | PG03 | na zapytanie | na zapytanie | NIE | x | 84137059 | 84137059 | 216 | Wilo-Atmos GIGA-I 125/250-11/4 | Uniwersalna pompa dławnicowa | Wilo-Atmos GIGA-I | Pompa wirowa o konstrukcji Inline, jednostopniowa dławnicowa | 311 | Ogrzewanie, klimatyzacja, chłodnictwo | Wilo | Wilo | 1 | SZT |  |  |  | Zielony | Europaleta | 1 | 1 | 1 | 409 | 970 | 620 | 800 | 1200 | 764 | 228 | 254 | http://downloads-wilo-select.wilo.com/assets/WIB_WILO32345000.jpg | https://wilo.com/quick/pl/pl/articleNumber/2218492
2218493 | 4062679204802 | Wilo-Atmos GIGA-I 125/250-11/4-S1 pompa dławnicowa | Pompa dławnicowa do zastosowań grzewczych, klimatyzacyjnych i chłodniczych Wilo-Atmos GIGA-I 125/250-11/4-S1 | 8833 | 9153 | PG03 | na zapytanie | na zapytanie | NIE | x | 84137059 | 84137059 | 216 | Wilo-Atmos GIGA-I 125/250-11/4-S1 | Uniwersalna pompa dławnicowa | Wilo-Atmos GIGA-I | Pompa wirowa o konstrukcji Inline, jednostopniowa dławnicowa | 311 | Ogrzewanie, klimatyzacja, chłodnictwo | Wilo | Wilo | 1 | SZT |  |  |  | Zielony | Europaleta | 1 | 1 | 1 | 409 | 970 | 620 | 800 | 1200 | 764 | 228 | 254 | http://downloads-wilo-select.wilo.com/assets/WIB_WILO32345000.jpg | https://wilo.com/quick/pl/pl/articleNumber/2218493
2218490 | 4062679204444 | Wilo-Atmos GIGA-I 125/250-15/4 pompa dławnicowa | Pompa dławnicowa do zastosowań grzewczych, klimatyzacyjnych i chłodniczych Wilo-Atmos GIGA-I 125/250-15/4 | 10095 | 10478 | PG03 | na zapytanie | na zapytanie | NIE | x | 84137059 | 84137059 | 216 | Wilo-Atmos GIGA-I 125/250-15/4 | Uniwersalna pompa dławnicowa | Wilo-Atmos GIGA-I | Pompa wirowa o konstrukcji Inline, jednostopniowa dławnicowa | 311 | Ogrzewanie, klimatyzacja, chłodnictwo | Wilo | Wilo | 1 | SZT |  |  |  | Zielony | Europaleta | 1 | 1 | 1 | 409 | 1017 | 620 | 800 | 1200 | 764 | 288 | 314 | http://downloads-wilo-select.wilo.com/assets/WIB_WILO32345000.jpg | https://wilo.com/quick/pl/pl/articleNumber/2218490
2218491 | 4062679204796 | Wilo-Atmos GIGA-I 125/250-15/4-S1 pompa dławnicowa | Pompa dławnicowa do zastosowań grzewczych, klimatyzacyjnych i chłodniczych Wilo-Atmos GIGA-I 125/250-15/4-S1 | 10277 | 10652 | PG03 | na zapytanie | na zapytanie | NIE | x | 84137059 | 84137059 | 216 | Wilo-Atmos GIGA-I 125/250-15/4-S1 | Uniwersalna pompa dławnicowa | Wilo-Atmos GIGA-I | Pompa wirowa o konstrukcji Inline, jednostopniowa dławnicowa | 311 | Ogrzewanie, klimatyzacja, chłodnictwo | Wilo | Wilo | 1 | SZT |  |  |  | Zielony | Europaleta | 1 | 1 | 1 | 409 | 1017 | 620 | 800 | 1200 | 764 | 288 | 314 | http://downloads-wilo-select.wilo.com/assets/WIB_WILO32345000.jpg | https://wilo.com/quick/pl/pl/articleNumber/2218491
2218530 | 4062679204574 | Wilo-Atmos GIGA-I 125/285-15/4 pompa dławnicowa | Pompa dławnicowa do zastosowań grzewczych, klimatyzacyjnych i chłodniczych Wilo-Atmos GIGA-I 125/285-15/4 | 10095 | 10478 | PG03 | na zapytanie | na zapytanie | NIE | x | 84137059 | 84137059 | 216 | Wilo-Atmos GIGA-I 125/285-15/4 | Uniwersalna pompa dławnicowa | Wilo-Atmos GIGA-I | Pompa wirowa o konstrukcji Inline, jednostopniowa dławnicowa | 311 | Ogrzewanie, klimatyzacja, chłodnictwo | Wilo | Wilo | 1 | SZT |  |  |  | Zielony | Europaleta | 1 | 1 | 1 | 497 | 1013 | 700 | 800 | 1200 | 844 | 339 | 366 | http://downloads-wilo-select.wilo.com/assets/WIB_WILO32345000.jpg | https://wilo.com/quick/pl/pl/articleNumber/2218530
2218531 | 4062679204925 | Wilo-Atmos GIGA-I 125/285-15/4-S1 pompa dławnicowa | Pompa dławnicowa do zastosowań grzewczych, klimatyzacyjnych i chłodniczych Wilo-Atmos GIGA-I 125/285-15/4-S1 | 10277 | 10652 | PG03 | na zapytanie | na zapytanie | NIE | x | 84137059 | 84137059 | 216 | Wilo-Atmos GIGA-I 125/285-15/4-S1 | Uniwersalna pompa dławnicowa | Wilo-Atmos GIGA-I | Pompa wirowa o konstrukcji Inline, jednostopniowa dławnicowa | 311 | Ogrzewanie, klimatyzacja, chłodnictwo | Wilo | Wilo | 1 | SZT |  |  |  | Zielony | Europaleta | 1 | 1 | 1 | 497 | 1013 | 700 | 800 | 1200 | 844 | 339 | 366 | http://downloads-wilo-select.wilo.com/assets/WIB_WILO32345000.jpg | https://wilo.com/quick/pl/pl/articleNumber/2218531
2218528 | 4062679204567 | Wilo-Atmos GIGA-I 125/295-15/4 pompa dławnicowa | Pompa dławnicowa do zastosowań grzewczych, klimatyzacyjnych i chłodniczych Wilo-Atmos GIGA-I 125/295-15/4 | 10095 | 10478 | PG03 | na zapytanie | na zapytanie | NIE | x | 84137059 | 84137059 | 216 | Wilo-Atmos GIGA-I 125/295-15/4 | Uniwersalna pompa dławnicowa | Wilo-Atmos GIGA-I | Pompa wirowa o konstrukcji Inline, jednostopniowa dławnicowa | 311 | Ogrzewanie, klimatyzacja, chłodnictwo | Wilo | Wilo | 1 | SZT |  |  |  | Zielony | Europaleta | 1 | 1 | 1 | 497 | 1013 | 700 | 800 | 1200 | 844 | 339 | 366 | http://downloads-wilo-select.wilo.com/assets/WIB_WILO32345000.jpg | https://wilo.com/quick/pl/pl/articleNumber/2218528
2218529 | 4062679204918 | Wilo-Atmos GIGA-I 125/295-15/4-S1 pompa dławnicowa | Pompa dławnicowa do zastosowań grzewczych, klimatyzacyjnych i chłodniczych Wilo-Atmos GIGA-I 125/295-15/4-S1 | 10277 | 10652 | PG03 | na zapytanie | na zapytanie | NIE | x | 84137059 | 84137059 | 216 | Wilo-Atmos GIGA-I 125/295-15/4-S1 | Uniwersalna pompa dławnicowa | Wilo-Atmos GIGA-I | Pompa wirowa o konstrukcji Inline, jednostopniowa dławnicowa | 311 | Ogrzewanie, klimatyzacja, chłodnictwo | Wilo | Wilo | 1 | SZT |  |  |  | Zielony | Europaleta | 1 | 1 | 1 | 497 | 1013 | 700 | 800 | 1200 | 844 | 339 | 366 | http://downloads-wilo-select.wilo.com/assets/WIB_WILO32345000.jpg | https://wilo.com/quick/pl/pl/articleNumber/2218529
2218526 | 4062679204550 | Wilo-Atmos GIGA-I 125/295-18,5/4 pompa dławnicowa | Pompa dławnicowa do zastosowań grzewczych, klimatyzacyjnych i chłodniczych Wilo-Atmos GIGA-I 125/295-18,5/4 | 10758 | 11166 | PG03 | na zapytanie | na zapytanie | NIE | x | 84137059 | 84137059 | 216 | Wilo-Atmos GIGA-I 125/295-18,5/4 | Uniwersalna pompa dławnicowa | Wilo-Atmos GIGA-I | Pompa wirowa o konstrukcji Inline, jednostopniowa dławnicowa | 311 | Ogrzewanie, klimatyzacja, chłodnictwo | Wilo | Wilo | 1 | SZT |  |  |  | Zielony | Europaleta | 1 | 1 | 1 | 497 | 1082 | 700 | 800 | 1200 | 844 | 335 | 361 | http://downloads-wilo-select.wilo.com/assets/WIB_WILO32345000.jpg | https://wilo.com/quick/pl/pl/articleNumber/2218526
2218527 | 4062679204901 | Wilo-Atmos GIGA-I 125/295-18,5/4-S1 pompa dławnicowa | Pompa dławnicowa do zastosowań grzewczych, klimatyzacyjnych i chłodniczych Wilo-Atmos GIGA-I 125/295-18,5/4-S1 | 10941 | 11341 | PG03 | na zapytanie | na zapytanie | NIE | x | 84137059 | 84137059 | 216 | Wilo-Atmos GIGA-I 125/295-18,5/4-S1 | Uniwersalna pompa dławnicowa | Wilo-Atmos GIGA-I | Pompa wirowa o konstrukcji Inline, jednostopniowa dławnicowa | 311 | Ogrzewanie, klimatyzacja, chłodnictwo | Wilo | Wilo | 1 | SZT |  |  |  | Zielony | Europaleta | 1 | 1 | 1 | 497 | 1082 | 700 | 800 | 1200 | 844 | 335 | 361 | http://downloads-wilo-select.wilo.com/assets/WIB_WILO32345000.jpg | https://wilo.com/quick/pl/pl/articleNumber/2218527
2218524 | 4062679204543 | Wilo-Atmos GIGA-I 125/305-18,5/4 pompa dławnicowa | Pompa dławnicowa do zastosowań grzewczych, klimatyzacyjnych i chłodniczych Wilo-Atmos GIGA-I 125/305-18,5/4 | 10758 | 11166 | PG03 | na zapytanie | na zapytanie | NIE | x | 84137059 | 84137059 | 216 | Wilo-Atmos GIGA-I 125/305-18,5/4 | Uniwersalna pompa dławnicowa | Wilo-Atmos GIGA-I | Pompa wirowa o konstrukcji Inline, jednostopniowa dławnicowa | 311 | Ogrzewanie, klimatyzacja, chłodnictwo | Wilo | Wilo | 1 | SZT |  |  |  | Zielony | Europaleta | 1 | 1 | 1 | 497 | 1082 | 700 | 800 | 1200 | 844 | 335 | 361 | http://downloads-wilo-select.wilo.com/assets/WIB_WILO32345000.jpg | https://wilo.com/quick/pl/pl/articleNumber/2218524
2218525 | 4062679204895 | Wilo-Atmos GIGA-I 125/305-18,5/4-S1 pompa dławnicowa | Pompa dławnicowa do zastosowań grzewczych, klimatyzacyjnych i chłodniczych Wilo-Atmos GIGA-I 125/305-18,5/4-S1 | 10941 | 11341 | PG03 | na zapytanie | na zapytanie | NIE | x | 84137059 | 84137059 | 216 | Wilo-Atmos GIGA-I 125/305-18,5/4-S1 | Uniwersalna pompa dławnicowa | Wilo-Atmos GIGA-I | Pompa wirowa o konstrukcji Inline, jednostopniowa dławnicowa | 311 | Ogrzewanie, klimatyzacja, chłodnictwo | Wilo | Wilo | 1 | SZT |  |  |  | Zielony | Europaleta | 1 | 1 | 1 | 497 | 1082 | 700 | 800 | 1200 | 844 | 335 | 361 | http://downloads-wilo-select.wilo.com/assets/WIB_WILO32345000.jpg | https://wilo.com/quick/pl/pl/articleNumber/2218525
2218522 | 4062679204536 | Wilo-Atmos GIGA-I 125/305-22/4 pompa dławnicowa | Pompa dławnicowa do zastosowań grzewczych, klimatyzacyjnych i chłodniczych Wilo-Atmos GIGA-I 125/305-22/4 | 11602 | 12042 | PG03 | na zapytanie | na zapytanie | NIE | x | 84137059 | 84137059 | 216 | Wilo-Atmos GIGA-I 125/305-22/4 | Uniwersalna pompa dławnicowa | Wilo-Atmos GIGA-I | Pompa wirowa o konstrukcji Inline, jednostopniowa dławnicowa | 311 | Ogrzewanie, klimatyzacja, chłodnictwo | Wilo | Wilo | 1 | SZT |  |  |  | Zielony | Europaleta | 1 | 1 | 1 | 497 | 1082 | 700 | 800 | 1200 | 844 | 381 | 407 | http://downloads-wilo-select.wilo.com/assets/WIB_WILO32345000.jpg | https://wilo.com/quick/pl/pl/articleNumber/2218522
2218523 | 4062679204888 | Wilo-Atmos GIGA-I 125/305-22/4-S1 pompa dławnicowa | Pompa dławnicowa do zastosowań grzewczych, klimatyzacyjnych i chłodniczych Wilo-Atmos GIGA-I 125/305-22/4-S1 | 11784 | 12217 | PG03 | na zapytanie | na zapytanie | NIE | x | 84137059 | 84137059 | 216 | Wilo-Atmos GIGA-I 125/305-22/4-S1 | Uniwersalna pompa dławnicowa | Wilo-Atmos GIGA-I | Pompa wirowa o konstrukcji Inline, jednostopniowa dławnicowa | 311 | Ogrzewanie, klimatyzacja, chłodnictwo | Wilo | Wilo | 1 | SZT |  |  |  | Zielony | Europaleta | 1 | 1 | 1 | 497 | 1082 | 700 | 800 | 1200 | 844 | 381 | 407 | http://downloads-wilo-select.wilo.com/assets/WIB_WILO32345000.jpg | https://wilo.com/quick/pl/pl/articleNumber/2218523
2218520 | 4062679204529 | Wilo-Atmos GIGA-I 125/315-22/4 pompa dławnicowa | Pompa dławnicowa do zastosowań grzewczych, klimatyzacyjnych i chłodniczych Wilo-Atmos GIGA-I 125/315-22/4 | 11602 | 12042 | PG03 | na zapytanie | na zapytanie | NIE | x | 84137059 | 84137059 | 216 | Wilo-Atmos GIGA-I 125/315-22/4 | Uniwersalna pompa dławnicowa | Wilo-Atmos GIGA-I | Pompa wirowa o konstrukcji Inline, jednostopniowa dławnicowa | 311 | Ogrzewanie, klimatyzacja, chłodnictwo | Wilo | Wilo | 1 | SZT |  |  |  | Zielony | Europaleta | 1 | 1 | 1 | 497 | 1082 | 700 | 800 | 1200 | 844 | 381 | 407 | http://downloads-wilo-select.wilo.com/assets/WIB_WILO32345000.jpg | https://wilo.com/quick/pl/pl/articleNumber/2218520
2218521 | 4062679204871 | Wilo-Atmos GIGA-I 125/315-22/4-S1 pompa dławnicowa | Pompa dławnicowa do zastosowań grzewczych, klimatyzacyjnych i chłodniczych Wilo-Atmos GIGA-I 125/315-22/4-S1 | 11784 | 12217 | PG03 | na zapytanie | na zapytanie | NIE | x | 84137059 | 84137059 | 216 | Wilo-Atmos GIGA-I 125/315-22/4-S1 | Uniwersalna pompa dławnicowa | Wilo-Atmos GIGA-I | Pompa wirowa o konstrukcji Inline, jednostopniowa dławnicowa | 311 | Ogrzewanie, klimatyzacja, chłodnictwo | Wilo | Wilo | 1 | SZT |  |  |  | Zielony | Europaleta | 1 | 1 | 1 | 497 | 1082 | 700 | 800 | 1200 | 844 | 381 | 407 | http://downloads-wilo-select.wilo.com/assets/WIB_WILO32345000.jpg | https://wilo.com/quick/pl/pl/articleNumber/2218521
2218518 | 4062679204512 | Wilo-Atmos GIGA-I 125/315-30/4 pompa dławnicowa | Pompa dławnicowa do zastosowań grzewczych, klimatyzacyjnych i chłodniczych Wilo-Atmos GIGA-I 125/315-30/4 | 12357 | 12825 | PG03 | na zapytanie | na zapytanie | NIE | x | 84137059 | 84137059 | 216 | Wilo-Atmos GIGA-I 125/315-30/4 | Uniwersalna pompa dławnicowa | Wilo-Atmos GIGA-I | Pompa wirowa o konstrukcji Inline, jednostopniowa dławnicowa | 311 | Ogrzewanie, klimatyzacja, chłodnictwo | Wilo | Wilo | 1 | SZT |  |  |  | Zielony | Europaleta | 1 | 1 | 1 | 497 | 1145 | 700 | 800 | 1800 | 880 | 486 | 527 | http://downloads-wilo-select.wilo.com/assets/WIB_WILO32345000.jpg | https://wilo.com/quick/pl/pl/articleNumber/2218518
2218519 | 4062679204864 | Wilo-Atmos GIGA-I 125/315-30/4-S1 pompa dławnicowa | Pompa dławnicowa do zastosowań grzewczych, klimatyzacyjnych i chłodniczych Wilo-Atmos GIGA-I 125/315-30/4-S1 | 12539 | 13000 | PG03 | na zapytanie | na zapytanie | NIE | x | 84137059 | 84137059 | 216 | Wilo-Atmos GIGA-I 125/315-30/4-S1 | Uniwersalna pompa dławnicowa | Wilo-Atmos GIGA-I | Pompa wirowa o konstrukcji Inline, jednostopniowa dławnicowa | 311 | Ogrzewanie, klimatyzacja, chłodnictwo | Wilo | Wilo | 1 | SZT |  |  |  | Zielony | Europaleta | 1 | 1 | 1 | 497 | 1145 | 700 | 800 | 1800 | 880 | 486 | 527 | http://downloads-wilo-select.wilo.com/assets/WIB_WILO32345000.jpg | https://wilo.com/quick/pl/pl/articleNumber/2218519
2220452 | 4062679234588 | Wilo-Atmos GIGA-I 125/380-30/4 pompa dławnicowa | Pompa dławnicowa do zastosowań grzewczych, klimatyzacyjnych i chłodniczych Wilo-Atmos GIGA-I 125/380-30/4 | 12357 | 12825 | PG03 | na zapytanie | na zapytanie | NIE | x | 84137059 | 84137059 | 216 | Wilo-Atmos GIGA-I 125/380-30/4 | Uniwersalna pompa dławnicowa | Wilo-Atmos GIGA-I | Pompa wirowa o konstrukcji Inline, jednostopniowa dławnicowa | 311 | Ogrzewanie, klimatyzacja, chłodnictwo | Wilo | Wilo | 1 | SZT |  |  |  | Zielony | Europaleta | 1 | 1 | 1 | 561 | 1188 | 860 | 1500 | 1500 | 742 | 552 | 605 | http://downloads-wilo-select.wilo.com/assets/WIB_WILO32345000.jpg | https://wilo.com/quick/pl/pl/articleNumber/2220452
2220453 | 4062679235424 | Wilo-Atmos GIGA-I 125/380-30/4-S1 pompa dławnicowa | Pompa dławnicowa do zastosowań grzewczych, klimatyzacyjnych i chłodniczych Wilo-Atmos GIGA-I 125/380-30/4-S1 | 12735 | 13188 | PG03 | na zapytanie | na zapytanie | NIE | x | 84137059 | 84137059 | 216 | Wilo-Atmos GIGA-I 125/380-30/4-S1 | Uniwersalna pompa dławnicowa | Wilo-Atmos GIGA-I | Pompa wirowa o konstrukcji Inline, jednostopniowa dławnicowa | 311 | Ogrzewanie, klimatyzacja, chłodnictwo | Wilo | Wilo | 1 | SZT |  |  |  | Zielony | Europaleta | 1 | 1 | 1 | 561 | 1188 | 860 | 1500 | 1500 | 742 | 552 | 605 | http://downloads-wilo-select.wilo.com/assets/WIB_WILO32345000.jpg | https://wilo.com/quick/pl/pl/articleNumber/2220453
2220450 | 4062679234571 | Wilo-Atmos GIGA-I 125/380-37/4 pompa dławnicowa | Pompa dławnicowa do zastosowań grzewczych, klimatyzacyjnych i chłodniczych Wilo-Atmos GIGA-I 125/380-37/4 | 16251 |  | PG03 | na zapytanie | na zapytanie | NIE |  | 84137059 | 84137059 | 216 | Wilo-Atmos GIGA-I 125/380-37/4 | Uniwersalna pompa dławnicowa | Wilo-Atmos GIGA-I | Pompa wirowa o konstrukcji Inline, jednostopniowa dławnicowa | 311 | Ogrzewanie, klimatyzacja, chłodnictwo | Wilo | Wilo | 1 | SZT |  |  |  | Zielony | Europaleta | 1 | 1 | 1 | 561 | 1276 | 860 | 1500 | 1500 | 742 | 602 | 655 | http://downloads-wilo-select.wilo.com/assets/WIB_WILO32345000.jpg | https://wilo.com/quick/PL/pl/articleNumber/2220450
2220448 | 4062679234564 | Wilo-Atmos GIGA-I 125/380-37/4-P6 pompa dławnicowa | Pompa dławnicowa do zastosowań grzewczych, klimatyzacyjnych i chłodniczych Wilo-Atmos GIGA-I 125/380-37/4-P6 | 16945 | 17586 | PG03 | na zapytanie | na zapytanie | NIE | x | 84137059 | 84137059 | 216 | Wilo-Atmos GIGA-I 125/380-37/4-P6 | Uniwersalna pompa dławnicowa | Wilo-Atmos GIGA-I | Pompa wirowa o konstrukcji Inline, jednostopniowa dławnicowa | 311 | Ogrzewanie, klimatyzacja, chłodnictwo | Wilo | Wilo | 1 | SZT |  |  |  | Zielony | Europaleta | 1 | 1 | 1 | 561 | 1357 | 860 | 1500 | 1500 | 742 | 621 | 675 | http://downloads-wilo-select.wilo.com/assets/WIB_WILO32345000.jpg | https://wilo.com/quick/pl/pl/articleNumber/2220448
2220449 | 4062679235400 | Wilo-Atmos GIGA-I 125/380-37/4-P6-S1 pompa dławnicowa | Pompa dławnicowa do zastosowań grzewczych, klimatyzacyjnych i chłodniczych Wilo-Atmos GIGA-I 125/380-37/4-P6-S1 | 19396 | 19942 | PG03 | na zapytanie | na zapytanie | NIE | x | 84137059 | 84137059 | 216 | Wilo-Atmos GIGA-I 125/380-37/4-P6-S1 | Uniwersalna pompa dławnicowa | Wilo-Atmos GIGA-I | Pompa wirowa o konstrukcji Inline, jednostopniowa dławnicowa | 311 | Ogrzewanie, klimatyzacja, chłodnictwo | Wilo | Wilo | 1 | SZT |  |  |  | Zielony | Europaleta | 1 | 1 | 1 | 561 | 1357 | 860 | 1500 | 1500 | 742 | 621 | 675 | http://downloads-wilo-select.wilo.com/assets/WIB_WILO32345000.jpg | https://wilo.com/quick/pl/pl/articleNumber/2220449
2220451 | 4062679235417 | Wilo-Atmos GIGA-I 125/380-37/4-S1 pompa dławnicowa | Pompa dławnicowa do zastosowań grzewczych, klimatyzacyjnych i chłodniczych Wilo-Atmos GIGA-I 125/380-37/4-S1 | 16629 |  | PG03 | na zapytanie | na zapytanie | NIE |  | 84137059 | 84137059 | 216 | Wilo-Atmos GIGA-I 125/380-37/4-S1 | Uniwersalna pompa dławnicowa | Wilo-Atmos GIGA-I | Pompa wirowa o konstrukcji Inline, jednostopniowa dławnicowa | 311 | Ogrzewanie, klimatyzacja, chłodnictwo | Wilo | Wilo | 1 | SZT |  |  |  | Zielony | Europaleta | 1 | 1 | 1 | 561 | 1276 | 860 | 1500 | 1500 | 742 | 602 | 655 | http://downloads-wilo-select.wilo.com/assets/WIB_WILO32345000.jpg | https://wilo.com/quick/PL/pl/articleNumber/2220451
2220446 | 4062679234557 | Wilo-Atmos GIGA-I 125/390-37/4 pompa dławnicowa | Pompa dławnicowa do zastosowań grzewczych, klimatyzacyjnych i chłodniczych Wilo-Atmos GIGA-I 125/390-37/4 | 16251 |  | PG03 | na zapytanie | na zapytanie | NIE |  | 84137059 | 84137059 | 216 | Wilo-Atmos GIGA-I 125/390-37/4 | Uniwersalna pompa dławnicowa | Wilo-Atmos GIGA-I | Pompa wirowa o konstrukcji Inline, jednostopniowa dławnicowa | 311 | Ogrzewanie, klimatyzacja, chłodnictwo | Wilo | Wilo | 1 | SZT |  |  |  | Zielony | Europaleta | 1 | 1 | 1 | 561 | 1276 | 860 | 1500 | 1500 | 742 | 602 | 655 | http://downloads-wilo-select.wilo.com/assets/WIB_WILO32345000.jpg | https://wilo.com/quick/PL/pl/articleNumber/2220446
2220444 | 4062679234540 | Wilo-Atmos GIGA-I 125/390-37/4-P6 pompa dławnicowa | Pompa dławnicowa do zastosowań grzewczych, klimatyzacyjnych i chłodniczych Wilo-Atmos GIGA-I 125/390-37/4-P6 | 16945 | 17586 | PG03 | na zapytanie | na zapytanie | NIE | x | 84137059 | 84137059 | 216 | Wilo-Atmos GIGA-I 125/390-37/4-P6 | Uniwersalna pompa dławnicowa | Wilo-Atmos GIGA-I | Pompa wirowa o konstrukcji Inline, jednostopniowa dławnicowa | 311 | Ogrzewanie, klimatyzacja, chłodnictwo | Wilo | Wilo | 1 | SZT |  |  |  | Zielony | Europaleta | 1 | 1 | 1 | 561 | 1357 | 860 | 1500 | 1500 | 742 | 621 | 675 | http://downloads-wilo-select.wilo.com/assets/WIB_WILO32345000.jpg | https://wilo.com/quick/pl/pl/articleNumber/2220444
2220445 | 4062679235387 | Wilo-Atmos GIGA-I 125/390-37/4-P6-S1 pompa dławnicowa | Pompa dławnicowa do zastosowań grzewczych, klimatyzacyjnych i chłodniczych Wilo-Atmos GIGA-I 125/390-37/4-P6-S1 | 19396 | 19942 | PG03 | na zapytanie | na zapytanie | NIE | x | 84137059 | 84137059 | 216 | Wilo-Atmos GIGA-I 125/390-37/4-P6-S1 | Uniwersalna pompa dławnicowa | Wilo-Atmos GIGA-I | Pompa wirowa o konstrukcji Inline, jednostopniowa dławnicowa | 311 | Ogrzewanie, klimatyzacja, chłodnictwo | Wilo | Wilo | 1 | SZT |  |  |  | Zielony | Europaleta | 1 | 1 | 1 | 561 | 1357 | 860 | 1500 | 1500 | 742 | 621 | 675 | http://downloads-wilo-select.wilo.com/assets/WIB_WILO32345000.jpg | https://wilo.com/quick/pl/pl/articleNumber/2220445
2220447 | 4062679235394 | Wilo-Atmos GIGA-I 125/390-37/4-S1 pompa dławnicowa | Pompa dławnicowa do zastosowań grzewczych, klimatyzacyjnych i chłodniczych Wilo-Atmos GIGA-I 125/390-37/4-S1 | 16629 |  | PG03 | na zapytanie | na zapytanie | NIE |  | 84137059 | 84137059 | 216 | Wilo-Atmos GIGA-I 125/390-37/4-S1 | Uniwersalna pompa dławnicowa | Wilo-Atmos GIGA-I | Pompa wirowa o konstrukcji Inline, jednostopniowa dławnicowa | 311 | Ogrzewanie, klimatyzacja, chłodnictwo | Wilo | Wilo | 1 | SZT |  |  |  | Zielony | Europaleta | 1 | 1 | 1 | 561 | 1276 | 860 | 1500 | 1500 | 742 | 602 | 655 | http://downloads-wilo-select.wilo.com/assets/WIB_WILO32345000.jpg | https://wilo.com/quick/PL/pl/articleNumber/2220447
2220442 | 4062679234533 | Wilo-Atmos GIGA-I 125/390-45/4 pompa dławnicowa | Pompa dławnicowa do zastosowań grzewczych, klimatyzacyjnych i chłodniczych Wilo-Atmos GIGA-I 125/390-45/4 | 19080 |  | PG03 | na zapytanie | na zapytanie | NIE |  | 84137059 | 84137059 | 216 | Wilo-Atmos GIGA-I 125/390-45/4 | Uniwersalna pompa dławnicowa | Wilo-Atmos GIGA-I | Pompa wirowa o konstrukcji Inline, jednostopniowa dławnicowa | 311 | Ogrzewanie, klimatyzacja, chłodnictwo | Wilo | Wilo | 1 | SZT |  |  |  | Zielony | Europaleta | 1 | 1 | 1 | 561 | 1294 | 860 | 1500 | 1500 | 742 | 638 | 691 | http://downloads-wilo-select.wilo.com/assets/WIB_WILO32345000.jpg | https://wilo.com/quick/PL/pl/articleNumber/2220442
2220440 | 4062679234526 | Wilo-Atmos GIGA-I 125/390-45/4-P6 pompa dławnicowa | Pompa dławnicowa do zastosowań grzewczych, klimatyzacyjnych i chłodniczych Wilo-Atmos GIGA-I 125/390-45/4-P6 | 19773 | 20522 | PG03 | na zapytanie | na zapytanie | NIE | x | 84137059 | 84137059 | 216 | Wilo-Atmos GIGA-I 125/390-45/4-P6 | Uniwersalna pompa dławnicowa | Wilo-Atmos GIGA-I | Pompa wirowa o konstrukcji Inline, jednostopniowa dławnicowa | 311 | Ogrzewanie, klimatyzacja, chłodnictwo | Wilo | Wilo | 1 | SZT |  |  |  | Zielony | Europaleta | 1 | 1 | 1 | 561 | 1417 | 860 | 1300 | 2400 | 794 | 657 | 806 | http://downloads-wilo-select.wilo.com/assets/WIB_WILO32345000.jpg | https://wilo.com/quick/pl/pl/articleNumber/2220440
2220441 | 4062679235363 | Wilo-Atmos GIGA-I 125/390-45/4-P6-S1 pompa dławnicowa | Pompa dławnicowa do zastosowań grzewczych, klimatyzacyjnych i chłodniczych Wilo-Atmos GIGA-I 125/390-45/4-P6-S1 | 22224 | 22878 | PG03 | na zapytanie | na zapytanie | NIE | x | 84137059 | 84137059 | 216 | Wilo-Atmos GIGA-I 125/390-45/4-P6-S1 | Uniwersalna pompa dławnicowa | Wilo-Atmos GIGA-I | Pompa wirowa o konstrukcji Inline, jednostopniowa dławnicowa | 311 | Ogrzewanie, klimatyzacja, chłodnictwo | Wilo | Wilo | 1 | SZT |  |  |  | Zielony | Europaleta | 1 | 1 | 1 | 561 | 1417 | 860 | 1300 | 2400 | 794 | 657 | 806 | http://downloads-wilo-select.wilo.com/assets/WIB_WILO32345000.jpg | https://wilo.com/quick/pl/pl/articleNumber/2220441
2220443 | 4062679235370 | Wilo-Atmos GIGA-I 125/390-45/4-S1 pompa dławnicowa | Pompa dławnicowa do zastosowań grzewczych, klimatyzacyjnych i chłodniczych Wilo-Atmos GIGA-I 125/390-45/4-S1 | 19458 |  | PG03 | na zapytanie | na zapytanie | NIE |  | 84137059 | 84137059 | 216 | Wilo-Atmos GIGA-I 125/390-45/4-S1 | Uniwersalna pompa dławnicowa | Wilo-Atmos GIGA-I | Pompa wirowa o konstrukcji Inline, jednostopniowa dławnicowa | 311 | Ogrzewanie, klimatyzacja, chłodnictwo | Wilo | Wilo | 1 | SZT |  |  |  | Zielony | Europaleta | 1 | 1 | 1 | 561 | 1294 | 860 | 1500 | 1500 | 742 | 638 | 691 | http://downloads-wilo-select.wilo.com/assets/WIB_WILO32345000.jpg | https://wilo.com/quick/PL/pl/articleNumber/2220443
2223316 | brak danych | Wilo-Atmos GIGA-I 125/400-110/4/6-P6 pompa dławnicowa | Pompa dławnicowa do zastosowań grzewczych, klimatyzacyjnych i chłodniczych Wilo-Atmos GIGA-I 125/400-110/4/6-P6 | na zapytanie |  | PG03 | na zapytanie | na zapytanie | NIE |  | 84137059 | 84137059 |  | Wilo-Atmos GIGA-I 125/400-110/4/6-P6 | Uniwersalna pompa dławnicowa | Wilo-Atmos GIGA-I | Pompa wirowa o konstrukcji Inline, jednostopniowa dławnicowa |  | Ogrzewanie, klimatyzacja, chłodnictwo | Wilo | Wilo |  | SZT |  |  |  | zielony | europaleta | 1 | 1 | 1 | [7 empty] | brak |  | https://wilo.com/quick/PL/pl/articleNumber/2223316
2220438 | 4062679234519 | Wilo-Atmos GIGA-I 125/400-45/4 pompa dławnicowa | Pompa dławnicowa do zastosowań grzewczych, klimatyzacyjnych i chłodniczych Wilo-Atmos GIGA-I 125/400-45/4 | 19080 |  | PG03 | na zapytanie | na zapytanie | NIE |  | 84137059 | 84137059 | 216 | Wilo-Atmos GIGA-I 125/400-45/4 | Uniwersalna pompa dławnicowa | Wilo-Atmos GIGA-I | Pompa wirowa o konstrukcji Inline, jednostopniowa dławnicowa | 311 | Ogrzewanie, klimatyzacja, chłodnictwo | Wilo | Wilo | 1 | SZT |  |  |  | Zielony | Europaleta | 1 | 1 | 1 | 561 | 1294 | 860 | 1500 | 1500 | 742 | 638 | 691 | http://downloads-wilo-select.wilo.com/assets/WIB_WILO32345000.jpg | https://wilo.com/quick/PL/pl/articleNumber/2220438
2220436 | 4062679234502 | Wilo-Atmos GIGA-I 125/400-45/4-P6 pompa dławnicowa | Pompa dławnicowa do zastosowań grzewczych, klimatyzacyjnych i chłodniczych Wilo-Atmos GIGA-I 125/400-45/4-P6 | 19773 | 20522 | PG03 | na zapytanie | na zapytanie | NIE | x | 84137059 | 84137059 | 216 | Wilo-Atmos GIGA-I 125/400-45/4-P6 | Uniwersalna pompa dławnicowa | Wilo-Atmos GIGA-I | Pompa wirowa o konstrukcji Inline, jednostopniowa dławnicowa | 311 | Ogrzewanie, klimatyzacja, chłodnictwo | Wilo | Wilo | 1 | SZT |  |  |  | Zielony | Europaleta | 1 | 1 | 1 | 561 | 1417 | 860 | 1300 | 2400 | 794 | 657 | 806 | http://downloads-wilo-select.wilo.com/assets/WIB_WILO32345000.jpg | https://wilo.com/quick/pl/pl/articleNumber/2220436
2220437 | 4062679235349 | Wilo-Atmos GIGA-I 125/400-45/4-P6-S1 pompa dławnicowa | Pompa dławnicowa do zastosowań grzewczych, klimatyzacyjnych i chłodniczych Wilo-Atmos GIGA-I 125/400-45/4-P6-S1 | 22224 | 22878 | PG03 | na zapytanie | na zapytanie | NIE | x | 84137059 | 84137059 | 216 | Wilo-Atmos GIGA-I 125/400-45/4-P6-S1 | Uniwersalna pompa dławnicowa | Wilo-Atmos GIGA-I | Pompa wirowa o konstrukcji Inline, jednostopniowa dławnicowa | 311 | Ogrzewanie, klimatyzacja, chłodnictwo | Wilo | Wilo | 1 | SZT |  |  |  | Zielony | Europaleta | 1 | 1 | 1 | 561 | 1417 | 860 | 1300 | 2400 | 794 | 657 | 806 | http://downloads-wilo-select.wilo.com/assets/WIB_WILO32345000.jpg | https://wilo.com/quick/pl/pl/articleNumber/2220437
2220439 | 4062679235356 | Wilo-Atmos GIGA-I 125/400-45/4-S1 pompa dławnicowa | Pompa dławnicowa do zastosowań grzewczych, klimatyzacyjnych i chłodniczych Wilo-Atmos GIGA-I 125/400-45/4-S1 | 19458 |  | PG03 | na zapytanie | na zapytanie | NIE |  | 84137059 | 84137059 | 216 | Wilo-Atmos GIGA-I 125/400-45/4-S1 | Uniwersalna pompa dławnicowa | Wilo-Atmos GIGA-I | Pompa wirowa o konstrukcji Inline, jednostopniowa dławnicowa | 311 | Ogrzewanie, klimatyzacja, chłodnictwo | Wilo | Wilo | 1 | SZT |  |  |  | Zielony | Europaleta | 1 | 1 | 1 | 561 | 1294 | 860 | 1500 | 1500 | 742 | 638 | 691 | http://downloads-wilo-select.wilo.com/assets/WIB_WILO32345000.jpg | https://wilo.com/quick/PL/pl/articleNumber/2220439
2220434 | 4062679234496 | Wilo-Atmos GIGA-I 125/400-55/4 pompa dławnicowa | Pompa dławnicowa do zastosowań grzewczych, klimatyzacyjnych i chłodniczych Wilo-Atmos GIGA-I 125/400-55/4 | 22626 |  | PG03 | na zapytanie | na zapytanie | NIE |  | 84137059 | 84137059 | 216 | Wilo-Atmos GIGA-I 125/400-55/4 | Uniwersalna pompa dławnicowa | Wilo-Atmos GIGA-I | Pompa wirowa o konstrukcji Inline, jednostopniowa dławnicowa | 311 | Ogrzewanie, klimatyzacja, chłodnictwo | Wilo | Wilo | 1 | SZT |  |  |  | Zielony | Europaleta | 1 | 1 | 1 | 561 | 1344 | 866 | 1500 | 1500 | 742 | 801 | 855 | http://downloads-wilo-select.wilo.com/assets/WIB_WILO32345000.jpg | https://wilo.com/quick/PL/pl/articleNumber/2220434
2220432 | 4062679234489 | Wilo-Atmos GIGA-I 125/400-55/4-P6 pompa dławnicowa | Pompa dławnicowa do zastosowań grzewczych, klimatyzacyjnych i chłodniczych Wilo-Atmos GIGA-I 125/400-55/4-P6 | 23319 | 24202 | PG03 | na zapytanie | na zapytanie | NIE | x | 84137059 | 84137059 | 216 | Wilo-Atmos GIGA-I 125/400-55/4-P6 | Uniwersalna pompa dławnicowa | Wilo-Atmos GIGA-I | Pompa wirowa o konstrukcji Inline, jednostopniowa dławnicowa | 311 | Ogrzewanie, klimatyzacja, chłodnictwo | Wilo | Wilo | 1 | SZT |  |  |  | Zielony | Europaleta | 1 | 1 | 1 | 561 | 1452 | 870 | 1300 | 2400 | 794 | 822 | 972 | http://downloads-wilo-select.wilo.com/assets/WIB_WILO32345000.jpg | https://wilo.com/quick/pl/pl/articleNumber/2220432
2220433 | 4062679235325 | Wilo-Atmos GIGA-I 125/400-55/4-P6-S1 pompa dławnicowa | Pompa dławnicowa do zastosowań grzewczych, klimatyzacyjnych i chłodniczych Wilo-Atmos GIGA-I 125/400-55/4-P6-S1 | 25771 | 26558 | PG03 | na zapytanie | na zapytanie | NIE | x | 84137059 | 84137059 | 216 | Wilo-Atmos GIGA-I 125/400-55/4-P6-S1 | Uniwersalna pompa dławnicowa | Wilo-Atmos GIGA-I | Pompa wirowa o konstrukcji Inline, jednostopniowa dławnicowa | 311 | Ogrzewanie, klimatyzacja, chłodnictwo | Wilo | Wilo | 1 | SZT |  |  |  | Zielony | Europaleta | 1 | 1 | 1 | 561 | 1452 | 870 | 1300 | 2400 | 794 | 822 | 972 | http://downloads-wilo-select.wilo.com/assets/WIB_WILO32345000.jpg | https://wilo.com/quick/pl/pl/articleNumber/2220433
2220435 | 4062679235332 | Wilo-Atmos GIGA-I 125/400-55/4-S1 pompa dławnicowa | Pompa dławnicowa do zastosowań grzewczych, klimatyzacyjnych i chłodniczych Wilo-Atmos GIGA-I 125/400-55/4-S1 | 23004 |  | PG03 | na zapytanie | na zapytanie | NIE |  | 84137059 | 84137059 | 216 | Wilo-Atmos GIGA-I 125/400-55/4-S1 | Uniwersalna pompa dławnicowa | Wilo-Atmos GIGA-I | Pompa wirowa o konstrukcji Inline, jednostopniowa dławnicowa | 311 | Ogrzewanie, klimatyzacja, chłodnictwo | Wilo | Wilo | 1 | SZT |  |  |  | Zielony | Europaleta | 1 | 1 | 1 | 561 | 1344 | 866 | 1500 | 1500 | 742 | 801 | 855 | http://downloads-wilo-select.wilo.com/assets/WIB_WILO32345000.jpg | https://wilo.com/quick/PL/pl/articleNumber/2220435
2219112 | 4062679221656 | Wilo-Atmos GIGA-I 150/170-5,5/4 pompa dławnicowa | Pompa dławnicowa do zastosowań grzewczych, klimatyzacyjnych i chłodniczych Wilo-Atmos GIGA-I 150/170-5,5/4 | 6457 | 6701 | PG03 | na zapytanie | na zapytanie | NIE | x | 84137059 | 84137059 | 216 | Wilo-Atmos GIGA-I 150/170-5,5/4 | Uniwersalna pompa dławnicowa | Wilo-Atmos GIGA-I | Pompa wirowa o konstrukcji Inline, jednostopniowa dławnicowa | 311 | Ogrzewanie, klimatyzacja, chłodnictwo | Wilo | Wilo | 1 | SZT |  |  |  | Zielony | Europaleta | 1 | 1 | 1 | 392 | 870 | 700 | 800 | 1200 | 844 | 198 | 224 | http://downloads-wilo-select.wilo.com/assets/WIB_WILO32345000.jpg | https://wilo.com/quick/pl/pl/articleNumber/2219112
2219113 | 4062679212562 | Wilo-Atmos GIGA-I 150/170-5,5/4-S1 pompa dławnicowa | Pompa dławnicowa do zastosowań grzewczych, klimatyzacyjnych i chłodniczych Wilo-Atmos GIGA-I 150/170-5,5/4-S1 | 6639 | 6876 | PG03 | na zapytanie | na zapytanie | NIE | x | 84137059 | 84137059 | 216 | Wilo-Atmos GIGA-I 150/170-5,5/4-S1 | Uniwersalna pompa dławnicowa | Wilo-Atmos GIGA-I | Pompa wirowa o konstrukcji Inline, jednostopniowa dławnicowa | 311 | Ogrzewanie, klimatyzacja, chłodnictwo | Wilo | Wilo | 1 | SZT |  |  |  | Zielony | Europaleta | 1 | 1 | 1 | 392 | 870 | 700 | 800 | 1200 | 844 | 198 | 224 | http://downloads-wilo-select.wilo.com/assets/WIB_WILO32345000.jpg | https://wilo.com/quick/pl/pl/articleNumber/2219113
2219110 | 4062679221649 | Wilo-Atmos GIGA-I 150/180-7,5/4 pompa dławnicowa | Pompa dławnicowa do zastosowań grzewczych, klimatyzacyjnych i chłodniczych Wilo-Atmos GIGA-I 150/180-7,5/4 | 8494 | 8817 | PG03 | na zapytanie | na zapytanie | NIE | x | 84137059 | 84137059 | 216 | Wilo-Atmos GIGA-I 150/180-7,5/4 | Uniwersalna pompa dławnicowa | Wilo-Atmos GIGA-I | Pompa wirowa o konstrukcji Inline, jednostopniowa dławnicowa | 311 | Ogrzewanie, klimatyzacja, chłodnictwo | Wilo | Wilo | 1 | SZT |  |  |  | Zielony | Europaleta | 1 | 1 | 1 | 392 | 921 | 700 | 800 | 1200 | 844 | 209 | 235 | http://downloads-wilo-select.wilo.com/assets/WIB_WILO32345000.jpg | https://wilo.com/quick/pl/pl/articleNumber/2219110
2219111 | 4062679223186 | Wilo-Atmos GIGA-I 150/180-7,5/4-S1 pompa dławnicowa | Pompa dławnicowa do zastosowań grzewczych, klimatyzacyjnych i chłodniczych Wilo-Atmos GIGA-I 150/180-7,5/4-S1 | 8677 | 8991 | PG03 | na zapytanie | na zapytanie | NIE | x | 84137059 | 84137059 | 216 | Wilo-Atmos GIGA-I 150/180-7,5/4-S1 | Uniwersalna pompa dławnicowa | Wilo-Atmos GIGA-I | Pompa wirowa o konstrukcji Inline, jednostopniowa dławnicowa | 311 | Ogrzewanie, klimatyzacja, chłodnictwo | Wilo | Wilo | 1 | SZT |  |  |  | Zielony | Europaleta | 1 | 1 | 1 | 392 | 921 | 700 | 800 | 1200 | 844 | 209 | 235 | http://downloads-wilo-select.wilo.com/assets/WIB_WILO32345000.jpg | https://wilo.com/quick/pl/pl/articleNumber/2219111
2219108 | 4062679221632 | Wilo-Atmos GIGA-I 150/190-11/4 pompa dławnicowa | Pompa dławnicowa do zastosowań grzewczych, klimatyzacyjnych i chłodniczych Wilo-Atmos GIGA-I 150/190-11/4 | 8922 | 9260 | PG03 | na zapytanie | na zapytanie | NIE | x | 84137059 | 84137059 | 216 | Wilo-Atmos GIGA-I 150/190-11/4 | Uniwersalna pompa dławnicowa | Wilo-Atmos GIGA-I | Pompa wirowa o konstrukcji Inline, jednostopniowa dławnicowa | 311 | Ogrzewanie, klimatyzacja, chłodnictwo | Wilo | Wilo | 1 | SZT |  |  |  | Zielony | Europaleta | 1 | 1 | 1 | 410 | 965 | 700 | 800 | 1200 | 844 | 232 | 258 | http://downloads-wilo-select.wilo.com/assets/WIB_WILO32345000.jpg | https://wilo.com/quick/pl/pl/articleNumber/2219108
2219109 | 4062679223179 | Wilo-Atmos GIGA-I 150/190-11/4-S1 pompa dławnicowa | Pompa dławnicowa do zastosowań grzewczych, klimatyzacyjnych i chłodniczych Wilo-Atmos GIGA-I 150/190-11/4-S1 | 9104 | 9435 | PG03 | na zapytanie | na zapytanie | NIE | x | 84137059 | 84137059 | 216 | Wilo-Atmos GIGA-I 150/190-11/4-S1 | Uniwersalna pompa dławnicowa | Wilo-Atmos GIGA-I | Pompa wirowa o konstrukcji Inline, jednostopniowa dławnicowa | 311 | Ogrzewanie, klimatyzacja, chłodnictwo | Wilo | Wilo | 1 | SZT |  |  |  | Zielony | Europaleta | 1 | 1 | 1 | 410 | 965 | 700 | 800 | 1200 | 844 | 232 | 258 | http://downloads-wilo-select.wilo.com/assets/WIB_WILO32345000.jpg | https://wilo.com/quick/pl/pl/articleNumber/2219109
2219106 | 4062679221625 | Wilo-Atmos GIGA-I 150/200-11/4 pompa dławnicowa | Pompa dławnicowa do zastosowań grzewczych, klimatyzacyjnych i chłodniczych Wilo-Atmos GIGA-I 150/200-11/4 | 8922 | 9260 | PG03 | na zapytanie | na zapytanie | NIE | x | 84137059 | 84137059 | 216 | Wilo-Atmos GIGA-I 150/200-11/4 | Uniwersalna pompa dławnicowa | Wilo-Atmos GIGA-I | Pompa wirowa o konstrukcji Inline, jednostopniowa dławnicowa | 311 | Ogrzewanie, klimatyzacja, chłodnictwo | Wilo | Wilo | 1 | SZT |  |  |  | Zielony | Europaleta | 1 | 1 | 1 | 410 | 965 | 700 | 800 | 1200 | 844 | 232 | 258 | http://downloads-wilo-select.wilo.com/assets/WIB_WILO32345000.jpg | https://wilo.com/quick/pl/pl/articleNumber/2219106
2219107 | 4062679223162 | Wilo-Atmos GIGA-I 150/200-11/4-S1 pompa dławnicowa | Pompa dławnicowa do zastosowań grzewczych, klimatyzacyjnych i chłodniczych Wilo-Atmos GIGA-I 150/200-11/4-S1 | 9104 | 9435 | PG03 | na zapytanie | na zapytanie | NIE | x | 84137059 | 84137059 | 216 | Wilo-Atmos GIGA-I 150/200-11/4-S1 | Uniwersalna pompa dławnicowa | Wilo-Atmos GIGA-I | Pompa wirowa o konstrukcji Inline, jednostopniowa dławnicowa | 311 | Ogrzewanie, klimatyzacja, chłodnictwo | Wilo | Wilo | 1 | SZT |  |  |  | Zielony | Europaleta | 1 | 1 | 1 | 410 | 965 | 700 | 800 | 1200 | 844 | 232 | 258 | http://downloads-wilo-select.wilo.com/assets/WIB_WILO32345000.jpg | https://wilo.com/quick/pl/pl/articleNumber/2219107
2219104 | 4062679221618 | Wilo-Atmos GIGA-I 150/200-15/4 pompa dławnicowa | Pompa dławnicowa do zastosowań grzewczych, klimatyzacyjnych i chłodniczych Wilo-Atmos GIGA-I 150/200-15/4 | 9991 | 10370 | PG03 | na zapytanie | na zapytanie | NIE | x | 84137059 | 84137059 | 216 | Wilo-Atmos GIGA-I 150/200-15/4 | Uniwersalna pompa dławnicowa | Wilo-Atmos GIGA-I | Pompa wirowa o konstrukcji Inline, jednostopniowa dławnicowa | 311 | Ogrzewanie, klimatyzacja, chłodnictwo | Wilo | Wilo | 1 | SZT |  |  |  | Zielony | Europaleta | 1 | 1 | 1 | 410 | 1012 | 700 | 800 | 1200 | 844 | 292 | 318 | http://downloads-wilo-select.wilo.com/assets/WIB_WILO32345000.jpg | https://wilo.com/quick/pl/pl/articleNumber/2219104
2219105 | 4062679223155 | Wilo-Atmos GIGA-I 150/200-15/4-S1 pompa dławnicowa | Pompa dławnicowa do zastosowań grzewczych, klimatyzacyjnych i chłodniczych Wilo-Atmos GIGA-I 150/200-15/4-S1 | 10173 | 10545 | PG03 | na zapytanie | na zapytanie | NIE | x | 84137059 | 84137059 | 216 | Wilo-Atmos GIGA-I 150/200-15/4-S1 | Uniwersalna pompa dławnicowa | Wilo-Atmos GIGA-I | Pompa wirowa o konstrukcji Inline, jednostopniowa dławnicowa | 311 | Ogrzewanie, klimatyzacja, chłodnictwo | Wilo | Wilo | 1 | SZT |  |  |  | Zielony | Europaleta | 1 | 1 | 1 | 410 | 1012 | 700 | 800 | 1200 | 844 | 292 | 318 | http://downloads-wilo-select.wilo.com/assets/WIB_WILO32345000.jpg | https://wilo.com/quick/pl/pl/articleNumber/2219105
2218516 | 4062679204642 | Wilo-Atmos GIGA-I 150/220-11/4 pompa dławnicowa | Pompa dławnicowa do zastosowań grzewczych, klimatyzacyjnych i chłodniczych Wilo-Atmos GIGA-I 150/220-11/4 | 9292 | 9644 | PG03 | na zapytanie | na zapytanie | NIE | x | 84137059 | 84137059 | 216 | Wilo-Atmos GIGA-I 150/220-11/4 | Uniwersalna pompa dławnicowa | Wilo-Atmos GIGA-I | Pompa wirowa o konstrukcji Inline, jednostopniowa dławnicowa | 311 | Ogrzewanie, klimatyzacja, chłodnictwo | Wilo | Wilo | 1 | SZT |  |  |  | Zielony | Europaleta | 1 | 1 | 1 | 427 | 1004 | 700 | 800 | 1200 | 844 | 248 | 274 | http://downloads-wilo-select.wilo.com/assets/WIB_WILO32345000.jpg | https://wilo.com/quick/pl/pl/articleNumber/2218516
2218517 | 4062679204994 | Wilo-Atmos GIGA-I 150/220-11/4-S1 pompa dławnicowa | Pompa dławnicowa do zastosowań grzewczych, klimatyzacyjnych i chłodniczych Wilo-Atmos GIGA-I 150/220-11/4-S1 | 9474 | 9819 | PG03 | na zapytanie | na zapytanie | NIE | x | 84137059 | 84137059 | 216 | Wilo-Atmos GIGA-I 150/220-11/4-S1 | Uniwersalna pompa dławnicowa | Wilo-Atmos GIGA-I | Pompa wirowa o konstrukcji Inline, jednostopniowa dławnicowa | 311 | Ogrzewanie, klimatyzacja, chłodnictwo | Wilo | Wilo | 1 | SZT |  |  |  | Zielony | Europaleta | 1 | 1 | 1 | 427 | 1004 | 700 | 800 | 1200 | 844 | 248 | 274 | http://downloads-wilo-select.wilo.com/assets/WIB_WILO32345000.jpg | https://wilo.com/quick/pl/pl/articleNumber/2218517
2218514 | 4062679204635 | Wilo-Atmos GIGA-I 150/230-11/4 pompa dławnicowa | Pompa dławnicowa do zastosowań grzewczych, klimatyzacyjnych i chłodniczych Wilo-Atmos GIGA-I 150/230-11/4 | 9292 | 9644 | PG03 | na zapytanie | na zapytanie | NIE | x | 84137059 | 84137059 | 216 | Wilo-Atmos GIGA-I 150/230-11/4 | Uniwersalna pompa dławnicowa | Wilo-Atmos GIGA-I | Pompa wirowa o konstrukcji Inline, jednostopniowa dławnicowa | 311 | Ogrzewanie, klimatyzacja, chłodnictwo | Wilo | Wilo | 1 | SZT |  |  |  | Zielony | Europaleta | 1 | 1 | 1 | 427 | 1004 | 700 | 800 | 1200 | 844 | 248 | 274 | http://downloads-wilo-select.wilo.com/assets/WIB_WILO32345000.jpg | https://wilo.com/quick/pl/pl/articleNumber/2218514
2218515 | 4062679204987 | Wilo-Atmos GIGA-I 150/230-11/4-S1 pompa dławnicowa | Pompa dławnicowa do zastosowań grzewczych, klimatyzacyjnych i chłodniczych Wilo-Atmos GIGA-I 150/230-11/4-S1 | 9474 | 9819 | PG03 | na zapytanie | na zapytanie | NIE | x | 84137059 | 84137059 | 216 | Wilo-Atmos GIGA-I 150/230-11/4-S1 | Uniwersalna pompa dławnicowa | Wilo-Atmos GIGA-I | Pompa wirowa o konstrukcji Inline, jednostopniowa dławnicowa | 311 | Ogrzewanie, klimatyzacja, chłodnictwo | Wilo | Wilo | 1 | SZT |  |  |  | Zielony | Europaleta | 1 | 1 | 1 | 427 | 1004 | 700 | 800 | 1200 | 844 | 248 | 274 | http://downloads-wilo-select.wilo.com/assets/WIB_WILO32345000.jpg | https://wilo.com/quick/pl/pl/articleNumber/2218515
2218512 | 4062679204628 | Wilo-Atmos GIGA-I 150/230-15/4 pompa dławnicowa | Pompa dławnicowa do zastosowań grzewczych, klimatyzacyjnych i chłodniczych Wilo-Atmos GIGA-I 150/230-15/4 | 10158 | 10542 | PG03 | na zapytanie | na zapytanie | NIE | x | 84137059 | 84137059 | 216 | Wilo-Atmos GIGA-I 150/230-15/4 | Uniwersalna pompa dławnicowa | Wilo-Atmos GIGA-I | Pompa wirowa o konstrukcji Inline, jednostopniowa dławnicowa | 311 | Ogrzewanie, klimatyzacja, chłodnictwo | Wilo | Wilo | 1 | SZT |  |  |  | Zielony | Europaleta | 1 | 1 | 1 | 427 | 1051 | 700 | 800 | 1200 | 844 | 308 | 334 | http://downloads-wilo-select.wilo.com/assets/WIB_WILO32345000.jpg | https://wilo.com/quick/pl/pl/articleNumber/2218512
2218513 | 4062679204970 | Wilo-Atmos GIGA-I 150/230-15/4-S1 pompa dławnicowa | Pompa dławnicowa do zastosowań grzewczych, klimatyzacyjnych i chłodniczych Wilo-Atmos GIGA-I 150/230-15/4-S1 | 10340 | 10717 | PG03 | na zapytanie | na zapytanie | NIE | x | 84137059 | 84137059 | 216 | Wilo-Atmos GIGA-I 150/230-15/4-S1 | Uniwersalna pompa dławnicowa | Wilo-Atmos GIGA-I | Pompa wirowa o konstrukcji Inline, jednostopniowa dławnicowa | 311 | Ogrzewanie, klimatyzacja, chłodnictwo | Wilo | Wilo | 1 | SZT |  |  |  | Zielony | Europaleta | 1 | 1 | 1 | 427 | 1051 | 700 | 800 | 1200 | 844 | 308 | 334 | http://downloads-wilo-select.wilo.com/assets/WIB_WILO32345000.jpg | https://wilo.com/quick/pl/pl/articleNumber/2218513
2218510 | 4062679204611 | Wilo-Atmos GIGA-I 150/240-15/4 pompa dławnicowa | Pompa dławnicowa do zastosowań grzewczych, klimatyzacyjnych i chłodniczych Wilo-Atmos GIGA-I 150/240-15/4 | 10158 | 10542 | PG03 | na zapytanie | na zapytanie | NIE | x | 84137059 | 84137059 | 216 | Wilo-Atmos GIGA-I 150/240-15/4 | Uniwersalna pompa dławnicowa | Wilo-Atmos GIGA-I | Pompa wirowa o konstrukcji Inline, jednostopniowa dławnicowa | 311 | Ogrzewanie, klimatyzacja, chłodnictwo | Wilo | Wilo | 1 | SZT |  |  |  | Zielony | Europaleta | 1 | 1 | 1 | 427 | 1051 | 700 | 800 | 1200 | 844 | 308 | 334 | http://downloads-wilo-select.wilo.com/assets/WIB_WILO32345000.jpg | https://wilo.com/quick/pl/pl/articleNumber/2218510
2218511 | 4062679204963 | Wilo-Atmos GIGA-I 150/240-15/4-S1 pompa dławnicowa | Pompa dławnicowa do zastosowań grzewczych, klimatyzacyjnych i chłodniczych Wilo-Atmos GIGA-I 150/240-15/4-S1 | 10340 | 10717 | PG03 | na zapytanie | na zapytanie | NIE | x | 84137059 | 84137059 | 216 | Wilo-Atmos GIGA-I 150/240-15/4-S1 | Uniwersalna pompa dławnicowa | Wilo-Atmos GIGA-I | Pompa wirowa o konstrukcji Inline, jednostopniowa dławnicowa | 311 | Ogrzewanie, klimatyzacja, chłodnictwo | Wilo | Wilo | 1 | SZT |  |  |  | Zielony | Europaleta | 1 | 1 | 1 | 427 | 1051 | 700 | 800 | 1200 | 844 | 308 | 334 | http://downloads-wilo-select.wilo.com/assets/WIB_WILO32345000.jpg | https://wilo.com/quick/pl/pl/articleNumber/2218511
2218508 | 4062679204604 | Wilo-Atmos GIGA-I 150/240-18,5/4 pompa dławnicowa | Pompa dławnicowa do zastosowań grzewczych, klimatyzacyjnych i chłodniczych Wilo-Atmos GIGA-I 150/240-18,5/4 | 11730 | 12174 | PG03 | na zapytanie | na zapytanie | NIE | x | 84137059 | 84137059 | 216 | Wilo-Atmos GIGA-I 150/240-18,5/4 | Uniwersalna pompa dławnicowa | Wilo-Atmos GIGA-I | Pompa wirowa o konstrukcji Inline, jednostopniowa dławnicowa | 311 | Ogrzewanie, klimatyzacja, chłodnictwo | Wilo | Wilo | 1 | SZT |  |  |  | Zielony | Europaleta | 1 | 1 | 1 | 427 | 1120 | 700 | 800 | 1800 | 880 | 304 | 344 | http://downloads-wilo-select.wilo.com/assets/WIB_WILO32345000.jpg | https://wilo.com/quick/pl/pl/articleNumber/2218508
2218509 | 4062679204956 | Wilo-Atmos GIGA-I 150/240-18,5/4-S1 pompa dławnicowa | Pompa dławnicowa do zastosowań grzewczych, klimatyzacyjnych i chłodniczych Wilo-Atmos GIGA-I 150/240-18,5/4-S1 | 11912 | 12349 | PG03 | na zapytanie | na zapytanie | NIE | x | 84137059 | 84137059 | 216 | Wilo-Atmos GIGA-I 150/240-18,5/4-S1 | Uniwersalna pompa dławnicowa | Wilo-Atmos GIGA-I | Pompa wirowa o konstrukcji Inline, jednostopniowa dławnicowa | 311 | Ogrzewanie, klimatyzacja, chłodnictwo | Wilo | Wilo | 1 | SZT |  |  |  | Zielony | Europaleta | 1 | 1 | 1 | 427 | 1120 | 700 | 800 | 1800 | 880 | 304 | 344 | http://downloads-wilo-select.wilo.com/assets/WIB_WILO32345000.jpg | https://wilo.com/quick/pl/pl/articleNumber/2218509
2218506 | 4062679204598 | Wilo-Atmos GIGA-I 150/250-18,5/4 pompa dławnicowa | Pompa dławnicowa do zastosowań grzewczych, klimatyzacyjnych i chłodniczych Wilo-Atmos GIGA-I 150/250-18,5/4 | 11730 | 12174 | PG03 | na zapytanie | na zapytanie | NIE | x | 84137059 | 84137059 | 216 | Wilo-Atmos GIGA-I 150/250-18,5/4 | Uniwersalna pompa dławnicowa | Wilo-Atmos GIGA-I | Pompa wirowa o konstrukcji Inline, jednostopniowa dławnicowa | 311 | Ogrzewanie, klimatyzacja, chłodnictwo | Wilo | Wilo | 1 | SZT |  |  |  | Zielony | Europaleta | 1 | 1 | 1 | 427 | 1120 | 700 | 800 | 1800 | 880 | 304 | 344 | http://downloads-wilo-select.wilo.com/assets/WIB_WILO32345000.jpg | https://wilo.com/quick/pl/pl/articleNumber/2218506
2218507 | 4062679204949 | Wilo-Atmos GIGA-I 150/250-18,5/4-S1 pompa dławnicowa | Pompa dławnicowa do zastosowań grzewczych, klimatyzacyjnych i chłodniczych Wilo-Atmos GIGA-I 150/250-18,5/4-S1 | 11912 | 12349 | PG03 | na zapytanie | na zapytanie | NIE | x | 84137059 | 84137059 | 216 | Wilo-Atmos GIGA-I 150/250-18,5/4-S1 | Uniwersalna pompa dławnicowa | Wilo-Atmos GIGA-I | Pompa wirowa o konstrukcji Inline, jednostopniowa dławnicowa | 311 | Ogrzewanie, klimatyzacja, chłodnictwo | Wilo | Wilo | 1 | SZT |  |  |  | Zielony | Europaleta | 1 | 1 | 1 | 427 | 1120 | 700 | 800 | 1800 | 880 | 304 | 344 | http://downloads-wilo-select.wilo.com/assets/WIB_WILO32345000.jpg | https://wilo.com/quick/pl/pl/articleNumber/2218507
2218504 | 4062679204581 | Wilo-Atmos GIGA-I 150/250-22/4 pompa dławnicowa | Pompa dławnicowa do zastosowań grzewczych, klimatyzacyjnych i chłodniczych Wilo-Atmos GIGA-I 150/250-22/4 | 12732 | 13214 | PG03 | na zapytanie | na zapytanie | NIE | x | 84137059 | 84137059 | 216 | Wilo-Atmos GIGA-I 150/250-22/4 | Uniwersalna pompa dławnicowa | Wilo-Atmos GIGA-I | Pompa wirowa o konstrukcji Inline, jednostopniowa dławnicowa | 311 | Ogrzewanie, klimatyzacja, chłodnictwo | Wilo | Wilo | 1 | SZT |  |  |  | Zielony | Europaleta | 1 | 1 | 1 | 427 | 1120 | 700 | 800 | 1800 | 880 | 350 | 390 | http://downloads-wilo-select.wilo.com/assets/WIB_WILO32345000.jpg | https://wilo.com/quick/pl/pl/articleNumber/2218504
2218505 | 4062679204932 | Wilo-Atmos GIGA-I 150/250-22/4-S1 pompa dławnicowa | Pompa dławnicowa do zastosowań grzewczych, klimatyzacyjnych i chłodniczych Wilo-Atmos GIGA-I 150/250-22/4-S1 | 12914 | 13389 | PG03 | na zapytanie | na zapytanie | NIE | x | 84137059 | 84137059 | 216 | Wilo-Atmos GIGA-I 150/250-22/4-S1 | Uniwersalna pompa dławnicowa | Wilo-Atmos GIGA-I | Pompa wirowa o konstrukcji Inline, jednostopniowa dławnicowa | 311 | Ogrzewanie, klimatyzacja, chłodnictwo | Wilo | Wilo | 1 | SZT |  |  |  | Zielony | Europaleta | 1 | 1 | 1 | 427 | 1120 | 700 | 800 | 1800 | 880 | 350 | 390 | http://downloads-wilo-select.wilo.com/assets/WIB_WILO32345000.jpg | https://wilo.com/quick/pl/pl/articleNumber/2218505
2219150 | 4062679221779 | Wilo-Atmos GIGA-I 150/275-15/4 pompa dławnicowa | Pompa dławnicowa do zastosowań grzewczych, klimatyzacyjnych i chłodniczych Wilo-Atmos GIGA-I 150/275-15/4 | 10440 | 10835 | PG03 | na zapytanie | na zapytanie | NIE | x | 84137059 | 84137059 | 216 | Wilo-Atmos GIGA-I 150/275-15/4 | Uniwersalna pompa dławnicowa | Wilo-Atmos GIGA-I | Pompa wirowa o konstrukcji Inline, jednostopniowa dławnicowa | 311 | Ogrzewanie, klimatyzacja, chłodnictwo | Wilo | Wilo | 1 | SZT |  |  |  | Zielony | Europaleta | 1 | 1 | 1 | 491 | 1061 | 770 | 800 | 1200 | 914 | 358 | 385 | http://downloads-wilo-select.wilo.com/assets/WIB_WILO32345000.jpg | https://wilo.com/quick/pl/pl/articleNumber/2219150
2219151 | 4062679223308 | Wilo-Atmos GIGA-I 150/275-15/4-S1 pompa dławnicowa | Pompa dławnicowa do zastosowań grzewczych, klimatyzacyjnych i chłodniczych Wilo-Atmos GIGA-I 150/275-15/4-S1 | 10818 | 11198 | PG03 | na zapytanie | na zapytanie | NIE | x | 84137059 | 84137059 | 216 | Wilo-Atmos GIGA-I 150/275-15/4-S1 | Uniwersalna pompa dławnicowa | Wilo-Atmos GIGA-I | Pompa wirowa o konstrukcji Inline, jednostopniowa dławnicowa | 311 | Ogrzewanie, klimatyzacja, chłodnictwo | Wilo | Wilo | 1 | SZT |  |  |  | Zielony | Europaleta | 1 | 1 | 1 | 491 | 1061 | 770 | 800 | 1200 | 914 | 358 | 385 | http://downloads-wilo-select.wilo.com/assets/WIB_WILO32345000.jpg | https://wilo.com/quick/pl/pl/articleNumber/2219151
2219148 | 4062679221762 | Wilo-Atmos GIGA-I 150/275-18,5/4 pompa dławnicowa | Pompa dławnicowa do zastosowań grzewczych, klimatyzacyjnych i chłodniczych Wilo-Atmos GIGA-I 150/275-18,5/4 | 12215 | 12678 | PG03 | na zapytanie | na zapytanie | NIE | x | 84137059 | 84137059 | 216 | Wilo-Atmos GIGA-I 150/275-18,5/4 | Uniwersalna pompa dławnicowa | Wilo-Atmos GIGA-I | Pompa wirowa o konstrukcji Inline, jednostopniowa dławnicowa | 311 | Ogrzewanie, klimatyzacja, chłodnictwo | Wilo | Wilo | 1 | SZT |  |  |  | Zielony | Europaleta | 1 | 1 | 1 | 491 | 1130 | 770 | 800 | 1800 | 950 | 353 | 394 | http://downloads-wilo-select.wilo.com/assets/WIB_WILO32345000.jpg | https://wilo.com/quick/pl/pl/articleNumber/2219148
2219149 | 4062679223292 | Wilo-Atmos GIGA-I 150/275-18,5/4-S1 pompa dławnicowa | Pompa dławnicowa do zastosowań grzewczych, klimatyzacyjnych i chłodniczych Wilo-Atmos GIGA-I 150/275-18,5/4-S1 | 12593 | 13041 | PG03 | na zapytanie | na zapytanie | NIE | x | 84137059 | 84137059 | 216 | Wilo-Atmos GIGA-I 150/275-18,5/4-S1 | Uniwersalna pompa dławnicowa | Wilo-Atmos GIGA-I | Pompa wirowa o konstrukcji Inline, jednostopniowa dławnicowa | 311 | Ogrzewanie, klimatyzacja, chłodnictwo | Wilo | Wilo | 1 | SZT |  |  |  | Zielony | Europaleta | 1 | 1 | 1 | 491 | 1130 | 770 | 800 | 1800 | 950 | 353 | 394 | http://downloads-wilo-select.wilo.com/assets/WIB_WILO32345000.jpg | https://wilo.com/quick/pl/pl/articleNumber/2219149
2219146 | 4062679221755 | Wilo-Atmos GIGA-I 150/285-18,5/4 pompa dławnicowa | Pompa dławnicowa do zastosowań grzewczych, klimatyzacyjnych i chłodniczych Wilo-Atmos GIGA-I 150/285-18,5/4 | 12215 | 12678 | PG03 | na zapytanie | na zapytanie | NIE | x | 84137059 | 84137059 | 216 | Wilo-Atmos GIGA-I 150/285-18,5/4 | Uniwersalna pompa dławnicowa | Wilo-Atmos GIGA-I | Pompa wirowa o konstrukcji Inline, jednostopniowa dławnicowa | 311 | Ogrzewanie, klimatyzacja, chłodnictwo | Wilo | Wilo | 1 | SZT |  |  |  | Zielony | Europaleta | 1 | 1 | 1 | 491 | 1130 | 770 | 800 | 1800 | 950 | 353 | 394 | http://downloads-wilo-select.wilo.com/assets/WIB_WILO32345000.jpg | https://wilo.com/quick/pl/pl/articleNumber/2219146
2219147 | 4062679223285 | Wilo-Atmos GIGA-I 150/285-18,5/4-S1 pompa dławnicowa | Pompa dławnicowa do zastosowań grzewczych, klimatyzacyjnych i chłodniczych Wilo-Atmos GIGA-I 150/285-18,5/4-S1 | 12593 | 13041 | PG03 | na zapytanie | na zapytanie | NIE | x | 84137059 | 84137059 | 216 | Wilo-Atmos GIGA-I 150/285-18,5/4-S1 | Uniwersalna pompa dławnicowa | Wilo-Atmos GIGA-I | Pompa wirowa o konstrukcji Inline, jednostopniowa dławnicowa | 311 | Ogrzewanie, klimatyzacja, chłodnictwo | Wilo | Wilo | 1 | SZT |  |  |  | Zielony | Europaleta | 1 | 1 | 1 | 491 | 1130 | 770 | 800 | 1800 | 950 | 353 | 394 | http://downloads-wilo-select.wilo.com/assets/WIB_WILO32345000.jpg | https://wilo.com/quick/pl/pl/articleNumber/2219147
2219144 | 4062679221748 | Wilo-Atmos GIGA-I 150/285-22/4 pompa dławnicowa | Pompa dławnicowa do zastosowań grzewczych, klimatyzacyjnych i chłodniczych Wilo-Atmos GIGA-I 150/285-22/4 | 13436 | 13945 | PG03 | na zapytanie | na zapytanie | NIE | x | 84137059 | 84137059 | 216 | Wilo-Atmos GIGA-I 150/285-22/4 | Uniwersalna pompa dławnicowa | Wilo-Atmos GIGA-I | Pompa wirowa o konstrukcji Inline, jednostopniowa dławnicowa | 311 | Ogrzewanie, klimatyzacja, chłodnictwo | Wilo | Wilo | 1 | SZT |  |  |  | Zielony | Europaleta | 1 | 1 | 1 | 491 | 1130 | 770 | 800 | 1800 | 950 | 399 | 440 | http://downloads-wilo-select.wilo.com/assets/WIB_WILO32345000.jpg | https://wilo.com/quick/pl/pl/articleNumber/2219144
2219145 | 4062679223278 | Wilo-Atmos GIGA-I 150/285-22/4-S1 pompa dławnicowa | Pompa dławnicowa do zastosowań grzewczych, klimatyzacyjnych i chłodniczych Wilo-Atmos GIGA-I 150/285-22/4-S1 | 13814 | 14308 | PG03 | na zapytanie | na zapytanie | NIE | x | 84137059 | 84137059 | 216 | Wilo-Atmos GIGA-I 150/285-22/4-S1 | Uniwersalna pompa dławnicowa | Wilo-Atmos GIGA-I | Pompa wirowa o konstrukcji Inline, jednostopniowa dławnicowa | 311 | Ogrzewanie, klimatyzacja, chłodnictwo | Wilo | Wilo | 1 | SZT |  |  |  | Zielony | Europaleta | 1 | 1 | 1 | 491 | 1130 | 770 | 800 | 1800 | 950 | 399 | 440 | http://downloads-wilo-select.wilo.com/assets/WIB_WILO32345000.jpg | https://wilo.com/quick/pl/pl/articleNumber/2219145
2219142 | 4062679221731 | Wilo-Atmos GIGA-I 150/295-30/4 pompa dławnicowa | Pompa dławnicowa do zastosowań grzewczych, klimatyzacyjnych i chłodniczych Wilo-Atmos GIGA-I 150/295-30/4 | 16420 | 17042 | PG03 | na zapytanie | na zapytanie | NIE | x | 84137059 | 84137059 | 216 | Wilo-Atmos GIGA-I 150/295-30/4 | Uniwersalna pompa dławnicowa | Wilo-Atmos GIGA-I | Pompa wirowa o konstrukcji Inline, jednostopniowa dławnicowa | 311 | Ogrzewanie, klimatyzacja, chłodnictwo | Wilo | Wilo | 1 | SZT |  |  |  | Zielony | Europaleta | 1 | 1 | 1 | 491 | 1193 | 770 | 800 | 1800 | 950 | 501 | 542 | http://downloads-wilo-select.wilo.com/assets/WIB_WILO32345000.jpg | https://wilo.com/quick/pl/pl/articleNumber/2219142
2219143 | 4062679223261 | Wilo-Atmos GIGA-I 150/295-30/4-S1 pompa dławnicowa | Pompa dławnicowa do zastosowań grzewczych, klimatyzacyjnych i chłodniczych Wilo-Atmos GIGA-I 150/295-30/4-S1 | 16798 | 17405 | PG03 | na zapytanie | na zapytanie | NIE | x | 84137059 | 84137059 | 216 | Wilo-Atmos GIGA-I 150/295-30/4-S1 | Uniwersalna pompa dławnicowa | Wilo-Atmos GIGA-I | Pompa wirowa o konstrukcji Inline, jednostopniowa dławnicowa | 311 | Ogrzewanie, klimatyzacja, chłodnictwo | Wilo | Wilo | 1 | SZT |  |  |  | Zielony | Europaleta | 1 | 1 | 1 | 491 | 1193 | 770 | 800 | 1800 | 950 | 501 | 542 | http://downloads-wilo-select.wilo.com/assets/WIB_WILO32345000.jpg | https://wilo.com/quick/pl/pl/articleNumber/2219143
2219140 | 4062679221724 | Wilo-Atmos GIGA-I 150/305-30/4 pompa dławnicowa | Pompa dławnicowa do zastosowań grzewczych, klimatyzacyjnych i chłodniczych Wilo-Atmos GIGA-I 150/305-30/4 | 16420 | 17042 | PG03 | na zapytanie | na zapytanie | NIE | x | 84137059 | 84137059 | 216 | Wilo-Atmos GIGA-I 150/305-30/4 | Uniwersalna pompa dławnicowa | Wilo-Atmos GIGA-I | Pompa wirowa o konstrukcji Inline, jednostopniowa dławnicowa | 311 | Ogrzewanie, klimatyzacja, chłodnictwo | Wilo | Wilo | 1 | SZT |  |  |  | Zielony | Europaleta | 1 | 1 | 1 | 491 | 1193 | 770 | 800 | 1800 | 950 | 501 | 542 | http://downloads-wilo-select.wilo.com/assets/WIB_WILO32345000.jpg | https://wilo.com/quick/pl/pl/articleNumber/2219140
2219141 | 4062679223254 | Wilo-Atmos GIGA-I 150/305-30/4-S1 pompa dławnicowa | Pompa dławnicowa do zastosowań grzewczych, klimatyzacyjnych i chłodniczych Wilo-Atmos GIGA-I 150/305-30/4-S1 | 16798 | 17405 | PG03 | na zapytanie | na zapytanie | NIE | x | 84137059 | 84137059 | 216 | Wilo-Atmos GIGA-I 150/305-30/4-S1 | Uniwersalna pompa dławnicowa | Wilo-Atmos GIGA-I | Pompa wirowa o konstrukcji Inline, jednostopniowa dławnicowa | 311 | Ogrzewanie, klimatyzacja, chłodnictwo | Wilo | Wilo | 1 | SZT |  |  |  | Zielony | Europaleta | 1 | 1 | 1 | 491 | 1193 | 770 | 800 | 1800 | 950 | 501 | 542 | http://downloads-wilo-select.wilo.com/assets/WIB_WILO32345000.jpg | https://wilo.com/quick/pl/pl/articleNumber/2219141
2219760 | 4062679221717 | Wilo-Atmos GIGA-I 150/305-37/4 pompa dławnicowa | Pompa wirowa jednostopniowa dławnicowa o konstrukcji Inline do montażu na rurociągu lub do ustawienia na fundamencie Wilo-Atmos GIGA-I 150/305-37/4 | 16649 |  | PG03 | na zapytanie | na zapytanie | NIE |  | 84137059 | 84137059 | 216 | Wilo-Atmos GIGA-I 150/305-37/4 | Uniwersalna pompa dławnicowa | Wilo-Atmos GIGA-I | Pompa wirowa o konstrukcji Inline, jednostopniowa dławnicowa | 311 | Ogrzewanie, klimatyzacja, chłodnictwo | Wilo | Wilo | 1 | SZT |  |  |  | Zielony | Europaleta | 1 | 1 | 1 | 499 | 1281 | 770 | 800 | 1800 | 950 | 542 | 582 | http://downloads-wilo-select.wilo.com/assets/WIB_WILO32345000.jpg | https://wilo.com/quick/PL/pl/articleNumber/2219760
2219138 | 4062679221700 | Wilo-Atmos GIGA-I 150/305-37/4-P6 pompa dławnicowa | Pompa dławnicowa do zastosowań grzewczych, klimatyzacyjnych i chłodniczych Wilo-Atmos GIGA-I 150/305-37/4-P6 | 17341 | 17998 | PG03 | na zapytanie | na zapytanie | NIE | x | 84137059 | 84137059 | 216 | Wilo-Atmos GIGA-I 150/305-37/4-P6 | Uniwersalna pompa dławnicowa | Wilo-Atmos GIGA-I | Pompa wirowa o konstrukcji Inline, jednostopniowa dławnicowa | 311 | Ogrzewanie, klimatyzacja, chłodnictwo | Wilo | Wilo | 1 | SZT |  |  |  | Zielony | Europaleta | 1 | 1 | 1 | 499 | 1363 | 770 | 800 | 1800 | 950 | 564 | 604 | http://downloads-wilo-select.wilo.com/assets/WIB_WILO32345000.jpg | https://wilo.com/quick/pl/pl/articleNumber/2219138
2219139 | 4062679223230 | Wilo-Atmos GIGA-I 150/305-37/4-P6-S1 pompa dławnicowa | Pompa dławnicowa do zastosowań grzewczych, klimatyzacyjnych i chłodniczych Wilo-Atmos GIGA-I 150/305-37/4-P6-S1 | 19792 | 20354 | PG03 | na zapytanie | na zapytanie | NIE | x | 84137059 | 84137059 | 216 | Wilo-Atmos GIGA-I 150/305-37/4-P6-S1 | Uniwersalna pompa dławnicowa | Wilo-Atmos GIGA-I | Pompa wirowa o konstrukcji Inline, jednostopniowa dławnicowa | 311 | Ogrzewanie, klimatyzacja, chłodnictwo | Wilo | Wilo | 1 | SZT |  |  |  | Zielony | Europaleta | 1 | 1 | 1 | 499 | 1363 | 770 | 800 | 1800 | 950 | 564 | 604 | http://downloads-wilo-select.wilo.com/assets/WIB_WILO32345000.jpg | https://wilo.com/quick/pl/pl/articleNumber/2219139
2219761 | 4062679223247 | Wilo-Atmos GIGA-I 150/305-37/4-S1 pompa dławnicowa | Pompa wirowa jednostopniowa dławnicowa o konstrukcji Inline do montażu na rurociągu lub do ustawienia na fundamencie Wilo-Atmos GIGA-I 150/305-37/4-S1 | 17027 |  | PG03 | na zapytanie | na zapytanie | NIE |  | 84137059 | 84137059 | 216 | Wilo-Atmos GIGA-I 150/305-37/4-S1 | Uniwersalna pompa dławnicowa | Wilo-Atmos GIGA-I | Pompa wirowa o konstrukcji Inline, jednostopniowa dławnicowa | 311 | Ogrzewanie, klimatyzacja, chłodnictwo | Wilo | Wilo | 1 | SZT |  |  |  | Zielony | Europaleta | 1 | 1 | 1 | 499 | 1281 | 770 | 800 | 1800 | 950 | 542 | 582 | http://downloads-wilo-select.wilo.com/assets/WIB_WILO32345000.jpg | https://wilo.com/quick/PL/pl/articleNumber/2219761
2219758 | 4062679221694 | Wilo-Atmos GIGA-I 150/315-37/4 pompa dławnicowa | Pompa wirowa jednostopniowa dławnicowa o konstrukcji Inline do montażu na rurociągu lub do ustawienia na fundamencie Wilo-Atmos GIGA-I 150/315-37/4 | 16649 |  | PG03 | na zapytanie | na zapytanie | NIE |  | 84137059 | 84137059 | 216 | Wilo-Atmos GIGA-I 150/315-37/4 | Uniwersalna pompa dławnicowa | Wilo-Atmos GIGA-I | Pompa wirowa o konstrukcji Inline, jednostopniowa dławnicowa | 311 | Ogrzewanie, klimatyzacja, chłodnictwo | Wilo | Wilo | 1 | SZT |  |  |  | Zielony | Europaleta | 1 | 1 | 1 | 499 | 1281 | 770 | 800 | 1800 | 950 | 542 | 582 | http://downloads-wilo-select.wilo.com/assets/WIB_WILO32345000.jpg | https://wilo.com/quick/PL/pl/articleNumber/2219758
2219136 | 4062679221687 | Wilo-Atmos GIGA-I 150/315-37/4-P6 pompa dławnicowa | Pompa dławnicowa do zastosowań grzewczych, klimatyzacyjnych i chłodniczych Wilo-Atmos GIGA-I 150/315-37/4-P6 | 17341 | 17998 | PG03 | na zapytanie | na zapytanie | NIE | x | 84137059 | 84137059 | 216 | Wilo-Atmos GIGA-I 150/315-37/4-P6 | Uniwersalna pompa dławnicowa | Wilo-Atmos GIGA-I | Pompa wirowa o konstrukcji Inline, jednostopniowa dławnicowa | 311 | Ogrzewanie, klimatyzacja, chłodnictwo | Wilo | Wilo | 1 | SZT |  |  |  | Zielony | Europaleta | 1 | 1 | 1 | 499 | 1363 | 770 | 800 | 1800 | 950 | 564 | 604 | http://downloads-wilo-select.wilo.com/assets/WIB_WILO32345000.jpg | https://wilo.com/quick/pl/pl/articleNumber/2219136
2219137 | 4062679223216 | Wilo-Atmos GIGA-I 150/315-37/4-P6-S1 pompa dławnicowa | Pompa dławnicowa do zastosowań grzewczych, klimatyzacyjnych i chłodniczych Wilo-Atmos GIGA-I 150/315-37/4-P6-S1 | 19792 | 20354 | PG03 | na zapytanie | na zapytanie | NIE | x | 84137059 | 84137059 | 216 | Wilo-Atmos GIGA-I 150/315-37/4-P6-S1 | Uniwersalna pompa dławnicowa | Wilo-Atmos GIGA-I | Pompa wirowa o konstrukcji Inline, jednostopniowa dławnicowa | 311 | Ogrzewanie, klimatyzacja, chłodnictwo | Wilo | Wilo | 1 | SZT |  |  |  | Zielony | Europaleta | 1 | 1 | 1 | 499 | 1363 | 770 | 800 | 1800 | 950 | 564 | 604 | http://downloads-wilo-select.wilo.com/assets/WIB_WILO32345000.jpg | https://wilo.com/quick/pl/pl/articleNumber/2219137
2219759 | 4062679223223 | Wilo-Atmos GIGA-I 150/315-37/4-S1 pompa dławnicowa | Pompa wirowa jednostopniowa dławnicowa o konstrukcji Inline do montażu na rurociągu lub do ustawienia na fundamencie Wilo-Atmos GIGA-I 150/315-37/4-S1 | 17027 |  | PG03 | na zapytanie | na zapytanie | NIE |  | 84137059 | 84137059 |  | Wilo-Atmos GIGA-I 150/315-37/4-S1 | Uniwersalna pompa dławnicowa | Wilo-Atmos GIGA-I | Pompa wirowa o konstrukcji Inline, jednostopniowa dławnicowa | 311 | Ogrzewanie, klimatyzacja, chłodnictwo | Wilo | Wilo |  | SZT |  |  |  | Zielony | Europaleta | 1 | 1 | 1 | [5 empty] | 140 |  | 161 |  | https://wilo.com/quick/PL/pl/articleNumber/2219759
2219756 | 4062679221670 | Wilo-Atmos GIGA-I 150/315-45/4 pompa dławnicowa | Pompa wirowa jednostopniowa dławnicowa o konstrukcji Inline do montażu na rurociągu lub do ustawienia na fundamencie Wilo-Atmos GIGA-I 150/315-45/4 | 19675 |  | PG03 | na zapytanie | na zapytanie | NIE |  | 84137059 | 84137059 | 216 | Wilo-Atmos GIGA-I 150/315-45/4 | Uniwersalna pompa dławnicowa | Wilo-Atmos GIGA-I | Pompa wirowa o konstrukcji Inline, jednostopniowa dławnicowa | 311 | Ogrzewanie, klimatyzacja, chłodnictwo | Wilo | Wilo | 1 | SZT |  |  |  | Zielony | Europaleta | 1 | 1 | 1 | 499 | 1299 | 770 | 800 | 1800 | 950 | 578 | 618 | http://downloads-wilo-select.wilo.com/assets/WIB_WILO32345000.jpg | https://wilo.com/quick/PL/pl/articleNumber/2219756
2219134 | 4062679221663 | Wilo-Atmos GIGA-I 150/315-45/4-P6 pompa dławnicowa | Pompa dławnicowa do zastosowań grzewczych, klimatyzacyjnych i chłodniczych Wilo-Atmos GIGA-I 150/315-45/4-P6 | 20368 | 21140 | PG03 | na zapytanie | na zapytanie | NIE | x | 84137059 | 84137059 | 216 | Wilo-Atmos GIGA-I 150/315-45/4-P6 | Uniwersalna pompa dławnicowa | Wilo-Atmos GIGA-I | Pompa wirowa o konstrukcji Inline, jednostopniowa dławnicowa | 311 | Ogrzewanie, klimatyzacja, chłodnictwo | Wilo | Wilo | 1 | SZT |  |  |  | Zielony | Europaleta | 1 | 1 | 1 | 499 | 1423 | 770 | 800 | 1800 | 950 | 600 | 640 | http://downloads-wilo-select.wilo.com/assets/WIB_WILO32345000.jpg | https://wilo.com/quick/pl/pl/articleNumber/2219134
2219135 | 4062679223193 | Wilo-Atmos GIGA-I 150/315-45/4-P6-S1 pompa dławnicowa | Pompa dławnicowa do zastosowań grzewczych, klimatyzacyjnych i chłodniczych Wilo-Atmos GIGA-I 150/315-45/4-P6-S1 | 22820 | 23496 | PG03 | na zapytanie | na zapytanie | NIE | x | 84137059 | 84137059 | 216 | Wilo-Atmos GIGA-I 150/315-45/4-P6-S1 | Uniwersalna pompa dławnicowa | Wilo-Atmos GIGA-I | Pompa wirowa o konstrukcji Inline, jednostopniowa dławnicowa | 311 | Ogrzewanie, klimatyzacja, chłodnictwo | Wilo | Wilo | 1 | SZT |  |  |  | Zielony | Europaleta | 1 | 1 | 1 | 499 | 1423 | 770 | 800 | 1800 | 950 | 600 | 640 | http://downloads-wilo-select.wilo.com/assets/WIB_WILO32345000.jpg | https://wilo.com/quick/pl/pl/articleNumber/2219135
2219757 | 4062679223209 | Wilo-Atmos GIGA-I 150/315-45/4-S1 pompa dławnicowa | Pompa wirowa jednostopniowa dławnicowa o konstrukcji Inline do montażu na rurociągu lub do ustawienia na fundamencie Wilo-Atmos GIGA-I 150/315-45/4-S1 | 20053 |  | PG03 | na zapytanie | na zapytanie | NIE |  | 84137059 | 84137059 | 216 | Wilo-Atmos GIGA-I 150/315-45/4-S1 | Uniwersalna pompa dławnicowa | Wilo-Atmos GIGA-I | Pompa wirowa o konstrukcji Inline, jednostopniowa dławnicowa | 311 | Ogrzewanie, klimatyzacja, chłodnictwo | Wilo | Wilo | 1 | SZT |  |  |  | Zielony | Europaleta | 1 | 1 | 1 | 499 | 1299 | 770 | 800 | 1800 | 950 | 578 | 618 | http://downloads-wilo-select.wilo.com/assets/WIB_WILO32345000.jpg | https://wilo.com/quick/PL/pl/articleNumber/2219757
2220502 | 4062679234779 | Wilo-Atmos GIGA-I 150/360-30/4 pompa dławnicowa | Pompa dławnicowa do zastosowań grzewczych, klimatyzacyjnych i chłodniczych Wilo-Atmos GIGA-I 150/360-30/4 | 16420 | 17042 | PG03 | na zapytanie | na zapytanie | NIE | x | 84137059 | 84137059 | 216 | Wilo-Atmos GIGA-I 150/360-30/4 | Uniwersalna pompa dławnicowa | Wilo-Atmos GIGA-I | Pompa wirowa o konstrukcji Inline, jednostopniowa dławnicowa | 311 | Ogrzewanie, klimatyzacja, chłodnictwo | Wilo | Wilo | 1 | SZT |  |  |  | Zielony | Europaleta | 1 | 1 | 1 | 594 | 1186 | 940 | 1500 | 1500 | 775 | 564 | 618 | http://downloads-wilo-select.wilo.com/assets/WIB_WILO32345000.jpg | https://wilo.com/quick/pl/pl/articleNumber/2220502
2220503 | 4062679235615 | Wilo-Atmos GIGA-I 150/360-30/4-S1 pompa dławnicowa | Pompa dławnicowa do zastosowań grzewczych, klimatyzacyjnych i chłodniczych Wilo-Atmos GIGA-I 150/360-30/4-S1 | 16798 | 17405 | PG03 | na zapytanie | na zapytanie | NIE | x | 84137059 | 84137059 | 216 | Wilo-Atmos GIGA-I 150/360-30/4-S1 | Uniwersalna pompa dławnicowa | Wilo-Atmos GIGA-I | Pompa wirowa o konstrukcji Inline, jednostopniowa dławnicowa | 311 | Ogrzewanie, klimatyzacja, chłodnictwo | Wilo | Wilo | 1 | SZT |  |  |  | Zielony | Europaleta | 1 | 1 | 1 | 594 | 1186 | 940 | 1500 | 1500 | 775 | 564 | 618 | http://downloads-wilo-select.wilo.com/assets/WIB_WILO32345000.jpg | https://wilo.com/quick/pl/pl/articleNumber/2220503
2220500 | 4062679234762 | Wilo-Atmos GIGA-I 150/360-37/4 pompa dławnicowa | Pompa dławnicowa do zastosowań grzewczych, klimatyzacyjnych i chłodniczych Wilo-Atmos GIGA-I 150/360-37/4 | 16649 |  | PG03 | na zapytanie | na zapytanie | NIE |  | 84137059 | 84137059 | 216 | Wilo-Atmos GIGA-I 150/360-37/4 | Uniwersalna pompa dławnicowa | Wilo-Atmos GIGA-I | Pompa wirowa o konstrukcji Inline, jednostopniowa dławnicowa | 311 | Ogrzewanie, klimatyzacja, chłodnictwo | Wilo | Wilo | 1 | SZT |  |  |  | Zielony | Europaleta | 1 | 1 | 1 | 594 | 1274 | 940 | 1500 | 1500 | 775 | 608 | 661 | http://downloads-wilo-select.wilo.com/assets/WIB_WILO32345000.jpg | https://wilo.com/quick/PL/pl/articleNumber/2220500
2220498 | 4062679234755 | Wilo-Atmos GIGA-I 150/360-37/4-P6 pompa dławnicowa | Pompa dławnicowa do zastosowań grzewczych, klimatyzacyjnych i chłodniczych Wilo-Atmos GIGA-I 150/360-37/4-P6 | 17341 | 17998 | PG03 | na zapytanie | na zapytanie | NIE | x | 84137059 | 84137059 | 216 | Wilo-Atmos GIGA-I 150/360-37/4-P6 | Uniwersalna pompa dławnicowa | Wilo-Atmos GIGA-I | Pompa wirowa o konstrukcji Inline, jednostopniowa dławnicowa | 311 | Ogrzewanie, klimatyzacja, chłodnictwo | Wilo | Wilo | 1 | SZT |  |  |  | Zielony | Europaleta | 1 | 1 | 1 | 594 | 1355 | 940 | 1500 | 1500 | 775 | 633 | 686 | http://downloads-wilo-select.wilo.com/assets/WIB_WILO32345000.jpg | https://wilo.com/quick/pl/pl/articleNumber/2220498
2220499 | 4062679235592 | Wilo-Atmos GIGA-I 150/360-37/4-P6-S1 pompa dławnicowa | Pompa dławnicowa do zastosowań grzewczych, klimatyzacyjnych i chłodniczych Wilo-Atmos GIGA-I 150/360-37/4-P6-S1 | 19792 | 20354 | PG03 | na zapytanie | na zapytanie | NIE | x | 84137059 | 84137059 | 216 | Wilo-Atmos GIGA-I 150/360-37/4-P6-S1 | Uniwersalna pompa dławnicowa | Wilo-Atmos GIGA-I | Pompa wirowa o konstrukcji Inline, jednostopniowa dławnicowa | 311 | Ogrzewanie, klimatyzacja, chłodnictwo | Wilo | Wilo | 1 | SZT |  |  |  | Zielony | Europaleta | 1 | 1 | 1 | 594 | 1355 | 940 | 1500 | 1500 | 775 | 633 | 686 | http://downloads-wilo-select.wilo.com/assets/WIB_WILO32345000.jpg | https://wilo.com/quick/pl/pl/articleNumber/2220499
2220501 | 4062679235608 | Wilo-Atmos GIGA-I 150/360-37/4-S1 pompa dławnicowa | Pompa dławnicowa do zastosowań grzewczych, klimatyzacyjnych i chłodniczych Wilo-Atmos GIGA-I 150/360-37/4-S1 | 17027 |  | PG03 | na zapytanie | na zapytanie | NIE |  | 84137059 | 84137059 | 216 | Wilo-Atmos GIGA-I 150/360-37/4-S1 | Uniwersalna pompa dławnicowa | Wilo-Atmos GIGA-I | Pompa wirowa o konstrukcji Inline, jednostopniowa dławnicowa | 311 | Ogrzewanie, klimatyzacja, chłodnictwo | Wilo | Wilo | 1 | SZT |  |  |  | Zielony | Europaleta | 1 | 1 | 1 | 594 | 1274 | 940 | 1500 | 1500 | 775 | 608 | 661 | http://downloads-wilo-select.wilo.com/assets/WIB_WILO32345000.jpg | https://wilo.com/quick/PL/pl/articleNumber/2220501
2220496 | 4062679234748 | Wilo-Atmos GIGA-I 150/370-37/4 pompa dławnicowa | Pompa dławnicowa do zastosowań grzewczych, klimatyzacyjnych i chłodniczych Wilo-Atmos GIGA-I 150/370-37/4 | 16649 |  | PG03 | na zapytanie | na zapytanie | NIE |  | 84137059 | 84137059 | 216 | Wilo-Atmos GIGA-I 150/370-37/4 | Uniwersalna pompa dławnicowa | Wilo-Atmos GIGA-I | Pompa wirowa o konstrukcji Inline, jednostopniowa dławnicowa | 311 | Ogrzewanie, klimatyzacja, chłodnictwo | Wilo | Wilo | 1 | SZT |  |  |  | Zielony | Europaleta | 1 | 1 | 1 | 594 | 1274 | 940 | 1500 | 1500 | 775 | 608 | 661 | http://downloads-wilo-select.wilo.com/assets/WIB_WILO32345000.jpg | https://wilo.com/quick/PL/pl/articleNumber/2220496
2220494 | 4062679234731 | Wilo-Atmos GIGA-I 150/370-37/4-P6 pompa dławnicowa | Pompa dławnicowa do zastosowań grzewczych, klimatyzacyjnych i chłodniczych Wilo-Atmos GIGA-I 150/370-37/4-P6 | 17341 | 17998 | PG03 | na zapytanie | na zapytanie | NIE | x | 84137059 | 84137059 | 216 | Wilo-Atmos GIGA-I 150/370-37/4-P6 | Uniwersalna pompa dławnicowa | Wilo-Atmos GIGA-I | Pompa wirowa o konstrukcji Inline, jednostopniowa dławnicowa | 311 | Ogrzewanie, klimatyzacja, chłodnictwo | Wilo | Wilo | 1 | SZT |  |  |  | Zielony | Europaleta | 1 | 1 | 1 | 594 | 1355 | 940 | 1500 | 1500 | 775 | 633 | 686 | http://downloads-wilo-select.wilo.com/assets/WIB_WILO32345000.jpg | https://wilo.com/quick/pl/pl/articleNumber/2220494
2220495 | 4062679235578 | Wilo-Atmos GIGA-I 150/370-37/4-P6-S1 pompa dławnicowa | Pompa dławnicowa do zastosowań grzewczych, klimatyzacyjnych i chłodniczych Wilo-Atmos GIGA-I 150/370-37/4-P6-S1 | 19792 | 20354 | PG03 | na zapytanie | na zapytanie | NIE | x | 84137059 | 84137059 | 216 | Wilo-Atmos GIGA-I 150/370-37/4-P6-S1 | Uniwersalna pompa dławnicowa | Wilo-Atmos GIGA-I | Pompa wirowa o konstrukcji Inline, jednostopniowa dławnicowa | 311 | Ogrzewanie, klimatyzacja, chłodnictwo | Wilo | Wilo | 1 | SZT |  |  |  | Zielony | Europaleta | 1 | 1 | 1 | 594 | 1355 | 940 | 1500 | 1500 | 775 | 633 | 686 | http://downloads-wilo-select.wilo.com/assets/WIB_WILO32345000.jpg | https://wilo.com/quick/pl/pl/articleNumber/2220495
2220497 | 4062679235585 | Wilo-Atmos GIGA-I 150/370-37/4-S1 pompa dławnicowa | Pompa dławnicowa do zastosowań grzewczych, klimatyzacyjnych i chłodniczych Wilo-Atmos GIGA-I 150/370-37/4-S1 | 17027 |  | PG03 | na zapytanie | na zapytanie | NIE |  | 84137059 | 84137059 | 216 | Wilo-Atmos GIGA-I 150/370-37/4-S1 | Uniwersalna pompa dławnicowa | Wilo-Atmos GIGA-I | Pompa wirowa o konstrukcji Inline, jednostopniowa dławnicowa | 311 | Ogrzewanie, klimatyzacja, chłodnictwo | Wilo | Wilo | 1 | SZT |  |  |  | Zielony | Europaleta | 1 | 1 | 1 | 594 | 1274 | 940 | 1500 | 1500 | 775 | 608 | 661 | http://downloads-wilo-select.wilo.com/assets/WIB_WILO32345000.jpg | https://wilo.com/quick/PL/pl/articleNumber/2220497
2220492 | 4062679234724 | Wilo-Atmos GIGA-I 150/370-45/4 pompa dławnicowa | Pompa dławnicowa do zastosowań grzewczych, klimatyzacyjnych i chłodniczych Wilo-Atmos GIGA-I 150/370-45/4 | 19675 |  | PG03 | na zapytanie | na zapytanie | NIE |  | 84137059 | 84137059 | 216 | Wilo-Atmos GIGA-I 150/370-45/4 | Uniwersalna pompa dławnicowa | Wilo-Atmos GIGA-I | Pompa wirowa o konstrukcji Inline, jednostopniowa dławnicowa | 311 | Ogrzewanie, klimatyzacja, chłodnictwo | Wilo | Wilo | 1 | SZT |  |  |  | Zielony | Europaleta | 1 | 1 | 1 | 594 | 1292 | 940 | 1500 | 1500 | 775 | 644 | 697 | http://downloads-wilo-select.wilo.com/assets/WIB_WILO32345000.jpg | https://wilo.com/quick/PL/pl/articleNumber/2220492
2220490 | 4062679234717 | Wilo-Atmos GIGA-I 150/370-45/4-P6 pompa dławnicowa | Pompa dławnicowa do zastosowań grzewczych, klimatyzacyjnych i chłodniczych Wilo-Atmos GIGA-I 150/370-45/4-P6 | 20368 | 21140 | PG03 | na zapytanie | na zapytanie | NIE | x | 84137059 | 84137059 | 216 | Wilo-Atmos GIGA-I 150/370-45/4-P6 | Uniwersalna pompa dławnicowa | Wilo-Atmos GIGA-I | Pompa wirowa o konstrukcji Inline, jednostopniowa dławnicowa | 311 | Ogrzewanie, klimatyzacja, chłodnictwo | Wilo | Wilo | 1 | SZT |  |  |  | Zielony | Europaleta | 1 | 1 | 1 | 594 | 1415 | 940 | 1300 | 2400 | 827 | 669 | 818 | http://downloads-wilo-select.wilo.com/assets/WIB_WILO32345000.jpg | https://wilo.com/quick/pl/pl/articleNumber/2220490
2220491 | 4062679235554 | Wilo-Atmos GIGA-I 150/370-45/4-P6-S1 pompa dławnicowa | Pompa dławnicowa do zastosowań grzewczych, klimatyzacyjnych i chłodniczych Wilo-Atmos GIGA-I 150/370-45/4-P6-S1 | 22820 | 23496 | PG03 | na zapytanie | na zapytanie | NIE | x | 84137059 | 84137059 | 216 | Wilo-Atmos GIGA-I 150/370-45/4-P6-S1 | Uniwersalna pompa dławnicowa | Wilo-Atmos GIGA-I | Pompa wirowa o konstrukcji Inline, jednostopniowa dławnicowa | 311 | Ogrzewanie, klimatyzacja, chłodnictwo | Wilo | Wilo | 1 | SZT |  |  |  | Zielony | Europaleta | 1 | 1 | 1 | 594 | 1415 | 940 | 1300 | 2400 | 827 | 669 | 818 | http://downloads-wilo-select.wilo.com/assets/WIB_WILO32345000.jpg | https://wilo.com/quick/pl/pl/articleNumber/2220491
2220493 | 4062679235561 | Wilo-Atmos GIGA-I 150/370-45/4-S1 pompa dławnicowa | Pompa dławnicowa do zastosowań grzewczych, klimatyzacyjnych i chłodniczych Wilo-Atmos GIGA-I 150/370-45/4-S1 | 20053 |  | PG03 | na zapytanie | na zapytanie | NIE |  | 84137059 | 84137059 | 216 | Wilo-Atmos GIGA-I 150/370-45/4-S1 | Uniwersalna pompa dławnicowa | Wilo-Atmos GIGA-I | Pompa wirowa o konstrukcji Inline, jednostopniowa dławnicowa | 311 | Ogrzewanie, klimatyzacja, chłodnictwo | Wilo | Wilo | 1 | SZT |  |  |  | Zielony | Europaleta | 1 | 1 | 1 | 594 | 1292 | 940 | 1500 | 1500 | 775 | 644 | 697 | http://downloads-wilo-select.wilo.com/assets/WIB_WILO32345000.jpg | https://wilo.com/quick/PL/pl/articleNumber/2220493
2220488 | 4062679234700 | Wilo-Atmos GIGA-I 150/380-45/4 pompa dławnicowa | Pompa dławnicowa do zastosowań grzewczych, klimatyzacyjnych i chłodniczych Wilo-Atmos GIGA-I 150/380-45/4 | 19675 |  | PG03 | na zapytanie | na zapytanie | NIE |  | 84137059 | 84137059 | 216 | Wilo-Atmos GIGA-I 150/380-45/4 | Uniwersalna pompa dławnicowa | Wilo-Atmos GIGA-I | Pompa wirowa o konstrukcji Inline, jednostopniowa dławnicowa | 311 | Ogrzewanie, klimatyzacja, chłodnictwo | Wilo | Wilo | 1 | SZT |  |  |  | Zielony | Europaleta | 1 | 1 | 1 | 594 | 1292 | 940 | 1500 | 1500 | 775 | 644 | 697 | http://downloads-wilo-select.wilo.com/assets/WIB_WILO32345000.jpg | https://wilo.com/quick/PL/pl/articleNumber/2220488
2220486 | 4062679234694 | Wilo-Atmos GIGA-I 150/380-45/4-P6 pompa dławnicowa | Pompa dławnicowa do zastosowań grzewczych, klimatyzacyjnych i chłodniczych Wilo-Atmos GIGA-I 150/380-45/4-P6 | 20368 | 21140 | PG03 | na zapytanie | na zapytanie | NIE | x | 84137059 | 84137059 | 216 | Wilo-Atmos GIGA-I 150/380-45/4-P6 | Uniwersalna pompa dławnicowa | Wilo-Atmos GIGA-I | Pompa wirowa o konstrukcji Inline, jednostopniowa dławnicowa | 311 | Ogrzewanie, klimatyzacja, chłodnictwo | Wilo | Wilo | 1 | SZT |  |  |  | Zielony | Europaleta | 1 | 1 | 1 | 594 | 1415 | 940 | 1300 | 2400 | 827 | 669 | 818 | http://downloads-wilo-select.wilo.com/assets/WIB_WILO32345000.jpg | https://wilo.com/quick/pl/pl/articleNumber/2220486
2220487 | 4062679235530 | Wilo-Atmos GIGA-I 150/380-45/4-P6-S1 pompa dławnicowa | Pompa dławnicowa do zastosowań grzewczych, klimatyzacyjnych i chłodniczych Wilo-Atmos GIGA-I 150/380-45/4-P6-S1 | 22820 | 23496 | PG03 | na zapytanie | na zapytanie | NIE | x | 84137059 | 84137059 | 216 | Wilo-Atmos GIGA-I 150/380-45/4-P6-S1 | Uniwersalna pompa dławnicowa | Wilo-Atmos GIGA-I | Pompa wirowa o konstrukcji Inline, jednostopniowa dławnicowa | 311 | Ogrzewanie, klimatyzacja, chłodnictwo | Wilo | Wilo | 1 | SZT |  |  |  | Zielony | Europaleta | 1 | 1 | 1 | 594 | 1415 | 940 | 1300 | 2400 | 827 | 669 | 818 | http://downloads-wilo-select.wilo.com/assets/WIB_WILO32345000.jpg | https://wilo.com/quick/pl/pl/articleNumber/2220487
2220489 | 4062679235547 | Wilo-Atmos GIGA-I 150/380-45/4-S1 pompa dławnicowa | Pompa dławnicowa do zastosowań grzewczych, klimatyzacyjnych i chłodniczych Wilo-Atmos GIGA-I 150/380-45/4-S1 | 20053 |  | PG03 | na zapytanie | na zapytanie | NIE |  | 84137059 | 84137059 | 216 | Wilo-Atmos GIGA-I 150/380-45/4-S1 | Uniwersalna pompa dławnicowa | Wilo-Atmos GIGA-I | Pompa wirowa o konstrukcji Inline, jednostopniowa dławnicowa | 311 | Ogrzewanie, klimatyzacja, chłodnictwo | Wilo | Wilo | 1 | SZT |  |  |  | Zielony | Europaleta | 1 | 1 | 1 | 594 | 1292 | 940 | 1500 | 1500 | 775 | 644 | 697 | http://downloads-wilo-select.wilo.com/assets/WIB_WILO32345000.jpg | https://wilo.com/quick/PL/pl/articleNumber/2220489
2220484 | 4062679234687 | Wilo-Atmos GIGA-I 150/380-55/4 pompa dławnicowa | Pompa dławnicowa do zastosowań grzewczych, klimatyzacyjnych i chłodniczych Wilo-Atmos GIGA-I 150/380-55/4 | 23827 |  | PG03 | na zapytanie | na zapytanie | NIE |  | 84137059 | 84137059 | 216 | Wilo-Atmos GIGA-I 150/380-55/4 | Uniwersalna pompa dławnicowa | Wilo-Atmos GIGA-I | Pompa wirowa o konstrukcji Inline, jednostopniowa dławnicowa | 311 | Ogrzewanie, klimatyzacja, chłodnictwo | Wilo | Wilo | 1 | SZT |  |  |  | Zielony | Europaleta | 1 | 1 | 1 | 594 | 1342 | 940 | 1500 | 1500 | 775 | 816 | 869 | http://downloads-wilo-select.wilo.com/assets/WIB_WILO32345000.jpg | https://wilo.com/quick/PL/pl/articleNumber/2220484
2220482 | 4062679234670 | Wilo-Atmos GIGA-I 150/380-55/4-P6 pompa dławnicowa | Pompa dławnicowa do zastosowań grzewczych, klimatyzacyjnych i chłodniczych Wilo-Atmos GIGA-I 150/380-55/4-P6 | 24520 | 25449 | PG03 | na zapytanie | na zapytanie | NIE | x | 84137059 | 84137059 | 216 | Wilo-Atmos GIGA-I 150/380-55/4-P6 | Uniwersalna pompa dławnicowa | Wilo-Atmos GIGA-I | Pompa wirowa o konstrukcji Inline, jednostopniowa dławnicowa | 311 | Ogrzewanie, klimatyzacja, chłodnictwo | Wilo | Wilo | 1 | SZT |  |  |  | Zielony | Europaleta | 1 | 1 | 1 | 594 | 1450 | 940 | 1300 | 2400 | 827 | 845 | 995 | http://downloads-wilo-select.wilo.com/assets/WIB_WILO32345000.jpg | https://wilo.com/quick/pl/pl/articleNumber/2220482
2220483 | 4062679235516 | Wilo-Atmos GIGA-I 150/380-55/4-P6-S1 pompa dławnicowa | Pompa dławnicowa do zastosowań grzewczych, klimatyzacyjnych i chłodniczych Wilo-Atmos GIGA-I 150/380-55/4-P6-S1 | 26972 | 27805 | PG03 | na zapytanie | na zapytanie | NIE | x | 84137059 | 84137059 | 216 | Wilo-Atmos GIGA-I 150/380-55/4-P6-S1 | Uniwersalna pompa dławnicowa | Wilo-Atmos GIGA-I | Pompa wirowa o konstrukcji Inline, jednostopniowa dławnicowa | 311 | Ogrzewanie, klimatyzacja, chłodnictwo | Wilo | Wilo | 1 | SZT |  |  |  | Zielony | Europaleta | 1 | 1 | 1 | 594 | 1450 | 940 | 1300 | 2400 | 827 | 845 | 995 | http://downloads-wilo-select.wilo.com/assets/WIB_WILO32345000.jpg | https://wilo.com/quick/pl/pl/articleNumber/2220483
2220485 | 4062679235523 | Wilo-Atmos GIGA-I 150/380-55/4-S1 pompa dławnicowa | Pompa dławnicowa do zastosowań grzewczych, klimatyzacyjnych i chłodniczych Wilo-Atmos GIGA-I 150/380-55/4-S1 | 24205 |  | PG03 | na zapytanie | na zapytanie | NIE |  | 84137059 | 84137059 | 216 | Wilo-Atmos GIGA-I 150/380-55/4-S1 | Uniwersalna pompa dławnicowa | Wilo-Atmos GIGA-I | Pompa wirowa o konstrukcji Inline, jednostopniowa dławnicowa | 311 | Ogrzewanie, klimatyzacja, chłodnictwo | Wilo | Wilo | 1 | SZT |  |  |  | Zielony | Europaleta | 1 | 1 | 1 | 594 | 1342 | 940 | 1500 | 1500 | 775 | 816 | 869 | http://downloads-wilo-select.wilo.com/assets/WIB_WILO32345000.jpg | https://wilo.com/quick/PL/pl/articleNumber/2220485
2220480 | 4062679234663 | Wilo-Atmos GIGA-I 150/390-55/4 pompa dławnicowa | Pompa dławnicowa do zastosowań grzewczych, klimatyzacyjnych i chłodniczych Wilo-Atmos GIGA-I 150/390-55/4 | 23827 |  | PG03 | na zapytanie | na zapytanie | NIE |  | 84137059 | 84137059 | 216 | Wilo-Atmos GIGA-I 150/390-55/4 | Uniwersalna pompa dławnicowa | Wilo-Atmos GIGA-I | Pompa wirowa o konstrukcji Inline, jednostopniowa dławnicowa | 311 | Ogrzewanie, klimatyzacja, chłodnictwo | Wilo | Wilo | 1 | SZT |  |  |  | Zielony | Europaleta | 1 | 1 | 1 | 594 | 1342 | 940 | 1500 | 1500 | 775 | 816 | 869 | http://downloads-wilo-select.wilo.com/assets/WIB_WILO32345000.jpg | https://wilo.com/quick/PL/pl/articleNumber/2220480
2220478 | 4062679234656 | Wilo-Atmos GIGA-I 150/390-55/4-P6 pompa dławnicowa | Pompa dławnicowa do zastosowań grzewczych, klimatyzacyjnych i chłodniczych Wilo-Atmos GIGA-I 150/390-55/4-P6 | 24520 | 25449 | PG03 | na zapytanie | na zapytanie | NIE | x | 84137059 | 84137059 | 216 | Wilo-Atmos GIGA-I 150/390-55/4-P6 | Uniwersalna pompa dławnicowa | Wilo-Atmos GIGA-I | Pompa wirowa o konstrukcji Inline, jednostopniowa dławnicowa | 311 | Ogrzewanie, klimatyzacja, chłodnictwo | Wilo | Wilo | 1 | SZT |  |  |  | Zielony | Europaleta | 1 | 1 | 1 | 594 | 1450 | 940 | 1300 | 2400 | 827 | 845 | 995 | http://downloads-wilo-select.wilo.com/assets/WIB_WILO32345000.jpg | https://wilo.com/quick/pl/pl/articleNumber/2220478
2220479 | 4062679235493 | Wilo-Atmos GIGA-I 150/390-55/4-P6-S1 pompa dławnicowa | Pompa dławnicowa do zastosowań grzewczych, klimatyzacyjnych i chłodniczych Wilo-Atmos GIGA-I 150/390-55/4-P6-S1 | 26972 | 27805 | PG03 | na zapytanie | na zapytanie | NIE | x | 84137059 | 84137059 | 216 | Wilo-Atmos GIGA-I 150/390-55/4-P6-S1 | Uniwersalna pompa dławnicowa | Wilo-Atmos GIGA-I | Pompa wirowa o konstrukcji Inline, jednostopniowa dławnicowa | 311 | Ogrzewanie, klimatyzacja, chłodnictwo | Wilo | Wilo | 1 | SZT |  |  |  | Zielony | Europaleta | 1 | 1 | 1 | 594 | 1450 | 940 | 1300 | 2400 | 827 | 845 | 995 | http://downloads-wilo-select.wilo.com/assets/WIB_WILO32345000.jpg | https://wilo.com/quick/pl/pl/articleNumber/2220479
2220481 | 4062679235509 | Wilo-Atmos GIGA-I 150/390-55/4-S1 pompa dławnicowa | Pompa dławnicowa do zastosowań grzewczych, klimatyzacyjnych i chłodniczych Wilo-Atmos GIGA-I 150/390-55/4-S1 | 24205 |  | PG03 | na zapytanie | na zapytanie | NIE |  | 84137059 | 84137059 | 216 | Wilo-Atmos GIGA-I 150/390-55/4-S1 | Uniwersalna pompa dławnicowa | Wilo-Atmos GIGA-I | Pompa wirowa o konstrukcji Inline, jednostopniowa dławnicowa | 311 | Ogrzewanie, klimatyzacja, chłodnictwo | Wilo | Wilo | 1 | SZT |  |  |  | Zielony | Europaleta | 1 | 1 | 1 | 594 | 1342 | 940 | 1500 | 1500 | 775 | 816 | 869 | http://downloads-wilo-select.wilo.com/assets/WIB_WILO32345000.jpg | https://wilo.com/quick/PL/pl/articleNumber/2220481
2227410 | 4062679314938 | Wilo-Atmos GIGA-I 150/390-75/4 pompa dławnicowa | Pompa wirowa jednostopniowa dławnicowa o konstrukcji Inline do montażu na rurociągu lub do ustawienia na fundamencie Wilo-Atmos GIGA-I 150/390-75/4 | 28444 |  | PG03 | na zapytanie | na zapytanie | NIE |  | 84137059 | 84137059 | 216 | Wilo-Atmos GIGA-I 150/390-75/4 | Uniwersalna pompa dławnicowa | Wilo-Atmos GIGA-I | Pompa wirowa o konstrukcji Inline, jednostopniowa dławnicowa | 311 | Ogrzewanie, klimatyzacja, chłodnictwo | Wilo | Wilo | 1 | SZT |  |  |  | zielony | Paleta jednorazowego użytku | 1 | 1 | 1 | 603 | 1637 | 956 | 1300 | 2400 | 836 | 1028 | 0 | http://downloads-wilo-select.wilo.com/assets/WIB_WILO32345000.jpg | https://wilo.com/quick/PL/pl/articleNumber/2227410
2220474 | 4062679234632 | Wilo-Atmos GIGA-I 150/390-75/4-P6 pompa dławnicowa | Pompa dławnicowa do zastosowań grzewczych, klimatyzacyjnych i chłodniczych Wilo-Atmos GIGA-I 150/390-75/4-P6 | 29412 | 28835 | PG03 | na zapytanie | na zapytanie | NIE | x | 84137059 | 84137059 | 216 | Wilo-Atmos GIGA-I 150/390-75/4-P6 | Uniwersalna pompa dławnicowa | Wilo-Atmos GIGA-I | Pompa wirowa o konstrukcji Inline, jednostopniowa dławnicowa | 311 | Ogrzewanie, klimatyzacja, chłodnictwo | Wilo | Wilo |  | SZT |  |  |  | Zielony | Europaleta | 1 | 1 | 1 |  | brak | brak |  | brak | brak |  |  | http://downloads-wilo-select.wilo.com/assets/WIB_WILO32345000.jpg | https://wilo.com/quick/PL/pl/articleNumber/2220474
2227408 | 4062679314921 | Wilo-Atmos GIGA-I 150/390-75/4-P6 pompa dławnicowa | Pompa wirowa jednostopniowa dławnicowa o konstrukcji Inline do montażu na rurociągu lub do ustawienia na fundamencie Wilo-Atmos GIGA-I 150/390-75/4-P6 | 29173 |  | PG03 | na zapytanie | na zapytanie | NIE |  | 84137059 | 84137059 | 216 | Wilo-Atmos GIGA-I 150/390-75/4-P6 | Uniwersalna pompa dławnicowa | Wilo-Atmos GIGA-I | Pompa wirowa o konstrukcji Inline, jednostopniowa dławnicowa | 311 | Ogrzewanie, klimatyzacja, chłodnictwo | Wilo | Wilo | 1 | SZT |  |  |  | zielony | Paleta jednorazowego użytku | 1 | 1 | 1 | 603 | 1478 | 956 | 1300 | 2400 | 836 | 1057 | 0 | http://downloads-wilo-select.wilo.com/assets/WIB_WILO32345000.jpg | https://wilo.com/quick/PL/pl/articleNumber/2227408
2220475 | 4062679235479 | Wilo-Atmos GIGA-I 150/390-75/4-P6-S1 pompa dławnicowa | Pompa dławnicowa do zastosowań grzewczych, klimatyzacyjnych i chłodniczych Wilo-Atmos GIGA-I 150/390-75/4-P6-S1 | 31816 | 31192 | PG03 | na zapytanie | na zapytanie | NIE | x | 84137059 | 84137059 | 216 | Wilo-Atmos GIGA-I 150/390-75/4-P6-S1 | Uniwersalna pompa dławnicowa | Wilo-Atmos GIGA-I | Pompa wirowa o konstrukcji Inline, jednostopniowa dławnicowa | 311 | Ogrzewanie, klimatyzacja, chłodnictwo | Wilo | Wilo |  | SZT |  |  |  | Zielony | Europaleta | 1 | 1 | 1 |  | brak | brak |  | brak | brak |  |  | http://downloads-wilo-select.wilo.com/assets/WIB_WILO32345000.jpg | https://wilo.com/quick/pl/pl/articleNumber/2220475
2227409 | 4062679315713 | Wilo-Atmos GIGA-I 150/390-75/4-P6-S1pompa dławnicowa | Pompa wirowa jednostopniowa dławnicowa o konstrukcji Inline do montażu na rurociągu lub do ustawienia na fundamencie Wilo-Atmos GIGA-I 150/390-75/4-P6-S1 | 31624 |  | PG03 | na zapytanie | na zapytanie | NIE |  | 84137059 | 84137059 | 216 | Wilo-Atmos GIGA-I 150/390-75/4-P6-S1 | Uniwersalna pompa dławnicowa | Wilo-Atmos GIGA-I | Pompa wirowa o konstrukcji Inline, jednostopniowa dławnicowa | 311 | Ogrzewanie, klimatyzacja, chłodnictwo | Wilo | Wilo | 1 | SZT |  |  |  | zielony | Paleta jednorazowego użytku | 1 | 1 | 1 | 603 | 1478 | 956 | 1300 | 2400 | 836 | 1057 | 0 | http://downloads-wilo-select.wilo.com/assets/WIB_WILO32345000.jpg | https://wilo.com/quick/PL/pl/articleNumber/2227409
2227411 | 4062679315720 | Wilo-Atmos GIGA-I 150/390-75/4-S1 pompa dławnicowa | Pompa wirowa jednostopniowa dławnicowa o konstrukcji Inline do montażu na rurociągu lub do ustawienia na fundamencie Wilo-Atmos GIGA-I 150/390-75/4-S1 | 28822 |  | PG03 | na zapytanie | na zapytanie | NIE |  | 84137059 | 84137059 | 216 | Wilo-Atmos GIGA-I 150/390-75/4-S1 | Uniwersalna pompa dławnicowa | Wilo-Atmos GIGA-I | Pompa wirowa o konstrukcji Inline, jednostopniowa dławnicowa | 311 | Ogrzewanie, klimatyzacja, chłodnictwo | Wilo | Wilo | 1 | SZT |  |  |  | zielony | Paleta jednorazowego użytku | 1 | 1 | 1 | 603 | 1637 | 956 | 1300 | 2400 | 836 | 1028 | 0 | http://downloads-wilo-select.wilo.com/assets/WIB_WILO32345000.jpg | https://wilo.com/quick/PL/pl/articleNumber/2227411
2227406 | 4062679314914 | Wilo-Atmos GIGA-I 150/400-75/4 pompa dławnicowa | Pompa wirowa jednostopniowa dławnicowa o konstrukcji Inline do montażu na rurociągu lub do ustawienia na fundamencie Wilo-Atmos GIGA-I 150/400-75/4 | 28444 |  | PG03 | na zapytanie | na zapytanie | NIE |  | 84137059 | 84137059 | 216 | Wilo-Atmos GIGA-I 150/400-75/4 | Uniwersalna pompa dławnicowa | Wilo-Atmos GIGA-I | Pompa wirowa o konstrukcji Inline, jednostopniowa dławnicowa | 311 | Ogrzewanie, klimatyzacja, chłodnictwo | Wilo | Wilo | 1 | SZT |  |  |  | zielony | Paleta jednorazowego użytku | 1 | 1 | 1 | 603 | 1607 | 956 | 1300 | 2400 | 836 | 1028 | 0 | http://downloads-wilo-select.wilo.com/assets/WIB_WILO32345000.jpg | https://wilo.com/quick/PL/pl/articleNumber/2227406
2220470 | 4062679234618 | Wilo-Atmos GIGA-I 150/400-75/4-P6 pompa dławnicowa | Pompa dławnicowa do zastosowań grzewczych, klimatyzacyjnych i chłodniczych Wilo-Atmos GIGA-I 150/400-75/4-P6 | 29412 | 28835 | PG03 | na zapytanie | na zapytanie | NIE | x | 84137059 | 84137059 | 216 | Wilo-Atmos GIGA-I 150/400-75/4-P6 | Uniwersalna pompa dławnicowa | Wilo-Atmos GIGA-I | Pompa wirowa o konstrukcji Inline, jednostopniowa dławnicowa | 311 | Ogrzewanie, klimatyzacja, chłodnictwo | Wilo | Wilo |  | SZT |  |  |  | Zielony | Europaleta | 1 | 1 | 1 |  | brak | brak |  | brak | brak |  |  | http://downloads-wilo-select.wilo.com/assets/WIB_WILO32345000.jpg | https://wilo.com/quick/PL/pl/articleNumber/2220470
2227404 | 4062679314907 | Wilo-Atmos GIGA-I 150/400-75/4-P6 pompa dławnicowa | Pompa wirowa jednostopniowa dławnicowa o konstrukcji Inline do montażu na rurociągu lub do ustawienia na fundamencie Wilo-Atmos GIGA-I 150/400-75/4-P6 | 29173 |  | PG03 | na zapytanie | na zapytanie | NIE |  | 84137059 | 84137059 | 216 | Wilo-Atmos GIGA-I 150/400-75/4-P6 | Uniwersalna pompa dławnicowa | Wilo-Atmos GIGA-I | Pompa wirowa o konstrukcji Inline, jednostopniowa dławnicowa | 311 | Ogrzewanie, klimatyzacja, chłodnictwo | Wilo | Wilo | 1 | SZT |  |  |  | zielony | Paleta jednorazowego użytku | 1 | 1 | 1 | 603 | 1478 | 956 | 1300 | 2400 | 836 | 1057 | 0 | http://downloads-wilo-select.wilo.com/assets/WIB_WILO32345000.jpg | https://wilo.com/quick/PL/pl/articleNumber/2227404
2220471 | 4062679235455 | Wilo-Atmos GIGA-I 150/400-75/4-P6-S1 pompa dławnicowa | Pompa dławnicowa do zastosowań grzewczych, klimatyzacyjnych i chłodniczych Wilo-Atmos GIGA-I 150/400-75/4-P6-S1 | 31816 | 31192 | PG03 | na zapytanie | na zapytanie | NIE | x | 84137059 | 84137059 | 216 | Wilo-Atmos GIGA-I 150/400-75/4-P6-S1 | Uniwersalna pompa dławnicowa | Wilo-Atmos GIGA-I | Pompa wirowa o konstrukcji Inline, jednostopniowa dławnicowa | 311 | Ogrzewanie, klimatyzacja, chłodnictwo | Wilo | Wilo |  | SZT |  |  |  | Zielony | Europaleta | 1 | 1 | 1 |  | brak | brak |  | brak | brak |  |  | http://downloads-wilo-select.wilo.com/assets/WIB_WILO32345000.jpg | https://wilo.com/quick/pl/pl/articleNumber/2220471
2227405 | 4062679315690 | Wilo-Atmos GIGA-I 150/400-75/4-P6-S1 pompa dławnicowa | Pompa wirowa jednostopniowa dławnicowa o konstrukcji Inline do montażu na rurociągu lub do ustawienia na fundamencie Wilo-Atmos GIGA-I 150/400-75/4-P6-S1 | 31624 |  | PG03 | na zapytanie | na zapytanie | NIE |  | 84137059 | 84137059 | 216 | Wilo-Atmos GIGA-I 150/400-75/4-P6-S1 | Uniwersalna pompa dławnicowa | Wilo-Atmos GIGA-I | Pompa wirowa o konstrukcji Inline, jednostopniowa dławnicowa | 311 | Ogrzewanie, klimatyzacja, chłodnictwo | Wilo | Wilo | 1 | SZT |  |  |  | zielony | Paleta jednorazowego użytku | 1 | 1 | 1 | 603 | 1478 | 956 | 1300 | 2400 | 836 | 1057 | 0 | http://downloads-wilo-select.wilo.com/assets/WIB_WILO32345000.jpg | https://wilo.com/quick/PL/pl/articleNumber/2227405
2227407 | 4062679315706 | Wilo-Atmos GIGA-I 150/400-75/4-S1 pompa dławnicowa | Pompa wirowa jednostopniowa dławnicowa o konstrukcji Inline do montażu na rurociągu lub do ustawienia na fundamencie Wilo-Atmos GIGA-I 150/400-75/4-S1 | 28822 |  | PG03 | na zapytanie | na zapytanie | NIE |  | 84137059 | 84137059 | 216 | Wilo-Atmos GIGA-I 150/400-75/4-S1 | Uniwersalna pompa dławnicowa | Wilo-Atmos GIGA-I | Pompa wirowa o konstrukcji Inline, jednostopniowa dławnicowa | 311 | Ogrzewanie, klimatyzacja, chłodnictwo | Wilo | Wilo | 1 | SZT |  |  |  | zielony | Paleta jednorazowego użytku | 1 | 1 | 1 | 603 | 1607 | 956 | 1300 | 2400 | 836 | 1028 | 0 | http://downloads-wilo-select.wilo.com/assets/WIB_WILO32345000.jpg | https://wilo.com/quick/PL/pl/articleNumber/2227407
2227402 | 4062679314891 | Wilo-Atmos GIGA-I 150/400-90/4 pompa dławnicowa | Pompa wirowa jednostopniowa dławnicowa o konstrukcji Inline do montażu na rurociągu lub do ustawienia na fundamencie Wilo-Atmos GIGA-I 150/400-90/4 | 34085 |  | PG03 | na zapytanie | na zapytanie | NIE |  | 84137059 | 84137059 | 216 | Wilo-Atmos GIGA-I 150/400-90/4 | Uniwersalna pompa dławnicowa | Wilo-Atmos GIGA-I | Pompa wirowa o konstrukcji Inline, jednostopniowa dławnicowa | 311 | Ogrzewanie, klimatyzacja, chłodnictwo | Wilo | Wilo | 1 | SZT |  |  |  | zielony | Paleta jednorazowego użytku | 1 | 1 | 1 | 603 | 1662 | 956 | 1300 | 2400 | 836 | 1028 | 0 | http://downloads-wilo-select.wilo.com/assets/WIB_WILO32345000.jpg | https://wilo.com/quick/PL/pl/articleNumber/2227402
2220466 | 4062679234595 | Wilo-Atmos GIGA-I 150/400-90/4-P6 pompa dławnicowa | Pompa dławnicowa do zastosowań grzewczych, klimatyzacyjnych i chłodniczych Wilo-Atmos GIGA-I 150/400-90/4-P6 | 35098 | 34410 | PG03 | na zapytanie | na zapytanie | NIE | x | 84137059 | 84137059 | 216 | Wilo-Atmos GIGA-I 150/400-90/4-P6 | Uniwersalna pompa dławnicowa | Wilo-Atmos GIGA-I | Pompa wirowa o konstrukcji Inline, jednostopniowa dławnicowa | 311 | Ogrzewanie, klimatyzacja, chłodnictwo | Wilo | Wilo |  | SZT |  |  |  | Zielony | Europaleta | 1 | 1 | 1 |  | brak | brak |  | brak | brak |  |  | http://downloads-wilo-select.wilo.com/assets/WIB_WILO32345000.jpg | https://wilo.com/quick/PL/pl/articleNumber/2220466
2227400 | 4062679314884 | Wilo-Atmos GIGA-I 150/400-90/4-P6 pompa dławnicowa | Pompa wirowa jednostopniowa dławnicowa o konstrukcji Inline do montażu na rurociągu lub do ustawienia na fundamencie Wilo-Atmos GIGA-I 150/400-90/4-P6 | 34813 |  | PG03 | na zapytanie | na zapytanie | NIE |  | 84137059 | 84137059 | 216 | Wilo-Atmos GIGA-I 150/400-90/4-P6 | Uniwersalna pompa dławnicowa | Wilo-Atmos GIGA-I | Pompa wirowa o konstrukcji Inline, jednostopniowa dławnicowa | 311 | Ogrzewanie, klimatyzacja, chłodnictwo | Wilo | Wilo | 1 | SZT |  |  |  | zielony | Paleta jednorazowego użytku | 1 | 1 | 1 | 603 | 1533 | 956 | 1300 | 2400 | 836 | 1057 | 0 | http://downloads-wilo-select.wilo.com/assets/WIB_WILO32345000.jpg | https://wilo.com/quick/PL/pl/articleNumber/2227400
2220467 | 4062679235431 | Wilo-Atmos GIGA-I 150/400-90/4-P6-S1 pompa dławnicowa | Pompa dławnicowa do zastosowań grzewczych, klimatyzacyjnych i chłodniczych Wilo-Atmos GIGA-I 150/400-90/4-P6-S1 | 37501 | 36766 | PG03 | na zapytanie | na zapytanie | NIE | x | 84137059 | 84137059 | 216 | Wilo-Atmos GIGA-I 150/400-90/4-P6-S1 | Uniwersalna pompa dławnicowa | Wilo-Atmos GIGA-I | Pompa wirowa o konstrukcji Inline, jednostopniowa dławnicowa | 311 | Ogrzewanie, klimatyzacja, chłodnictwo | Wilo | Wilo |  | SZT |  |  |  | Zielony | Europaleta | 1 | 1 | 1 |  | brak | brak |  | brak | brak |  |  | http://downloads-wilo-select.wilo.com/assets/WIB_WILO32345000.jpg | https://wilo.com/quick/pl/pl/articleNumber/2220467
2227401 | 4062679315676 | Wilo-Atmos GIGA-I 150/400-90/4-P6-S1 pompa dławnicowa | Pompa wirowa jednostopniowa dławnicowa o konstrukcji Inline do montażu na rurociągu lub do ustawienia na fundamencie Wilo-Atmos GIGA-I 150/400-90/4-P6-S1 | 37264 |  | PG03 | na zapytanie | na zapytanie | NIE |  | 84137059 | 84137059 | 216 | Wilo-Atmos GIGA-I 150/400-90/4-P6-S1 | Uniwersalna pompa dławnicowa | Wilo-Atmos GIGA-I | Pompa wirowa o konstrukcji Inline, jednostopniowa dławnicowa | 311 | Ogrzewanie, klimatyzacja, chłodnictwo | Wilo | Wilo | 1 | SZT |  |  |  | zielony | Paleta jednorazowego użytku | 1 | 1 | 1 | 603 | 1533 | 956 | 1300 | 2400 | 836 | 1057 | 0 | http://downloads-wilo-select.wilo.com/assets/WIB_WILO32345000.jpg | https://wilo.com/quick/PL/pl/articleNumber/2227401
2227403 | 4062679315683 | Wilo-Atmos GIGA-I 150/400-90/4-S1 pompa dławnicowa | Pompa wirowa jednostopniowa dławnicowa o konstrukcji Inline do montażu na rurociągu lub do ustawienia na fundamencie Wilo-Atmos GIGA-I 150/400-90/4-S1 | 34463 |  | PG03 | na zapytanie | na zapytanie | NIE |  | 84137059 | 84137059 | 216 | Wilo-Atmos GIGA-I 150/400-90/4-S1 | Uniwersalna pompa dławnicowa | Wilo-Atmos GIGA-I | Pompa wirowa o konstrukcji Inline, jednostopniowa dławnicowa | 311 | Ogrzewanie, klimatyzacja, chłodnictwo | Wilo | Wilo | 1 | SZT |  |  |  | zielony | Paleta jednorazowego użytku | 1 | 1 | 1 | 603 | 1662 | 956 | 1300 | 2400 | 836 | 1028 | 0 | http://downloads-wilo-select.wilo.com/assets/WIB_WILO32345000.jpg | https://wilo.com/quick/PL/pl/articleNumber/2227403
2220520 | 4062679234809 | Wilo-Atmos GIGA-I 200/180-7,5/4 pompa dławnicowa | Pompa dławnicowa do zastosowań grzewczych, klimatyzacyjnych i chłodniczych Wilo-Atmos GIGA-I 200/180-7,5/4 | 9425 | 9781 | PG03 | na zapytanie | na zapytanie | NIE | x | 84137059 | 84137059 | 216 | Wilo-Atmos GIGA-I 200/180-7,5/4 | Uniwersalna pompa dławnicowa | Wilo-Atmos GIGA-I | Pompa wirowa o konstrukcji Inline, jednostopniowa dławnicowa | 311 | Ogrzewanie, klimatyzacja, chłodnictwo | Wilo | Wilo | 1 | SZT |  |  |  | Zielony | Europaleta | 1 | 1 | 1 | 522 | 985 | 800 | 800 | 1200 | 944 | 259 | 286 | http://downloads-wilo-select.wilo.com/assets/WIB_WILO32345000.jpg | https://wilo.com/quick/pl/pl/articleNumber/2220520
2220521 | 4062679235646 | Wilo-Atmos GIGA-I 200/180-7,5/4-S1 pompa dławnicowa | Pompa dławnicowa do zastosowań grzewczych, klimatyzacyjnych i chłodniczych Wilo-Atmos GIGA-I 200/180-7,5/4-S1 | 9803 | 10144 | PG03 | na zapytanie | na zapytanie | NIE | x | 84137059 | 84137059 | 216 | Wilo-Atmos GIGA-I 200/180-7,5/4-S1 | Uniwersalna pompa dławnicowa | Wilo-Atmos GIGA-I | Pompa wirowa o konstrukcji Inline, jednostopniowa dławnicowa | 311 | Ogrzewanie, klimatyzacja, chłodnictwo | Wilo | Wilo | 1 | SZT |  |  |  | Zielony | Europaleta | 1 | 1 | 1 | 522 | 985 | 800 | 800 | 1200 | 944 | 259 | 286 | http://downloads-wilo-select.wilo.com/assets/WIB_WILO32345000.jpg | https://wilo.com/quick/pl/pl/articleNumber/2220521
2220518 | 4062679234793 | Wilo-Atmos GIGA-I 200/190-11/4 pompa dławnicowa | Pompa dławnicowa do zastosowań grzewczych, klimatyzacyjnych i chłodniczych Wilo-Atmos GIGA-I 200/190-11/4 | 12669 | 13148 | PG03 | na zapytanie | na zapytanie | NIE | x | 84137059 | 84137059 | 216 | Wilo-Atmos GIGA-I 200/190-11/4 | Uniwersalna pompa dławnicowa | Wilo-Atmos GIGA-I | Pompa wirowa o konstrukcji Inline, jednostopniowa dławnicowa | 311 | Ogrzewanie, klimatyzacja, chłodnictwo | Wilo | Wilo | 1 | SZT |  |  |  | Zielony | Europaleta | 1 | 1 | 1 | 522 | 1029 | 800 | 800 | 1200 | 944 | 282 | 309 | http://downloads-wilo-select.wilo.com/assets/WIB_WILO32345000.jpg | https://wilo.com/quick/pl/pl/articleNumber/2220518
2220519 | 4062679235639 | Wilo-Atmos GIGA-I 200/190-11/4-S1 pompa dławnicowa | Pompa dławnicowa do zastosowań grzewczych, klimatyzacyjnych i chłodniczych Wilo-Atmos GIGA-I 200/190-11/4-S1 | 13047 | 13511 | PG03 | na zapytanie | na zapytanie | NIE | x | 84137059 | 84137059 | 216 | Wilo-Atmos GIGA-I 200/190-11/4-S1 | Uniwersalna pompa dławnicowa | Wilo-Atmos GIGA-I | Pompa wirowa o konstrukcji Inline, jednostopniowa dławnicowa | 311 | Ogrzewanie, klimatyzacja, chłodnictwo | Wilo | Wilo | 1 | SZT |  |  |  | Zielony | Europaleta | 1 | 1 | 1 | 522 | 1029 | 800 | 800 | 1200 | 944 | 282 | 309 | http://downloads-wilo-select.wilo.com/assets/WIB_WILO32345000.jpg | https://wilo.com/quick/pl/pl/articleNumber/2220519
2220516 | 4062679234786 | Wilo-Atmos GIGA-I 200/200-15/4 pompa dławnicowa | Pompa dławnicowa do zastosowań grzewczych, klimatyzacyjnych i chłodniczych Wilo-Atmos GIGA-I 200/200-15/4 | 12693 | 13174 | PG03 | na zapytanie | na zapytanie | NIE | x | 84137059 | 84137059 | 216 | Wilo-Atmos GIGA-I 200/200-15/4 | Uniwersalna pompa dławnicowa | Wilo-Atmos GIGA-I | Pompa wirowa o konstrukcji Inline, jednostopniowa dławnicowa | 311 | Ogrzewanie, klimatyzacja, chłodnictwo | Wilo | Wilo | 1 | SZT |  |  |  | Zielony | Europaleta | 1 | 1 | 1 | 522 | 1076 | 800 | 800 | 1800 | 980 | 342 | 383 | http://downloads-wilo-select.wilo.com/assets/WIB_WILO32345000.jpg | https://wilo.com/quick/pl/pl/articleNumber/2220516
2220517 | 4062679235622 | Wilo-Atmos GIGA-I 200/200-15/4-S1 pompa dławnicowa | Pompa dławnicowa do zastosowań grzewczych, klimatyzacyjnych i chłodniczych Wilo-Atmos GIGA-I 200/200-15/4-S1 | 13071 | 13537 | PG03 | na zapytanie | na zapytanie | NIE | x | 84137059 | 84137059 | 216 | Wilo-Atmos GIGA-I 200/200-15/4-S1 | Uniwersalna pompa dławnicowa | Wilo-Atmos GIGA-I | Pompa wirowa o konstrukcji Inline, jednostopniowa dławnicowa | 311 | Ogrzewanie, klimatyzacja, chłodnictwo | Wilo | Wilo | 1 | SZT |  |  |  | Zielony | Europaleta | 1 | 1 | 1 | 522 | 1076 | 800 | 800 | 1800 | 980 | 342 | 383 | http://downloads-wilo-select.wilo.com/assets/WIB_WILO32345000.jpg | https://wilo.com/quick/pl/pl/articleNumber/2220517
2202366 | 4048482999746 | Wilo-Atmos GIGA-I 200/210-11/4 pompa dławnicowa | Pompa dławnicowa do zastosowań grzewczych, klimatyzacyjnych i chłodniczych Wilo-Atmos GIGA-I 200/210-11/4 | 12990 | 13483 | PG03 | na zapytanie | na zapytanie | NIE | x | 84137059 | 84137059 | 216 | Wilo-Atmos GIGA-I 200/210-11/4 | Uniwersalna pompa dławnicowa | Wilo-Atmos GIGA-I | Pompa wirowa o konstrukcji Inline, jednostopniowa dławnicowa | 311 | Ogrzewanie, klimatyzacja, chłodnictwo | Wilo | Wilo | 1 | SZT |  |  | IE3 | zielony | Paleta jednorazowego użytku |  | 1 |  | 474 | 1053 | 800 | 800 | 1200 | 944 | 300 | 327 | http://downloads-wilo-select.wilo.com/assets/WIB_WILO32345000.jpg | https://wilo.com/quick/pl/pl/articleNumber/2202366
2220315 | 4062679223360 | Wilo-Atmos GIGA-I 200/210-11/4-S1 pompa dławnicowa | Pompa dławnicowa do zastosowań grzewczych, klimatyzacyjnych i chłodniczych Wilo-Atmos GIGA-I 200/210-11/4-S1 | 13368 | 13846 | PG03 | na zapytanie | na zapytanie | NIE | x | 84137059 | 84137059 | 216 | Wilo-Atmos GIGA-I 200/210-11/4-S1 | Uniwersalna pompa dławnicowa | Wilo-Atmos GIGA-I | Pompa wirowa o konstrukcji Inline, jednostopniowa dławnicowa | 311 | Ogrzewanie, klimatyzacja, chłodnictwo | Wilo | Wilo | 1 | SZT |  |  |  | Zielony | Europaleta | 1 | 1 | 1 | 474 | 1053 | 800 | 800 | 1200 | 944 | 300 | 327 | http://downloads-wilo-select.wilo.com/assets/WIB_WILO32345000.jpg | https://wilo.com/quick/pl/pl/articleNumber/2220315
2202365 | 4048482999722 | Wilo-Atmos GIGA-I 200/220-15/4 pompa dławnicowa | Pompa dławnicowa do zastosowań grzewczych, klimatyzacyjnych i chłodniczych Wilo-Atmos GIGA-I 200/220-15/4 | 13014 | 13507 | PG03 | na zapytanie | na zapytanie | NIE | x | 84137059 | 84137059 | 216 | Wilo-Atmos GIGA-I 200/220-15/4 | Uniwersalna pompa dławnicowa | Wilo-Atmos GIGA-I | Pompa wirowa o konstrukcji Inline, jednostopniowa dławnicowa | 311 | Ogrzewanie, klimatyzacja, chłodnictwo | Wilo | Wilo | 1 | SZT |  |  | IE3 | zielony | Paleta jednorazowego użytku |  | 1 |  | 474 | 1100 | 800 | 800 | 1800 | 980 | 360 | 401 | http://downloads-wilo-select.wilo.com/assets/WIB_WILO32345000.jpg | https://wilo.com/quick/pl/pl/articleNumber/2202365
2220313 | 4062679223353 | Wilo-Atmos GIGA-I 200/220-15/4-S1 pompa dławnicowa | Pompa dławnicowa do zastosowań grzewczych, klimatyzacyjnych i chłodniczych Wilo-Atmos GIGA-I 200/220-15/4-S1 | 13392 | 13870 | PG03 | na zapytanie | na zapytanie | NIE | x | 84137059 | 84137059 | 216 | Wilo-Atmos GIGA-I 200/220-15/4-S1 | Uniwersalna pompa dławnicowa | Wilo-Atmos GIGA-I | Pompa wirowa o konstrukcji Inline, jednostopniowa dławnicowa | 311 | Ogrzewanie, klimatyzacja, chłodnictwo | Wilo | Wilo | 1 | SZT |  |  |  | Zielony | Europaleta | 1 | 1 | 1 | 474 | 1100 | 800 | 800 | 1800 | 980 | 360 | 401 | http://downloads-wilo-select.wilo.com/assets/WIB_WILO32345000.jpg | https://wilo.com/quick/pl/pl/articleNumber/2220313
2202364 | 4048482999593 | Wilo-Atmos GIGA-I 200/230-18,5/4 pompa dławnicowa | Pompa dławnicowa do zastosowań grzewczych, klimatyzacyjnych i chłodniczych Wilo-Atmos GIGA-I 200/230-18,5/4 | 13846 | 14370 | PG03 | na zapytanie | na zapytanie | NIE | x | 84137059 | 84137059 | 216 | Wilo-Atmos GIGA-I 200/230-18,5/4 | Uniwersalna pompa dławnicowa | Wilo-Atmos GIGA-I | Pompa wirowa o konstrukcji Inline, jednostopniowa dławnicowa | 311 | Ogrzewanie, klimatyzacja, chłodnictwo | Wilo | Wilo | 1 | SZT |  |  | IE3 | zielony | Paleta jednorazowego użytku |  | 1 |  | 474 | 1169 | 800 | 800 | 1800 | 980 | 369 | 410 | http://downloads-wilo-select.wilo.com/assets/WIB_WILO32345000.jpg | https://wilo.com/quick/pl/pl/articleNumber/2202364
2220311 | 4062679223346 | Wilo-Atmos GIGA-I 200/230-18,5/4-S1 pompa dławnicowa | Pompa dławnicowa do zastosowań grzewczych, klimatyzacyjnych i chłodniczych Wilo-Atmos GIGA-I 200/230-18,5/4-S1 | 14224 | 14733 | PG03 | na zapytanie | na zapytanie | NIE | x | 84137059 | 84137059 | 216 | Wilo-Atmos GIGA-I 200/230-18,5/4-S1 | Uniwersalna pompa dławnicowa | Wilo-Atmos GIGA-I | Pompa wirowa o konstrukcji Inline, jednostopniowa dławnicowa | 311 | Ogrzewanie, klimatyzacja, chłodnictwo | Wilo | Wilo | 1 | SZT |  |  |  | Zielony | Europaleta | 1 | 1 | 1 | 474 | 1169 | 800 | 800 | 1800 | 980 | 369 | 410 | http://downloads-wilo-select.wilo.com/assets/WIB_WILO32345000.jpg | https://wilo.com/quick/pl/pl/articleNumber/2220311
2202363 | 4048482999562 | Wilo-Atmos GIGA-I 200/240-22/4 pompa dławnicowa | Pompa dławnicowa do zastosowań grzewczych, klimatyzacyjnych i chłodniczych Wilo-Atmos GIGA-I 200/240-22/4 | 14894 | 15457 | PG03 | na zapytanie | na zapytanie | NIE | x | 84137059 | 84137059 | 216 | Wilo-Atmos GIGA-I 200/240-22/4 | Uniwersalna pompa dławnicowa | Wilo-Atmos GIGA-I | Pompa wirowa o konstrukcji Inline, jednostopniowa dławnicowa | 311 | Ogrzewanie, klimatyzacja, chłodnictwo | Wilo | Wilo | 1 | SZT |  |  | IE3 | zielony | Paleta jednorazowego użytku |  | 1 |  | 474 | 1169 | 800 | 800 | 1800 | 980 | 415 | 456 | http://downloads-wilo-select.wilo.com/assets/WIB_WILO32345000.jpg | https://wilo.com/quick/pl/pl/articleNumber/2202363
2220309 | 4062679223339 | Wilo-Atmos GIGA-I 200/240-22/4-S1 pompa dławnicowa | Pompa dławnicowa do zastosowań grzewczych, klimatyzacyjnych i chłodniczych Wilo-Atmos GIGA-I 200/240-22/4-S1 | 15272 | 15820 | PG03 | na zapytanie | na zapytanie | NIE | x | 84137059 | 84137059 | 216 | Wilo-Atmos GIGA-I 200/240-22/4-S1 | Uniwersalna pompa dławnicowa | Wilo-Atmos GIGA-I | Pompa wirowa o konstrukcji Inline, jednostopniowa dławnicowa | 311 | Ogrzewanie, klimatyzacja, chłodnictwo | Wilo | Wilo | 1 | SZT |  |  |  | Zielony | Europaleta | 1 | 1 | 1 | 474 | 1169 | 800 | 800 | 1800 | 980 | 415 | 456 | http://downloads-wilo-select.wilo.com/assets/WIB_WILO32345000.jpg | https://wilo.com/quick/pl/pl/articleNumber/2220309
2220306 | 4062679221786 | Wilo-Atmos GIGA-I 200/250-22/4 pompa dławnicowa | Pompa dławnicowa do zastosowań grzewczych, klimatyzacyjnych i chłodniczych Wilo-Atmos GIGA-I 200/250-22/4 | 18096 | 18781 | PG03 | na zapytanie | na zapytanie | NIE | x | 84137059 | 84137059 | 216 | Wilo-Atmos GIGA-I 200/250-22/4 | Uniwersalna pompa dławnicowa | Wilo-Atmos GIGA-I | Pompa wirowa o konstrukcji Inline, jednostopniowa dławnicowa | 311 | Ogrzewanie, klimatyzacja, chłodnictwo | Wilo | Wilo | 1 | SZT |  |  |  | Zielony | Europaleta | 1 | 1 | 1 | 474 | 1169 | 800 | 800 | 1800 | 980 | 401 | 442 | http://downloads-wilo-select.wilo.com/assets/WIB_WILO32345000.jpg | https://wilo.com/quick/pl/pl/articleNumber/2220306
2220307 | 4062679223322 | Wilo-Atmos GIGA-I 200/250-22/4-S1 pompa dławnicowa | Pompa dławnicowa do zastosowań grzewczych, klimatyzacyjnych i chłodniczych Wilo-Atmos GIGA-I 200/250-22/4-S1 | 18474 | 19144 | PG03 | na zapytanie | na zapytanie | NIE | x | 84137059 | 84137059 | 216 | Wilo-Atmos GIGA-I 200/250-22/4-S1 | Uniwersalna pompa dławnicowa | Wilo-Atmos GIGA-I | Pompa wirowa o konstrukcji Inline, jednostopniowa dławnicowa | 311 | Ogrzewanie, klimatyzacja, chłodnictwo | Wilo | Wilo | 1 | SZT |  |  |  | Zielony | Europaleta | 1 | 1 | 1 | 474 | 1169 | 800 | 800 | 1800 | 980 | 401 | 442 | http://downloads-wilo-select.wilo.com/assets/WIB_WILO32345000.jpg | https://wilo.com/quick/pl/pl/articleNumber/2220307
2202362 | 4048482999548 | Wilo-Atmos GIGA-I 200/250-30/4 pompa dławnicowa | Pompa dławnicowa do zastosowań grzewczych, klimatyzacyjnych i chłodniczychWilo-Atmos GIGA-I 200/250-30/4 | 18096 | 18781 | PG03 | na zapytanie | na zapytanie | NIE | x | 84137059 | 84137059 | 216 | Wilo-Atmos GIGA-I 200/250-30/4 | Uniwersalna pompa dławnicowa | Wilo-Atmos GIGA-I | Pompa wirowa o konstrukcji Inline, jednostopniowa dławnicowa | 311 | Ogrzewanie, klimatyzacja, chłodnictwo | Wilo | Wilo | 1 | SZT |  |  | IE3 | zielony | Paleta jednorazowego użytku |  | 1 |  | 474 | 1232 | 800 | 800 | 1800 | 980 | 505 | 545 | http://downloads-wilo-select.wilo.com/assets/WIB_WILO32345000.jpg | https://wilo.com/quick/pl/pl/articleNumber/2202362
2220305 | 4062679223315 | Wilo-Atmos GIGA-I 200/250-30/4-S1 pompa dławnicowa | Pompa dławnicowa do zastosowań grzewczych, klimatyzacyjnych i chłodniczych Wilo-Atmos GIGA-I 200/250-30/4-S1 | 18474 | 19144 | PG03 | na zapytanie | na zapytanie | NIE | x | 84137059 | 84137059 | 216 | Wilo-Atmos GIGA-I 200/250-30/4-S1 | Uniwersalna pompa dławnicowa | Wilo-Atmos GIGA-I | Pompa wirowa o konstrukcji Inline, jednostopniowa dławnicowa | 311 | Ogrzewanie, klimatyzacja, chłodnictwo | Wilo | Wilo | 1 | SZT |  |  |  | Zielony | Europaleta | 1 | 1 | 1 | 474 | 1232 | 800 | 800 | 1800 | 980 | 505 | 545 | http://downloads-wilo-select.wilo.com/assets/WIB_WILO32345000.jpg | https://wilo.com/quick/pl/pl/articleNumber/2220305
2218548 | 4062679204734 | Wilo-Atmos GIGA-I 200/275-22/4 pompa dławnicowa | Pompa dławnicowa do zastosowań grzewczych, klimatyzacyjnych i chłodniczych Wilo-Atmos GIGA-I 200/275-22/4 | 18639 | 19345 | PG03 | na zapytanie | na zapytanie | NIE | x | 84137059 | 84137059 | 216 | Wilo-Atmos GIGA-I 200/275-22/4 | Uniwersalna pompa dławnicowa | Wilo-Atmos GIGA-I | Pompa wirowa o konstrukcji Inline, jednostopniowa dławnicowa | 311 | Ogrzewanie, klimatyzacja, chłodnictwo | Wilo | Wilo | 1 | SZT |  |  |  | Zielony | Europaleta | 1 | 1 | 1 | 498 | 1167 | 820 | 1500 | 1500 | 679 | 430 | 483 | http://downloads-wilo-select.wilo.com/assets/WIB_WILO32345000.jpg | https://wilo.com/quick/pl/pl/articleNumber/2218548
2218549 | 4062679205083 | Wilo-Atmos GIGA-I 200/275-22/4-S1 pompa dławnicowa | Pompa dławnicowa do zastosowań grzewczych, klimatyzacyjnych i chłodniczych Wilo-Atmos GIGA-I 200/275-22/4-S1 | 19017 | 19708 | PG03 | na zapytanie | na zapytanie | NIE | x | 84137059 | 84137059 | 216 | Wilo-Atmos GIGA-I 200/275-22/4-S1 | Uniwersalna pompa dławnicowa | Wilo-Atmos GIGA-I | Pompa wirowa o konstrukcji Inline, jednostopniowa dławnicowa | 311 | Ogrzewanie, klimatyzacja, chłodnictwo | Wilo | Wilo | 1 | SZT |  |  |  | Zielony | Europaleta | 1 | 1 | 1 | 498 | 1167 | 820 | 1500 | 1500 | 679 | 430 | 483 | http://downloads-wilo-select.wilo.com/assets/WIB_WILO32345000.jpg | https://wilo.com/quick/pl/pl/articleNumber/2218549
2218546 | 4062679204727 | Wilo-Atmos GIGA-I 200/285-22/4 pompa dławnicowa | Pompa dławnicowa do zastosowań grzewczych, klimatyzacyjnych i chłodniczych Wilo-Atmos GIGA-I 200/285-22/4 | 18639 | 19345 | PG03 | na zapytanie | na zapytanie | NIE | x | 84137059 | 84137059 | 216 | Wilo-Atmos GIGA-I 200/285-22/4 | Uniwersalna pompa dławnicowa | Wilo-Atmos GIGA-I | Pompa wirowa o konstrukcji Inline, jednostopniowa dławnicowa | 311 | Ogrzewanie, klimatyzacja, chłodnictwo | Wilo | Wilo | 1 | SZT |  |  |  | Zielony | Europaleta | 1 | 1 | 1 | 498 | 1167 | 820 | 1500 | 1500 | 679 | 430 | 483 | http://downloads-wilo-select.wilo.com/assets/WIB_WILO32345000.jpg | https://wilo.com/quick/pl/pl/articleNumber/2218546
2218547 | 4062679205076 | Wilo-Atmos GIGA-I 200/285-22/4-S1 pompa dławnicowa | Pompa dławnicowa do zastosowań grzewczych, klimatyzacyjnych i chłodniczych Wilo-Atmos GIGA-I 200/285-22/4-S1 | 19017 | 19708 | PG03 | na zapytanie | na zapytanie | NIE | x | 84137059 | 84137059 | 216 | Wilo-Atmos GIGA-I 200/285-22/4-S1 | Uniwersalna pompa dławnicowa | Wilo-Atmos GIGA-I | Pompa wirowa o konstrukcji Inline, jednostopniowa dławnicowa | 311 | Ogrzewanie, klimatyzacja, chłodnictwo | Wilo | Wilo | 1 | SZT |  |  |  | Zielony | Europaleta | 1 | 1 | 1 | 498 | 1167 | 820 | 1500 | 1500 | 679 | 430 | 483 | http://downloads-wilo-select.wilo.com/assets/WIB_WILO32345000.jpg | https://wilo.com/quick/pl/pl/articleNumber/2218547
2218544 | 4062679204710 | Wilo-Atmos GIGA-I 200/285-30/4 pompa dławnicowa | Pompa dławnicowa do zastosowań grzewczych, klimatyzacyjnych i chłodniczych Wilo-Atmos GIGA-I 200/285-30/4 | 19216 | 19943 | PG03 | na zapytanie | na zapytanie | NIE | x | 84137059 | 84137059 | 216 | Wilo-Atmos GIGA-I 200/285-30/4 | Uniwersalna pompa dławnicowa | Wilo-Atmos GIGA-I | Pompa wirowa o konstrukcji Inline, jednostopniowa dławnicowa | 311 | Ogrzewanie, klimatyzacja, chłodnictwo | Wilo | Wilo | 1 | SZT |  |  |  | Zielony | Europaleta | 1 | 1 | 1 | 498 | 1230 | 820 | 1500 | 1500 | 679 | 532 | 585 | http://downloads-wilo-select.wilo.com/assets/WIB_WILO32345000.jpg | https://wilo.com/quick/pl/pl/articleNumber/2218544
2218545 | 4062679205069 | Wilo-Atmos GIGA-I 200/285-30/4-S1 pompa dławnicowa | Pompa dławnicowa do zastosowań grzewczych, klimatyzacyjnych i chłodniczych Wilo-Atmos GIGA-I 200/285-30/4-S1 | 19594 | 20306 | PG03 | na zapytanie | na zapytanie | NIE | x | 84137059 | 84137059 | 216 | Wilo-Atmos GIGA-I 200/285-30/4-S1 | Uniwersalna pompa dławnicowa | Wilo-Atmos GIGA-I | Pompa wirowa o konstrukcji Inline, jednostopniowa dławnicowa | 311 | Ogrzewanie, klimatyzacja, chłodnictwo | Wilo | Wilo | 1 | SZT |  |  |  | Zielony | Europaleta | 1 | 1 | 1 | 498 | 1230 | 820 | 1500 | 1500 | 679 | 532 | 585 | http://downloads-wilo-select.wilo.com/assets/WIB_WILO32345000.jpg | https://wilo.com/quick/pl/pl/articleNumber/2218545
2218542 | 4062679204703 | Wilo-Atmos GIGA-I 200/295-30/4 pompa dławnicowa | Pompa dławnicowa do zastosowań grzewczych, klimatyzacyjnych i chłodniczych Wilo-Atmos GIGA-I 200/295-30/4 | 19216 | 19943 | PG03 | na zapytanie | na zapytanie | NIE | x | 84137059 | 84137059 | 216 | Wilo-Atmos GIGA-I 200/295-30/4 | Uniwersalna pompa dławnicowa | Wilo-Atmos GIGA-I | Pompa wirowa o konstrukcji Inline, jednostopniowa dławnicowa | 311 | Ogrzewanie, klimatyzacja, chłodnictwo | Wilo | Wilo | 1 | SZT |  |  |  | Zielony | Europaleta | 1 | 1 | 1 | 498 | 1229 | 820 | 1500 | 1500 | 679 | 538 | 592 | http://downloads-wilo-select.wilo.com/assets/WIB_WILO32345000.jpg | https://wilo.com/quick/pl/pl/articleNumber/2218542
2218543 | 4062679205052 | Wilo-Atmos GIGA-I 200/295-30/4-S1 pompa dławnicowa | Pompa dławnicowa do zastosowań grzewczych, klimatyzacyjnych i chłodniczych Wilo-Atmos GIGA-I 200/295-30/4-S1 | 19594 | 20306 | PG03 | na zapytanie | na zapytanie | NIE | x | 84137059 | 84137059 | 216 | Wilo-Atmos GIGA-I 200/295-30/4-S1 | Uniwersalna pompa dławnicowa | Wilo-Atmos GIGA-I | Pompa wirowa o konstrukcji Inline, jednostopniowa dławnicowa | 311 | Ogrzewanie, klimatyzacja, chłodnictwo | Wilo | Wilo | 1 | SZT |  |  |  | Zielony | Europaleta | 1 | 1 | 1 | 498 | 1229 | 820 | 1500 | 1500 | 679 | 538 | 592 | http://downloads-wilo-select.wilo.com/assets/WIB_WILO32345000.jpg | https://wilo.com/quick/pl/pl/articleNumber/2218543
2219200 | 4062679234243 | Wilo-Atmos GIGA-I 200/295-37/4 uniwersalna pompa dławnicowa | Uniwersalna pompa dławnicowa Wilo-Atmos GIGA-I 200/295-37/4 | 19216 | 19943 | PG03 | na zapytanie | na zapytanie | NIE | x | 84137059 | 84137059 | 216 | Wilo-Atmos GIGA-I 200/295-37/4 | Uniwersalna pompa dławnicowa | Wilo-Atmos GIGA-I | Pompa wirowa o konstrukcji Inline, jednostopniowa dławnicowa | 311 | Ogrzewanie, klimatyzacja, chłodnictwo | Wilo | Wilo | 1 | SZT |  |  |  | Zielony | Paleta jednorazowego użytku | 1 | 1 | 1 | 505 | 1286 | 820 | 1500 | 1500 | 686 | 572 | 626 | http://downloads-wilo-select.wilo.com/assets/WIB_WILO32345000.jpg | https://wilo.com/quick/PL/pl/articleNumber/2219200
2218540 | 4062679204697 | Wilo-Atmos GIGA-I 200/295-37/4-P6 pompa dławnicowa | Pompa dławnicowa do zastosowań grzewczych, klimatyzacyjnych i chłodniczych Wilo-Atmos GIGA-I 200/295-37/4-P6 | 19216 | 19943 | PG03 | na zapytanie | na zapytanie | NIE | x | 84137059 | 84137059 | 216 | Wilo-Atmos GIGA-I 200/295-37/4-P6 | Uniwersalna pompa dławnicowa | Wilo-Atmos GIGA-I | Pompa wirowa o konstrukcji Inline, jednostopniowa dławnicowa | 311 | Ogrzewanie, klimatyzacja, chłodnictwo | Wilo | Wilo | 1 | SZT |  |  |  | Zielony | Europaleta | 1 | 1 | 1 | 505 | 1400 | 820 | 1300 | 2400 | 738 | 594 | 743 | http://downloads-wilo-select.wilo.com/assets/WIB_WILO32345000.jpg | https://wilo.com/quick/pl/pl/articleNumber/2218540
2218541 | 4062679205045 | Wilo-Atmos GIGA-I 200/295-37/4-P6-S1 pompa dławnicowa | Pompa dławnicowa do zastosowań grzewczych, klimatyzacyjnych i chłodniczych Wilo-Atmos GIGA-I 200/295-37/4-P6-S1 | 21667 | 22299 | PG03 | na zapytanie | na zapytanie | NIE | x | 84137059 | 84137059 | 216 | Wilo-Atmos GIGA-I 200/295-37/4-P6-S1 | Uniwersalna pompa dławnicowa | Wilo-Atmos GIGA-I | Pompa wirowa o konstrukcji Inline, jednostopniowa dławnicowa | 311 | Ogrzewanie, klimatyzacja, chłodnictwo | Wilo | Wilo | 1 | SZT |  |  |  | Zielony | Europaleta | 1 | 1 | 1 | 505 | 1400 | 820 | 1300 | 2400 | 738 | 594 | 743 | http://downloads-wilo-select.wilo.com/assets/WIB_WILO32345000.jpg | https://wilo.com/quick/pl/pl/articleNumber/2218541
2219201 | 4062679234267 | Wilo-Atmos GIGA-I 200/295-37/4-S1 uniwersalna pompa dławnicowa | Uniwersalna pompa dławnicowa Wilo-Atmos GIGA-I 200/295-37/4-S1 | 19594 | 20306 | PG03 | na zapytanie | na zapytanie | NIE | x | 84137059 | 84137059 | 216 | Wilo-Atmos GIGA-I 200/295-37/4-S1 | Uniwersalna pompa dławnicowa | Wilo-Atmos GIGA-I | Pompa wirowa o konstrukcji Inline, jednostopniowa dławnicowa | 311 | Ogrzewanie, klimatyzacja, chłodnictwo | Wilo | Wilo | 1 | SZT |  |  |  | Zielony | Paleta jednorazowego użytku | 1 | 1 | 1 | 505 | 1286 | 820 | 1500 | 1500 | 686 | 572 | 626 | http://downloads-wilo-select.wilo.com/assets/WIB_WILO32345000.jpg | https://wilo.com/quick/PL/pl/articleNumber/2219201
2219198 | 4062679234229 | Wilo-Atmos GIGA-I 200/305-37/4 pompa dławnicowa | Pompa wirowa jednostopniowa dławnicowa o konstrukcji Inline do montażu na rurociągu lub do ustawienia na fundamencie Wilo-Atmos GIGA-I 200/305-37/4 | 18522 |  | PG03 | na zapytanie | na zapytanie | NIE |  | 84137059 | 84137059 | 216 | Wilo-Atmos GIGA-I 200/305-37/4 | Uniwersalna pompa dławnicowa | Wilo-Atmos GIGA-I | Pompa wirowa o konstrukcji Inline, jednostopniowa dławnicowa | 311 | Ogrzewanie, klimatyzacja, chłodnictwo | Wilo | Wilo | 1 | SZT |  |  |  | Zielony | Europaleta | 1 | 1 | 1 | 505 | 1318 | 820 | 1500 | 1500 | 686 | 572 | 626 | http://downloads-wilo-select.wilo.com/assets/WIB_WILO32345000.jpg | https://wilo.com/quick/PL/pl/articleNumber/2219198
2218538 | 4062679204680 | Wilo-Atmos GIGA-I 200/305-37/4-P6 pompa dławnicowa | Pompa dławnicowa do zastosowań grzewczych, klimatyzacyjnych i chłodniczych Wilo-Atmos GIGA-I 200/305-37/4-P6 | 19216 | 19943 | PG03 | na zapytanie | na zapytanie | NIE | x | 84137059 | 84137059 | 216 | Wilo-Atmos GIGA-I 200/305-37/4-P6 | Uniwersalna pompa dławnicowa | Wilo-Atmos GIGA-I | Pompa wirowa o konstrukcji Inline, jednostopniowa dławnicowa | 311 | Ogrzewanie, klimatyzacja, chłodnictwo | Wilo | Wilo | 1 | SZT |  |  |  | Zielony | Europaleta | 1 | 1 | 1 | 505 | 1400 | 820 | 1300 | 2400 | 738 | 594 | 743 | http://downloads-wilo-select.wilo.com/assets/WIB_WILO32345000.jpg | https://wilo.com/quick/pl/pl/articleNumber/2218538
2218539 | 4062679205038 | Wilo-Atmos GIGA-I 200/305-37/4-P6-S1 pompa dławnicowa | Pompa dławnicowa do zastosowań grzewczych, klimatyzacyjnych i chłodniczych Wilo-Atmos GIGA-I 200/305-37/4-P6-S1 | 21667 | 22299 | PG03 | na zapytanie | na zapytanie | NIE | x | 84137059 | 84137059 | 216 | Wilo-Atmos GIGA-I 200/305-37/4-P6-S1 | Uniwersalna pompa dławnicowa | Wilo-Atmos GIGA-I | Pompa wirowa o konstrukcji Inline, jednostopniowa dławnicowa | 311 | Ogrzewanie, klimatyzacja, chłodnictwo | Wilo | Wilo | 1 | SZT |  |  |  | Zielony | Europaleta | 1 | 1 | 1 | 505 | 1400 | 820 | 1300 | 2400 | 738 | 594 | 743 | http://downloads-wilo-select.wilo.com/assets/WIB_WILO32345000.jpg | https://wilo.com/quick/pl/pl/articleNumber/2218539
2219199 | 4062679234236 | Wilo-Atmos GIGA-I 200/305-37/4-S1 pompa dławnicowa | Pompa wirowa jednostopniowa dławnicowa o konstrukcji Inline do montażu na rurociągu lub do ustawienia na fundamencie Wilo-Atmos GIGA-I 200/305-37/4-S1 | 18901 |  | PG03 | na zapytanie | na zapytanie | NIE |  | 84137059 | 84137059 | 216 | Wilo-Atmos GIGA-I 200/305-37/4-S1 | Uniwersalna pompa dławnicowa | Wilo-Atmos GIGA-I | Pompa wirowa o konstrukcji Inline, jednostopniowa dławnicowa | 311 | Ogrzewanie, klimatyzacja, chłodnictwo | Wilo | Wilo | 1 | SZT |  |  |  | Zielony | Europaleta | 1 | 1 | 1 | 505 | 1318 | 820 | 1500 | 1500 | 686 | 572 | 626 | http://downloads-wilo-select.wilo.com/assets/WIB_WILO32345000.jpg | https://wilo.com/quick/PL/pl/articleNumber/2219199
2219196 | 4062679234199 | Wilo-Atmos GIGA-I 200/305-45/4 pompa dławnicowa | Pompa wirowa jednostopniowa dławnicowa o konstrukcji Inline do montażu na rurociągu lub do ustawienia na fundamencie Wilo-Atmos GIGA-I 200/305-45/4 | 18522 |  | PG03 | na zapytanie | na zapytanie | NIE |  | 84137059 | 84137059 | 216 | Wilo-Atmos GIGA-I 200/305-45/4 | Uniwersalna pompa dławnicowa | Wilo-Atmos GIGA-I | Pompa wirowa o konstrukcji Inline, jednostopniowa dławnicowa | 311 | Ogrzewanie, klimatyzacja, chłodnictwo | Wilo | Wilo | 1 | SZT |  |  |  | Zielony | Europaleta | 1 | 1 | 1 | 505 | 1336 | 820 | 1500 | 1500 | 686 | 608 | 662 | http://downloads-wilo-select.wilo.com/assets/WIB_WILO32345000.jpg | https://wilo.com/quick/PL/pl/articleNumber/2219196
2218536 | 4062679204673 | Wilo-Atmos GIGA-I 200/305-45/4-P6 pompa dławnicowa | Pompa dławnicowa do zastosowań grzewczych, klimatyzacyjnych i chłodniczych Wilo-Atmos GIGA-I 200/305-45/4-P6 | 22063 | 22898 | PG03 | na zapytanie | na zapytanie | NIE | x | 84137059 | 84137059 | 216 | Wilo-Atmos GIGA-I 200/305-45/4-P6 | Uniwersalna pompa dławnicowa | Wilo-Atmos GIGA-I | Pompa wirowa o konstrukcji Inline, jednostopniowa dławnicowa | 311 | Ogrzewanie, klimatyzacja, chłodnictwo | Wilo | Wilo | 1 | SZT |  |  |  | Zielony | Europaleta | 1 | 1 | 1 | 505 | 1460 | 820 | 1300 | 2400 | 738 | 630 | 779 | http://downloads-wilo-select.wilo.com/assets/WIB_WILO32345000.jpg | https://wilo.com/quick/pl/pl/articleNumber/2218536
2218537 | 4062679205021 | Wilo-Atmos GIGA-I 200/305-45/4-P6-S1 pompa dławnicowa | Pompa dławnicowa do zastosowań grzewczych, klimatyzacyjnych i chłodniczych Wilo-Atmos GIGA-I 200/305-45/4-P6-S1 | 24514 | 25254 | PG03 | na zapytanie | na zapytanie | NIE | x | 84137059 | 84137059 | 216 | Wilo-Atmos GIGA-I 200/305-45/4-P6-S1 | Uniwersalna pompa dławnicowa | Wilo-Atmos GIGA-I | Pompa wirowa o konstrukcji Inline, jednostopniowa dławnicowa | 311 | Ogrzewanie, klimatyzacja, chłodnictwo | Wilo | Wilo | 1 | SZT |  |  |  | Zielony | Europaleta | 1 | 1 | 1 | 505 | 1460 | 820 | 1300 | 2400 | 738 | 630 | 779 | http://downloads-wilo-select.wilo.com/assets/WIB_WILO32345000.jpg | https://wilo.com/quick/pl/pl/articleNumber/2218537
2219197 | 4062679234212 | Wilo-Atmos GIGA-I 200/305-45/4-S1 pompa dławnicowa | Pompa wirowa jednostopniowa dławnicowa o konstrukcji Inline do montażu na rurociągu lub do ustawienia na fundamencie Wilo-Atmos GIGA-I 200/305-45/4-S1 | 18901 |  | PG03 | na zapytanie | na zapytanie | NIE |  | 84137059 | 84137059 | 216 | Wilo-Atmos GIGA-I 200/305-45/4-S1 | Uniwersalna pompa dławnicowa | Wilo-Atmos GIGA-I | Pompa wirowa o konstrukcji Inline, jednostopniowa dławnicowa | 311 | Ogrzewanie, klimatyzacja, chłodnictwo | Wilo | Wilo | 1 | SZT |  |  |  | Zielony | Europaleta | 1 | 1 | 1 | 505 | 1336 | 820 | 1500 | 1500 | 686 | 608 | 662 | http://downloads-wilo-select.wilo.com/assets/WIB_WILO32345000.jpg | https://wilo.com/quick/PL/pl/articleNumber/2219197
2219194 | 4062679234175 | Wilo-Atmos GIGA-I 200/315-45/4 pompa dławnicowa | Pompa wirowa jednostopniowa dławnicowa o konstrukcji Inline do montażu na rurociągu lub do ustawienia na fundamencie Wilo-Atmos GIGA-I 200/315-45/4 | 21369 |  | PG03 | na zapytanie | na zapytanie | NIE |  | 84137059 | 84137059 | 216 | Wilo-Atmos GIGA-I 200/315-45/4 | Uniwersalna pompa dławnicowa | Wilo-Atmos GIGA-I | Pompa wirowa o konstrukcji Inline, jednostopniowa dławnicowa | 311 | Ogrzewanie, klimatyzacja, chłodnictwo | Wilo | Wilo | 1 | SZT |  |  |  | Zielony | Europaleta | 1 | 1 | 1 | 505 | 1336 | 820 | 1500 | 1500 | 686 | 608 | 662 | http://downloads-wilo-select.wilo.com/assets/WIB_WILO32345000.jpg | https://wilo.com/quick/PL/pl/articleNumber/2219194
2218534 | 4062679204666 | Wilo-Atmos GIGA-I 200/315-45/4-P6 pompa dławnicowa | Pompa dławnicowa do zastosowań grzewczych, klimatyzacyjnych i chłodniczych Wilo-Atmos GIGA-I 200/315-45/4-P6 | 22063 | 22898 | PG03 | na zapytanie | na zapytanie | NIE | x | 84137059 | 84137059 | 216 | Wilo-Atmos GIGA-I 200/315-45/4-P6 | Uniwersalna pompa dławnicowa | Wilo-Atmos GIGA-I | Pompa wirowa o konstrukcji Inline, jednostopniowa dławnicowa | 311 | Ogrzewanie, klimatyzacja, chłodnictwo | Wilo | Wilo | 1 | SZT |  |  |  | Zielony | Europaleta | 1 | 1 | 1 | 505 | 1460 | 820 | 1300 | 2400 | 738 | 630 | 779 | http://downloads-wilo-select.wilo.com/assets/WIB_WILO32345000.jpg | https://wilo.com/quick/pl/pl/articleNumber/2218534
2218535 | 4062679205014 | Wilo-Atmos GIGA-I 200/315-45/4-P6-S1 pompa dławnicowa | Pompa dławnicowa do zastosowań grzewczych, klimatyzacyjnych i chłodniczych Wilo-Atmos GIGA-I 200/315-45/4-P6-S1 | 24514 | 25254 | PG03 | na zapytanie | na zapytanie | NIE | x | 84137059 | 84137059 | 216 | Wilo-Atmos GIGA-I 200/315-45/4-P6-S1 | Uniwersalna pompa dławnicowa | Wilo-Atmos GIGA-I | Pompa wirowa o konstrukcji Inline, jednostopniowa dławnicowa | 311 | Ogrzewanie, klimatyzacja, chłodnictwo | Wilo | Wilo | 1 | SZT |  |  |  | Zielony | Europaleta | 1 | 1 | 1 | 505 | 1460 | 820 | 1300 | 2400 | 738 | 630 | 779 | http://downloads-wilo-select.wilo.com/assets/WIB_WILO32345000.jpg | https://wilo.com/quick/pl/pl/articleNumber/2218535
2219195 | 4062679234182 | Wilo-Atmos GIGA-I 200/315-45/4-S1 pompa dławnicowa | Pompa wirowa jednostopniowa dławnicowa o konstrukcji Inline do montażu na rurociągu lub do ustawienia na fundamencie Wilo-Atmos GIGA-I 200/315-45/4-S1 | 21747 |  | PG03 | na zapytanie | na zapytanie | NIE |  | 84137059 | 84137059 | 216 | Wilo-Atmos GIGA-I 200/315-45/4-S1 | Uniwersalna pompa dławnicowa | Wilo-Atmos GIGA-I | Pompa wirowa o konstrukcji Inline, jednostopniowa dławnicowa | 311 | Ogrzewanie, klimatyzacja, chłodnictwo | Wilo | Wilo | 1 | SZT |  |  |  | Zielony | Europaleta | 1 | 1 | 1 | 505 | 1336 | 820 | 1500 | 1500 | 686 | 608 | 662 | http://downloads-wilo-select.wilo.com/assets/WIB_WILO32345000.jpg | https://wilo.com/quick/PL/pl/articleNumber/2219195
2219192 | 4062679234144 | Wilo-Atmos GIGA-I 200/315-55/4 pompa dławnicowa | Pompa wirowa jednostopniowa dławnicowa o konstrukcji Inline do montażu na rurociągu lub do ustawienia na fundamencie Wilo-Atmos GIGA-I 200/315-55/4 | 21369 |  | PG03 | na zapytanie | na zapytanie | NIE |  | 84137059 | 84137059 | 216 | Wilo-Atmos GIGA-I 200/315-55/4 | Uniwersalna pompa dławnicowa | Wilo-Atmos GIGA-I | Pompa wirowa o konstrukcji Inline, jednostopniowa dławnicowa | 311 | Ogrzewanie, klimatyzacja, chłodnictwo | Wilo | Wilo | 1 | SZT |  |  |  | Zielony | Europaleta | 1 | 1 | 1 | 552 | 1386 | 820 | 1500 | 1500 | 733 | 781 | 835 | http://downloads-wilo-select.wilo.com/assets/WIB_WILO32345000.jpg | https://wilo.com/quick/PL/pl/articleNumber/2219192
2218532 | 4062679204659 | Wilo-Atmos GIGA-I 200/315-55/4-P6 pompa dławnicowa | Pompa dławnicowa do zastosowań grzewczych, klimatyzacyjnych i chłodniczych Wilo-Atmos GIGA-I 200/315-55/4-P6 | 23046 | 23918 | PG03 | na zapytanie | na zapytanie | NIE | x | 84137059 | 84137059 | 216 | Wilo-Atmos GIGA-I 200/315-55/4-P6 | Uniwersalna pompa dławnicowa | Wilo-Atmos GIGA-I | Pompa wirowa o konstrukcji Inline, jednostopniowa dławnicowa | 311 | Ogrzewanie, klimatyzacja, chłodnictwo | Wilo | Wilo | 1 | SZT |  |  |  | Zielony | Europaleta | 1 | 1 | 1 | 552 | 1495 | 820 | 1300 | 2400 | 785 | 807 | 956 | http://downloads-wilo-select.wilo.com/assets/WIB_WILO32345000.jpg | https://wilo.com/quick/pl/pl/articleNumber/2218532
2218533 | 4062679205007 | Wilo-Atmos GIGA-I 200/315-55/4-P6-S1 pompa dławnicowa | Pompa dławnicowa do zastosowań grzewczych, klimatyzacyjnych i chłodniczych Wilo-Atmos GIGA-I 200/315-55/4-P6-S1 | 25498 | 26275 | PG03 | na zapytanie | na zapytanie | NIE | x | 84137059 | 84137059 | 216 | Wilo-Atmos GIGA-I 200/315-55/4-P6-S1 | Uniwersalna pompa dławnicowa | Wilo-Atmos GIGA-I | Pompa wirowa o konstrukcji Inline, jednostopniowa dławnicowa | 311 | Ogrzewanie, klimatyzacja, chłodnictwo | Wilo | Wilo | 1 | SZT |  |  |  | Zielony | Europaleta | 1 | 1 | 1 | 552 | 1495 | 820 | 1300 | 2400 | 785 | 807 | 956 | http://downloads-wilo-select.wilo.com/assets/WIB_WILO32345000.jpg | https://wilo.com/quick/pl/pl/articleNumber/2218533
2219193 | 4062679234151 | Wilo-Atmos GIGA-I 200/315-55/4-S1 pompa dławnicowa | Pompa wirowa jednostopniowa dławnicowa o konstrukcji Inline do montażu na rurociągu lub do ustawienia na fundamencie Wilo-Atmos GIGA-I 200/315-55/4-S1 | 21747 |  | PG03 | na zapytanie | na zapytanie | NIE |  | 84137059 | 84137059 | 216 | Wilo-Atmos GIGA-I 200/315-55/4-S1 | Uniwersalna pompa dławnicowa | Wilo-Atmos GIGA-I | Pompa wirowa o konstrukcji Inline, jednostopniowa dławnicowa | 311 | Ogrzewanie, klimatyzacja, chłodnictwo | Wilo | Wilo | 1 | SZT |  |  |  | Zielony | Europaleta | 1 | 1 | 1 | 552 | 1386 | 820 | 1500 | 1500 | 733 | 781 | 835 | http://downloads-wilo-select.wilo.com/assets/WIB_WILO32345000.jpg | https://wilo.com/quick/PL/pl/articleNumber/2219193
2220568 | 4062679235004 | Wilo-Atmos GIGA-I 200/360-37/4 pompa dławnicowa | Pompa dławnicowa do zastosowań grzewczych, klimatyzacyjnych i chłodniczych Wilo-Atmos GIGA-I 200/360-37/4 | 20293 |  | PG03 | na zapytanie | na zapytanie | NIE |  | 84137059 | 84137059 | 216 | Wilo-Atmos GIGA-I 200/360-37/4 | Uniwersalna pompa dławnicowa | Wilo-Atmos GIGA-I | Pompa wirowa o konstrukcji Inline, jednostopniowa dławnicowa | 311 | Ogrzewanie, klimatyzacja, chłodnictwo | Wilo | Wilo | 1 | SZT |  |  |  | Zielony | Europaleta | 1 | 1 | 1 | 647 | 1349 | 1100 | 1500 | 1500 | 828 | 714 | 767 | http://downloads-wilo-select.wilo.com/assets/WIB_WILO32345000.jpg | https://wilo.com/quick/PL/pl/articleNumber/2220568
2220566 | 4062679234991 | Wilo-Atmos GIGA-I 200/360-37/4-P6 pompa dławnicowa | Pompa dławnicowa do zastosowań grzewczych, klimatyzacyjnych i chłodniczych Wilo-Atmos GIGA-I 200/360-37/4-P6 | 20986 | 21781 | PG03 | na zapytanie | na zapytanie | NIE | x | 84137059 | 84137059 | 216 | Wilo-Atmos GIGA-I 200/360-37/4-P6 | Uniwersalna pompa dławnicowa | Wilo-Atmos GIGA-I | Pompa wirowa o konstrukcji Inline, jednostopniowa dławnicowa | 311 | Ogrzewanie, klimatyzacja, chłodnictwo | Wilo | Wilo | 1 | SZT |  |  |  | Zielony | Europaleta | 1 | 1 | 1 | 647 | 1431 | 1100 | 1300 | 2400 | 880 | 739 | 888 | http://downloads-wilo-select.wilo.com/assets/WIB_WILO32345000.jpg | https://wilo.com/quick/pl/pl/articleNumber/2220566
2220567 | 4062679235837 | Wilo-Atmos GIGA-I 200/360-37/4-P6-S1 pompa dławnicowa | Pompa dławnicowa do zastosowań grzewczych, klimatyzacyjnych i chłodniczych Wilo-Atmos GIGA-I 200/360-37/4-P6-S1 | 23438 | 24137 | PG03 | na zapytanie | na zapytanie | NIE | x | 84137059 | 84137059 | 216 | Wilo-Atmos GIGA-I 200/360-37/4-P6-S1 | Uniwersalna pompa dławnicowa | Wilo-Atmos GIGA-I | Pompa wirowa o konstrukcji Inline, jednostopniowa dławnicowa | 311 | Ogrzewanie, klimatyzacja, chłodnictwo | Wilo | Wilo | 1 | SZT |  |  |  | Zielony | Europaleta | 1 | 1 | 1 | 647 | 1431 | 1100 | 1300 | 2400 | 880 | 739 | 888 | http://downloads-wilo-select.wilo.com/assets/WIB_WILO32345000.jpg | https://wilo.com/quick/pl/pl/articleNumber/2220567
2220569 | 4062679235844 | Wilo-Atmos GIGA-I 200/360-37/4-S1 pompa dławnicowa | Pompa dławnicowa do zastosowań grzewczych, klimatyzacyjnych i chłodniczych Wilo-Atmos GIGA-I 200/360-37/4-S1 | 20671 |  | PG03 | na zapytanie | na zapytanie | NIE |  | 84137059 | 84137059 | 216 | Wilo-Atmos GIGA-I 200/360-37/4-S1 | Uniwersalna pompa dławnicowa | Wilo-Atmos GIGA-I | Pompa wirowa o konstrukcji Inline, jednostopniowa dławnicowa | 311 | Ogrzewanie, klimatyzacja, chłodnictwo | Wilo | Wilo | 1 | SZT |  |  |  | Zielony | Europaleta | 1 | 1 | 1 | 647 | 1349 | 1100 | 1500 | 1500 | 828 | 714 | 767 | http://downloads-wilo-select.wilo.com/assets/WIB_WILO32345000.jpg | https://wilo.com/quick/PL/pl/articleNumber/2220569
2220564 | 4062679234984 | Wilo-Atmos GIGA-I 200/360-45/4 pompa dławnicowa | Pompa dławnicowa do zastosowań grzewczych, klimatyzacyjnych i chłodniczych Wilo-Atmos GIGA-I 200/360-45/4 | 23057 |  | PG03 | na zapytanie | na zapytanie | NIE |  | 84137059 | 84137059 | 216 | Wilo-Atmos GIGA-I 200/360-45/4 | Uniwersalna pompa dławnicowa | Wilo-Atmos GIGA-I | Pompa wirowa o konstrukcji Inline, jednostopniowa dławnicowa | 311 | Ogrzewanie, klimatyzacja, chłodnictwo | Wilo | Wilo | 1 | SZT |  |  |  | Zielony | Europaleta | 1 | 1 | 1 | 647 | 1367 | 1100 | 1500 | 1500 | 828 | 750 | 803 | http://downloads-wilo-select.wilo.com/assets/WIB_WILO32345000.jpg | https://wilo.com/quick/PL/pl/articleNumber/2220564
2220562 | 4062679234977 | Wilo-Atmos GIGA-I 200/360-45/4-P6 pompa dławnicowa | Pompa dławnicowa do zastosowań grzewczych, klimatyzacyjnych i chłodniczych Wilo-Atmos GIGA-I 200/360-45/4-P6 | 23750 | 24649 | PG03 | na zapytanie | na zapytanie | NIE | x | 84137059 | 84137059 | 216 | Wilo-Atmos GIGA-I 200/360-45/4-P6 | Uniwersalna pompa dławnicowa | Wilo-Atmos GIGA-I | Pompa wirowa o konstrukcji Inline, jednostopniowa dławnicowa | 311 | Ogrzewanie, klimatyzacja, chłodnictwo | Wilo | Wilo | 1 | SZT |  |  |  | Zielony | Europaleta | 1 | 1 | 1 | 647 | 1491 | 1100 | 1300 | 2400 | 880 | 775 | 924 | http://downloads-wilo-select.wilo.com/assets/WIB_WILO32345000.jpg | https://wilo.com/quick/pl/pl/articleNumber/2220562
2220563 | 4062679235813 | Wilo-Atmos GIGA-I 200/360-45/4-P6-S1 pompa dławnicowa | Pompa dławnicowa do zastosowań grzewczych, klimatyzacyjnych i chłodniczych Wilo-Atmos GIGA-I 200/360-45/4-P6-S1 | 26201 | 27005 | PG03 | na zapytanie | na zapytanie | NIE | x | 84137059 | 84137059 | 216 | Wilo-Atmos GIGA-I 200/360-45/4-P6-S1 | Uniwersalna pompa dławnicowa | Wilo-Atmos GIGA-I | Pompa wirowa o konstrukcji Inline, jednostopniowa dławnicowa | 311 | Ogrzewanie, klimatyzacja, chłodnictwo | Wilo | Wilo | 1 | SZT |  |  |  | Zielony | Europaleta | 1 | 1 | 1 | 647 | 1491 | 1100 | 1300 | 2400 | 880 | 775 | 924 | http://downloads-wilo-select.wilo.com/assets/WIB_WILO32345000.jpg | https://wilo.com/quick/pl/pl/articleNumber/2220563
2220565 | 4062679235820 | Wilo-Atmos GIGA-I 200/360-45/4-S1 pompa dławnicowa | Pompa dławnicowa do zastosowań grzewczych, klimatyzacyjnych i chłodniczych Wilo-Atmos GIGA-I 200/360-45/4-S1 | 23435 |  | PG03 | na zapytanie | na zapytanie | NIE |  | 84137059 | 84137059 | 216 | Wilo-Atmos GIGA-I 200/360-45/4-S1 | Uniwersalna pompa dławnicowa | Wilo-Atmos GIGA-I | Pompa wirowa o konstrukcji Inline, jednostopniowa dławnicowa | 311 | Ogrzewanie, klimatyzacja, chłodnictwo | Wilo | Wilo | 1 | SZT |  |  |  | Zielony | Europaleta | 1 | 1 | 1 | 647 | 1367 | 1100 | 1500 | 1500 | 828 | 750 | 803 | http://downloads-wilo-select.wilo.com/assets/WIB_WILO32345000.jpg | https://wilo.com/quick/PL/pl/articleNumber/2220565
2220560 | 4062679234960 | Wilo-Atmos GIGA-I 200/370-45/4 pompa dławnicowa | Pompa dławnicowa do zastosowań grzewczych, klimatyzacyjnych i chłodniczych Wilo-Atmos GIGA-I 200/370-45/4 | 23057 |  | PG03 | na zapytanie | na zapytanie | NIE |  | 84137059 | 84137059 | 216 | Wilo-Atmos GIGA-I 200/370-45/4 | Uniwersalna pompa dławnicowa | Wilo-Atmos GIGA-I | Pompa wirowa o konstrukcji Inline, jednostopniowa dławnicowa | 311 | Ogrzewanie, klimatyzacja, chłodnictwo | Wilo | Wilo | 1 | SZT |  |  |  | Zielony | Europaleta | 1 | 1 | 1 | 647 | 1367 | 1100 | 1500 | 1500 | 828 | 750 | 803 | http://downloads-wilo-select.wilo.com/assets/WIB_WILO32345000.jpg | https://wilo.com/quick/PL/pl/articleNumber/2220560
2220558 | 4062679234953 | Wilo-Atmos GIGA-I 200/370-45/4-P6 pompa dławnicowa | Pompa dławnicowa do zastosowań grzewczych, klimatyzacyjnych i chłodniczych Wilo-Atmos GIGA-I 200/370-45/4-P6 | 23750 | 24649 | PG03 | na zapytanie | na zapytanie | NIE | x | 84137059 | 84137059 | 216 | Wilo-Atmos GIGA-I 200/370-45/4-P6 | Uniwersalna pompa dławnicowa | Wilo-Atmos GIGA-I | Pompa wirowa o konstrukcji Inline, jednostopniowa dławnicowa | 311 | Ogrzewanie, klimatyzacja, chłodnictwo | Wilo | Wilo | 1 | SZT |  |  |  | Zielony | Europaleta | 1 | 1 | 1 | 647 | 1491 | 1100 | 1300 | 2400 | 880 | 775 | 924 | http://downloads-wilo-select.wilo.com/assets/WIB_WILO32345000.jpg | https://wilo.com/quick/pl/pl/articleNumber/2220558
2220559 | 4062679235790 | Wilo-Atmos GIGA-I 200/370-45/4-P6-S1 pompa dławnicowa | Pompa dławnicowa do zastosowań grzewczych, klimatyzacyjnych i chłodniczych Wilo-Atmos GIGA-I 200/370-45/4-P6-S1 | 26201 | 27005 | PG03 | na zapytanie | na zapytanie | NIE | x | 84137059 | 84137059 | 216 | Wilo-Atmos GIGA-I 200/370-45/4-P6-S1 | Uniwersalna pompa dławnicowa | Wilo-Atmos GIGA-I | Pompa wirowa o konstrukcji Inline, jednostopniowa dławnicowa | 311 | Ogrzewanie, klimatyzacja, chłodnictwo | Wilo | Wilo | 1 | SZT |  |  |  | Zielony | Europaleta | 1 | 1 | 1 | 647 | 1491 | 1100 | 1300 | 2400 | 880 | 775 | 924 | http://downloads-wilo-select.wilo.com/assets/WIB_WILO32345000.jpg | https://wilo.com/quick/pl/pl/articleNumber/2220559
2220561 | 4062679235806 | Wilo-Atmos GIGA-I 200/370-45/4-S1 pompa dławnicowa | Pompa dławnicowa do zastosowań grzewczych, klimatyzacyjnych i chłodniczych Wilo-Atmos GIGA-I 200/370-45/4-S1 | 23435 |  | PG03 | na zapytanie | na zapytanie | NIE |  | 84137059 | 84137059 | 216 | Wilo-Atmos GIGA-I 200/370-45/4-S1 | Uniwersalna pompa dławnicowa | Wilo-Atmos GIGA-I | Pompa wirowa o konstrukcji Inline, jednostopniowa dławnicowa | 311 | Ogrzewanie, klimatyzacja, chłodnictwo | Wilo | Wilo | 1 | SZT |  |  |  | Zielony | Europaleta | 1 | 1 | 1 | 647 | 1367 | 1100 | 1500 | 1500 | 828 | 750 | 803 | http://downloads-wilo-select.wilo.com/assets/WIB_WILO32345000.jpg | https://wilo.com/quick/PL/pl/articleNumber/2220561
2220556 | 4062679234946 | Wilo-Atmos GIGA-I 200/370-55/4 pompa dławnicowa | Pompa dławnicowa do zastosowań grzewczych, klimatyzacyjnych i chłodniczych Wilo-Atmos GIGA-I 200/370-55/4 | 24577 |  | PG03 | na zapytanie | na zapytanie | NIE |  | 84137059 | 84137059 | 216 | Wilo-Atmos GIGA-I 200/370-55/4 | Uniwersalna pompa dławnicowa | Wilo-Atmos GIGA-I | Pompa wirowa o konstrukcji Inline, jednostopniowa dławnicowa | 311 | Ogrzewanie, klimatyzacja, chłodnictwo | Wilo | Wilo | 1 | SZT |  |  |  | Zielony | Europaleta | 1 | 1 | 1 | 647 | 1417 | 1100 | 1300 | 2400 | 880 | 922 | 1069 | http://downloads-wilo-select.wilo.com/assets/WIB_WILO32345000.jpg | https://wilo.com/quick/PL/pl/articleNumber/2220556
2220554 | 4062679234939 | Wilo-Atmos GIGA-I 200/370-55/4-P6 pompa dławnicowa | Pompa dławnicowa do zastosowań grzewczych, klimatyzacyjnych i chłodniczych Wilo-Atmos GIGA-I 200/370-55/4-P6 | 25270 | 26227 | PG03 | na zapytanie | na zapytanie | NIE | x | 84137059 | 84137059 | 216 | Wilo-Atmos GIGA-I 200/370-55/4-P6 | Uniwersalna pompa dławnicowa | Wilo-Atmos GIGA-I | Pompa wirowa o konstrukcji Inline, jednostopniowa dławnicowa | 311 | Ogrzewanie, klimatyzacja, chłodnictwo | Wilo | Wilo | 1 | SZT |  |  |  | Zielony | Europaleta | 1 | 1 | 1 | 647 | 1526 | 1100 | 1300 | 2400 | 880 | 952 | 1101 | http://downloads-wilo-select.wilo.com/assets/WIB_WILO32345000.jpg | https://wilo.com/quick/pl/pl/articleNumber/2220554
2220555 | 4062679235776 | Wilo-Atmos GIGA-I 200/370-55/4-P6-S1 pompa dławnicowa | Pompa dławnicowa do zastosowań grzewczych, klimatyzacyjnych i chłodniczych Wilo-Atmos GIGA-I 200/370-55/4-P6-S1 | 27721 | 28584 | PG03 | na zapytanie | na zapytanie | NIE | x | 84137059 | 84137059 | 216 | Wilo-Atmos GIGA-I 200/370-55/4-P6-S1 | Uniwersalna pompa dławnicowa | Wilo-Atmos GIGA-I | Pompa wirowa o konstrukcji Inline, jednostopniowa dławnicowa | 311 | Ogrzewanie, klimatyzacja, chłodnictwo | Wilo | Wilo | 1 | SZT |  |  |  | Zielony | Europaleta | 1 | 1 | 1 | 647 | 1526 | 1100 | 1300 | 2400 | 880 | 952 | 1101 | http://downloads-wilo-select.wilo.com/assets/WIB_WILO32345000.jpg | https://wilo.com/quick/pl/pl/articleNumber/2220555
2220557 | 4062679235783 | Wilo-Atmos GIGA-I 200/370-55/4-S1 pompa dławnicowa | Pompa dławnicowa do zastosowań grzewczych, klimatyzacyjnych i chłodniczych Wilo-Atmos GIGA-I 200/370-55/4-S1 | 24955 |  | PG03 | na zapytanie | na zapytanie | NIE |  | 84137059 | 84137059 | 216 | Wilo-Atmos GIGA-I 200/370-55/4-S1 | Uniwersalna pompa dławnicowa | Wilo-Atmos GIGA-I | Pompa wirowa o konstrukcji Inline, jednostopniowa dławnicowa | 311 | Ogrzewanie, klimatyzacja, chłodnictwo | Wilo | Wilo | 1 | SZT |  |  |  | Zielony | Europaleta | 1 | 1 | 1 | 647 | 1417 | 1100 | 1300 | 2400 | 880 | 922 | 1069 | http://downloads-wilo-select.wilo.com/assets/WIB_WILO32345000.jpg | https://wilo.com/quick/PL/pl/articleNumber/2220557
2220552 | 4062679234922 | Wilo-Atmos GIGA-I 200/380-55/4 pompa dławnicowa | Pompa dławnicowa do zastosowań grzewczych, klimatyzacyjnych i chłodniczych Wilo-Atmos GIGA-I 200/380-55/4 | 24577 |  | PG03 | na zapytanie | na zapytanie | NIE |  | 84137059 | 84137059 | 216 | Wilo-Atmos GIGA-I 200/380-55/4 | Uniwersalna pompa dławnicowa | Wilo-Atmos GIGA-I | Pompa wirowa o konstrukcji Inline, jednostopniowa dławnicowa | 311 | Ogrzewanie, klimatyzacja, chłodnictwo | Wilo | Wilo | 1 | SZT |  |  |  | Zielony | Europaleta | 1 | 1 | 1 | 647 | 1417 | 1100 | 1300 | 2400 | 880 | 922 | 1069 | http://downloads-wilo-select.wilo.com/assets/WIB_WILO32345000.jpg | https://wilo.com/quick/PL/pl/articleNumber/2220552
2220550 | 4062679234915 | Wilo-Atmos GIGA-I 200/380-55/4-P6 pompa dławnicowa | Pompa dławnicowa do zastosowań grzewczych, klimatyzacyjnych i chłodniczych Wilo-Atmos GIGA-I 200/380-55/4-P6 | 25270 | 26227 | PG03 | na zapytanie | na zapytanie | NIE | x | 84137059 | 84137059 | 216 | Wilo-Atmos GIGA-I 200/380-55/4-P6 | Uniwersalna pompa dławnicowa | Wilo-Atmos GIGA-I | Pompa wirowa o konstrukcji Inline, jednostopniowa dławnicowa | 311 | Ogrzewanie, klimatyzacja, chłodnictwo | Wilo | Wilo | 1 | SZT |  |  |  | Zielony | Europaleta | 1 | 1 | 1 | 647 | 1526 | 1100 | 1300 | 2400 | 880 | 952 | 1101 | http://downloads-wilo-select.wilo.com/assets/WIB_WILO32345000.jpg | https://wilo.com/quick/pl/pl/articleNumber/2220550
2220551 | 4062679235752 | Wilo-Atmos GIGA-I 200/380-55/4-P6-S1 pompa dławnicowa | Pompa dławnicowa do zastosowań grzewczych, klimatyzacyjnych i chłodniczych Wilo-Atmos GIGA-I 200/380-55/4-P6-S1 | 27721 | 28584 | PG03 | na zapytanie | na zapytanie | NIE | x | 84137059 | 84137059 | 216 | Wilo-Atmos GIGA-I 200/380-55/4-P6-S1 | Uniwersalna pompa dławnicowa | Wilo-Atmos GIGA-I | Pompa wirowa o konstrukcji Inline, jednostopniowa dławnicowa | 311 | Ogrzewanie, klimatyzacja, chłodnictwo | Wilo | Wilo | 1 | SZT |  |  |  | Zielony | Europaleta | 1 | 1 | 1 | 647 | 1526 | 1100 | 1300 | 2400 | 880 | 952 | 1101 | http://downloads-wilo-select.wilo.com/assets/WIB_WILO32345000.jpg | https://wilo.com/quick/pl/pl/articleNumber/2220551
2220553 | 4062679235769 | Wilo-Atmos GIGA-I 200/380-55/4-S1 pompa dławnicowa | Pompa dławnicowa do zastosowań grzewczych, klimatyzacyjnych i chłodniczych Wilo-Atmos GIGA-I 200/380-55/4-S1 | 24955 |  | PG03 | na zapytanie | na zapytanie | NIE |  | 84137059 | 84137059 | 216 | Wilo-Atmos GIGA-I 200/380-55/4-S1 | Uniwersalna pompa dławnicowa | Wilo-Atmos GIGA-I | Pompa wirowa o konstrukcji Inline, jednostopniowa dławnicowa | 311 | Ogrzewanie, klimatyzacja, chłodnictwo | Wilo | Wilo | 1 | SZT |  |  |  | Zielony | Europaleta | 1 | 1 | 1 | 647 | 1417 | 1100 | 1300 | 2400 | 880 | 922 | 1069 | http://downloads-wilo-select.wilo.com/assets/WIB_WILO32345000.jpg | https://wilo.com/quick/PL/pl/articleNumber/2220553
2227430 | 4062679315133 | Wilo-Atmos GIGA-I 200/380-75/4 pompa dławnicowa | Pompa wirowa jednostopniowa dławnicowa o konstrukcji Inline do montażu na rurociągu lub do ustawienia na fundamencie Wilo-Atmos GIGA-I 200/380-75/4 | 28733 |  | PG03 | na zapytanie | na zapytanie | NIE |  | 84137059 | 84137059 | 216 | Wilo-Atmos GIGA-I 200/380-75/4 | Uniwersalna pompa dławnicowa | Wilo-Atmos GIGA-I | Pompa wirowa o konstrukcji Inline, jednostopniowa dławnicowa | 311 | Ogrzewanie, klimatyzacja, chłodnictwo | Wilo | Wilo | 1 | SZT |  |  |  | zielony | Paleta jednorazowego użytku | 1 | 1 | 1 | 647 | 1874 | 1100 | 1300 | 2400 | 880 | 1134 | 0 | http://downloads-wilo-select.wilo.com/assets/WIB_WILO32345000.jpg | https://wilo.com/quick/PL/pl/articleNumber/2227430
2220546 | 4062679234892 | Wilo-Atmos GIGA-I 200/380-75/4-P6 pompa dławnicowa | Pompa dławnicowa do zastosowań grzewczych, klimatyzacyjnych i chłodniczych Wilo-Atmos GIGA-I 200/380-75/4-P6 | 29702 | 29120 | PG03 | na zapytanie | na zapytanie | NIE | x | 84137059 | 84137059 | 216 | Wilo-Atmos GIGA-I 200/380-75/4-P6 | Uniwersalna pompa dławnicowa | Wilo-Atmos GIGA-I | Pompa wirowa o konstrukcji Inline, jednostopniowa dławnicowa | 311 | Ogrzewanie, klimatyzacja, chłodnictwo | Wilo | Wilo |  | SZT |  |  |  | Zielony | Europaleta | 1 | 1 | 1 |  | brak | brak |  | brak | brak |  |  | http://downloads-wilo-select.wilo.com/assets/WIB_WILO32345000.jpg | https://wilo.com/quick/PL/pl/articleNumber/2220546
2227428 | 4062679315126 | Wilo-Atmos GIGA-I 200/380-75/4-P6 pompa dławnicowa | Pompa wirowa jednostopniowa dławnicowa o konstrukcji Inline do montażu na rurociągu lub do ustawienia na fundamencie Wilo-Atmos GIGA-I 200/380-75/4-P6 | 29461 |  | PG03 | na zapytanie | na zapytanie | NIE |  | 84137059 | 84137059 | 216 | Wilo-Atmos GIGA-I 200/380-75/4-P6 | Uniwersalna pompa dławnicowa | Wilo-Atmos GIGA-I | Pompa wirowa o konstrukcji Inline, jednostopniowa dławnicowa | 311 | Ogrzewanie, klimatyzacja, chłodnictwo | Wilo | Wilo | 1 | SZT |  |  |  | zielony | Paleta jednorazowego użytku | 1 | 1 | 1 | 647 | 1553 | 1100 | 1300 | 2400 | 880 | 1150 | 0 | http://downloads-wilo-select.wilo.com/assets/WIB_WILO32345000.jpg | https://wilo.com/quick/PL/pl/articleNumber/2227428
2220547 | 4062679235738 | Wilo-Atmos GIGA-I 200/380-75/4-P6-S1 pompa dławnicowa | Pompa dławnicowa do zastosowań grzewczych, klimatyzacyjnych i chłodniczych Wilo-Atmos GIGA-I 200/380-75/4-P6-S1 | 32107 | 31477 | PG03 | na zapytanie | na zapytanie | NIE | x | 84137059 | 84137059 | 216 | Wilo-Atmos GIGA-I 200/380-75/4-P6-S1 | Uniwersalna pompa dławnicowa | Wilo-Atmos GIGA-I | Pompa wirowa o konstrukcji Inline, jednostopniowa dławnicowa | 311 | Ogrzewanie, klimatyzacja, chłodnictwo | Wilo | Wilo |  | SZT |  |  |  | Zielony | Europaleta | 1 | 1 | 1 |  | brak | brak |  | brak | brak |  |  | http://downloads-wilo-select.wilo.com/assets/WIB_WILO32345000.jpg | https://wilo.com/quick/pl/pl/articleNumber/2220547
2227429 | 4062679315911 | Wilo-Atmos GIGA-I 200/380-75/4-P6-S1 pompa dławnicowa | Pompa wirowa jednostopniowa dławnicowa o konstrukcji Inline do montażu na rurociągu lub do ustawienia na fundamencie Wilo-Atmos GIGA-I 200/380-75/4-P6-S1 | 31912 |  | PG03 | na zapytanie | na zapytanie | NIE |  | 84137059 | 84137059 | 216 | Wilo-Atmos GIGA-I 200/380-75/4-P6-S1 | Uniwersalna pompa dławnicowa | Wilo-Atmos GIGA-I | Pompa wirowa o konstrukcji Inline, jednostopniowa dławnicowa | 311 | Ogrzewanie, klimatyzacja, chłodnictwo | Wilo | Wilo | 1 | SZT |  |  |  | zielony | Paleta jednorazowego użytku | 1 | 1 | 1 | 647 | 1553 | 1100 | 1300 | 2400 | 880 | 1150 | 0 | http://downloads-wilo-select.wilo.com/assets/WIB_WILO32345000.jpg | https://wilo.com/quick/PL/pl/articleNumber/2227429
2227431 | 4062679315928 | Wilo-Atmos GIGA-I 200/380-75/4-S1 pompa dławnicowa | Pompa wirowa jednostopniowa dławnicowa o konstrukcji Inline do montażu na rurociągu lub do ustawienia na fundamencie Wilo-Atmos GIGA-I 200/380-75/4-S1 | 29111 |  | PG03 | na zapytanie | na zapytanie | NIE |  | 84137059 | 84137059 | 216 | Wilo-Atmos GIGA-I 200/380-75/4-S1 | Uniwersalna pompa dławnicowa | Wilo-Atmos GIGA-I | Pompa wirowa o konstrukcji Inline, jednostopniowa dławnicowa | 311 | Ogrzewanie, klimatyzacja, chłodnictwo | Wilo | Wilo | 1 | SZT |  |  |  | zielony | Paleta jednorazowego użytku | 1 | 1 | 1 | 647 | 1874 | 1100 | 1300 | 2400 | 880 | 1134 | 0 | http://downloads-wilo-select.wilo.com/assets/WIB_WILO32345000.jpg | https://wilo.com/quick/PL/pl/articleNumber/2227431
2227426 | 4062679315119 | Wilo-Atmos GIGA-I 200/390-75/4 pompa dławnicowa | Pompa wirowa jednostopniowa dławnicowa o konstrukcji Inline do montażu na rurociągu lub do ustawienia na fundamencie Wilo-Atmos GIGA-I 200/390-75/4 | 28733 |  | PG03 | na zapytanie | na zapytanie | NIE |  | 84137059 | 84137059 | 216 | Wilo-Atmos GIGA-I 200/390-75/4 | Uniwersalna pompa dławnicowa | Wilo-Atmos GIGA-I | Pompa wirowa o konstrukcji Inline, jednostopniowa dławnicowa | 311 | Ogrzewanie, klimatyzacja, chłodnictwo | Wilo | Wilo | 1 | SZT |  |  |  | zielony | Paleta jednorazowego użytku | 1 | 1 | 1 | 647 | 1683 | 1100 | 1300 | 2400 | 880 | 1134 | 0 | http://downloads-wilo-select.wilo.com/assets/WIB_WILO32345000.jpg | https://wilo.com/quick/PL/pl/articleNumber/2227426
2220542 | 4062679234878 | Wilo-Atmos GIGA-I 200/390-75/4-P6 pompa dławnicowa | Pompa dławnicowa do zastosowań grzewczych, klimatyzacyjnych i chłodniczych Wilo-Atmos GIGA-I 200/390-75/4-P6 | 29702 | 29120 | PG03 | na zapytanie | na zapytanie | NIE | x | 84137059 | 84137059 | 216 | Wilo-Atmos GIGA-I 200/390-75/4-P6 | Uniwersalna pompa dławnicowa | Wilo-Atmos GIGA-I | Pompa wirowa o konstrukcji Inline, jednostopniowa dławnicowa | 311 | Ogrzewanie, klimatyzacja, chłodnictwo | Wilo | Wilo |  | SZT |  |  |  | Zielony | Europaleta | 1 | 1 | 1 |  | brak | brak |  | brak | brak |  |  | http://downloads-wilo-select.wilo.com/assets/WIB_WILO32345000.jpg | https://wilo.com/quick/PL/pl/articleNumber/2220542
2227424 | 4062679315102 | Wilo-Atmos GIGA-I 200/390-75/4-P6 pompa dławnicowa | Pompa wirowa jednostopniowa dławnicowa o konstrukcji Inline do montażu na rurociągu lub do ustawienia na fundamencie Wilo-Atmos GIGA-I 200/390-75/4-P6 | 29461 |  | PG03 | na zapytanie | na zapytanie | NIE |  | 84137059 | 84137059 | 216 | Wilo-Atmos GIGA-I 200/390-75/4-P6 | Uniwersalna pompa dławnicowa | Wilo-Atmos GIGA-I | Pompa wirowa o konstrukcji Inline, jednostopniowa dławnicowa | 311 | Ogrzewanie, klimatyzacja, chłodnictwo | Wilo | Wilo | 1 | SZT |  |  |  | zielony | Paleta jednorazowego użytku | 1 | 1 | 1 | 647 | 1553 | 1100 | 1300 | 2400 | 880 | 1150 | 0 | http://downloads-wilo-select.wilo.com/assets/WIB_WILO32345000.jpg | https://wilo.com/quick/PL/pl/articleNumber/2227424
2220543 | 4062679235714 | Wilo-Atmos GIGA-I 200/390-75/4-P6-S1 pompa dławnicowa | Pompa dławnicowa do zastosowań grzewczych, klimatyzacyjnych i chłodniczych Wilo-Atmos GIGA-I 200/390-75/4-P6-S1 | 32107 | 31477 | PG03 | na zapytanie | na zapytanie | NIE | x | 84137059 | 84137059 | 216 | Wilo-Atmos GIGA-I 200/390-75/4-P6-S1 | Uniwersalna pompa dławnicowa | Wilo-Atmos GIGA-I | Pompa wirowa o konstrukcji Inline, jednostopniowa dławnicowa | 311 | Ogrzewanie, klimatyzacja, chłodnictwo | Wilo | Wilo |  | SZT |  |  |  | Zielony | Europaleta | 1 | 1 | 1 |  | brak | brak |  | brak | brak |  |  | http://downloads-wilo-select.wilo.com/assets/WIB_WILO32345000.jpg | https://wilo.com/quick/pl/pl/articleNumber/2220543
2227425 | 4062679315898 | Wilo-Atmos GIGA-I 200/390-75/4-P6-S1 pompa dławnicowa | Pompa wirowa jednostopniowa dławnicowa o konstrukcji Inline do montażu na rurociągu lub do ustawienia na fundamencie Wilo-Atmos GIGA-I 200/390-75/4-P6-S1 | 31912 |  | PG03 | na zapytanie | na zapytanie | NIE |  | 84137059 | 84137059 | 216 | Wilo-Atmos GIGA-I 200/390-75/4-P6-S1 | Uniwersalna pompa dławnicowa | Wilo-Atmos GIGA-I | Pompa wirowa o konstrukcji Inline, jednostopniowa dławnicowa | 311 | Ogrzewanie, klimatyzacja, chłodnictwo | Wilo | Wilo | 1 | SZT |  |  |  | zielony | Paleta jednorazowego użytku | 1 | 1 | 1 | 647 | 1553 | 1100 | 1300 | 2400 | 880 | 1150 | 0 | http://downloads-wilo-select.wilo.com/assets/WIB_WILO32345000.jpg | https://wilo.com/quick/PL/pl/articleNumber/2227425
2227427 | 4062679315904 | Wilo-Atmos GIGA-I 200/390-75/4-S1 pompa dławnicowa | Pompa wirowa jednostopniowa dławnicowa o konstrukcji Inline do montażu na rurociągu lub do ustawienia na fundamencie Wilo-Atmos GIGA-I 200/390-75/4-S1 | 29111 |  | PG03 | na zapytanie | na zapytanie | NIE |  | 84137059 | 84137059 | 216 | Wilo-Atmos GIGA-I 200/390-75/4-S1 | Uniwersalna pompa dławnicowa | Wilo-Atmos GIGA-I | Pompa wirowa o konstrukcji Inline, jednostopniowa dławnicowa | 311 | Ogrzewanie, klimatyzacja, chłodnictwo | Wilo | Wilo | 1 | SZT |  |  |  | zielony | Paleta jednorazowego użytku | 1 | 1 | 1 | 647 | 1683 | 1100 | 1300 | 2400 | 880 | 1134 | 0 | http://downloads-wilo-select.wilo.com/assets/WIB_WILO32345000.jpg | https://wilo.com/quick/PL/pl/articleNumber/2227427
2227422 | 4062679315096 | Wilo-Atmos GIGA-I 200/390-90/4 pompa dławnicowa | Pompa wirowa jednostopniowa dławnicowa o konstrukcji Inline do montażu na rurociągu lub do ustawienia na fundamencie Wilo-Atmos GIGA-I 200/390-90/4 | 34833 |  | PG03 | na zapytanie | na zapytanie | NIE |  | 84137059 | 84137059 | 216 | Wilo-Atmos GIGA-I 200/390-90/4 | Uniwersalna pompa dławnicowa | Wilo-Atmos GIGA-I | Pompa wirowa o konstrukcji Inline, jednostopniowa dławnicowa | 311 | Ogrzewanie, klimatyzacja, chłodnictwo | Wilo | Wilo | 1 | SZT |  |  |  | zielony | Paleta jednorazowego użytku | 1 | 1 | 1 | 647 | 1738 | 1100 | 1300 | 2400 | 880 | 1134 | 0 | http://downloads-wilo-select.wilo.com/assets/WIB_WILO32345000.jpg | https://wilo.com/quick/PL/pl/articleNumber/2227422
2220538 | 4062679234854 | Wilo-Atmos GIGA-I 200/390-90/4-P6 pompa dławnicowa | Pompa dławnicowa do zastosowań grzewczych, klimatyzacyjnych i chłodniczych Wilo-Atmos GIGA-I 200/390-90/4-P6 | 35852 | 35149 | PG03 | na zapytanie | na zapytanie | NIE | x | 84137059 | 84137059 | 216 | Wilo-Atmos GIGA-I 200/390-90/4-P6 | Uniwersalna pompa dławnicowa | Wilo-Atmos GIGA-I | Pompa wirowa o konstrukcji Inline, jednostopniowa dławnicowa | 311 | Ogrzewanie, klimatyzacja, chłodnictwo | Wilo | Wilo |  | SZT |  |  |  | Zielony | Europaleta | 1 | 1 | 1 |  | brak | brak |  | brak | brak |  |  | http://downloads-wilo-select.wilo.com/assets/WIB_WILO32345000.jpg | https://wilo.com/quick/PL/pl/articleNumber/2220538
2227420 | 4062679315089 | Wilo-Atmos GIGA-I 200/390-90/4-P6 pompa dławnicowa | Pompa wirowa jednostopniowa dławnicowa o konstrukcji Inline do montażu na rurociągu lub do ustawienia na fundamencie Wilo-Atmos GIGA-I 200/390-90/4-P6 | 35561 |  | PG03 | na zapytanie | na zapytanie | NIE |  | 84137059 | 84137059 | 216 | Wilo-Atmos GIGA-I 200/390-90/4-P6 | Uniwersalna pompa dławnicowa | Wilo-Atmos GIGA-I | Pompa wirowa o konstrukcji Inline, jednostopniowa dławnicowa | 311 | Ogrzewanie, klimatyzacja, chłodnictwo | Wilo | Wilo | 1 | SZT |  |  |  | zielony | Paleta jednorazowego użytku | 1 | 1 | 1 | 647 | 1608 | 1100 | 1300 | 2400 | 880 | 1150 | 0 | http://downloads-wilo-select.wilo.com/assets/WIB_WILO32345000.jpg | https://wilo.com/quick/PL/pl/articleNumber/2227420
2220539 | 4062679235691 | Wilo-Atmos GIGA-I 200/390-90/4-P6-S1 pompa dławnicowa | Pompa dławnicowa do zastosowań grzewczych, klimatyzacyjnych i chłodniczych Wilo-Atmos GIGA-I 200/390-90/4-P6-S1 | 38256 | 37506 | PG03 | na zapytanie | na zapytanie | NIE | x | 84137059 | 84137059 | 216 | Wilo-Atmos GIGA-I 200/390-90/4-P6-S1 | Uniwersalna pompa dławnicowa | Wilo-Atmos GIGA-I | Pompa wirowa o konstrukcji Inline, jednostopniowa dławnicowa | 311 | Ogrzewanie, klimatyzacja, chłodnictwo | Wilo | Wilo |  | SZT |  |  |  | Zielony | Europaleta | 1 | 1 | 1 |  | brak | brak |  | brak | brak |  |  | http://downloads-wilo-select.wilo.com/assets/WIB_WILO32345000.jpg | https://wilo.com/quick/pl/pl/articleNumber/2220539
2227421 | 4062679315874 | Wilo-Atmos GIGA-I 200/390-90/4-P6-S1 pompa dławnicowa | Pompa wirowa jednostopniowa dławnicowa o konstrukcji Inline do montażu na rurociągu lub do ustawienia na fundamencie Wilo-Atmos GIGA-I 200/390-90/4-P6-S1 | 38012 |  | PG03 | na zapytanie | na zapytanie | NIE |  | 84137059 | 84137059 | 216 | Wilo-Atmos GIGA-I 200/390-90/4-P6-S1 | Uniwersalna pompa dławnicowa | Wilo-Atmos GIGA-I | Pompa wirowa o konstrukcji Inline, jednostopniowa dławnicowa | 311 | Ogrzewanie, klimatyzacja, chłodnictwo | Wilo | Wilo | 1 | SZT |  |  |  | zielony | Paleta jednorazowego użytku | 1 | 1 | 1 | 647 | 1608 | 1100 | 1300 | 2400 | 880 | 1150 | 0 | http://downloads-wilo-select.wilo.com/assets/WIB_WILO32345000.jpg | https://wilo.com/quick/PL/pl/articleNumber/2227421
2227423 | 4062679315881 | Wilo-Atmos GIGA-I 200/390-90/4-S1 pompa dławnicowa | Pompa wirowa jednostopniowa dławnicowa o konstrukcji Inline do montażu na rurociągu lub do ustawienia na fundamencie Wilo-Atmos GIGA-I 200/390-90/4-S1 | 35211 |  | PG03 | na zapytanie | na zapytanie | NIE |  | 84137059 | 84137059 | 216 | Wilo-Atmos GIGA-I 200/390-90/4-S1 | Uniwersalna pompa dławnicowa | Wilo-Atmos GIGA-I | Pompa wirowa o konstrukcji Inline, jednostopniowa dławnicowa | 311 | Ogrzewanie, klimatyzacja, chłodnictwo | Wilo | Wilo | 1 | SZT |  |  |  | zielony | Paleta jednorazowego użytku | 1 | 1 | 1 | 647 | 1738 | 1100 | 1300 | 2400 | 880 | 1134 | 0 | http://downloads-wilo-select.wilo.com/assets/WIB_WILO32345000.jpg | https://wilo.com/quick/PL/pl/articleNumber/2227423
2227414 | 4062679315058 | Wilo-Atmos GIGA-I 200/400-110/4 pompa dławnicowa | Pompa wirowa jednostopniowa dławnicowa o konstrukcji Inline do montażu na rurociągu lub do ustawienia na fundamencie Wilo-Atmos GIGA-I 200/400-110/4 | 46889 |  | PG03 | na zapytanie | na zapytanie | NIE |  | 84137059 | 84137059 | 216 | Wilo-Atmos GIGA-I 200/400-110/4 | Uniwersalna pompa dławnicowa | Wilo-Atmos GIGA-I | Pompa wirowa o konstrukcji Inline, jednostopniowa dławnicowa | 311 | Ogrzewanie, klimatyzacja, chłodnictwo | Wilo | Wilo | 1 | SZT |  |  |  | zielony | Paleta jednorazowego użytku | 1 | 1 | 1 | 682 | 1738 | 1100 | 1300 | 2400 | 915 | 1408 | 0 | http://downloads-wilo-select.wilo.com/assets/WIB_WILO32345000.jpg | https://wilo.com/quick/PL/pl/articleNumber/2227414
2220530 | 4062679234816 | Wilo-Atmos GIGA-I 200/400-110/4-P6 pompa dławnicowa | Pompa dławnicowa do zastosowań grzewczych, klimatyzacyjnych i chłodniczych Wilo-Atmos GIGA-I 200/400-110/4-P6 | 48007 | 47066 | PG03 | na zapytanie | na zapytanie | NIE | x | 84137059 | 84137059 | 216 | Wilo-Atmos GIGA-I 200/400-110/4-P6 | Uniwersalna pompa dławnicowa | Wilo-Atmos GIGA-I | Pompa wirowa o konstrukcji Inline, jednostopniowa dławnicowa | 311 | Ogrzewanie, klimatyzacja, chłodnictwo | Wilo | Wilo |  | SZT |  |  |  | Zielony | Europaleta | 1 | 1 | 1 |  | brak | brak |  | brak | brak |  |  | http://downloads-wilo-select.wilo.com/assets/WIB_WILO32345000.jpg | https://wilo.com/quick/PL/pl/articleNumber/2220530
2227412 | 4062679315041 | Wilo-Atmos GIGA-I 200/400-110/4-P6 pompa dławnicowa | Pompa wirowa jednostopniowa dławnicowa o konstrukcji Inline do montażu na rurociągu lub do ustawienia na fundamencie Wilo-Atmos GIGA-I 200/400-110/4-P6 | 47616 |  | PG03 | na zapytanie | na zapytanie | NIE |  | 84137059 | 84137059 | 216 | Wilo-Atmos GIGA-I 200/400-110/4-P6 | Uniwersalna pompa dławnicowa | Wilo-Atmos GIGA-I | Pompa wirowa o konstrukcji Inline, jednostopniowa dławnicowa | 311 | Ogrzewanie, klimatyzacja, chłodnictwo | Wilo | Wilo | 1 | SZT |  |  |  | zielony | Paleta jednorazowego użytku | 1 | 1 | 1 | 682 | 1638 | 1100 | 1300 | 2400 | 915 | 1441 | 0 | http://downloads-wilo-select.wilo.com/assets/WIB_WILO32345000.jpg | https://wilo.com/quick/PL/pl/articleNumber/2227412
2220531 | 4062679235653 | Wilo-Atmos GIGA-I 200/400-110/4-P6-S1 pompa dławnicowa | Pompa dławnicowa do zastosowań grzewczych, klimatyzacyjnych i chłodniczych Wilo-Atmos GIGA-I 200/400-110/4-P6-S1 | 50410 | 49422 | PG03 | na zapytanie | na zapytanie | NIE | x | 84137059 | 84137059 | 216 | Wilo-Atmos GIGA-I 200/400-110/4-P6-S1 | Uniwersalna pompa dławnicowa | Wilo-Atmos GIGA-I | Pompa wirowa o konstrukcji Inline, jednostopniowa dławnicowa | 311 | Ogrzewanie, klimatyzacja, chłodnictwo | Wilo | Wilo |  | SZT |  |  |  | Zielony | Europaleta | 1 | 1 | 1 |  | brak | brak |  | brak | brak |  |  | http://downloads-wilo-select.wilo.com/assets/WIB_WILO32345000.jpg | https://wilo.com/quick/pl/pl/articleNumber/2220531
2227413 | 4062679315836 | Wilo-Atmos GIGA-I 200/400-110/4-P6-S1 pompa dławnicowa | Pompa wirowa jednostopniowa dławnicowa o konstrukcji Inline do montażu na rurociągu lub do ustawienia na fundamencie Wilo-Atmos GIGA-I 200/400-110/4-P6-S1 | 50067 |  | PG03 | na zapytanie | na zapytanie | NIE |  | 84137059 | 84137059 | 216 | Wilo-Atmos GIGA-I 200/400-110/4-P6-S1 | Uniwersalna pompa dławnicowa | Wilo-Atmos GIGA-I | Pompa wirowa o konstrukcji Inline, jednostopniowa dławnicowa | 311 | Ogrzewanie, klimatyzacja, chłodnictwo | Wilo | Wilo | 1 | SZT |  |  |  | zielony | Paleta jednorazowego użytku | 1 | 1 | 1 | 682 | 1638 | 1100 | 1300 | 2400 | 915 | 1441 | 0 | http://downloads-wilo-select.wilo.com/assets/WIB_WILO32345000.jpg | https://wilo.com/quick/PL/pl/articleNumber/2227413
2227415 | 4062679315843 | Wilo-Atmos GIGA-I 200/400-110/4-S1 pompa dławnicowa | Pompa wirowa jednostopniowa dławnicowa o konstrukcji Inline do montażu na rurociągu lub do ustawienia na fundamencie Wilo-Atmos GIGA-I 200/400-110/4-S1 | 47267 |  | PG03 | na zapytanie | na zapytanie | NIE |  | 84137059 | 84137059 | 216 | Wilo-Atmos GIGA-I 200/400-110/4-S1 | Uniwersalna pompa dławnicowa | Wilo-Atmos GIGA-I | Pompa wirowa o konstrukcji Inline, jednostopniowa dławnicowa | 311 | Ogrzewanie, klimatyzacja, chłodnictwo | Wilo | Wilo | 1 | SZT |  |  |  | zielony | Paleta jednorazowego użytku | 1 | 1 | 1 | 682 | 1738 | 1100 | 1300 | 2400 | 915 | 1408 | 0 | http://downloads-wilo-select.wilo.com/assets/WIB_WILO32345000.jpg | https://wilo.com/quick/PL/pl/articleNumber/2227415
2227418 | 4062679315072 | Wilo-Atmos GIGA-I 200/400-90/4 pompa dławnicowa | Pompa wirowa jednostopniowa dławnicowa o konstrukcji Inline do montażu na rurociągu lub do ustawienia na fundamencie Wilo-Atmos GIGA-I 200/400-90/4 | 34833 |  | PG03 | na zapytanie | na zapytanie | NIE |  | 84137059 | 84137059 | 216 | Wilo-Atmos GIGA-I 200/400-90/4 | Uniwersalna pompa dławnicowa | Wilo-Atmos GIGA-I | Pompa wirowa o konstrukcji Inline, jednostopniowa dławnicowa | 311 | Ogrzewanie, klimatyzacja, chłodnictwo | Wilo | Wilo | 1 | SZT |  |  |  | zielony | Paleta jednorazowego użytku | 1 | 1 | 1 | 647 | 1738 | 1100 | 1300 | 2400 | 880 | 1134 | 0 | http://downloads-wilo-select.wilo.com/assets/WIB_WILO32345000.jpg | https://wilo.com/quick/PL/pl/articleNumber/2227418
2220534 | 4062679234830 | Wilo-Atmos GIGA-I 200/400-90/4-P6 pompa dławnicowa | Pompa dławnicowa do zastosowań grzewczych, klimatyzacyjnych i chłodniczych Wilo-Atmos GIGA-I 200/400-90/4-P6 | 35852 | 35149 | PG03 | na zapytanie | na zapytanie | NIE | x | 84137059 | 84137059 | 216 | Wilo-Atmos GIGA-I 200/400-90/4-P6 | Uniwersalna pompa dławnicowa | Wilo-Atmos GIGA-I | Pompa wirowa o konstrukcji Inline, jednostopniowa dławnicowa | 311 | Ogrzewanie, klimatyzacja, chłodnictwo | Wilo | Wilo |  | SZT |  |  |  | Zielony | Europaleta | 1 | 1 | 1 |  | brak | brak |  | brak | brak |  |  | http://downloads-wilo-select.wilo.com/assets/WIB_WILO32345000.jpg | https://wilo.com/quick/PL/pl/articleNumber/2220534
2227416 | 4062679315065 | Wilo-Atmos GIGA-I 200/400-90/4-P6 pompa dławnicowa | Pompa wirowa jednostopniowa dławnicowa o konstrukcji Inline do montażu na rurociągu lub do ustawienia na fundamencie Wilo-Atmos GIGA-I 200/400-90/4-P6 | 35561 |  | PG03 | na zapytanie | na zapytanie | NIE |  | 84137059 | 84137059 | 216 | Wilo-Atmos GIGA-I 200/400-90/4-P6 | Uniwersalna pompa dławnicowa | Wilo-Atmos GIGA-I | Pompa wirowa o konstrukcji Inline, jednostopniowa dławnicowa | 311 | Ogrzewanie, klimatyzacja, chłodnictwo | Wilo | Wilo | 1 | SZT |  |  |  | zielony | Paleta jednorazowego użytku | 1 | 1 | 1 | 647 | 1608 | 1100 | 1300 | 2400 | 880 | 1150 | 0 | http://downloads-wilo-select.wilo.com/assets/WIB_WILO32345000.jpg | https://wilo.com/quick/PL/pl/articleNumber/2227416
2220535 | 4062679235677 | Wilo-Atmos GIGA-I 200/400-90/4-P6-S1 pompa dławnicowa | Pompa dławnicowa do zastosowań grzewczych, klimatyzacyjnych i chłodniczych Wilo-Atmos GIGA-I 200/400-90/4-P6-S1 | 38256 | 37506 | PG03 | na zapytanie | na zapytanie | NIE | x | 84137059 | 84137059 | 216 | Wilo-Atmos GIGA-I 200/400-90/4-P6-S1 | Uniwersalna pompa dławnicowa | Wilo-Atmos GIGA-I | Pompa wirowa o konstrukcji Inline, jednostopniowa dławnicowa | 311 | Ogrzewanie, klimatyzacja, chłodnictwo | Wilo | Wilo |  | SZT |  |  |  | Zielony | Europaleta | 1 | 1 | 1 |  | brak | brak |  | brak | brak |  |  | http://downloads-wilo-select.wilo.com/assets/WIB_WILO32345000.jpg | https://wilo.com/quick/pl/pl/articleNumber/2220535
2227417 | 4062679315850 | Wilo-Atmos GIGA-I 200/400-90/4-P6-S1 pompa dławnicowa | Pompa wirowa jednostopniowa dławnicowa o konstrukcji Inline do montażu na rurociągu lub do ustawienia na fundamencie Wilo-Atmos GIGA-I 200/400-90/4-P6-S1 | 38012 |  | PG03 | na zapytanie | na zapytanie | NIE |  | 84137059 | 84137059 | 216 | Wilo-Atmos GIGA-I 200/400-90/4-P6-S1 | Uniwersalna pompa dławnicowa | Wilo-Atmos GIGA-I | Pompa wirowa o konstrukcji Inline, jednostopniowa dławnicowa | 311 | Ogrzewanie, klimatyzacja, chłodnictwo | Wilo | Wilo | 1 | SZT |  |  |  | zielony | Paleta jednorazowego użytku | 1 | 1 | 1 | 647 | 1608 | 1100 | 1300 | 2400 | 880 | 1150 | 0 | http://downloads-wilo-select.wilo.com/assets/WIB_WILO32345000.jpg | https://wilo.com/quick/PL/pl/articleNumber/2227417
2227419 | 4062679315867 | Wilo-Atmos GIGA-I 200/400-90/4-S1 pompa dławnicowa | Pompa wirowa jednostopniowa dławnicowa o konstrukcji Inline do montażu na rurociągu lub do ustawienia na fundamencie Wilo-Atmos GIGA-I 200/400-90/4-S1 | 35211 |  | PG03 | na zapytanie | na zapytanie | NIE |  | 84137059 | 84137059 | 216 | Wilo-Atmos GIGA-I 200/400-90/4-S1 | Uniwersalna pompa dławnicowa | Wilo-Atmos GIGA-I | Pompa wirowa o konstrukcji Inline, jednostopniowa dławnicowa | 311 | Ogrzewanie, klimatyzacja, chłodnictwo | Wilo | Wilo | 1 | SZT |  |  |  | zielony | Paleta jednorazowego użytku | 1 | 1 | 1 | 647 | 1738 | 1100 | 1300 | 2400 | 880 | 1134 | 0 | http://downloads-wilo-select.wilo.com/assets/WIB_WILO32345000.jpg | https://wilo.com/quick/PL/pl/articleNumber/2227419
2222750 | 4048482474526 | Wilo-Atmos GIGA-I 250/365-75/4 pompa dławnicowa | Pompa dławnicowa do zastosowań grzewczych, klimatyzacyjnych i chłodniczych Wilo-Atmos GIGA-I 250/365-75/4 | 48774 | 47818 | PG03 | na zapytanie | na zapytanie | NIE | x | 84137059 | 84137059 | 216 | Wilo-Atmos GIGA-I 250/365-75/4 | Uniwersalna pompa dławnicowa | Wilo-Atmos GIGA-I | Pompa wirowa o konstrukcji Inline, jednostopniowa dławnicowa | 311 | Ogrzewanie, klimatyzacja, chłodnictwo | Wilo | Wilo |  | SZT |  |  |  | zielony | Europaleta | 1 | 1 | 1 |  | brak | brak |  | brak | brak |  |  | http://downloads-wilo-select.wilo.com/assets/WIB_WILO32345000.jpg | https://wilo.com/quick/PL/pl/articleNumber/2222750
2227462 | 4062679314266 | Wilo-Atmos GIGA-I 250/365-75/4 pompa dławnicowa | Pompa wirowa jednostopniowa dławnicowa o konstrukcji Inline do montażu na rurociągu lub do ustawienia na fundamencie Wilo-Atmos GIGA-I 250/365-75/4 | 48378 |  | PG03 | na zapytanie | na zapytanie | NIE |  | 84137059 | 84137059 | 216 | Wilo-Atmos GIGA-I 250/365-75/4 | Uniwersalna pompa dławnicowa | Wilo-Atmos GIGA-I | Pompa wirowa o konstrukcji Inline, jednostopniowa dławnicowa | 311 | Ogrzewanie, klimatyzacja, chłodnictwo | Wilo | Wilo | 1 | SZT |  |  |  | zielony | Paleta jednorazowego użytku | 1 | 1 | 1 | 873 | 2155 | 1150 | 1300 | 2400 | 1106 | 1362 | 1373 | http://downloads-wilo-select.wilo.com/assets/WIB_WILO32345000.jpg | https://wilo.com/quick/PL/pl/articleNumber/2227462
2227463 | 4062679314488 | Wilo-Atmos GIGA-I 250/365-75/4-S1 pompa dławnicowa | Pompa wirowa jednostopniowa dławnicowa o konstrukcji Inline do montażu na rurociągu lub do ustawienia na fundamencie Wilo-Atmos GIGA-I 250/365-75/4-S1 | 50829 |  | PG03 | na zapytanie | na zapytanie | NIE |  | 84137059 | 84137059 | 216 | Wilo-Atmos GIGA-I 250/365-75/4-S1 | Uniwersalna pompa dławnicowa | Wilo-Atmos GIGA-I | Pompa wirowa o konstrukcji Inline, jednostopniowa dławnicowa | 311 | Ogrzewanie, klimatyzacja, chłodnictwo | Wilo | Wilo | 1 | SZT |  |  |  | zielony | Paleta jednorazowego użytku | 1 | 1 | 1 | 873 | 2155 | 1150 | 1300 | 2400 | 1106 | 1362 | 1373 | http://downloads-wilo-select.wilo.com/assets/WIB_WILO32345000.jpg | https://wilo.com/quick/PL/pl/articleNumber/2227463
2222751 | 4062679258300 | Wilo-Atmos GIGA-I 250/365-75/4-S1 pompa dławnicowa | Wilo-Atmos GIGA-I 250/365-75/4-S1 pompa dławnicowa do zastosowań grzewczych, klimatyzacyjnych i chłodniczych | 51177 | 50174 | PG03 | na zapytanie | na zapytanie | NIE |  | 84137059 | 84137059 | 216 | Wilo-Atmos GIGA-I 250/365-75/4-S1 | Uniwersalna pompa dławnicowa | Wilo-Atmos GIGA-I | Pompa wirowa o konstrukcji Inline, jednostopniowa dławnicowa | 311 | Ogrzewanie, klimatyzacja, chłodnictwo | Wilo | Wilo |  | SZT |  |  |  | zielony | Europaleta | 1 | 1 | 1 | brak | brak | brak |  | brak | brak |  |  | http://downloads-wilo-select.wilo.com/assets/WIB_WILO32345000.jpg | https://wilo.com/quick/pl/pl/articleNumber/2222751
2222752 | 4048482474519 | Wilo-Atmos GIGA-I 250/375-75/4 pompa dławnicowa | Pompa dławnicowa do zastosowań grzewczych, klimatyzacyjnych i chłodniczych Wilo-Atmos GIGA-I 250/375-75/4 | 48774 | 47818 | PG03 | na zapytanie | na zapytanie | NIE | x | 84137059 | 84137059 | 216 | Wilo-Atmos GIGA-I 250/375-75/4 | Uniwersalna pompa dławnicowa | Wilo-Atmos GIGA-I | Pompa wirowa o konstrukcji Inline, jednostopniowa dławnicowa | 311 | Ogrzewanie, klimatyzacja, chłodnictwo | Wilo | Wilo |  | SZT |  |  |  | zielony | Europaleta | 1 | 1 | 1 |  | brak | brak |  | brak | brak |  |  | http://downloads-wilo-select.wilo.com/assets/WIB_WILO32345000.jpg | https://wilo.com/quick/PL/pl/articleNumber/2222752
2227460 | 4062679314259 | Wilo-Atmos GIGA-I 250/375-75/4 pompa dławnicowa | Pompa wirowa jednostopniowa dławnicowa o konstrukcji Inline do montażu na rurociągu lub do ustawienia na fundamencie Wilo-Atmos GIGA-I 250/375-75/4 | 48378 |  | PG03 | na zapytanie | na zapytanie | NIE |  | 84137059 | 84137059 | 216 | Wilo-Atmos GIGA-I 250/375-75/4 | Uniwersalna pompa dławnicowa | Wilo-Atmos GIGA-I | Pompa wirowa o konstrukcji Inline, jednostopniowa dławnicowa | 311 | Ogrzewanie, klimatyzacja, chłodnictwo | Wilo | Wilo | 1 | SZT |  |  |  | zielony | Paleta jednorazowego użytku | 1 | 1 | 1 | 873 | 2155 | 1150 | 1300 | 2400 | 1106 | 1362 | 1373 | http://downloads-wilo-select.wilo.com/assets/WIB_WILO32345000.jpg | https://wilo.com/quick/PL/pl/articleNumber/2227460
2227461 | 4062679314471 | Wilo-Atmos GIGA-I 250/375-75/4-S1 pompa dławnicowa | Pompa wirowa jednostopniowa dławnicowa o konstrukcji Inline do montażu na rurociągu lub do ustawienia na fundamencie Wilo-Atmos GIGA-I 250/375-75/4-S1 | 50829 |  | PG03 | na zapytanie | na zapytanie | NIE |  | 84137059 | 84137059 | 216 | Wilo-Atmos GIGA-I 250/375-75/4-S1 | Uniwersalna pompa dławnicowa | Wilo-Atmos GIGA-I | Pompa wirowa o konstrukcji Inline, jednostopniowa dławnicowa | 311 | Ogrzewanie, klimatyzacja, chłodnictwo | Wilo | Wilo | 1 | SZT |  |  |  | zielony | Paleta jednorazowego użytku | 1 | 1 | 1 | 873 | 2155 | 1150 | 1300 | 2400 | 1106 | 1362 | 1373 | http://downloads-wilo-select.wilo.com/assets/WIB_WILO32345000.jpg | https://wilo.com/quick/PL/pl/articleNumber/2227461
2222753 | 4062679258294 | Wilo-Atmos GIGA-I 250/375-75/4-S1 pompa dławnicowa | Wilo-Atmos GIGA-I 250/375-75/4-S1 pompa dławnicowa do zastosowań grzewczych, klimatyzacyjnych i chłodniczych | 51177 | 50174 | PG03 | na zapytanie | na zapytanie | NIE |  | 84137059 | 84137059 | 216 | Wilo-Atmos GIGA-I 250/375-75/4-S1 | Uniwersalna pompa dławnicowa | Wilo-Atmos GIGA-I | Pompa wirowa o konstrukcji Inline, jednostopniowa dławnicowa | 311 | Ogrzewanie, klimatyzacja, chłodnictwo | Wilo | Wilo |  | SZT |  |  |  | zielony | Europaleta | 1 | 1 | 1 | brak | brak | brak |  | brak | brak |  |  | http://downloads-wilo-select.wilo.com/assets/WIB_WILO32345000.jpg | https://wilo.com/quick/pl/pl/articleNumber/2222753
2222754 | 4048482474502 | Wilo-Atmos GIGA-I 250/385-75/4 pompa dławnicowa | Pompa dławnicowa do zastosowań grzewczych, klimatyzacyjnych i chłodniczych Wilo-Atmos GIGA-I 250/385-75/4 | 48774 | 47818 | PG03 | na zapytanie | na zapytanie | NIE | x | 84137059 | 84137059 | 216 | Wilo-Atmos GIGA-I 250/385-75/4 | Uniwersalna pompa dławnicowa | Wilo-Atmos GIGA-I | Pompa wirowa o konstrukcji Inline, jednostopniowa dławnicowa | 311 | Ogrzewanie, klimatyzacja, chłodnictwo | Wilo | Wilo |  | SZT |  |  |  | zielony | Europaleta | 1 | 1 | 1 |  | brak | brak |  | brak | brak |  |  | http://downloads-wilo-select.wilo.com/assets/WIB_WILO32345000.jpg | https://wilo.com/quick/PL/pl/articleNumber/2222754
2227458 | 4062679314242 | Wilo-Atmos GIGA-I 250/385-75/4 pompa dławnicowa | Pompa wirowa jednostopniowa dławnicowa o konstrukcji Inline do montażu na rurociągu lub do ustawienia na fundamencie Wilo-Atmos GIGA-I 250/385-75/4 | 48378 |  | PG03 | na zapytanie | na zapytanie | NIE |  | 84137059 | 84137059 | 216 | Wilo-Atmos GIGA-I 250/385-75/4 | Uniwersalna pompa dławnicowa | Wilo-Atmos GIGA-I | Pompa wirowa o konstrukcji Inline, jednostopniowa dławnicowa | 311 | Ogrzewanie, klimatyzacja, chłodnictwo | Wilo | Wilo | 1 | SZT |  |  |  | zielony | Paleta jednorazowego użytku | 1 | 1 | 1 | 873 | 2155 | 1150 | 1300 | 2400 | 1106 | 1362 | 1373 | http://downloads-wilo-select.wilo.com/assets/WIB_WILO32345000.jpg | https://wilo.com/quick/PL/pl/articleNumber/2227458
2227459 | 4062679314464 | Wilo-Atmos GIGA-I 250/385-75/4-S1 pompa dławnicowa | Pompa wirowa jednostopniowa dławnicowa o konstrukcji Inline do montażu na rurociągu lub do ustawienia na fundamencie Wilo-Atmos GIGA-I 250/385-75/4-S1 | 50829 |  | PG03 | na zapytanie | na zapytanie | NIE |  | 84137059 | 84137059 | 216 | Wilo-Atmos GIGA-I 250/385-75/4-S1 | Uniwersalna pompa dławnicowa | Wilo-Atmos GIGA-I | Pompa wirowa o konstrukcji Inline, jednostopniowa dławnicowa | 311 | Ogrzewanie, klimatyzacja, chłodnictwo | Wilo | Wilo | 1 | SZT |  |  |  | zielony | Paleta jednorazowego użytku | 1 | 1 | 1 | 873 | 2155 | 1150 | 1300 | 2400 | 1106 | 1362 | 1373 | http://downloads-wilo-select.wilo.com/assets/WIB_WILO32345000.jpg | https://wilo.com/quick/PL/pl/articleNumber/2227459
2222755 | 4062679258287 | Wilo-Atmos GIGA-I 250/385-75/4-S1 pompa dławnicowa | Wilo-Atmos GIGA-I 250/385-75/4-S1 pompa dławnicowa do zastosowań grzewczych, klimatyzacyjnych i chłodniczych | 51177 | 50174 | PG03 | na zapytanie | na zapytanie | NIE |  | 84137059 | 84137059 | 216 | Wilo-Atmos GIGA-I 250/385-75/4-S1 | Uniwersalna pompa dławnicowa | Wilo-Atmos GIGA-I | Pompa wirowa o konstrukcji Inline, jednostopniowa dławnicowa | 311 | Ogrzewanie, klimatyzacja, chłodnictwo | Wilo | Wilo |  | SZT |  |  |  | zielony | Europaleta | 1 | 1 | 1 | brak | brak | brak |  | brak | brak |  |  | http://downloads-wilo-select.wilo.com/assets/WIB_WILO32345000.jpg | https://wilo.com/quick/pl/pl/articleNumber/2222755
2222756 | 4048482474496 | Wilo-Atmos GIGA-I 250/385-90/4 pompa dławnicowa | Pompa dławnicowa do zastosowań grzewczych, klimatyzacyjnych i chłodniczych Wilo-Atmos GIGA-I 250/385-90/4 | 53298 | 52253 | PG03 | na zapytanie | na zapytanie | NIE | x | 84137059 | 84137059 | 216 | Wilo-Atmos GIGA-I 250/385-90/4 | Uniwersalna pompa dławnicowa | Wilo-Atmos GIGA-I | Pompa wirowa o konstrukcji Inline, jednostopniowa dławnicowa | 311 | Ogrzewanie, klimatyzacja, chłodnictwo | Wilo | Wilo |  | SZT |  |  |  | zielony | Europaleta | 1 | 1 | 1 |  | brak | brak |  | brak | brak |  |  | http://downloads-wilo-select.wilo.com/assets/WIB_WILO32345000.jpg | https://wilo.com/quick/PL/pl/articleNumber/2222756
2227456 | 4062679314235 | Wilo-Atmos GIGA-I 250/385-90/4 pompa dławnicowa | Pompa wirowa jednostopniowa dławnicowa o konstrukcji Inline do montażu na rurociągu lub do ustawienia na fundamencie Wilo-Atmos GIGA-I 250/385-90/4 | 52864 |  | PG03 | na zapytanie | na zapytanie | NIE |  | 84137059 | 84137059 | 216 | Wilo-Atmos GIGA-I 250/385-90/4 | Uniwersalna pompa dławnicowa | Wilo-Atmos GIGA-I | Pompa wirowa o konstrukcji Inline, jednostopniowa dławnicowa | 311 | Ogrzewanie, klimatyzacja, chłodnictwo | Wilo | Wilo | 1 | SZT |  |  |  | zielony | Paleta jednorazowego użytku | 1 | 1 | 1 | 873 | 2210 | 1150 | 1300 | 2400 | 1106 | 1390 | 1401 | http://downloads-wilo-select.wilo.com/assets/WIB_WILO32345000.jpg | https://wilo.com/quick/PL/pl/articleNumber/2227456
2227457 | 4062679314457 | Wilo-Atmos GIGA-I 250/385-90/4-S1 pompa dławnicowa | Pompa wirowa jednostopniowa dławnicowa o konstrukcji Inline do montażu na rurociągu lub do ustawienia na fundamencie Wilo-Atmos GIGA-I 250/385-90/4-S1 | 55315 |  | PG03 | na zapytanie | na zapytanie | NIE |  | 84137059 | 84137059 | 216 | Wilo-Atmos GIGA-I 250/385-90/4-S1 | Uniwersalna pompa dławnicowa | Wilo-Atmos GIGA-I | Pompa wirowa o konstrukcji Inline, jednostopniowa dławnicowa | 311 | Ogrzewanie, klimatyzacja, chłodnictwo | Wilo | Wilo | 1 | SZT |  |  |  | zielony | Paleta jednorazowego użytku | 1 | 1 | 1 | 873 | 2210 | 1150 | 1300 | 2400 | 1106 | 1390 | 1401 | http://downloads-wilo-select.wilo.com/assets/WIB_WILO32345000.jpg | https://wilo.com/quick/PL/pl/articleNumber/2227457
2222757 | 4062679258270 | Wilo-Atmos GIGA-I 250/385-90/4-S1 pompa dławnicowa | Wilo-Atmos GIGA-I 250/385-90/4-S1 pompa dławnicowa do zastosowań grzewczych, klimatyzacyjnych i chłodniczych | 55702 | 54610 | PG03 | na zapytanie | na zapytanie | NIE |  | 84137059 | 84137059 | 216 | Wilo-Atmos GIGA-I 250/385-90/4-S1 | Uniwersalna pompa dławnicowa | Wilo-Atmos GIGA-I | Pompa wirowa o konstrukcji Inline, jednostopniowa dławnicowa | 311 | Ogrzewanie, klimatyzacja, chłodnictwo | Wilo | Wilo |  | SZT |  |  |  | zielony | Europaleta | 1 | 1 | 1 | brak | brak | brak |  | brak | brak |  |  | http://downloads-wilo-select.wilo.com/assets/WIB_WILO32345000.jpg | https://wilo.com/quick/pl/pl/articleNumber/2222757
2222760 | 4048482474472 | Wilo-Atmos GIGA-I 250/395-110/4 pompa dławnicowa | Pompa dławnicowa do zastosowań grzewczych, klimatyzacyjnych i chłodniczych Wilo-Atmos GIGA-I 250/395-110/4 | 59047 | 57889 | PG03 | na zapytanie | na zapytanie | NIE | x | 84137059 | 84137059 | 216 | Wilo-Atmos GIGA-I 250/395-110/4 | Uniwersalna pompa dławnicowa | Wilo-Atmos GIGA-I | Pompa wirowa o konstrukcji Inline, jednostopniowa dławnicowa | 311 | Ogrzewanie, klimatyzacja, chłodnictwo | Wilo | Wilo |  | SZT |  |  |  | zielony | Europaleta | 1 | 1 | 1 |  | brak | brak |  | brak | brak |  |  | http://downloads-wilo-select.wilo.com/assets/WIB_WILO32345000.jpg | https://wilo.com/quick/PL/pl/articleNumber/2222760
2227452 | 4062679314211 | Wilo-Atmos GIGA-I 250/395-110/4 pompa dławnicowa | Pompa wirowa jednostopniowa dławnicowa o konstrukcji Inline do montażu na rurociągu lub do ustawienia na fundamencie Wilo-Atmos GIGA-I 250/395-110/4 | 58565 |  | PG03 | na zapytanie | na zapytanie | NIE |  | 84137059 | 84137059 | 216 | Wilo-Atmos GIGA-I 250/395-110/4 | Uniwersalna pompa dławnicowa | Wilo-Atmos GIGA-I | Pompa wirowa o konstrukcji Inline, jednostopniowa dławnicowa | 311 | Ogrzewanie, klimatyzacja, chłodnictwo | Wilo | Wilo | 1 | SZT |  |  |  | zielony | Paleta jednorazowego użytku | 1 | 1 | 1 | 873 | 2210 | 1150 | 1300 | 2400 | 1106 | 1688 | 1699 | http://downloads-wilo-select.wilo.com/assets/WIB_WILO32345000.jpg | https://wilo.com/quick/PL/pl/articleNumber/2227452
2227453 | 4062679314433 | Wilo-Atmos GIGA-I 250/395-110/4-S1 pompa dławnicowa | Pompa wirowa jednostopniowa dławnicowa o konstrukcji Inline do montażu na rurociągu lub do ustawienia na fundamencie Wilo-Atmos GIGA-I 250/395-110/4-S1 | 61016 |  | PG03 | na zapytanie | na zapytanie | NIE |  | 84137059 | 84137059 | 216 | Wilo-Atmos GIGA-I 250/395-110/4-S1 | Uniwersalna pompa dławnicowa | Wilo-Atmos GIGA-I | Pompa wirowa o konstrukcji Inline, jednostopniowa dławnicowa | 311 | Ogrzewanie, klimatyzacja, chłodnictwo | Wilo | Wilo | 1 | SZT |  |  |  | zielony | Paleta jednorazowego użytku | 1 | 1 | 1 | 873 | 2210 | 1150 | 1300 | 2400 | 1106 | 1688 | 1699 | http://downloads-wilo-select.wilo.com/assets/WIB_WILO32345000.jpg | https://wilo.com/quick/PL/pl/articleNumber/2227453
2222761 | 4062679258256 | Wilo-Atmos GIGA-I 250/395-110/4-S1 pompa dławnicowa | Wilo-Atmos GIGA-I 250/395-110/4-S1 pompa dławnicowa do zastosowań grzewczych, klimatyzacyjnych i chłodniczych | 61450 | 60245 | PG03 | na zapytanie | na zapytanie | NIE |  | 84137059 | 84137059 | 216 | Wilo-Atmos GIGA-I 250/395-110/4-S1 | Uniwersalna pompa dławnicowa | Wilo-Atmos GIGA-I | Pompa wirowa o konstrukcji Inline, jednostopniowa dławnicowa | 311 | Ogrzewanie, klimatyzacja, chłodnictwo | Wilo | Wilo |  | SZT |  |  |  | zielony | Europaleta | 1 | 1 | 1 | brak | brak | brak |  | brak | brak |  |  | http://downloads-wilo-select.wilo.com/assets/WIB_WILO32345000.jpg | https://wilo.com/quick/pl/pl/articleNumber/2222761
2222758 | 4048482474489 | Wilo-Atmos GIGA-I 250/395-90/4 pompa dławnicowa | Pompa dławnicowa do zastosowań grzewczych, klimatyzacyjnych i chłodniczych Wilo-Atmos GIGA-I 250/395-90/4 | 53298 | 52253 | PG03 | na zapytanie | na zapytanie | NIE | x | 84137059 | 84137059 | 216 | Wilo-Atmos GIGA-I 250/395-90/4 | Uniwersalna pompa dławnicowa | Wilo-Atmos GIGA-I | Pompa wirowa o konstrukcji Inline, jednostopniowa dławnicowa | 311 | Ogrzewanie, klimatyzacja, chłodnictwo | Wilo | Wilo |  | SZT |  |  |  | zielony | Europaleta | 1 | 1 | 1 |  | brak | brak |  | brak | brak |  |  | http://downloads-wilo-select.wilo.com/assets/WIB_WILO32345000.jpg | https://wilo.com/quick/PL/pl/articleNumber/2222758
2227454 | 4062679314228 | Wilo-Atmos GIGA-I 250/395-90/4 pompa dławnicowa | Pompa wirowa jednostopniowa dławnicowa o konstrukcji Inline do montażu na rurociągu lub do ustawienia na fundamencie Wilo-Atmos GIGA-I 250/395-90/4 | 52864 |  | PG03 | na zapytanie | na zapytanie | NIE |  | 84137059 | 84137059 | 216 | Wilo-Atmos GIGA-I 250/395-90/4 | Uniwersalna pompa dławnicowa | Wilo-Atmos GIGA-I | Pompa wirowa o konstrukcji Inline, jednostopniowa dławnicowa | 311 | Ogrzewanie, klimatyzacja, chłodnictwo | Wilo | Wilo | 1 | SZT |  |  |  | zielony | Paleta jednorazowego użytku | 1 | 1 | 1 | 873 | 2210 | 1150 | 1300 | 2400 | 1106 | 1390 | 1401 | http://downloads-wilo-select.wilo.com/assets/WIB_WILO32345000.jpg | https://wilo.com/quick/PL/pl/articleNumber/2227454
2227455 | 4062679314440 | Wilo-Atmos GIGA-I 250/395-90/4-S1 pompa dławnicowa | Pompa wirowa jednostopniowa dławnicowa o konstrukcji Inline do montażu na rurociągu lub do ustawienia na fundamencie Wilo-Atmos GIGA-I 250/395-90/4-S1 | 55315 |  | PG03 | na zapytanie | na zapytanie | NIE |  | 84137059 | 84137059 | 216 | Wilo-Atmos GIGA-I 250/395-90/4-S1 | Uniwersalna pompa dławnicowa | Wilo-Atmos GIGA-I | Pompa wirowa o konstrukcji Inline, jednostopniowa dławnicowa | 311 | Ogrzewanie, klimatyzacja, chłodnictwo | Wilo | Wilo | 1 | SZT |  |  |  | zielony | Paleta jednorazowego użytku | 1 | 1 | 1 | 873 | 2210 | 1150 | 1300 | 2400 | 1106 | 1390 | 1401 | http://downloads-wilo-select.wilo.com/assets/WIB_WILO32345000.jpg | https://wilo.com/quick/PL/pl/articleNumber/2227455
2222759 | 4062679258263 | Wilo-Atmos GIGA-I 250/395-90/4-S1 pompa dławnicowa | Wilo-Atmos GIGA-I 250/395-90/4-S1 pompa dławnicowa do zastosowań grzewczych, klimatyzacyjnych i chłodniczych | 55702 | 54610 | PG03 | na zapytanie | na zapytanie | NIE |  | 84137059 | 84137059 | 216 | Wilo-Atmos GIGA-I 250/395-90/4-S1 | Uniwersalna pompa dławnicowa | Wilo-Atmos GIGA-I | Pompa wirowa o konstrukcji Inline, jednostopniowa dławnicowa | 311 | Ogrzewanie, klimatyzacja, chłodnictwo | Wilo | Wilo |  | SZT |  |  |  | zielony | Europaleta | 1 | 1 | 1 | brak | brak | brak |  | brak | brak |  |  | http://downloads-wilo-select.wilo.com/assets/WIB_WILO32345000.jpg | https://wilo.com/quick/pl/pl/articleNumber/2222759
2222764 | 4048482474458 | Wilo-Atmos GIGA-I 250/405-110/4 pompa dławnicowa | Pompa dławnicowa do zastosowań grzewczych, klimatyzacyjnych i chłodniczych Wilo-Atmos GIGA-I 250/405-110/4 | 59047 | 57889 | PG03 | na zapytanie | na zapytanie | NIE | x | 84137059 | 84137059 | 216 | Wilo-Atmos GIGA-I 250/405-110/4 | Uniwersalna pompa dławnicowa | Wilo-Atmos GIGA-I | Pompa wirowa o konstrukcji Inline, jednostopniowa dławnicowa | 311 | Ogrzewanie, klimatyzacja, chłodnictwo | Wilo | Wilo |  | SZT |  |  |  | zielony | Europaleta | 1 | 1 | 1 |  | brak | brak |  | brak | brak |  |  | http://downloads-wilo-select.wilo.com/assets/WIB_WILO32345000.jpg | https://wilo.com/quick/PL/pl/articleNumber/2222764
2227448 | 4062679314198 | Wilo-Atmos GIGA-I 250/405-110/4 pompa dławnicowa | Pompa wirowa jednostopniowa dławnicowa o konstrukcji Inline do montażu na rurociągu lub do ustawienia na fundamencie Wilo-Atmos GIGA-I 250/405-110/4 | 58565 |  | PG03 | na zapytanie | na zapytanie | NIE |  | 84137059 | 84137059 | 216 | Wilo-Atmos GIGA-I 250/405-110/4 | Uniwersalna pompa dławnicowa | Wilo-Atmos GIGA-I | Pompa wirowa o konstrukcji Inline, jednostopniowa dławnicowa | 311 | Ogrzewanie, klimatyzacja, chłodnictwo | Wilo | Wilo | 1 | SZT |  |  |  | zielony | Paleta jednorazowego użytku | 1 | 1 | 1 | 873 | 2210 | 1150 | 1300 | 2400 | 1106 | 1688 | 1699 | http://downloads-wilo-select.wilo.com/assets/WIB_WILO32345000.jpg | https://wilo.com/quick/PL/pl/articleNumber/2227448
2227449 | 4062679314419 | Wilo-Atmos GIGA-I 250/405-110/4-S1 pompa dławnicowa | Pompa wirowa jednostopniowa dławnicowa o konstrukcji Inline do montażu na rurociągu lub do ustawienia na fundamencie Wilo-Atmos GIGA-I 250/405-110/4-S1 | 61016 |  | PG03 | na zapytanie | na zapytanie | NIE |  | 84137059 | 84137059 | 216 | Wilo-Atmos GIGA-I 250/405-110/4-S1 | Uniwersalna pompa dławnicowa | Wilo-Atmos GIGA-I | Pompa wirowa o konstrukcji Inline, jednostopniowa dławnicowa | 311 | Ogrzewanie, klimatyzacja, chłodnictwo | Wilo | Wilo | 1 | SZT |  |  |  | zielony | Paleta jednorazowego użytku | 1 | 1 | 1 | 873 | 2210 | 1150 | 1300 | 2400 | 1106 | 1688 | 1699 | http://downloads-wilo-select.wilo.com/assets/WIB_WILO32345000.jpg | https://wilo.com/quick/PL/pl/articleNumber/2227449
2222765 | 4062679258232 | Wilo-Atmos GIGA-I 250/405-110/4-S1 pompa dławnicowa | Wilo-Atmos GIGA-I 250/405-110/4-S1 pompa dławnicowa do zastosowań grzewczych, klimatyzacyjnych i chłodniczych | 61450 | 60245 | PG03 | na zapytanie | na zapytanie | NIE |  | 84137059 | 84137059 | 216 | Wilo-Atmos GIGA-I 250/405-110/4-S1 | Uniwersalna pompa dławnicowa | Wilo-Atmos GIGA-I | Pompa wirowa o konstrukcji Inline, jednostopniowa dławnicowa | 311 | Ogrzewanie, klimatyzacja, chłodnictwo | Wilo | Wilo |  | SZT |  |  |  | zielony | Europaleta | 1 | 1 | 1 | brak | brak | brak |  | brak | brak |  |  | http://downloads-wilo-select.wilo.com/assets/WIB_WILO32345000.jpg | https://wilo.com/quick/pl/pl/articleNumber/2222765
2222762 | 4048482474465 | Wilo-Atmos GIGA-I 250/405-90/4 pompa dławnicowa | Pompa dławnicowa do zastosowań grzewczych, klimatyzacyjnych i chłodniczych Wilo-Atmos GIGA-I 250/405-90/4 | 53298 | 52253 | PG03 | na zapytanie | na zapytanie | NIE | x | 84137059 | 84137059 | 216 | Wilo-Atmos GIGA-I 250/405-90/4 | Uniwersalna pompa dławnicowa | Wilo-Atmos GIGA-I | Pompa wirowa o konstrukcji Inline, jednostopniowa dławnicowa | 311 | Ogrzewanie, klimatyzacja, chłodnictwo | Wilo | Wilo |  | SZT |  |  |  | zielony | Europaleta | 1 | 1 | 1 |  | brak | brak |  | brak | brak |  |  | http://downloads-wilo-select.wilo.com/assets/WIB_WILO32345000.jpg | https://wilo.com/quick/PL/pl/articleNumber/2222762
2227450 | 4062679314204 | Wilo-Atmos GIGA-I 250/405-90/4 pompa dławnicowa | Pompa wirowa jednostopniowa dławnicowa o konstrukcji Inline do montażu na rurociągu lub do ustawienia na fundamencie Wilo-Atmos GIGA-I 250/405-90/4 | 52864 |  | PG03 | na zapytanie | na zapytanie | NIE |  | 84137059 | 84137059 | 216 | Wilo-Atmos GIGA-I 250/405-90/4 | Uniwersalna pompa dławnicowa | Wilo-Atmos GIGA-I | Pompa wirowa o konstrukcji Inline, jednostopniowa dławnicowa | 311 | Ogrzewanie, klimatyzacja, chłodnictwo | Wilo | Wilo | 1 | SZT |  |  |  | zielony | Paleta jednorazowego użytku | 1 | 1 | 1 | 873 | 2210 | 1150 | 1300 | 2400 | 1106 | 1390 | 1401 | http://downloads-wilo-select.wilo.com/assets/WIB_WILO32345000.jpg | https://wilo.com/quick/PL/pl/articleNumber/2227450
2227451 | 4062679314426 | Wilo-Atmos GIGA-I 250/405-90/4-S1 pompa dławnicowa | Pompa wirowa jednostopniowa dławnicowa o konstrukcji Inline do montażu na rurociągu lub do ustawienia na fundamencie Wilo-Atmos GIGA-I 250/405-90/4-S1 | 55315 |  | PG03 | na zapytanie | na zapytanie | NIE |  | 84137059 | 84137059 | 216 | Wilo-Atmos GIGA-I 250/405-90/4-S1 | Uniwersalna pompa dławnicowa | Wilo-Atmos GIGA-I | Pompa wirowa o konstrukcji Inline, jednostopniowa dławnicowa | 311 | Ogrzewanie, klimatyzacja, chłodnictwo | Wilo | Wilo | 1 | SZT |  |  |  | zielony | Paleta jednorazowego użytku | 1 | 1 | 1 | 873 | 2210 | 1150 | 1300 | 2400 | 1106 | 1390 | 1401 | http://downloads-wilo-select.wilo.com/assets/WIB_WILO32345000.jpg | https://wilo.com/quick/PL/pl/articleNumber/2227451
2222763 | 4062679258249 | Wilo-Atmos GIGA-I 250/405-90/4-S1 pompa dławnicowa | Wilo-Atmos GIGA-I 250/405-90/4-S1 pompa dławnicowa do zastosowań grzewczych, klimatyzacyjnych i chłodniczych | 55702 | 54610 | PG03 | na zapytanie | na zapytanie | NIE |  | 84137059 | 84137059 | 216 | Wilo-Atmos GIGA-I 250/405-90/4-S1 | Uniwersalna pompa dławnicowa | Wilo-Atmos GIGA-I | Pompa wirowa o konstrukcji Inline, jednostopniowa dławnicowa | 311 | Ogrzewanie, klimatyzacja, chłodnictwo | Wilo | Wilo |  | SZT |  |  |  | zielony | Europaleta | 1 | 1 | 1 | brak | brak | brak |  | brak | brak |  |  | http://downloads-wilo-select.wilo.com/assets/WIB_WILO32345000.jpg | https://wilo.com/quick/pl/pl/articleNumber/2222763
2222766 | 4048482474441 | Wilo-Atmos GIGA-I 250/415-110/4 pompa dławnicowa | Pompa dławnicowa do zastosowań grzewczych, klimatyzacyjnych i chłodniczych Wilo-Atmos GIGA-I 250/415-110/4 | 59047 | 57889 | PG03 | na zapytanie | na zapytanie | NIE | x | 84137059 | 84137059 | 216 | Wilo-Atmos GIGA-I 250/415-110/4 | Uniwersalna pompa dławnicowa | Wilo-Atmos GIGA-I | Pompa wirowa o konstrukcji Inline, jednostopniowa dławnicowa | 311 | Ogrzewanie, klimatyzacja, chłodnictwo | Wilo | Wilo |  | SZT |  |  |  | zielony | Europaleta | 1 | 1 | 1 |  | brak | brak |  | brak | brak |  |  | http://downloads-wilo-select.wilo.com/assets/WIB_WILO32345000.jpg | https://wilo.com/quick/PL/pl/articleNumber/2222766
2227446 | 4062679314181 | Wilo-Atmos GIGA-I 250/415-110/4 pompa dławnicowa | Pompa wirowa jednostopniowa dławnicowa o konstrukcji Inline do montażu na rurociągu lub do ustawienia na fundamencie Wilo-Atmos GIGA-I 250/415-110/4 | 58565 |  | PG03 | na zapytanie | na zapytanie | NIE |  | 84137059 | 84137059 | 216 | Wilo-Atmos GIGA-I 250/415-110/4 | Uniwersalna pompa dławnicowa | Wilo-Atmos GIGA-I | Pompa wirowa o konstrukcji Inline, jednostopniowa dławnicowa | 311 | Ogrzewanie, klimatyzacja, chłodnictwo | Wilo | Wilo | 1 | SZT |  |  |  | zielony | Paleta jednorazowego użytku | 1 | 1 | 1 | 873 | 2210 | 1150 | 1300 | 2400 | 1106 | 1688 | 1699 | http://downloads-wilo-select.wilo.com/assets/WIB_WILO32345000.jpg | https://wilo.com/quick/PL/pl/articleNumber/2227446
2227447 | 4062679314402 | Wilo-Atmos GIGA-I 250/415-110/4-S1 pompa dławnicowa | Pompa wirowa jednostopniowa dławnicowa o konstrukcji Inline do montażu na rurociągu lub do ustawienia na fundamencie Wilo-Atmos GIGA-I 250/415-110/4-S1 | 61016 |  | PG03 | na zapytanie | na zapytanie | NIE |  | 84137059 | 84137059 | 216 | Wilo-Atmos GIGA-I 250/415-110/4-S1 | Uniwersalna pompa dławnicowa | Wilo-Atmos GIGA-I | Pompa wirowa o konstrukcji Inline, jednostopniowa dławnicowa | 311 | Ogrzewanie, klimatyzacja, chłodnictwo | Wilo | Wilo | 1 | SZT |  |  |  | zielony | Paleta jednorazowego użytku | 1 | 1 | 1 | 873 | 2210 | 1150 | 1300 | 2400 | 1106 | 1688 | 1699 | http://downloads-wilo-select.wilo.com/assets/WIB_WILO32345000.jpg | https://wilo.com/quick/PL/pl/articleNumber/2227447
2222767 | 4062679258225 | Wilo-Atmos GIGA-I 250/415-110/4-S1 pompa dławnicowa | Wilo-Atmos GIGA-I 250/415-110/4-S1 pompa dławnicowa do zastosowań grzewczych, klimatyzacyjnych i chłodniczych | 61450 | 60245 | PG03 | na zapytanie | na zapytanie | NIE |  | 84137059 | 84137059 | 216 | Wilo-Atmos GIGA-I 250/415-110/4-S1 | Uniwersalna pompa dławnicowa | Wilo-Atmos GIGA-I | Pompa wirowa o konstrukcji Inline, jednostopniowa dławnicowa | 311 | Ogrzewanie, klimatyzacja, chłodnictwo | Wilo | Wilo |  | SZT |  |  |  | zielony | Europaleta | 1 | 1 | 1 | brak | brak | brak |  | brak | brak |  |  | http://downloads-wilo-select.wilo.com/assets/WIB_WILO32345000.jpg | https://wilo.com/quick/pl/pl/articleNumber/2222767
2222768 | 4048482474434 | Wilo-Atmos GIGA-I 250/415-132/4 pompa dławnicowa | Pompa dławnicowa do zastosowań grzewczych, klimatyzacyjnych i chłodniczych Wilo-Atmos GIGA-I 250/415-132/4 | 66908 | 65596 | PG03 | na zapytanie | na zapytanie | NIE | x | 84137059 | 84137059 | 216 | Wilo-Atmos GIGA-I 250/415-132/4 | Uniwersalna pompa dławnicowa | Wilo-Atmos GIGA-I | Pompa wirowa o konstrukcji Inline, jednostopniowa dławnicowa | 311 | Ogrzewanie, klimatyzacja, chłodnictwo | Wilo | Wilo |  | SZT |  |  |  | zielony | Europaleta | 1 | 1 | 1 |  | brak | brak |  | brak | brak |  |  | http://downloads-wilo-select.wilo.com/assets/WIB_WILO32345000.jpg | https://wilo.com/quick/PL/pl/articleNumber/2222768
2227444 | 4062679314174 | Wilo-Atmos GIGA-I 250/415-132/4 pompa dławnicowa | Pompa wirowa jednostopniowa dławnicowa o konstrukcji Inline do montażu na rurociągu lub do ustawienia na fundamencie Wilo-Atmos GIGA-I 250/415-132/4 | 66364 |  | PG03 | na zapytanie | na zapytanie | NIE |  | 84137059 | 84137059 | 216 | Wilo-Atmos GIGA-I 250/415-132/4 | Uniwersalna pompa dławnicowa | Wilo-Atmos GIGA-I | Pompa wirowa o konstrukcji Inline, jednostopniowa dławnicowa | 311 | Ogrzewanie, klimatyzacja, chłodnictwo | Wilo | Wilo | 1 | SZT |  |  |  | zielony | Paleta jednorazowego użytku | 1 | 1 | 1 | 873 | 2285 | 1150 | 1300 | 2400 | 1106 | 1733 | 1744 | http://downloads-wilo-select.wilo.com/assets/WIB_WILO32345000.jpg | https://wilo.com/quick/PL/pl/articleNumber/2227444
2227445 | 4062679314396 | Wilo-Atmos GIGA-I 250/415-132/4-S1 pompa dławnicowa | Pompa wirowa jednostopniowa dławnicowa o konstrukcji Inline do montażu na rurociągu lub do ustawienia na fundamencie Wilo-Atmos GIGA-I 250/415-132/4-S1 | 68815 |  | PG03 | na zapytanie | na zapytanie | NIE |  | 84137059 | 84137059 | 216 | Wilo-Atmos GIGA-I 250/415-132/4-S1 | Uniwersalna pompa dławnicowa | Wilo-Atmos GIGA-I | Pompa wirowa o konstrukcji Inline, jednostopniowa dławnicowa | 311 | Ogrzewanie, klimatyzacja, chłodnictwo | Wilo | Wilo | 1 | SZT |  |  |  | zielony | Paleta jednorazowego użytku | 1 | 1 | 1 | 873 | 2285 | 1150 | 1300 | 2400 | 1106 | 1733 | 1744 | http://downloads-wilo-select.wilo.com/assets/WIB_WILO32345000.jpg | https://wilo.com/quick/PL/pl/articleNumber/2227445
2222769 | 4062679258218 | Wilo-Atmos GIGA-I 250/415-132/4-S1 pompa dławnicowa | Wilo-Atmos GIGA-I 250/415-132/4-S1 pompa dławnicowa do zastosowań grzewczych, klimatyzacyjnych i chłodniczych | 69312 | 67953 | PG03 | na zapytanie | na zapytanie | NIE |  | 84137059 | 84137059 | 216 | Wilo-Atmos GIGA-I 250/415-132/4-S1 | Uniwersalna pompa dławnicowa | Wilo-Atmos GIGA-I | Pompa wirowa o konstrukcji Inline, jednostopniowa dławnicowa | 311 | Ogrzewanie, klimatyzacja, chłodnictwo | Wilo | Wilo |  | SZT |  |  |  | zielony | Europaleta | 1 | 1 | 1 | brak | brak | brak |  | brak | brak |  |  | http://downloads-wilo-select.wilo.com/assets/WIB_WILO32345000.jpg | https://wilo.com/quick/pl/pl/articleNumber/2222769
2222770 | 4048482474427 | Wilo-Atmos GIGA-I 250/425-110/4 pompa dławnicowa | Pompa dławnicowa do zastosowań grzewczych, klimatyzacyjnych i chłodniczych Wilo-Atmos GIGA-I 250/425-110/4 | 59047 | 57889 | PG03 | na zapytanie | na zapytanie | NIE | x | 84137059 | 84137059 | 216 | Wilo-Atmos GIGA-I 250/425-110/4 | Uniwersalna pompa dławnicowa | Wilo-Atmos GIGA-I | Pompa wirowa o konstrukcji Inline, jednostopniowa dławnicowa | 311 | Ogrzewanie, klimatyzacja, chłodnictwo | Wilo | Wilo |  | SZT |  |  |  | zielony | Europaleta | 1 | 1 | 1 |  | brak | brak |  | brak | brak |  |  | http://downloads-wilo-select.wilo.com/assets/WIB_WILO32345000.jpg | https://wilo.com/quick/PL/pl/articleNumber/2222770
2227442 | 4062679314167 | Wilo-Atmos GIGA-I 250/425-110/4 pompa dławnicowa | Pompa wirowa jednostopniowa dławnicowa o konstrukcji Inline do montażu na rurociągu lub do ustawienia na fundamencie Wilo-Atmos GIGA-I 250/425-110/4 | 58565 |  | PG03 | na zapytanie | na zapytanie | NIE |  | 84137059 | 84137059 | 216 | Wilo-Atmos GIGA-I 250/425-110/4 | Uniwersalna pompa dławnicowa | Wilo-Atmos GIGA-I | Pompa wirowa o konstrukcji Inline, jednostopniowa dławnicowa | 311 | Ogrzewanie, klimatyzacja, chłodnictwo | Wilo | Wilo | 1 | SZT |  |  |  | zielony | Paleta jednorazowego użytku | 1 | 1 | 1 | 873 | 2210 | 1150 | 1300 | 2400 | 1106 | 1688 | 1699 | http://downloads-wilo-select.wilo.com/assets/WIB_WILO32345000.jpg | https://wilo.com/quick/PL/pl/articleNumber/2227442
2227443 | 4062679314389 | Wilo-Atmos GIGA-I 250/425-110/4-S1 pompa dławnicowa | Pompa wirowa jednostopniowa dławnicowa o konstrukcji Inline do montażu na rurociągu lub do ustawienia na fundamencie Wilo-Atmos GIGA-I 250/425-110/4-S1 | 61016 |  | PG03 | na zapytanie | na zapytanie | NIE |  | 84137059 | 84137059 | 216 | Wilo-Atmos GIGA-I 250/425-110/4-S1 | Uniwersalna pompa dławnicowa | Wilo-Atmos GIGA-I | Pompa wirowa o konstrukcji Inline, jednostopniowa dławnicowa | 311 | Ogrzewanie, klimatyzacja, chłodnictwo | Wilo | Wilo | 1 | SZT |  |  |  | zielony | Paleta jednorazowego użytku | 1 | 1 | 1 | 873 | 2210 | 1150 | 1300 | 2400 | 1106 | 1688 | 1699 | http://downloads-wilo-select.wilo.com/assets/WIB_WILO32345000.jpg | https://wilo.com/quick/PL/pl/articleNumber/2227443
2222771 | 4062679258201 | Wilo-Atmos GIGA-I 250/425-110/4-S1 pompa dławnicowa | Wilo-Atmos GIGA-I 250/425-110/4-S1 pompa dławnicowa do zastosowań grzewczych, klimatyzacyjnych i chłodniczych | 61450 | 60245 | PG03 | na zapytanie | na zapytanie | NIE |  | 84137059 | 84137059 | 216 | Wilo-Atmos GIGA-I 250/425-110/4-S1 | Uniwersalna pompa dławnicowa | Wilo-Atmos GIGA-I | Pompa wirowa o konstrukcji Inline, jednostopniowa dławnicowa | 311 | Ogrzewanie, klimatyzacja, chłodnictwo | Wilo | Wilo |  | SZT |  |  |  | zielony | Europaleta | 1 | 1 | 1 | brak | brak | brak |  | brak | brak |  |  | http://downloads-wilo-select.wilo.com/assets/WIB_WILO32345000.jpg | https://wilo.com/quick/pl/pl/articleNumber/2222771
2222772 | 4048482474410 | Wilo-Atmos GIGA-I 250/425-132/4 pompa dławnicowa | Pompa dławnicowa do zastosowań grzewczych, klimatyzacyjnych i chłodniczych Wilo-Atmos GIGA-I 250/425-132/4 | 66908 | 65596 | PG03 | na zapytanie | na zapytanie | NIE | x | 84137059 | 84137059 | 216 | Wilo-Atmos GIGA-I 250/425-132/4 | Uniwersalna pompa dławnicowa | Wilo-Atmos GIGA-I | Pompa wirowa o konstrukcji Inline, jednostopniowa dławnicowa | 311 | Ogrzewanie, klimatyzacja, chłodnictwo | Wilo | Wilo |  | SZT |  |  |  | zielony | Europaleta | 1 | 1 | 1 |  | brak | brak |  | brak | brak |  |  | http://downloads-wilo-select.wilo.com/assets/WIB_WILO32345000.jpg | https://wilo.com/quick/PL/pl/articleNumber/2222772
2227440 | 4062679314150 | Wilo-Atmos GIGA-I 250/425-132/4 pompa dławnicowa | Pompa wirowa jednostopniowa dławnicowa o konstrukcji Inline do montażu na rurociągu lub do ustawienia na fundamencie Wilo-Atmos GIGA-I 250/425-132/4 | 66364 |  | PG03 | na zapytanie | na zapytanie | NIE |  | 84137059 | 84137059 | 216 | Wilo-Atmos GIGA-I 250/425-132/4 | Uniwersalna pompa dławnicowa | Wilo-Atmos GIGA-I | Pompa wirowa o konstrukcji Inline, jednostopniowa dławnicowa | 311 | Ogrzewanie, klimatyzacja, chłodnictwo | Wilo | Wilo | 1 | SZT |  |  |  | zielony | Paleta jednorazowego użytku | 1 | 1 | 1 | 873 | 2285 | 1150 | 1300 | 2400 | 1106 | 1733 | 1744 | http://downloads-wilo-select.wilo.com/assets/WIB_WILO32345000.jpg | https://wilo.com/quick/PL/pl/articleNumber/2227440
2227441 | 4062679314372 | Wilo-Atmos GIGA-I 250/425-132/4-S1 pompa dławnicowa | Pompa wirowa jednostopniowa dławnicowa o konstrukcji Inline do montażu na rurociągu lub do ustawienia na fundamencie Wilo-Atmos GIGA-I 250/425-132/4-S1 | 68815 |  | PG03 | na zapytanie | na zapytanie | NIE |  | 84137059 | 84137059 | 216 | Wilo-Atmos GIGA-I 250/425-132/4-S1 | Uniwersalna pompa dławnicowa | Wilo-Atmos GIGA-I | Pompa wirowa o konstrukcji Inline, jednostopniowa dławnicowa | 311 | Ogrzewanie, klimatyzacja, chłodnictwo | Wilo | Wilo | 1 | SZT |  |  |  | zielony | Paleta jednorazowego użytku | 1 | 1 | 1 | 873 | 2285 | 1150 | 1300 | 2400 | 1106 | 1733 | 1744 | http://downloads-wilo-select.wilo.com/assets/WIB_WILO32345000.jpg | https://wilo.com/quick/PL/pl/articleNumber/2227441
2222773 | 4062679258195 | Wilo-Atmos GIGA-I 250/425-132/4-S1 pompa dławnicowa | Wilo-Atmos GIGA-I 250/425-132/4-S1 pompa dławnicowa do zastosowań grzewczych, klimatyzacyjnych i chłodniczych | 69312 | 67953 | PG03 | na zapytanie | na zapytanie | NIE |  | 84137059 | 84137059 | 216 | Wilo-Atmos GIGA-I 250/425-132/4-S1 | Uniwersalna pompa dławnicowa | Wilo-Atmos GIGA-I | Pompa wirowa o konstrukcji Inline, jednostopniowa dławnicowa | 311 | Ogrzewanie, klimatyzacja, chłodnictwo | Wilo | Wilo |  | SZT |  |  |  | zielony | Europaleta | 1 | 1 | 1 | brak | brak | brak |  | brak | brak |  |  | http://downloads-wilo-select.wilo.com/assets/WIB_WILO32345000.jpg | https://wilo.com/quick/pl/pl/articleNumber/2222773
2222774 | 4048482474403 | Wilo-Atmos GIGA-I 250/435-132/4 pompa dławnicowa | Pompa dławnicowa do zastosowań grzewczych, klimatyzacyjnych i chłodniczych Wilo-Atmos GIGA-I 250/435-132/4 | 66908 | 65596 | PG03 | na zapytanie | na zapytanie | NIE | x | 84137059 | 84137059 | 216 | Wilo-Atmos GIGA-I 250/435-132/4 | Uniwersalna pompa dławnicowa | Wilo-Atmos GIGA-I | Pompa wirowa o konstrukcji Inline, jednostopniowa dławnicowa | 311 | Ogrzewanie, klimatyzacja, chłodnictwo | Wilo | Wilo |  | SZT |  |  |  | zielony | Europaleta | 1 | 1 | 1 |  | brak | brak |  | brak | brak |  |  | http://downloads-wilo-select.wilo.com/assets/WIB_WILO32345000.jpg | https://wilo.com/quick/PL/pl/articleNumber/2222774
2227438 | 4062679314143 | Wilo-Atmos GIGA-I 250/435-132/4 pompa dławnicowa | Pompa wirowa jednostopniowa dławnicowa o konstrukcji Inline do montażu na rurociągu lub do ustawienia na fundamencie Wilo-Atmos GIGA-I 250/435-132/4 | 66364 |  | PG03 | na zapytanie | na zapytanie | NIE |  | 84137059 | 84137059 | 216 | Wilo-Atmos GIGA-I 250/435-132/4 | Uniwersalna pompa dławnicowa | Wilo-Atmos GIGA-I | Pompa wirowa o konstrukcji Inline, jednostopniowa dławnicowa | 311 | Ogrzewanie, klimatyzacja, chłodnictwo | Wilo | Wilo | 1 | SZT |  |  |  | zielony | Paleta jednorazowego użytku | 1 | 1 | 1 | 873 | 2285 | 1150 | 1300 | 2400 | 1106 | 1733 | 1744 | http://downloads-wilo-select.wilo.com/assets/WIB_WILO32345000.jpg | https://wilo.com/quick/PL/pl/articleNumber/2227438
2227439 | 4062679314365 | Wilo-Atmos GIGA-I 250/435-132/4-S1 pompa dławnicowa | Pompa wirowa jednostopniowa dławnicowa o konstrukcji Inline do montażu na rurociągu lub do ustawienia na fundamencie Wilo-Atmos GIGA-I 250/435-132/4-S1 | 68815 |  | PG03 | na zapytanie | na zapytanie | NIE |  | 84137059 | 84137059 | 216 | Wilo-Atmos GIGA-I 250/435-132/4-S1 | Uniwersalna pompa dławnicowa | Wilo-Atmos GIGA-I | Pompa wirowa o konstrukcji Inline, jednostopniowa dławnicowa | 311 | Ogrzewanie, klimatyzacja, chłodnictwo | Wilo | Wilo | 1 | SZT |  |  |  | zielony | Paleta jednorazowego użytku | 1 | 1 | 1 | 873 | 2285 | 1150 | 1300 | 2400 | 1106 | 1733 | 1744 | http://downloads-wilo-select.wilo.com/assets/WIB_WILO32345000.jpg | https://wilo.com/quick/PL/pl/articleNumber/2227439
2222775 | 4062679258188 | Wilo-Atmos GIGA-I 250/435-132/4-S1 pompa dławnicowa | Wilo-Atmos GIGA-I 250/435-132/4-S1 pompa dławnicowa do zastosowań grzewczych, klimatyzacyjnych i chłodniczych | 69312 | 67953 | PG03 | na zapytanie | na zapytanie | NIE |  | 84137059 | 84137059 | 216 | Wilo-Atmos GIGA-I 250/435-132/4-S1 | Uniwersalna pompa dławnicowa | Wilo-Atmos GIGA-I | Pompa wirowa o konstrukcji Inline, jednostopniowa dławnicowa | 311 | Ogrzewanie, klimatyzacja, chłodnictwo | Wilo | Wilo |  | SZT |  |  |  | zielony | Europaleta | 1 | 1 | 1 | brak | brak | brak |  | brak | brak |  |  | http://downloads-wilo-select.wilo.com/assets/WIB_WILO32345000.jpg | https://wilo.com/quick/pl/pl/articleNumber/2222775
2222776 | 4048482474397 | Wilo-Atmos GIGA-I 250/435-160/4 pompa dławnicowa | Pompa dławnicowa do zastosowań grzewczych, klimatyzacyjnych i chłodniczych Wilo-Atmos GIGA-I 250/435-160/4 | 72270 | 70853 | PG03 | na zapytanie | na zapytanie | NIE | x | 84137059 | 84137059 | 216 | Wilo-Atmos GIGA-I 250/435-160/4 | Uniwersalna pompa dławnicowa | Wilo-Atmos GIGA-I | Pompa wirowa o konstrukcji Inline, jednostopniowa dławnicowa | 311 | Ogrzewanie, klimatyzacja, chłodnictwo | Wilo | Wilo |  | SZT |  |  |  | zielony | Europaleta | 1 | 1 | 1 |  | brak | brak |  | brak | brak |  |  | http://downloads-wilo-select.wilo.com/assets/WIB_WILO32345000.jpg | https://wilo.com/quick/PL/pl/articleNumber/2222776
2227436 | 4062679314136 | Wilo-Atmos GIGA-I 250/435-160/4 pompa dławnicowa | Pompa wirowa jednostopniowa dławnicowa o konstrukcji Inline do montażu na rurociągu lub do ustawienia na fundamencie Wilo-Atmos GIGA-I 250/435-160/4 | 71682 |  | PG03 | na zapytanie | na zapytanie | NIE |  | 84137059 | 84137059 | 216 | Wilo-Atmos GIGA-I 250/435-160/4 | Uniwersalna pompa dławnicowa | Wilo-Atmos GIGA-I | Pompa wirowa o konstrukcji Inline, jednostopniowa dławnicowa | 311 | Ogrzewanie, klimatyzacja, chłodnictwo | Wilo | Wilo | 1 | SZT |  |  |  | zielony | Paleta jednorazowego użytku | 1 | 1 | 1 | 873 | 2375 | 1150 | 1300 | 2400 | 1383 | 1768 | 1779 | http://downloads-wilo-select.wilo.com/assets/WIB_WILO32345000.jpg | https://wilo.com/quick/PL/pl/articleNumber/2227436
2227437 | 4062679314358 | Wilo-Atmos GIGA-I 250/435-160/4-S1 pompa dławnicowa | Pompa wirowa jednostopniowa dławnicowa o konstrukcji Inline do montażu na rurociągu lub do ustawienia na fundamencie Wilo-Atmos GIGA-I 250/435-160/4-S1 | 74133 |  | PG03 | na zapytanie | na zapytanie | NIE |  | 84137059 | 84137059 | 216 | Wilo-Atmos GIGA-I 250/435-160/4-S1 | Uniwersalna pompa dławnicowa | Wilo-Atmos GIGA-I | Pompa wirowa o konstrukcji Inline, jednostopniowa dławnicowa | 311 | Ogrzewanie, klimatyzacja, chłodnictwo | Wilo | Wilo | 1 | SZT |  |  |  | zielony | Paleta jednorazowego użytku | 1 | 1 | 1 | 873 | 2375 | 1150 | 1300 | 2400 | 1383 | 1768 | 1779 | http://downloads-wilo-select.wilo.com/assets/WIB_WILO32345000.jpg | https://wilo.com/quick/PL/pl/articleNumber/2227437
2222777 | 4062679258171 | Wilo-Atmos GIGA-I 250/435-160/4-S1 pompa dławnicowa | Wilo-Atmos GIGA-I 250/435-160/4-S1 pompa dławnicowa do zastosowań grzewczych, klimatyzacyjnych i chłodniczych | 74673 | 73209 | PG03 | na zapytanie | na zapytanie | NIE |  | 84137059 | 84137059 | 216 | Wilo-Atmos GIGA-I 250/435-160/4-S1 | Uniwersalna pompa dławnicowa | Wilo-Atmos GIGA-I | Pompa wirowa o konstrukcji Inline, jednostopniowa dławnicowa | 311 | Ogrzewanie, klimatyzacja, chłodnictwo | Wilo | Wilo |  | SZT |  |  |  | zielony | Europaleta | 1 | 1 | 1 | brak | brak | brak |  | brak | brak |  |  | http://downloads-wilo-select.wilo.com/assets/WIB_WILO32345000.jpg | https://wilo.com/quick/pl/pl/articleNumber/2222777
2222778 | 4048482474380 | Wilo-Atmos GIGA-I 250/445-132/4 pompa dławnicowa | Pompa dławnicowa do zastosowań grzewczych, klimatyzacyjnych i chłodniczych Wilo-Atmos GIGA-I 250/445-132/4 | 66908 | 65596 | PG03 | na zapytanie | na zapytanie | NIE | x | 84137059 | 84137059 | 216 | Wilo-Atmos GIGA-I 250/445-132/4 | Uniwersalna pompa dławnicowa | Wilo-Atmos GIGA-I | Pompa wirowa o konstrukcji Inline, jednostopniowa dławnicowa | 311 | Ogrzewanie, klimatyzacja, chłodnictwo | Wilo | Wilo |  | SZT |  |  |  | zielony | Europaleta | 1 | 1 | 1 |  | brak | brak |  | brak | brak |  |  | http://downloads-wilo-select.wilo.com/assets/WIB_WILO32345000.jpg | https://wilo.com/quick/PL/pl/articleNumber/2222778
2227434 | 4062679314129 | Wilo-Atmos GIGA-I 250/445-132/4 pompa dławnicowa | Pompa wirowa jednostopniowa dławnicowa o konstrukcji Inline do montażu na rurociągu lub do ustawienia na fundamencie Wilo-Atmos GIGA-I 250/445-132/4 | 66364 |  | PG03 | na zapytanie | na zapytanie | NIE |  | 84137059 | 84137059 | 216 | Wilo-Atmos GIGA-I 250/445-132/4 | Uniwersalna pompa dławnicowa | Wilo-Atmos GIGA-I | Pompa wirowa o konstrukcji Inline, jednostopniowa dławnicowa | 311 | Ogrzewanie, klimatyzacja, chłodnictwo | Wilo | Wilo | 1 | SZT |  |  |  | zielony | Paleta jednorazowego użytku | 1 | 1 | 1 | 873 | 2285 | 1150 | 1300 | 2400 | 1106 | 1733 | 1744 | http://downloads-wilo-select.wilo.com/assets/WIB_WILO32345000.jpg | https://wilo.com/quick/PL/pl/articleNumber/2227434
2227435 | 4062679314341 | Wilo-Atmos GIGA-I 250/445-132/4-S1 pompa dławnicowa | Pompa wirowa jednostopniowa dławnicowa o konstrukcji Inline do montażu na rurociągu lub do ustawienia na fundamencie Wilo-Atmos GIGA-I 250/445-132/4-S1 | 68815 |  | PG03 | na zapytanie | na zapytanie | NIE |  | 84137059 | 84137059 | 216 | Wilo-Atmos GIGA-I 250/445-132/4-S1 | Uniwersalna pompa dławnicowa | Wilo-Atmos GIGA-I | Pompa wirowa o konstrukcji Inline, jednostopniowa dławnicowa | 311 | Ogrzewanie, klimatyzacja, chłodnictwo | Wilo | Wilo | 1 | SZT |  |  |  | zielony | Paleta jednorazowego użytku | 1 | 1 | 1 | 873 | 2285 | 1150 | 1300 | 2400 | 1106 | 1733 | 1744 | http://downloads-wilo-select.wilo.com/assets/WIB_WILO32345000.jpg | https://wilo.com/quick/PL/pl/articleNumber/2227435
2222779 | 4062679258164 | Wilo-Atmos GIGA-I 250/445-132/4-S1 pompa dławnicowa | Wilo-Atmos GIGA-I 250/445-132/4-S1 pompa dławnicowa do zastosowań grzewczych, klimatyzacyjnych i chłodniczych | 69312 | 67953 | PG03 | na zapytanie | na zapytanie | NIE |  | 84137059 | 84137059 | 216 | Wilo-Atmos GIGA-I 250/445-132/4-S1 | Uniwersalna pompa dławnicowa | Wilo-Atmos GIGA-I | Pompa wirowa o konstrukcji Inline, jednostopniowa dławnicowa | 311 | Ogrzewanie, klimatyzacja, chłodnictwo | Wilo | Wilo |  | SZT |  |  |  | zielony | Europaleta | 1 | 1 | 1 | brak | brak | brak |  | brak | brak |  |  | http://downloads-wilo-select.wilo.com/assets/WIB_WILO32345000.jpg | https://wilo.com/quick/pl/pl/articleNumber/2222779
2222780 | 4048482474304 | Wilo-Atmos GIGA-I 250/445-160/4 pompa dławnicowa | Pompa dławnicowa do zastosowań grzewczych, klimatyzacyjnych i chłodniczych Wilo-Atmos GIGA-I 250/445-160/4 | 72270 | 70853 | PG03 | na zapytanie | na zapytanie | NIE | x | 84137059 | 84137059 | 216 | Wilo-Atmos GIGA-I 250/445-160/4 | Uniwersalna pompa dławnicowa | Wilo-Atmos GIGA-I | Pompa wirowa o konstrukcji Inline, jednostopniowa dławnicowa | 311 | Ogrzewanie, klimatyzacja, chłodnictwo | Wilo | Wilo |  | SZT |  |  |  | zielony | Europaleta | 1 | 1 | 1 |  | brak | brak |  | brak | brak |  |  | http://downloads-wilo-select.wilo.com/assets/WIB_WILO32345000.jpg | https://wilo.com/quick/PL/pl/articleNumber/2222780
2227432 | 4062679314112 | Wilo-Atmos GIGA-I 250/445-160/4 pompa dławnicowa | Pompa wirowa jednostopniowa dławnicowa o konstrukcji Inline do montażu na rurociągu lub do ustawienia na fundamencie Wilo-Atmos GIGA-I 250/445-160/4 | 71682 |  | PG03 | na zapytanie | na zapytanie | NIE |  | 84137059 | 84137059 | 216 | Wilo-Atmos GIGA-I 250/445-160/4 | Uniwersalna pompa dławnicowa | Wilo-Atmos GIGA-I | Pompa wirowa o konstrukcji Inline, jednostopniowa dławnicowa | 311 | Ogrzewanie, klimatyzacja, chłodnictwo | Wilo | Wilo | 1 | SZT |  |  |  | zielony | Paleta jednorazowego użytku | 1 | 1 | 1 | 873 | 2375 | 1150 | 1300 | 2400 | 1383 | 1768 | 1779 | http://downloads-wilo-select.wilo.com/assets/WIB_WILO32345000.jpg | https://wilo.com/quick/PL/pl/articleNumber/2227432
2227433 | 4062679314334 | Wilo-Atmos GIGA-I 250/445-160/4-S1 pompa obiegowa | Pompa wirowa jednostopniowa dławnicowa o konstrukcji Inline do montażu na rurociągu lub do ustawienia na fundamencie Wilo-Atmos GIGA-I 250/445-160/4-S1 | 74133 |  | PG03 | na zapytanie | na zapytanie | NIE |  | 84137059 | 84137059 | 216 | Wilo-Atmos GIGA-I 250/445-160/4-S1 | Uniwersalna pompa dławnicowa | Wilo-Atmos GIGA-I | Pompa wirowa o konstrukcji Inline, jednostopniowa dławnicowa | 311 | Ogrzewanie, klimatyzacja, chłodnictwo | Wilo | Wilo | 1 | SZT |  |  |  | zielony | Paleta jednorazowego użytku | 1 | 1 | 1 | 873 | 2375 | 1150 | 1300 | 2400 | 1383 | 1768 | 1779 | http://downloads-wilo-select.wilo.com/assets/WIB_WILO32345000.jpg | https://wilo.com/quick/PL/pl/articleNumber/2227433
2222781 | 4062679258157 | Wilo-Atmos GIGA-I 250/445-160/4-S1 pompa obiegowa | Wilo-Atmos GIGA-I 250/445-160/4-S1 pompa dławnicowa do zastosowań grzewczych, klimatyzacyjnych i chłodniczych | 74673 | 73209 | PG03 | na zapytanie | na zapytanie | NIE |  | 84137059 | 84137059 | 216 | Wilo-Atmos GIGA-I 250/445-160/4-S1 | Uniwersalna pompa dławnicowa | Wilo-Atmos GIGA-I | Pompa wirowa o konstrukcji Inline, jednostopniowa dławnicowa | 311 | Ogrzewanie, klimatyzacja, chłodnictwo | Wilo | Wilo |  | SZT |  |  |  | zielony | Europaleta | 1 | 1 | 1 | brak | brak | brak |  | brak | brak |  |  | http://downloads-wilo-select.wilo.com/assets/WIB_WILO32345000.jpg | https://wilo.com/quick/pl/pl/articleNumber/2222781
2222782 | 4048482217086 | Wilo-Atmos GIGA-I 250/460-132/4 pompa dławnicowa | Pompa dławnicowa do zastosowań grzewczych, klimatyzacyjnych i chłodniczych Wilo-Atmos GIGA-I 250/460-132/4 | 66908 | 65596 | PG03 | na zapytanie | na zapytanie | NIE | x | 84137059 | 84137059 | 216 | Wilo-Atmos GIGA-I 250/460-132/4 | Uniwersalna pompa dławnicowa | Wilo-Atmos GIGA-I | Pompa wirowa o konstrukcji Inline, jednostopniowa dławnicowa | 311 | Ogrzewanie, klimatyzacja, chłodnictwo | Wilo | Wilo |  | SZT |  |  |  | zielony | Europaleta | 1 | 1 | 1 |  | brak | brak |  | brak | brak |  |  | http://downloads-wilo-select.wilo.com/assets/WIB_WILO32345000.jpg | https://wilo.com/quick/PL/pl/articleNumber/2222782
2227474 | 4062679314327 | Wilo-Atmos GIGA-I 250/460-132/4 pompa dławnicowa | Pompa wirowa jednostopniowa dławnicowa o konstrukcji Inline do montażu na rurociągu lub do ustawienia na fundamencie Wilo-Atmos GIGA-I 250/460-132/4 | 66364 |  | PG03 | na zapytanie | na zapytanie | NIE |  | 84137059 | 84137059 | 216 | Wilo-Atmos GIGA-I 250/460-132/4 | Uniwersalna pompa dławnicowa | Wilo-Atmos GIGA-I | Pompa wirowa o konstrukcji Inline, jednostopniowa dławnicowa | 311 | Ogrzewanie, klimatyzacja, chłodnictwo | Wilo | Wilo | 1 | SZT |  |  |  | zielony | Paleta jednorazowego użytku | 1 | 1 | 1 | 837 | 2290 | 1200 | 1300 | 2400 | 1070 | 1736 | 1747 | http://downloads-wilo-select.wilo.com/assets/WIB_WILO32345000.jpg | https://wilo.com/quick/PL/pl/articleNumber/2227474
2227475 | 4062679314549 | Wilo-Atmos GIGA-I 250/460-132/4-S1 pompa dławnicowa | Pompa wirowa jednostopniowa dławnicowa o konstrukcji Inline do montażu na rurociągu lub do ustawienia na fundamencie Wilo-Atmos GIGA-I 250/460-132/4-S1 | 68815 |  | PG03 | na zapytanie | na zapytanie | NIE |  | 84137059 | 84137059 | 216 | Wilo-Atmos GIGA-I 250/460-132/4-S1 | Uniwersalna pompa dławnicowa | Wilo-Atmos GIGA-I | Pompa wirowa o konstrukcji Inline, jednostopniowa dławnicowa | 311 | Ogrzewanie, klimatyzacja, chłodnictwo | Wilo | Wilo | 1 | SZT |  |  |  | zielony | Paleta jednorazowego użytku | 1 | 1 | 1 | 837 | 2290 | 1200 | 1300 | 2400 | 1070 | 1736 | 1747 | http://downloads-wilo-select.wilo.com/assets/WIB_WILO32345000.jpg | https://wilo.com/quick/PL/pl/articleNumber/2227475
2222783 | 4062679258362 | Wilo-Atmos GIGA-I 250/460-132/4-S1 pompa dławnicowa | Wilo-Atmos GIGA-I 250/460-132/4-S1 pompa dławnicowa do zastosowań grzewczych, klimatyzacyjnych i chłodniczych | 69312 | 67953 | PG03 | na zapytanie | na zapytanie | NIE |  | 84137059 | 84137059 | 216 | Wilo-Atmos GIGA-I 250/460-132/4-S1 | Uniwersalna pompa dławnicowa | Wilo-Atmos GIGA-I | Pompa wirowa o konstrukcji Inline, jednostopniowa dławnicowa | 311 | Ogrzewanie, klimatyzacja, chłodnictwo | Wilo | Wilo |  | SZT |  |  |  | zielony | Europaleta | 1 | 1 | 1 | brak | brak | brak |  | brak | brak |  |  | http://downloads-wilo-select.wilo.com/assets/WIB_WILO32345000.jpg | https://wilo.com/quick/pl/pl/articleNumber/2222783
2222784 | 4048482217093 | Wilo-Atmos GIGA-I 250/460-160/4 pompa dławnicowa | Pompa dławnicowa do zastosowań grzewczych, klimatyzacyjnych i chłodniczych Wilo-Atmos GIGA-I 250/460-160/4 | 72270 | 70853 | PG03 | na zapytanie | na zapytanie | NIE | x | 84137059 | 84137059 | 216 | Wilo-Atmos GIGA-I 250/460-160/4 | Uniwersalna pompa dławnicowa | Wilo-Atmos GIGA-I | Pompa wirowa o konstrukcji Inline, jednostopniowa dławnicowa | 311 | Ogrzewanie, klimatyzacja, chłodnictwo | Wilo | Wilo |  | SZT |  |  |  | zielony | Europaleta | 1 | 1 | 1 |  | brak | brak |  | brak | brak |  |  | http://downloads-wilo-select.wilo.com/assets/WIB_WILO32345000.jpg | https://wilo.com/quick/PL/pl/articleNumber/2222784
2227472 | 4062679314310 | Wilo-Atmos GIGA-I 250/460-160/4 pompa dławnicowa | Pompa wirowa jednostopniowa dławnicowa o konstrukcji Inline do montażu na rurociągu lub do ustawienia na fundamencie Wilo-Atmos GIGA-I 250/460-160/4 | 71682 |  | PG03 | na zapytanie | na zapytanie | NIE |  | 84137059 | 84137059 | 216 | Wilo-Atmos GIGA-I 250/460-160/4 | Uniwersalna pompa dławnicowa | Wilo-Atmos GIGA-I | Pompa wirowa o konstrukcji Inline, jednostopniowa dławnicowa | 311 | Ogrzewanie, klimatyzacja, chłodnictwo | Wilo | Wilo | 1 | SZT |  |  |  | zielony | Paleta jednorazowego użytku | 1 | 1 | 1 | 837 | 2380 | 1200 | 1300 | 2400 | 1433 | 1771 | 1782 | http://downloads-wilo-select.wilo.com/assets/WIB_WILO32345000.jpg | https://wilo.com/quick/PL/pl/articleNumber/2227472
2227473 | 4062679314532 | Wilo-Atmos GIGA-I 250/460-160/4-S1 pompa dławnicowa | Pompa wirowa jednostopniowa dławnicowa o konstrukcji Inline do montażu na rurociągu lub do ustawienia na fundamencie Wilo-Atmos GIGA-I 250/460-160/4-S1 | 74133 |  | PG03 | na zapytanie | na zapytanie | NIE |  | 84137059 | 84137059 | 216 | Wilo-Atmos GIGA-I 250/460-160/4-S1 | Uniwersalna pompa dławnicowa | Wilo-Atmos GIGA-I | Pompa wirowa o konstrukcji Inline, jednostopniowa dławnicowa | 311 | Ogrzewanie, klimatyzacja, chłodnictwo | Wilo | Wilo | 1 | SZT |  |  |  | zielony | Paleta jednorazowego użytku | 1 | 1 | 1 | 837 | 2380 | 1200 | 1300 | 2400 | 1433 | 1771 | 1782 | http://downloads-wilo-select.wilo.com/assets/WIB_WILO32345000.jpg | https://wilo.com/quick/PL/pl/articleNumber/2227473
2222785 | 4062679258355 | Wilo-Atmos GIGA-I 250/460-160/4-S1 pompa dławnicowa | Wilo-Atmos GIGA-I 250/460-160/4-S1 pompa dławnicowa do zastosowań grzewczych, klimatyzacyjnych i chłodniczych | 74673 | 73209 | PG03 | na zapytanie | na zapytanie | NIE |  | 84137059 | 84137059 | 216 | Wilo-Atmos GIGA-I 250/460-160/4-S1 | Uniwersalna pompa dławnicowa | Wilo-Atmos GIGA-I | Pompa wirowa o konstrukcji Inline, jednostopniowa dławnicowa | 311 | Ogrzewanie, klimatyzacja, chłodnictwo | Wilo | Wilo |  | SZT |  |  |  | zielony | Europaleta | 1 | 1 | 1 | brak | brak | brak |  | brak | brak |  |  | http://downloads-wilo-select.wilo.com/assets/WIB_WILO32345000.jpg | https://wilo.com/quick/pl/pl/articleNumber/2222785
2222786 | 4048482217109 | Wilo-Atmos GIGA-I 250/470-160/4 pompa dławnicowa | Pompa dławnicowa do zastosowań grzewczych, klimatyzacyjnych i chłodniczych Wilo-Atmos GIGA-I 250/470-160/4 | 72270 | 70853 | PG03 | na zapytanie | na zapytanie | NIE | x | 84137059 | 84137059 | 216 | Wilo-Atmos GIGA-I 250/470-160/4 | Uniwersalna pompa dławnicowa | Wilo-Atmos GIGA-I | Pompa wirowa o konstrukcji Inline, jednostopniowa dławnicowa | 311 | Ogrzewanie, klimatyzacja, chłodnictwo | Wilo | Wilo |  | SZT |  |  |  | zielony | Europaleta | 1 | 1 | 1 |  | brak | brak |  | brak | brak |  |  | http://downloads-wilo-select.wilo.com/assets/WIB_WILO32345000.jpg | https://wilo.com/quick/PL/pl/articleNumber/2222786
2227470 | 4062679314303 | Wilo-Atmos GIGA-I 250/470-160/4 pompa dławnicowa | Pompa wirowa jednostopniowa dławnicowa o konstrukcji Inline do montażu na rurociągu lub do ustawienia na fundamencie Wilo-Atmos GIGA-I 250/470-160/4 | 71682 |  | PG03 | na zapytanie | na zapytanie | NIE |  | 84137059 | 84137059 | 216 | Wilo-Atmos GIGA-I 250/470-160/4 | Uniwersalna pompa dławnicowa | Wilo-Atmos GIGA-I | Pompa wirowa o konstrukcji Inline, jednostopniowa dławnicowa | 311 | Ogrzewanie, klimatyzacja, chłodnictwo | Wilo | Wilo | 1 | SZT |  |  |  | zielony | Paleta jednorazowego użytku | 1 | 1 | 1 | 837 | 2380 | 1200 | 1300 | 2400 | 1433 | 1771 | 1782 | http://downloads-wilo-select.wilo.com/assets/WIB_WILO32345000.jpg | https://wilo.com/quick/PL/pl/articleNumber/2227470
2227471 | 4062679314525 | Wilo-Atmos GIGA-I 250/470-160/4-S1 pompa dławnicowa | Pompa wirowa jednostopniowa dławnicowa o konstrukcji Inline do montażu na rurociągu lub do ustawienia na fundamencie Wilo-Atmos GIGA-I 250/470-160/4-S1 | 74133 |  | PG03 | na zapytanie | na zapytanie | NIE |  | 84137059 | 84137059 | 216 | Wilo-Atmos GIGA-I 250/470-160/4-S1 | Uniwersalna pompa dławnicowa | Wilo-Atmos GIGA-I | Pompa wirowa o konstrukcji Inline, jednostopniowa dławnicowa | 311 | Ogrzewanie, klimatyzacja, chłodnictwo | Wilo | Wilo | 1 | SZT |  |  |  | zielony | Paleta jednorazowego użytku | 1 | 1 | 1 | 837 | 2380 | 1200 | 1300 | 2400 | 1433 | 1771 | 1782 | http://downloads-wilo-select.wilo.com/assets/WIB_WILO32345000.jpg | https://wilo.com/quick/PL/pl/articleNumber/2227471
2222787 | 4062679258348 | Wilo-Atmos GIGA-I 250/470-160/4-S1 pompa dławnicowa | Wilo-Atmos GIGA-I 250/470-160/4-S1 pompa dławnicowa do zastosowań grzewczych, klimatyzacyjnych i chłodniczych | 74673 | 73209 | PG03 | na zapytanie | na zapytanie | NIE |  | 84137059 | 84137059 | 216 | Wilo-Atmos GIGA-I 250/470-160/4-S1 | Uniwersalna pompa dławnicowa | Wilo-Atmos GIGA-I | Pompa wirowa o konstrukcji Inline, jednostopniowa dławnicowa | 311 | Ogrzewanie, klimatyzacja, chłodnictwo | Wilo | Wilo |  | SZT |  |  |  | zielony | Europaleta | 1 | 1 | 1 | brak | brak | brak |  | brak | brak |  |  | http://downloads-wilo-select.wilo.com/assets/WIB_WILO32345000.jpg | https://wilo.com/quick/pl/pl/articleNumber/2222787
2222788 | 4048482217116 | Wilo-Atmos GIGA-I 250/470-200/4 pompa dławnicowa | Pompa dławnicowa do zastosowań grzewczych, klimatyzacyjnych i chłodniczych Wilo-Atmos GIGA-I 250/470-200/4 | 90873 | 89091 | PG03 | na zapytanie | na zapytanie | NIE | x | 84137059 | 84137059 | 216 | Wilo-Atmos GIGA-I 250/470-200/4 | Uniwersalna pompa dławnicowa | Wilo-Atmos GIGA-I | Pompa wirowa o konstrukcji Inline, jednostopniowa dławnicowa | 311 | Ogrzewanie, klimatyzacja, chłodnictwo | Wilo | Wilo |  | SZT |  |  |  | zielony | Europaleta | 1 | 1 | 1 |  | brak | brak |  | brak | brak |  |  | http://downloads-wilo-select.wilo.com/assets/WIB_WILO32345000.jpg | https://wilo.com/quick/PL/pl/articleNumber/2222788
2227468 | 4062679314297 | Wilo-Atmos GIGA-I 250/470-200/4 pompa dławnicowa | Pompa wirowa jednostopniowa dławnicowa o konstrukcji Inline do montażu na rurociągu lub do ustawienia na fundamencie Wilo-Atmos GIGA-I 250/470-200/4 | 90133 |  | PG03 | na zapytanie | na zapytanie | NIE |  | 84137059 | 84137059 | 216 | Wilo-Atmos GIGA-I 250/470-200/4 | Uniwersalna pompa dławnicowa | Wilo-Atmos GIGA-I | Pompa wirowa o konstrukcji Inline, jednostopniowa dławnicowa | 311 | Ogrzewanie, klimatyzacja, chłodnictwo | Wilo | Wilo | 1 | SZT |  |  |  | zielony | Paleta jednorazowego użytku | 1 | 1 | 1 | 837 | 2500 | 1200 | 1300 | 2400 | 1433 | 2021 | 2032 | http://downloads-wilo-select.wilo.com/assets/WIB_WILO32345000.jpg | https://wilo.com/quick/PL/pl/articleNumber/2227468
2222789 | 4062679258331 | Wilo-Atmos GIGA-I 250/470-200/4-S1 pompa dławnicowa | Pompa dławnicowa do zastosowań grzewczych, klimatyzacyjnych i chłodniczych Wilo-Atmos GIGA-I 250/470-200/4-S1 | 93276 | 91447 | PG03 | na zapytanie | na zapytanie | NIE |  | 84137059 | 84137059 | 216 | Wilo-Atmos GIGA-I 250/470-200/4-S1 | Uniwersalna pompa dławnicowa | Wilo-Atmos GIGA-I | Pompa wirowa o konstrukcji Inline, jednostopniowa dławnicowa | 311 | Ogrzewanie, klimatyzacja, chłodnictwo | Wilo | Wilo |  | SZT |  |  |  | zielony | Europaleta | 1 | 1 | 1 | brak | brak | brak |  | brak | brak |  |  | http://downloads-wilo-select.wilo.com/assets/WIB_WILO32345000.jpg | https://wilo.com/quick/pl/pl/articleNumber/2222789
2227469 | 4062679314518 | Wilo-Atmos GIGA-I 250/470-200/4-S1 pompa dławnicowa | Pompa wirowa jednostopniowa dławnicowa o konstrukcji Inline do montażu na rurociągu lub do ustawienia na fundamencie Wilo-Atmos GIGA-I 250/470-200/4-S1 | 92585 |  | PG03 | na zapytanie | na zapytanie | NIE |  | 84137059 | 84137059 | 216 | Wilo-Atmos GIGA-I 250/470-200/4-S1 | Uniwersalna pompa dławnicowa | Wilo-Atmos GIGA-I | Pompa wirowa o konstrukcji Inline, jednostopniowa dławnicowa | 311 | Ogrzewanie, klimatyzacja, chłodnictwo | Wilo | Wilo | 1 | SZT |  |  |  | zielony | Paleta jednorazowego użytku | 1 | 1 | 1 | 837 | 2500 | 1200 | 1300 | 2400 | 1433 | 2021 | 2032 | http://downloads-wilo-select.wilo.com/assets/WIB_WILO32345000.jpg | https://wilo.com/quick/PL/pl/articleNumber/2227469
2222790 | 4048482217123 | Wilo-Atmos GIGA-I 250/480-160/4 pompa dławnicowa | Pompa dławnicowa do zastosowań grzewczych, klimatyzacyjnych i chłodniczych Wilo-Atmos GIGA-I 250/480-160/4 | 72270 | 70853 | PG03 | na zapytanie | na zapytanie | NIE | x | 84137059 | 84137059 | 216 | Wilo-Atmos GIGA-I 250/480-160/4 | Uniwersalna pompa dławnicowa | Wilo-Atmos GIGA-I | Pompa wirowa o konstrukcji Inline, jednostopniowa dławnicowa | 311 | Ogrzewanie, klimatyzacja, chłodnictwo | Wilo | Wilo |  | SZT |  |  |  | zielony | Europaleta | 1 | 1 | 1 |  | brak | brak |  | brak | brak |  |  | http://downloads-wilo-select.wilo.com/assets/WIB_WILO32345000.jpg | https://wilo.com/quick/PL/pl/articleNumber/2222790
2227466 | 4062679314280 | Wilo-Atmos GIGA-I 250/480-160/4 pompa dławnicowa | Pompa wirowa jednostopniowa dławnicowa o konstrukcji Inline do montażu na rurociągu lub do ustawienia na fundamencie Wilo-Atmos GIGA-I 250/480-160/4 | 71682 |  | PG03 | na zapytanie | na zapytanie | NIE |  | 84137059 | 84137059 | 216 | Wilo-Atmos GIGA-I 250/480-160/4 | Uniwersalna pompa dławnicowa | Wilo-Atmos GIGA-I | Pompa wirowa o konstrukcji Inline, jednostopniowa dławnicowa | 311 | Ogrzewanie, klimatyzacja, chłodnictwo | Wilo | Wilo | 1 | SZT |  |  |  | zielony | Paleta jednorazowego użytku | 1 | 1 | 1 | 837 | 2380 | 1200 | 1300 | 2400 | 1433 | 1771 | 1782 | http://downloads-wilo-select.wilo.com/assets/WIB_WILO32345000.jpg | https://wilo.com/quick/PL/pl/articleNumber/2227466
2222791 | 4062679258324 | Wilo-Atmos GIGA-I 250/480-160/4-S1 pompa dławnicowa | Pompa dławnicowa do zastosowań grzewczych, klimatyzacyjnych i chłodniczych Wilo-Atmos GIGA-I 250/480-160/4-S1 | 74673 | 73209 | PG03 | na zapytanie | na zapytanie | NIE |  | 84137059 | 84137059 | 216 | Wilo-Atmos GIGA-I 250/480-160/4-S1 | Uniwersalna pompa dławnicowa | Wilo-Atmos GIGA-I | Pompa wirowa o konstrukcji Inline, jednostopniowa dławnicowa | 311 | Ogrzewanie, klimatyzacja, chłodnictwo | Wilo | Wilo |  | SZT |  |  |  | zielony | Europaleta | 1 | 1 | 1 | brak | brak | brak |  | brak | brak |  |  | http://downloads-wilo-select.wilo.com/assets/WIB_WILO32345000.jpg | https://wilo.com/quick/pl/pl/articleNumber/2222791
2227467 | 4062679314501 | Wilo-Atmos GIGA-I 250/480-160/4-S1 pompa dławnicowa | Pompa wirowa jednostopniowa dławnicowa o konstrukcji Inline do montażu na rurociągu lub do ustawienia na fundamencie Wilo-Atmos GIGA-I 250/480-160/4-S1 | 74133 |  | PG03 | na zapytanie | na zapytanie | NIE |  | 84137059 | 84137059 | 216 | Wilo-Atmos GIGA-I 250/480-160/4-S1 | Uniwersalna pompa dławnicowa | Wilo-Atmos GIGA-I | Pompa wirowa o konstrukcji Inline, jednostopniowa dławnicowa | 311 | Ogrzewanie, klimatyzacja, chłodnictwo | Wilo | Wilo | 1 | SZT |  |  |  | zielony | Paleta jednorazowego użytku | 1 | 1 | 1 | 837 | 2380 | 1200 | 1300 | 2400 | 1433 | 1771 | 1782 | http://downloads-wilo-select.wilo.com/assets/WIB_WILO32345000.jpg | https://wilo.com/quick/PL/pl/articleNumber/2227467
2222792 | 4048482217130 | Wilo-Atmos GIGA-I 250/480-200/4 pompa dławnicowa | Pompa dławnicowa do zastosowań grzewczych, klimatyzacyjnych i chłodniczych Wilo-Atmos GIGA-I 250/480-200/4 | 90873 | 89091 | PG03 | na zapytanie | na zapytanie | NIE | x | 84137059 | 84137059 | 216 | Wilo-Atmos GIGA-I 250/480-200/4 | Uniwersalna pompa dławnicowa | Wilo-Atmos GIGA-I | Pompa wirowa o konstrukcji Inline, jednostopniowa dławnicowa | 311 | Ogrzewanie, klimatyzacja, chłodnictwo | Wilo | Wilo |  | SZT |  |  |  | zielony | Europaleta | 1 | 1 | 1 |  | brak | brak |  | brak | brak |  |  | http://downloads-wilo-select.wilo.com/assets/WIB_WILO32345000.jpg | https://wilo.com/quick/PL/pl/articleNumber/2222792
2227464 | 4062679314273 | Wilo-Atmos GIGA-I 250/480-200/4 pompa dławnicowa | Pompa wirowa jednostopniowa dławnicowa o konstrukcji Inline do montażu na rurociągu lub do ustawienia na fundamencie Wilo-Atmos GIGA-I 250/480-200/4 | 90133 |  | PG03 | na zapytanie | na zapytanie | NIE |  | 84137059 | 84137059 | 216 | Wilo-Atmos GIGA-I 250/480-200/4 | Uniwersalna pompa dławnicowa | Wilo-Atmos GIGA-I | Pompa wirowa o konstrukcji Inline, jednostopniowa dławnicowa | 311 | Ogrzewanie, klimatyzacja, chłodnictwo | Wilo | Wilo | 1 | SZT |  |  |  | zielony | Paleta jednorazowego użytku | 1 | 1 | 1 | 837 | 2500 | 1200 | 1300 | 2400 | 1433 | 2021 | 2032 | http://downloads-wilo-select.wilo.com/assets/WIB_WILO32345000.jpg | https://wilo.com/quick/PL/pl/articleNumber/2227464
2222793 | 4062679258317 | Wilo-Atmos GIGA-I 250/480-200/4-S1 pompa dławnicowa | Pompa dławnicowa do zastosowań grzewczych, klimatyzacyjnych i chłodniczych Wilo-Atmos GIGA-I 250/480-200/4-S1 | 93276 | 91447 | PG03 | na zapytanie | na zapytanie | NIE |  | 84137059 | 84137059 | 216 | Wilo-Atmos GIGA-I 250/480-200/4-S1 | Uniwersalna pompa dławnicowa | Wilo-Atmos GIGA-I | Pompa wirowa o konstrukcji Inline, jednostopniowa dławnicowa | 311 | Ogrzewanie, klimatyzacja, chłodnictwo | Wilo | Wilo |  | SZT |  |  |  | zielony | Europaleta | 1 | 1 | 1 | brak | brak | brak |  | brak | brak |  |  | http://downloads-wilo-select.wilo.com/assets/WIB_WILO32345000.jpg | https://wilo.com/quick/pl/pl/articleNumber/2222793
2227465 | 4062679314495 | Wilo-Atmos GIGA-I 250/480-200/4-S1 pompa dławnicowa | Pompa wirowa jednostopniowa dławnicowa o konstrukcji Inline do montażu na rurociągu lub do ustawienia na fundamencie Wilo-Atmos GIGA-I 250/480-200/4-S1 | 92585 |  | PG03 | na zapytanie | na zapytanie | NIE |  | 84137059 | 84137059 | 216 | Wilo-Atmos GIGA-I 250/480-200/4-S1 | Uniwersalna pompa dławnicowa | Wilo-Atmos GIGA-I | Pompa wirowa o konstrukcji Inline, jednostopniowa dławnicowa | 311 | Ogrzewanie, klimatyzacja, chłodnictwo | Wilo | Wilo | 1 | SZT |  |  |  | zielony | Paleta jednorazowego użytku | 1 | 1 | 1 | 837 | 2500 | 1200 | 1300 | 2400 | 1433 | 2021 | 2032 | http://downloads-wilo-select.wilo.com/assets/WIB_WILO32345000.jpg | https://wilo.com/quick/PL/pl/articleNumber/2227465
2219022 | 4062679221823 | Wilo-Atmos GIGA-I 32/130-1,5/2 pompa dławnicowa | Pompa dławnicowa do zastosowań grzewczych, klimatyzacyjnych i chłodniczych Wilo-Atmos GIGA-I 32/130-1,5/2 | 2030 | 2107 | PG03 | na zapytanie | na zapytanie | NIE | x | 84137059 | 84137059 | 216 | Wilo-Atmos GIGA-I 32/130-1,5/2 | Uniwersalna pompa dławnicowa | Wilo-Atmos GIGA-I | Pompa wirowa o konstrukcji Inline, jednostopniowa dławnicowa | 311 | Ogrzewanie, klimatyzacja, chłodnictwo | Wilo | Wilo | 1 | SZT |  |  |  | Zielony | Europaleta | 1 | 1 | 1 | 230 | 542 | 320 | 600 | 800 | 525 | 60 | 66 | http://downloads-wilo-select.wilo.com/assets/WIB_WILO32345000.jpg | https://wilo.com/quick/pl/pl/articleNumber/2219022
2219023 | 4062679223407 | Wilo-Atmos GIGA-I 32/130-1,5/2-S1 pompa dławnicowa | Pompa dławnicowa do zastosowań grzewczych, klimatyzacyjnych i chłodniczych Wilo-Atmos GIGA-I 32/130-1,5/2-S1 | 2141 | 2213 | PG03 | na zapytanie | na zapytanie | NIE | x | 84137059 | 84137059 | 216 | Wilo-Atmos GIGA-I 32/130-1,5/2-S1 | Uniwersalna pompa dławnicowa | Wilo-Atmos GIGA-I | Pompa wirowa o konstrukcji Inline, jednostopniowa dławnicowa | 311 | Ogrzewanie, klimatyzacja, chłodnictwo | Wilo | Wilo | 1 | SZT |  |  |  | Zielony | Europaleta | 1 | 1 | 1 | 230 | 542 | 320 | 600 | 800 | 525 | 60 | 66 | http://downloads-wilo-select.wilo.com/assets/WIB_WILO32345000.jpg | https://wilo.com/quick/pl/pl/articleNumber/2219023
2219014 | 4062679220956 | Wilo-Atmos GIGA-I 32/132-0,25/4 pompa dławnicowa | Pompa dławnicowa do zastosowań grzewczych, klimatyzacyjnych i chłodniczych Wilo-Atmos GIGA-I 32/132-0,25/4 | 1689 | 1753 | PG03 | na zapytanie | na zapytanie | NIE | x | 84137059 | 84137059 | 216 | Wilo-Atmos GIGA-I 32/132-0,25/4 | Uniwersalna pompa dławnicowa | Wilo-Atmos GIGA-I | Pompa wirowa o konstrukcji Inline, jednostopniowa dławnicowa | 311 | Ogrzewanie, klimatyzacja, chłodnictwo | Wilo | Wilo | 1 | SZT |  |  |  | Zielony | Europaleta | 1 | 1 | 1 | 230 | 473 | 320 | 400 | 600 | 525 | 46 | 50 | http://downloads-wilo-select.wilo.com/assets/WIB_WILO32345000.jpg | https://wilo.com/quick/pl/pl/articleNumber/2219014
2219015 | 4062679222592 | Wilo-Atmos GIGA-I 32/132-0,25/4-S1 pompa dławnicowa | Pompa dławnicowa do zastosowań grzewczych, klimatyzacyjnych i chłodniczych Wilo-Atmos GIGA-I 32/132-0,25/4-S1 | 1800 | 1860 | PG03 | na zapytanie | na zapytanie | NIE | x | 84137059 | 84137059 | 216 | Wilo-Atmos GIGA-I 32/132-0,25/4-S1 | Uniwersalna pompa dławnicowa | Wilo-Atmos GIGA-I | Pompa wirowa o konstrukcji Inline, jednostopniowa dławnicowa | 311 | Ogrzewanie, klimatyzacja, chłodnictwo | Wilo | Wilo | 1 | SZT |  |  |  | Zielony | Europaleta | 1 | 1 | 1 | 230 | 473 | 320 | 400 | 600 | 525 | 46 | 50 | http://downloads-wilo-select.wilo.com/assets/WIB_WILO32345000.jpg | https://wilo.com/quick/pl/pl/articleNumber/2219015
2219020 | 4062679221816 | Wilo-Atmos GIGA-I 32/140-2,2/2 pompa dławnicowa | Pompa dławnicowa do zastosowań grzewczych, klimatyzacyjnych i chłodniczych Wilo-Atmos GIGA-I 32/140-2,2/2 | 2175 | 2257 | PG03 | na zapytanie | na zapytanie | NIE | x | 84137059 | 84137059 | 216 | Wilo-Atmos GIGA-I 32/140-2,2/2 | Uniwersalna pompa dławnicowa | Wilo-Atmos GIGA-I | Pompa wirowa o konstrukcji Inline, jednostopniowa dławnicowa | 311 | Ogrzewanie, klimatyzacja, chłodnictwo | Wilo | Wilo | 1 | SZT |  |  |  | Zielony | Europaleta | 1 | 1 | 1 | 230 | 567 | 320 | 600 | 800 | 525 | 62 | 68 | http://downloads-wilo-select.wilo.com/assets/WIB_WILO32345000.jpg | https://wilo.com/quick/pl/pl/articleNumber/2219020
2219021 | 4062679223391 | Wilo-Atmos GIGA-I 32/140-2,2/2-S1 pompa dławnicowa | Pompa dławnicowa do zastosowań grzewczych, klimatyzacyjnych i chłodniczych Wilo-Atmos GIGA-I 32/140-2,2/2-S1 | 2287 | 2364 | PG03 | na zapytanie | na zapytanie | NIE | x | 84137059 | 84137059 | 216 | Wilo-Atmos GIGA-I 32/140-2,2/2-S1 | Uniwersalna pompa dławnicowa | Wilo-Atmos GIGA-I | Pompa wirowa o konstrukcji Inline, jednostopniowa dławnicowa | 311 | Ogrzewanie, klimatyzacja, chłodnictwo | Wilo | Wilo | 1 | SZT |  |  |  | Zielony | Europaleta | 1 | 1 | 1 | 230 | 567 | 320 | 600 | 800 | 525 | 62 | 68 | http://downloads-wilo-select.wilo.com/assets/WIB_WILO32345000.jpg | https://wilo.com/quick/pl/pl/articleNumber/2219021
2219012 | 4062679220949 | Wilo-Atmos GIGA-I 32/150-0,37/4 pompa dławnicowa | Pompa dławnicowa do zastosowań grzewczych, klimatyzacyjnych i chłodniczych Wilo-Atmos GIGA-I 32/150-0,37/4 | 1709 | 1773 | PG03 | na zapytanie | na zapytanie | NIE | x | 84137059 | 84137059 | 216 | Wilo-Atmos GIGA-I 32/150-0,37/4 | Uniwersalna pompa dławnicowa | Wilo-Atmos GIGA-I | Pompa wirowa o konstrukcji Inline, jednostopniowa dławnicowa | 311 | Ogrzewanie, klimatyzacja, chłodnictwo | Wilo | Wilo | 1 | SZT |  |  |  | Zielony | Europaleta | 1 | 1 | 1 | 230 | 473 | 320 | 600 | 800 | 525 | 46 | 52 | http://downloads-wilo-select.wilo.com/assets/WIB_WILO32345000.jpg | https://wilo.com/quick/pl/pl/articleNumber/2219012
2219013 | 4062679222585 | Wilo-Atmos GIGA-I 32/150-0,37/4-S1 pompa dławnicowa | Pompa dławnicowa do zastosowań grzewczych, klimatyzacyjnych i chłodniczych Wilo-Atmos GIGA-I 32/150-0,37/4-S1 | 1820 | 1880 | PG03 | na zapytanie | na zapytanie | NIE | x | 84137059 | 84137059 | 216 | Wilo-Atmos GIGA-I 32/150-0,37/4-S1 | Uniwersalna pompa dławnicowa | Wilo-Atmos GIGA-I | Pompa wirowa o konstrukcji Inline, jednostopniowa dławnicowa | 311 | Ogrzewanie, klimatyzacja, chłodnictwo | Wilo | Wilo | 1 | SZT |  |  |  | Zielony | Europaleta | 1 | 1 | 1 | 230 | 473 | 320 | 600 | 800 | 525 | 46 | 52 | http://downloads-wilo-select.wilo.com/assets/WIB_WILO32345000.jpg | https://wilo.com/quick/pl/pl/articleNumber/2219013
2219018 | 4062679221809 | Wilo-Atmos GIGA-I 32/150-3/2 pompa dławnicowa | Pompa dławnicowa do zastosowań grzewczych, klimatyzacyjnych i chłodniczych Wilo-Atmos GIGA-I 32/150-3/2 | 2282 | 2369 | PG03 | na zapytanie | na zapytanie | NIE | x | 84137059 | 84137059 | 216 | Wilo-Atmos GIGA-I 32/150-3/2 | Uniwersalna pompa dławnicowa | Wilo-Atmos GIGA-I | Pompa wirowa o konstrukcji Inline, jednostopniowa dławnicowa | 311 | Ogrzewanie, klimatyzacja, chłodnictwo | Wilo | Wilo | 1 | SZT |  |  |  | Zielony | Europaleta | 1 | 1 | 1 | 250 | 586 | 335 | 600 | 800 | 525 | 71 | 77 | http://downloads-wilo-select.wilo.com/assets/WIB_WILO32345000.jpg | https://wilo.com/quick/pl/pl/articleNumber/2219018
2219019 | 4062679223384 | Wilo-Atmos GIGA-I 32/150-3/2-S1 pompa dławnicowa | Pompa dławnicowa do zastosowań grzewczych, klimatyzacyjnych i chłodniczych Wilo-Atmos GIGA-I 32/150-3/2-S1 | 2394 | 2476 | PG03 | na zapytanie | na zapytanie | NIE | x | 84137059 | 84137059 | 216 | Wilo-Atmos GIGA-I 32/150-3/2-S1 | Uniwersalna pompa dławnicowa | Wilo-Atmos GIGA-I | Pompa wirowa o konstrukcji Inline, jednostopniowa dławnicowa | 311 | Ogrzewanie, klimatyzacja, chłodnictwo | Wilo | Wilo | 1 | SZT |  |  |  | Zielony | Europaleta | 1 | 1 | 1 | 250 | 586 | 335 | 600 | 800 | 525 | 71 | 77 | http://downloads-wilo-select.wilo.com/assets/WIB_WILO32345000.jpg | https://wilo.com/quick/pl/pl/articleNumber/2219019
2219010 | 4062679220932 | Wilo-Atmos GIGA-I 32/160-0,55/4 pompa dławnicowa | Pompa dławnicowa do zastosowań grzewczych, klimatyzacyjnych i chłodniczych Wilo-Atmos GIGA-I 32/160-0,55/4 | 1916 | 1989 | PG03 | na zapytanie | na zapytanie | NIE | x | 84137059 | 84137059 | 216 | Wilo-Atmos GIGA-I 32/160-0,55/4 | Uniwersalna pompa dławnicowa | Wilo-Atmos GIGA-I | Pompa wirowa o konstrukcji Inline, jednostopniowa dławnicowa | 311 | Ogrzewanie, klimatyzacja, chłodnictwo | Wilo | Wilo | 1 | SZT |  |  |  | Zielony | Europaleta | 1 | 1 | 1 | 230 | 528 | 320 | 600 | 800 | 525 | 52 | 58 | http://downloads-wilo-select.wilo.com/assets/WIB_WILO32345000.jpg | https://wilo.com/quick/pl/pl/articleNumber/2219010
2219011 | 4062679222578 | Wilo-Atmos GIGA-I 32/160-0,55/4-S1 pompa dławnicowa | Pompa dławnicowa do zastosowań grzewczych, klimatyzacyjnych i chłodniczych Wilo-Atmos GIGA-I 32/160-0,55/4-S1 | 2027 | 2096 | PG03 | na zapytanie | na zapytanie | NIE | x | 84137059 | 84137059 | 216 | Wilo-Atmos GIGA-I 32/160-0,55/4-S1 | Uniwersalna pompa dławnicowa | Wilo-Atmos GIGA-I | Pompa wirowa o konstrukcji Inline, jednostopniowa dławnicowa | 311 | Ogrzewanie, klimatyzacja, chłodnictwo | Wilo | Wilo | 1 | SZT |  |  |  | Zielony | Europaleta | 1 | 1 | 1 | 230 | 528 | 320 | 600 | 800 | 525 | 52 | 58 | http://downloads-wilo-select.wilo.com/assets/WIB_WILO32345000.jpg | https://wilo.com/quick/pl/pl/articleNumber/2219011
2219016 | 4062679221793 | Wilo-Atmos GIGA-I 32/160-4/2 pompa dławnicowa | Pompa dławnicowa do zastosowań grzewczych, klimatyzacyjnych i chłodniczych Wilo-Atmos GIGA-I 32/160-4/2 | 2335 | 2423 | PG03 | na zapytanie | na zapytanie | NIE | x | 84137059 | 84137059 | 216 | Wilo-Atmos GIGA-I 32/160-4/2 | Uniwersalna pompa dławnicowa | Wilo-Atmos GIGA-I | Pompa wirowa o konstrukcji Inline, jednostopniowa dławnicowa | 311 | Ogrzewanie, klimatyzacja, chłodnictwo | Wilo | Wilo | 1 | SZT |  |  |  | Zielony | Europaleta | 1 | 1 | 1 | 250 | 622 | 340 | 600 | 790 | 453 | 78 | 87 | http://downloads-wilo-select.wilo.com/assets/WIB_WILO32345000.jpg | https://wilo.com/quick/pl/pl/articleNumber/2219016
2219017 | 4062679223377 | Wilo-Atmos GIGA-I 32/160-4/2-S1 pompa dławnicowa | Pompa dławnicowa do zastosowań grzewczych, klimatyzacyjnych i chłodniczych Wilo-Atmos GIGA-I 32/160-4/2-S1 | 2446 | 2530 | PG03 | na zapytanie | na zapytanie | NIE | x | 84137059 | 84137059 | 216 | Wilo-Atmos GIGA-I 32/160-4/2-S1 | Uniwersalna pompa dławnicowa | Wilo-Atmos GIGA-I | Pompa wirowa o konstrukcji Inline, jednostopniowa dławnicowa | 311 | Ogrzewanie, klimatyzacja, chłodnictwo | Wilo | Wilo | 1 | SZT |  |  |  | Zielony | Europaleta | 1 | 1 | 1 | 250 | 622 | 340 | 600 | 790 | 453 | 78 | 87 | http://downloads-wilo-select.wilo.com/assets/WIB_WILO32345000.jpg | https://wilo.com/quick/pl/pl/articleNumber/2219017
2219766 | 4062679256597 | Wilo-Atmos GIGA-I 40/130-0,25/4 pompa dławnicowa | Pompa dławnicowa do zastosowań grzewczych, klimatyzacyjnych i chłodniczych Wilo-Atmos GIGA-I 40/130-0,25/4 | 1735 | 1801 | PG03 | na zapytanie | na zapytanie | NIE | x | 84137059 | 84137059 | 216 | Wilo-Atmos GIGA-I 40/130-0,25/4 | Uniwersalna pompa dławnicowa | Wilo-Atmos GIGA-I | Pompa wirowa o konstrukcji Inline, jednostopniowa dławnicowa | 311 | Ogrzewanie, klimatyzacja, chłodnictwo | Wilo | Wilo | 1 | SZT |  |  |  | Zielony | Europaleta | 1 | 1 | 1 | 251 | 460 | 340 | 400 | 600 | 525 | 47 | 51 | http://downloads-wilo-select.wilo.com/assets/WIB_WILO32345000.jpg | https://wilo.com/quick/pl/pl/articleNumber/2219766
2219767 | 4062679256849 | Wilo-Atmos GIGA-I 40/130-0,25/4-S1 pompa dławnicowa | Pompa dławnicowa do zastosowań grzewczych, klimatyzacyjnych i chłodniczych Wilo-Atmos GIGA-I 40/130-0,25/4-S1 | 1846 | 1907 | PG03 | na zapytanie | na zapytanie | NIE | x | 84137059 | 84137059 | 216 | Wilo-Atmos GIGA-I 40/130-0,25/4-S1 | Uniwersalna pompa dławnicowa | Wilo-Atmos GIGA-I | Pompa wirowa o konstrukcji Inline, jednostopniowa dławnicowa | 311 | Ogrzewanie, klimatyzacja, chłodnictwo | Wilo | Wilo | 1 | SZT |  |  |  | Zielony | Europaleta | 1 | 1 | 1 | 251 | 460 | 340 | 400 | 600 | 525 | 47 | 51 | http://downloads-wilo-select.wilo.com/assets/WIB_WILO32345000.jpg | https://wilo.com/quick/pl/pl/articleNumber/2219767
2222626 | 4062679261263 | Wilo-Atmos GIGA-I 40/130-2,2/2 pompa dławnicowa | Pompa dławnicowa do zastosowań grzewczych, klimatyzacyjnych i chłodniczych Wilo-Atmos GIGA-I 40/130-2,2/2 | 2199 | 2283 | PG03 | na zapytanie | na zapytanie | NIE | x | 84137059 | 84137059 | 216 | Wilo-Atmos GIGA-I 40/130-2,2/2 | Uniwersalna pompa dławnicowa | Wilo-Atmos GIGA-I | Pompa wirowa o konstrukcji Inline, jednostopniowa dławnicowa | 311 | Ogrzewanie, klimatyzacja, chłodnictwo | Wilo | Wilo | 1 | SZT |  |  |  | zielony | Europaleta | 1 | 1 | 1 | 251 | 553 | 340 | 600 | 800 | 525 | 63 | 70 | http://downloads-wilo-select.wilo.com/assets/WIB_WILO32345000.jpg | https://wilo.com/quick/pl/pl/articleNumber/2222626
2222627 | 4062679261270 | Wilo-Atmos GIGA-I 40/130-2,2/2-S1 pompa dławnicowa | Pompa dławnicowa do zastosowań grzewczych, klimatyzacyjnych i chłodniczych Wilo-Atmos GIGA-I 40/130-2,2/2-S1 | 2310 | 2389 | PG03 | na zapytanie | na zapytanie | NIE | x | 84137059 | 84137059 | 216 | Wilo-Atmos GIGA-I 40/130-2,2/2-S1 | Uniwersalna pompa dławnicowa | Wilo-Atmos GIGA-I | Pompa wirowa o konstrukcji Inline, jednostopniowa dławnicowa | 311 | Ogrzewanie, klimatyzacja, chłodnictwo | Wilo | Wilo | 1 | SZT |  |  |  | zielony | Europaleta | 1 | 1 | 1 | 251 | 553 | 340 | 600 | 800 | 525 | 63 | 70 | http://downloads-wilo-select.wilo.com/assets/WIB_WILO32345000.jpg | https://wilo.com/quick/pl/pl/articleNumber/2222627
2220082 | 4062679220970 | Wilo-Atmos GIGA-I 40/140-0,37/4 pompa dławnicowa | Pompa dławnicowa do zastosowań grzewczych, klimatyzacyjnych i chłodniczych Wilo-Atmos GIGA-I 40/140-0,37/4 | 1750 | 1816 | PG03 | na zapytanie | na zapytanie | NIE | x | 84137059 | 84137059 | 216 | Wilo-Atmos GIGA-I 40/140-0,37/4 | Uniwersalna pompa dławnicowa | Wilo-Atmos GIGA-I | Pompa wirowa o konstrukcji Inline, jednostopniowa dławnicowa | 311 | Ogrzewanie, klimatyzacja, chłodnictwo | Wilo | Wilo | 1 | SZT |  |  |  | Zielony | Europaleta | 1 | 1 | 1 | 251 | 460 | 340 | 600 | 800 | 525 | 47 | 53 | http://downloads-wilo-select.wilo.com/assets/WIB_WILO32345000.jpg | https://wilo.com/quick/pl/pl/articleNumber/2220082
2220083 | 4062679222615 | Wilo-Atmos GIGA-I 40/140-0,37/4-S1 pompa dławnicowa | Pompa dławnicowa do zastosowań grzewczych, klimatyzacyjnych i chłodniczych Wilo-Atmos GIGA-I 40/140-0,37/4-S1 | 1861 | 1923 | PG03 | na zapytanie | na zapytanie | NIE | x | 84137059 | 84137059 | 216 | Wilo-Atmos GIGA-I 40/140-0,37/4-S1 | Uniwersalna pompa dławnicowa | Wilo-Atmos GIGA-I | Pompa wirowa o konstrukcji Inline, jednostopniowa dławnicowa | 311 | Ogrzewanie, klimatyzacja, chłodnictwo | Wilo | Wilo | 1 | SZT |  |  |  | Zielony | Europaleta | 1 | 1 | 1 | 251 | 460 | 340 | 600 | 800 | 525 | 47 | 53 | http://downloads-wilo-select.wilo.com/assets/WIB_WILO32345000.jpg | https://wilo.com/quick/pl/pl/articleNumber/2220083
2219768 | 4062679256733 | Wilo-Atmos GIGA-I 40/140-3/2 pompa dławnicowa | Pompa dławnicowa do zastosowań grzewczych, klimatyzacyjnych i chłodniczych Wilo-Atmos GIGA-I 40/140-3/2 | 2299 | 2386 | PG03 | na zapytanie | na zapytanie | NIE | x | 84137059 | 84137059 | 216 | Wilo-Atmos GIGA-I 40/140-3/2 | Uniwersalna pompa dławnicowa | Wilo-Atmos GIGA-I | Pompa wirowa o konstrukcji Inline, jednostopniowa dławnicowa | 311 | Ogrzewanie, klimatyzacja, chłodnictwo | Wilo | Wilo | 1 | SZT |  |  |  | Zielony | Europaleta | 1 | 1 | 1 | 254 | 573 | 350 | 600 | 800 | 525 | 72 | 78 | http://downloads-wilo-select.wilo.com/assets/WIB_WILO32345000.jpg | https://wilo.com/quick/pl/pl/articleNumber/2219768
2219769 | 4062679256887 | Wilo-Atmos GIGA-I 40/140-3/2-S1 pompa dławnicowa | Pompa dławnicowa do zastosowań grzewczych, klimatyzacyjnych i chłodniczych Wilo-Atmos GIGA-I 40/140-3/2-S1 | 2410 | 2493 | PG03 | na zapytanie | na zapytanie | NIE | x | 84137059 | 84137059 | 216 | Wilo-Atmos GIGA-I 40/140-3/2-S1 | Uniwersalna pompa dławnicowa | Wilo-Atmos GIGA-I | Pompa wirowa o konstrukcji Inline, jednostopniowa dławnicowa | 311 | Ogrzewanie, klimatyzacja, chłodnictwo | Wilo | Wilo | 1 | SZT |  |  |  | Zielony | Europaleta | 1 | 1 | 1 | 254 | 573 | 350 | 600 | 800 | 525 | 72 | 78 | http://downloads-wilo-select.wilo.com/assets/WIB_WILO32345000.jpg | https://wilo.com/quick/pl/pl/articleNumber/2219769
2220080 | 4062679220963 | Wilo-Atmos GIGA-I 40/150-0,55/4 pompa dławnicowa | Pompa dławnicowa do zastosowań grzewczych, klimatyzacyjnych i chłodniczych Wilo-Atmos GIGA-I 40/150-0,55/4 | 1927 | 2000 | PG03 | na zapytanie | na zapytanie | NIE | x | 84137059 | 84137059 | 216 | Wilo-Atmos GIGA-I 40/150-0,55/4 | Uniwersalna pompa dławnicowa | Wilo-Atmos GIGA-I | Pompa wirowa o konstrukcji Inline, jednostopniowa dławnicowa | 311 | Ogrzewanie, klimatyzacja, chłodnictwo | Wilo | Wilo | 1 | SZT |  |  |  | Zielony | Europaleta | 1 | 1 | 1 | 251 | 515 | 340 | 600 | 800 | 525 | 54 | 60 | http://downloads-wilo-select.wilo.com/assets/WIB_WILO32345000.jpg | https://wilo.com/quick/pl/pl/articleNumber/2220080
2220081 | 4062679222608 | Wilo-Atmos GIGA-I 40/150-0,55/4-S1 pompa dławnicowa | Pompa dławnicowa do zastosowań grzewczych, klimatyzacyjnych i chłodniczych Wilo-Atmos GIGA-I 40/150-0,55/4-S1 | 2038 | 2107 | PG03 | na zapytanie | na zapytanie | NIE | x | 84137059 | 84137059 | 216 | Wilo-Atmos GIGA-I 40/150-0,55/4-S1 | Uniwersalna pompa dławnicowa | Wilo-Atmos GIGA-I | Pompa wirowa o konstrukcji Inline, jednostopniowa dławnicowa | 311 | Ogrzewanie, klimatyzacja, chłodnictwo | Wilo | Wilo | 1 | SZT |  |  |  | Zielony | Europaleta | 1 | 1 | 1 | 251 | 515 | 340 | 600 | 800 | 525 | 54 | 60 | http://downloads-wilo-select.wilo.com/assets/WIB_WILO32345000.jpg | https://wilo.com/quick/pl/pl/articleNumber/2220081
2220086 | 4062679221847 | Wilo-Atmos GIGA-I 40/150-4/2 pompa dławnicowa | Pompa dławnicowa do zastosowań grzewczych, klimatyzacyjnych i chłodniczych Wilo-Atmos GIGA-I 40/150-4/2 | 2676 | 2778 | PG03 | na zapytanie | na zapytanie | NIE | x | 84137059 | 84137059 | 216 | Wilo-Atmos GIGA-I 40/150-4/2 | Uniwersalna pompa dławnicowa | Wilo-Atmos GIGA-I | Pompa wirowa o konstrukcji Inline, jednostopniowa dławnicowa | 311 | Ogrzewanie, klimatyzacja, chłodnictwo | Wilo | Wilo | 1 | SZT |  |  |  | Zielony | Europaleta | 1 | 1 | 1 | 254 | 609 | 355 | 600 | 790 | 468 | 79 | 89 | http://downloads-wilo-select.wilo.com/assets/WIB_WILO32345000.jpg | https://wilo.com/quick/pl/pl/articleNumber/2220086
2220087 | 4062679223421 | Wilo-Atmos GIGA-I 40/150-4/2-S1 pompa dławnicowa | Pompa dławnicowa do zastosowań grzewczych, klimatyzacyjnych i chłodniczych Wilo-Atmos GIGA-I 40/150-4/2-S1 | 2787 | 2884 | PG03 | na zapytanie | na zapytanie | NIE | x | 84137059 | 84137059 | 216 | Wilo-Atmos GIGA-I 40/150-4/2-S1 | Uniwersalna pompa dławnicowa | Wilo-Atmos GIGA-I | Pompa wirowa o konstrukcji Inline, jednostopniowa dławnicowa | 311 | Ogrzewanie, klimatyzacja, chłodnictwo | Wilo | Wilo | 1 | SZT |  |  |  | Zielony | Europaleta | 1 | 1 | 1 | 254 | 609 | 355 | 600 | 790 | 468 | 79 | 89 | http://downloads-wilo-select.wilo.com/assets/WIB_WILO32345000.jpg | https://wilo.com/quick/pl/pl/articleNumber/2220087
2219764 | 4062679256580 | Wilo-Atmos GIGA-I 40/160-0,75/4 pompa dławnicowa | Pompa dławnicowa do zastosowań grzewczych, klimatyzacyjnych i chłodniczych Wilo-Atmos GIGA-I 40/160-0,75/4 | 2175 | 2257 | PG03 | na zapytanie | na zapytanie | NIE | x | 84137059 | 84137059 | 216 | Wilo-Atmos GIGA-I 40/160-0,75/4 | Uniwersalna pompa dławnicowa | Wilo-Atmos GIGA-I | Pompa wirowa o konstrukcji Inline, jednostopniowa dławnicowa | 311 | Ogrzewanie, klimatyzacja, chłodnictwo | Wilo | Wilo | 1 | SZT |  |  |  | Zielony | Europaleta | 1 | 1 | 1 | 251 | 515 | 340 | 600 | 800 | 525 | 56 | 62 | http://downloads-wilo-select.wilo.com/assets/WIB_WILO32345000.jpg | https://wilo.com/quick/pl/pl/articleNumber/2219764
2219765 | 4062679256832 | Wilo-Atmos GIGA-I 40/160-0,75/4-S1 pompa dławnicowa | Pompa dławnicowa do zastosowań grzewczych, klimatyzacyjnych i chłodniczych Wilo-Atmos GIGA-I 40/160-0,75/4-S1 | 2287 | 2364 | PG03 | na zapytanie | na zapytanie | NIE | x | 84137059 | 84137059 | 216 | Wilo-Atmos GIGA-I 40/160-0,75/4-S1 | Uniwersalna pompa dławnicowa | Wilo-Atmos GIGA-I | Pompa wirowa o konstrukcji Inline, jednostopniowa dławnicowa | 311 | Ogrzewanie, klimatyzacja, chłodnictwo | Wilo | Wilo | 1 | SZT |  |  |  | Zielony | Europaleta | 1 | 1 | 1 | 251 | 515 | 340 | 600 | 800 | 525 | 56 | 62 | http://downloads-wilo-select.wilo.com/assets/WIB_WILO32345000.jpg | https://wilo.com/quick/pl/pl/articleNumber/2219765
2220084 | 4062679221830 | Wilo-Atmos GIGA-I 40/160-5,5/2 pompa dławnicowa | Pompa dławnicowa do zastosowań grzewczych, klimatyzacyjnych i chłodniczych Wilo-Atmos GIGA-I 40/160-5,5/2 | 3530 | 3663 | PG03 | na zapytanie | na zapytanie | NIE | x | 84137059 | 84137059 | 216 | Wilo-Atmos GIGA-I 40/160-5,5/2 | Uniwersalna pompa dławnicowa | Wilo-Atmos GIGA-I | Pompa wirowa o konstrukcji Inline, jednostopniowa dławnicowa | 311 | Ogrzewanie, klimatyzacja, chłodnictwo | Wilo | Wilo | 1 | SZT |  |  |  | Zielony | Europaleta | 1 | 1 | 1 | 300 | 695 | 368 | 600 | 790 | 493 | 95 | 105 | http://downloads-wilo-select.wilo.com/assets/WIB_WILO32345000.jpg | https://wilo.com/quick/pl/pl/articleNumber/2220084
2220085 | 4062679223414 | Wilo-Atmos GIGA-I 40/160-5,5/2-S1 pompa dławnicowa | Pompa dławnicowa do zastosowań grzewczych, klimatyzacyjnych i chłodniczych Wilo-Atmos GIGA-I 40/160-5,5/2-S1 | 3641 | 3770 | PG03 | na zapytanie | na zapytanie | NIE | x | 84137059 | 84137059 | 216 | Wilo-Atmos GIGA-I 40/160-5,5/2-S1 | Uniwersalna pompa dławnicowa | Wilo-Atmos GIGA-I | Pompa wirowa o konstrukcji Inline, jednostopniowa dławnicowa | 311 | Ogrzewanie, klimatyzacja, chłodnictwo | Wilo | Wilo | 1 | SZT |  |  |  | Zielony | Europaleta | 1 | 1 | 1 | 300 | 695 | 368 | 600 | 790 | 493 | 95 | 105 | http://downloads-wilo-select.wilo.com/assets/WIB_WILO32345000.jpg | https://wilo.com/quick/pl/pl/articleNumber/2220085
2220090 | 4062679220994 | Wilo-Atmos GIGA-I 40/190-0,75/4 uniwersalna pompa dławnicowa | Pompa dławnicowa Wilo-Atmos GIGA-I 40/190-0,75/4 z hydraulicznym wskaźnikiem minimalnej energochłonności, elektronicznym dopasowaniu wydajności, o konstrukcji pompy dławnicowej. Pompa jest wykonana jako jednostopniowa, niskociśnieniowa pompa wirowa z przyłączem kołnierzowym i uszczelnieniem mechanicznym. | 2201 | 2285 | PG03 | na zapytanie | na zapytanie | NIE | x | 84137059 | 84137059 | 216 | Wilo-Atmos GIGA-I 40/190-0,75/4 | Uniwersalna pompa dławnicowa | Wilo-Atmos GIGA-I | Pompa wirowa o konstrukcji Inline, jednostopniowa dławnicowa | 311 | Ogrzewanie, klimatyzacja, chłodnictwo | Wilo | Wilo | 1 | SZT |  |  |  | Zielony | karton | 2 | 1 | 4 | 285 | 546 | 390 | 600 | 800 | 525 | 65 | 71 | http://downloads-wilo-select.wilo.com/assets/WIB_WILO32345000.jpg | https://wilo.com/quick/pl/pl/articleNumber/2220090
2220091 | 4062679222639 | Wilo-Atmos GIGA-I 40/190-0,75/4-S1 uniwersalna pompa dławnicowa | Pompa dławnicowa Wilo-Atmos GIGA-I 40/190-0,75/4-S1 z hydraulicznym wskaźnikiem minimalnej energochłonności, elektronicznym dopasowaniu wydajności, o konstrukcji pompy dławnicowej. Pompa jest wykonana jako jednostopniowa, niskociśnieniowa pompa wirowa z przyłączem kołnierzowym i uszczelnieniem mechanicznym. | 2312 | 2391 | PG03 | na zapytanie | na zapytanie | NIE | x | 84137059 | 84137059 | 216 | Wilo-Atmos GIGA-I 40/190-0,75/4-S1 | Uniwersalna pompa dławnicowa | Wilo-Atmos GIGA-I | Pompa wirowa o konstrukcji Inline, jednostopniowa dławnicowa | 311 | Ogrzewanie, klimatyzacja, chłodnictwo | Wilo | Wilo | 1 | SZT |  |  |  | Zielony | karton | 2 | 1 | 4 | 285 | 546 | 390 | 600 | 800 | 525 | 65 | 71 | http://downloads-wilo-select.wilo.com/assets/WIB_WILO32345000.jpg | https://wilo.com/quick/pl/pl/articleNumber/2220091
2220088 | 4062679220987 | Wilo-Atmos GIGA-I 40/200-1,1/4 pompa dławnicowa | Pompa dławnicowa do zastosowań grzewczych, klimatyzacyjnych i chłodniczych Wilo-Atmos GIGA-I 40/200-1,1/4 | 2369 | 2459 | PG03 | na zapytanie | na zapytanie | NIE | x | 84137059 | 84137059 | 216 | Wilo-Atmos GIGA-I 40/200-1,1/4 | Uniwersalna pompa dławnicowa | Wilo-Atmos GIGA-I | Pompa wirowa o konstrukcji Inline, jednostopniowa dławnicowa | 311 | Ogrzewanie, klimatyzacja, chłodnictwo | Wilo | Wilo | 1 | SZT |  |  |  | Zielony | Europaleta | 1 | 1 | 1 | 285 | 546 | 390 | 600 | 790 | 510 | 76 | 86 | http://downloads-wilo-select.wilo.com/assets/WIB_WILO32345000.jpg | https://wilo.com/quick/pl/pl/articleNumber/2220088
2220089 | 4062679222622 | Wilo-Atmos GIGA-I 40/200-1,1/4-S1 pompa dławnicowa | Pompa dławnicowa do zastosowań grzewczych, klimatyzacyjnych i chłodniczych Wilo-Atmos GIGA-I 40/200-1,1/4-S1 | 2480 | 2565 | PG03 | na zapytanie | na zapytanie | NIE | x | 84137059 | 84137059 | 216 | Wilo-Atmos GIGA-I 40/200-1,1/4-S1 | Uniwersalna pompa dławnicowa | Wilo-Atmos GIGA-I | Pompa wirowa o konstrukcji Inline, jednostopniowa dławnicowa | 311 | Ogrzewanie, klimatyzacja, chłodnictwo | Wilo | Wilo | 1 | SZT |  |  |  | Zielony | Europaleta | 1 | 1 | 1 | 285 | 546 | 390 | 600 | 790 | 510 | 76 | 86 | http://downloads-wilo-select.wilo.com/assets/WIB_WILO32345000.jpg | https://wilo.com/quick/pl/pl/articleNumber/2220089
2220092 | 4062679221854 | Wilo-Atmos GIGA-I 40/200-7,5/2 pompa dławnicowa | Pompa dławnicowa do zastosowań grzewczych, klimatyzacyjnych i chłodniczych Wilo-Atmos GIGA-I 40/200-7,5/2 | 3604 | 3740 | PG03 | na zapytanie | na zapytanie | NIE | x | 84137059 | 84137059 | 216 | Wilo-Atmos GIGA-I 40/200-7,5/2 | Uniwersalna pompa dławnicowa | Wilo-Atmos GIGA-I | Pompa wirowa o konstrukcji Inline, jednostopniowa dławnicowa | 311 | Ogrzewanie, klimatyzacja, chłodnictwo | Wilo | Wilo | 1 | SZT |  |  |  | Zielony | Europaleta | 1 | 1 | 1 | 300 | 702 | 398 | 800 | 1200 | 547 | 118 | 141 | http://downloads-wilo-select.wilo.com/assets/WIB_WILO32345000.jpg | https://wilo.com/quick/pl/pl/articleNumber/2220092
2220093 | 4062679223438 | Wilo-Atmos GIGA-I 40/200-7,5/2-S1 pompa dławnicowa | Pompa dławnicowa do zastosowań grzewczych, klimatyzacyjnych i chłodniczych Wilo-Atmos GIGA-I 40/200-7,5/2-S1 | 3715 | 3847 | PG03 | na zapytanie | na zapytanie | NIE | x | 84137059 | 84137059 | 216 | Wilo-Atmos GIGA-I 40/200-7,5/2-S1 | Uniwersalna pompa dławnicowa | Wilo-Atmos GIGA-I | Pompa wirowa o konstrukcji Inline, jednostopniowa dławnicowa | 311 | Ogrzewanie, klimatyzacja, chłodnictwo | Wilo | Wilo | 1 | SZT |  |  |  | Zielony | Europaleta | 1 | 1 | 4 | 300 | 702 | 398 | 800 | 1200 | 547 | 118 | 141 | http://downloads-wilo-select.wilo.com/assets/WIB_WILO32345000.jpg | https://wilo.com/quick/pl/pl/articleNumber/2220093
2222632 | 4062679281230 | Wilo-Atmos GIGA-I 40/210-1,5/4 uniwersalna pompa dławnicowa | Pompa dławnicowa do zastosowań grzewczych, klimatyzacyjnych i chłodniczych Wilo-Atmos GIGA-I 40/210-1,5/4 | 2407 | na zapytanie | PG03 | na zapytanie | na zapytanie | NIE |  | 84137059 | 84137059 | 216 | Wilo-Atmos GIGA-I 40/210-1,5/4 | Uniwersalna pompa dławnicowa | Wilo-Atmos GIGA-I | Pompa wirowa o konstrukcji Inline, jednostopniowa dławnicowa | 311 | Ogrzewanie, klimatyzacja, chłodnictwo | Wilo | Wilo | 1 | SZT |  |  |  | zielony | Europaleta | 1 | 1 | 1 | 285 | 562 | 390 | 600 | 790 | 510 | 70 | 75 | http://downloads-wilo-select.wilo.com/assets/WIB_WILO32345000.jpg | https://wilo.com/quick/PL/pl/articleNumber/2222632
2222633 | 4062679283449 | Wilo-Atmos GIGA-I 40/210-1,5/4-S1 uniwersalna pompa dławnicowa | Pompa dławnicowa do zastosowań grzewczych, klimatyzacyjnych i chłodniczych Wilo-Atmos GIGA-I 40/210-1,5/4-S1 | 2589 | na zapytanie | PG03 | na zapytanie | na zapytanie | NIE |  | 84137059 | 84137059 | 216 | Wilo-Atmos GIGA-I 40/210-1,5/4-S1 | Uniwersalna pompa dławnicowa | Wilo-Atmos GIGA-I | Pompa wirowa o konstrukcji Inline, jednostopniowa dławnicowa | 311 | Ogrzewanie, klimatyzacja, chłodnictwo | Wilo | Wilo | 1 | SZT |  |  |  | zielony | Europaleta | 1 | 1 | 1 | 285 | 562 | 390 | 600 | 790 | 510 | 70 | 75 | http://downloads-wilo-select.wilo.com/assets/WIB_WILO32345000.jpg | https://wilo.com/quick/PL/pl/articleNumber/2222633
2222630 | 4062679281308 | Wilo-Atmos GIGA-I 40/210-11/2 uniwersalna pompa dławnicowa | Pompa dławnicowa do zastosowań grzewczych, klimatyzacyjnych i chłodniczych Wilo-Atmos GIGA-I 40/210-11/2 | 4626 | na zapytanie | PG03 | na zapytanie | na zapytanie | NIE |  | 84137059 | 84137059 | 216 | Wilo-Atmos GIGA-I 40/210-11/2 | Uniwersalna pompa dławnicowa | Wilo-Atmos GIGA-I | Pompa wirowa o konstrukcji Inline, jednostopniowa dławnicowa | 311 | Ogrzewanie, klimatyzacja, chłodnictwo | Wilo | Wilo | 1 | SZT |  |  |  | zielony | Europaleta | 1 | 1 | 1 | 350 | 844 | 460 | 800 | 1200 | 604 | 152 | 174 | http://downloads-wilo-select.wilo.com/assets/WIB_WILO32345000.jpg | https://wilo.com/quick/PL/pl/articleNumber/2222630
2222631 | 4062679283517 | Wilo-Atmos GIGA-I 40/210-11/2-S1 uniwersalna pompa dławnicowa | Pompa dławnicowa do zastosowań grzewczych, klimatyzacyjnych i chłodniczych Wilo-Atmos GIGA-I 40/210-11/2-S1 | 4737 | na zapytanie | PG03 | na zapytanie | na zapytanie | NIE |  | 84137059 | 84137059 | 216 | Wilo-Atmos GIGA-I 40/210-11/2-S1 | Uniwersalna pompa dławnicowa | Wilo-Atmos GIGA-I | Pompa wirowa o konstrukcji Inline, jednostopniowa dławnicowa | 311 | Ogrzewanie, klimatyzacja, chłodnictwo | Wilo | Wilo | 1 | SZT |  |  |  | zielony | Europaleta | 1 | 1 | 1 | 350 | 844 | 460 | 800 | 1200 | 604 | 152 | 174 | http://downloads-wilo-select.wilo.com/assets/WIB_WILO32345000.jpg | https://wilo.com/quick/PL/pl/articleNumber/2222631
2220110 | 4062679221908 | Wilo-Atmos GIGA-I 50/105-3/2 pompa dławnicowa | Pompa dławnicowa do zastosowań grzewczych, klimatyzacyjnych i chłodniczych Wilo-Atmos GIGA-I 50/105-3/2 | 2328 | 2416 | PG03 | na zapytanie | na zapytanie | NIE | x | 84137059 | 84137059 | 216 | Wilo-Atmos GIGA-I 50/105-3/2 | Uniwersalna pompa dławnicowa | Wilo-Atmos GIGA-I | Pompa wirowa o konstrukcji Inline, jednostopniowa dławnicowa | 311 | Ogrzewanie, klimatyzacja, chłodnictwo | Wilo | Wilo | 1 | SZT |  |  |  | Zielony | Europaleta | 1 | 1 | 1 | 250 | 603 | 370 | 600 | 800 | 525 | 70 | 76 | http://downloads-wilo-select.wilo.com/assets/WIB_WILO32345000.jpg | https://wilo.com/quick/pl/pl/articleNumber/2220110
2220111 | 4062679223483 | Wilo-Atmos GIGA-I 50/105-3/2-S1 pompa dławnicowa | Pompa dławnicowa do zastosowań grzewczych, klimatyzacyjnych i chłodniczych Wilo-Atmos GIGA-I 50/105-3/2-S1 | 2439 | 2522 | PG03 | na zapytanie | na zapytanie | NIE | x | 84137059 | 84137059 | 216 | Wilo-Atmos GIGA-I 50/105-3/2-S1 | Uniwersalna pompa dławnicowa | Wilo-Atmos GIGA-I | Pompa wirowa o konstrukcji Inline, jednostopniowa dławnicowa | 311 | Ogrzewanie, klimatyzacja, chłodnictwo | Wilo | Wilo | 1 | SZT |  |  |  | Zielony | Europaleta | 1 | 1 | 1 | 250 | 603 | 370 | 600 | 800 | 525 | 70 | 76 | http://downloads-wilo-select.wilo.com/assets/WIB_WILO32345000.jpg | https://wilo.com/quick/pl/pl/articleNumber/2220111
2220108 | 4062679221892 | Wilo-Atmos GIGA-I 50/115-4/2 pompa dławnicowa | Pompa dławnicowa do zastosowań grzewczych, klimatyzacyjnych i chłodniczych Wilo-Atmos GIGA-I 50/115-4/2 | 2718 | 2822 | PG03 | na zapytanie | na zapytanie | NIE | x | 84137059 | 84137059 | 216 | Wilo-Atmos GIGA-I 50/115-4/2 | Uniwersalna pompa dławnicowa | Wilo-Atmos GIGA-I | Pompa wirowa o konstrukcji Inline, jednostopniowa dławnicowa | 311 | Ogrzewanie, klimatyzacja, chłodnictwo | Wilo | Wilo | 1 | SZT |  |  |  | Zielony | Europaleta | 1 | 1 | 1 | 250 | 639 | 375 | 600 | 790 | 488 | 77 | 88 | http://downloads-wilo-select.wilo.com/assets/WIB_WILO32345000.jpg | https://wilo.com/quick/pl/pl/articleNumber/2220108
2220109 | 4062679223476 | Wilo-Atmos GIGA-I 50/115-4/2-S1 pompa dławnicowa | Pompa dławnicowa do zastosowań grzewczych, klimatyzacyjnych i chłodniczych Wilo-Atmos GIGA-I 50/115-4/2-S1 | 2829 | 2928 | PG03 | na zapytanie | na zapytanie | NIE | x | 84137059 | 84137059 | 216 | Wilo-Atmos GIGA-I 50/115-4/2-S1 | Uniwersalna pompa dławnicowa | Wilo-Atmos GIGA-I | Pompa wirowa o konstrukcji Inline, jednostopniowa dławnicowa | 311 | Ogrzewanie, klimatyzacja, chłodnictwo | Wilo | Wilo | 1 | SZT |  |  |  | Zielony | Europaleta | 1 | 1 | 1 | 250 | 639 | 375 | 600 | 790 | 488 | 77 | 88 | http://downloads-wilo-select.wilo.com/assets/WIB_WILO32345000.jpg | https://wilo.com/quick/pl/pl/articleNumber/2220109
2226436 | brak danych | Wilo-Atmos GIGA-I 50/125-11/2/6 uniwersalna pompa dławnicowa | Pompa wirowa jednostopniowa dławnicowa o konstrukcji Inline do montażu na rurociągu lub do ustawienia na fundamencie Wilo-Atmos GIGA-I 50/125-11/2/6 | na zapytanie |  | PG03 | na zapytanie | na zapytanie | NIE |  | 84137059 | 84137059 |  | Wilo-Atmos GIGA-I 50/125-11/2/6 | Uniwersalna pompa dławnicowa | Wilo-Atmos GIGA-I | Pompa wirowa o konstrukcji Inline, jednostopniowa dławnicowa | 311 | Ogrzewanie, klimatyzacja, chłodnictwo | Wilo | Wilo |  | SZT | [6 empty] | 1 | [8 empty] | 0 |  | https://wilo.com/quick/PL/pl/articleNumber/2226436
2220106 | 4062679221885 | Wilo-Atmos GIGA-I 50/125-4/2 pompa dławnicowa | Pompa dławnicowa do zastosowań grzewczych, klimatyzacyjnych i chłodniczych Wilo-Atmos GIGA-I 50/125-4/2 | 2718 | 2822 | PG03 | na zapytanie | na zapytanie | NIE | x | 84137059 | 84137059 | 216 | Wilo-Atmos GIGA-I 50/125-4/2 | Uniwersalna pompa dławnicowa | Wilo-Atmos GIGA-I | Pompa wirowa o konstrukcji Inline, jednostopniowa dławnicowa | 311 | Ogrzewanie, klimatyzacja, chłodnictwo | Wilo | Wilo | 1 | SZT |  |  |  | Zielony | Europaleta | 1 | 1 | 1 | 250 | 639 | 375 | 600 | 790 | 488 | 77 | 88 | http://downloads-wilo-select.wilo.com/assets/WIB_WILO32345000.jpg | https://wilo.com/quick/pl/pl/articleNumber/2220106
2220107 | 4062679223469 | Wilo-Atmos GIGA-I 50/125-4/2-S1 pompa dławnicowa | Pompa dławnicowa do zastosowań grzewczych, klimatyzacyjnych i chłodniczych Wilo-Atmos GIGA-I 50/125-4/2-S1 | 2829 | 2928 | PG03 | na zapytanie | na zapytanie | NIE | x | 84137059 | 84137059 | 216 | Wilo-Atmos GIGA-I 50/125-4/2-S1 | Uniwersalna pompa dławnicowa | Wilo-Atmos GIGA-I | Pompa wirowa o konstrukcji Inline, jednostopniowa dławnicowa | 311 | Ogrzewanie, klimatyzacja, chłodnictwo | Wilo | Wilo | 1 | SZT |  |  |  | Zielony | Europaleta | 1 | 1 | 1 | 250 | 639 | 375 | 600 | 790 | 488 | 77 | 88 | http://downloads-wilo-select.wilo.com/assets/WIB_WILO32345000.jpg | https://wilo.com/quick/pl/pl/articleNumber/2220107
2220104 | 4062679221878 | Wilo-Atmos GIGA-I 50/125-5,5/2 pompa dławnicowa | Pompa dławnicowa do zastosowań grzewczych, klimatyzacyjnych i chłodniczych Wilo-Atmos GIGA-I 50/125-5,5/2 | 3561 | 3696 | PG03 | na zapytanie | na zapytanie | NIE | x | 84137059 | 84137059 | 216 | Wilo-Atmos GIGA-I 50/125-5,5/2 | Uniwersalna pompa dławnicowa | Wilo-Atmos GIGA-I | Pompa wirowa o konstrukcji Inline, jednostopniowa dławnicowa | 311 | Ogrzewanie, klimatyzacja, chłodnictwo | Wilo | Wilo | 1 | SZT |  |  |  | Zielony | Europaleta | 1 | 1 | 1 | 300 | 725 | 388 | 800 | 1200 | 537 | 94 | 118 | http://downloads-wilo-select.wilo.com/assets/WIB_WILO32345000.jpg | https://wilo.com/quick/pl/pl/articleNumber/2220104
2220105 | 4062679223452 | Wilo-Atmos GIGA-I 50/125-5,5/2-S1 pompa dławnicowa | Pompa dławnicowa do zastosowań grzewczych, klimatyzacyjnych i chłodniczych Wilo-Atmos GIGA-I 50/125-5,5/2-S1 | 3672 | 3803 | PG03 | na zapytanie | na zapytanie | NIE | x | 84137059 | 84137059 | 216 | Wilo-Atmos GIGA-I 50/125-5,5/2-S1 | Uniwersalna pompa dławnicowa | Wilo-Atmos GIGA-I | Pompa wirowa o konstrukcji Inline, jednostopniowa dławnicowa | 311 | Ogrzewanie, klimatyzacja, chłodnictwo | Wilo | Wilo | 1 | SZT |  |  |  | Zielony | Europaleta | 1 | 1 | 1 | 300 | 725 | 388 | 800 | 1200 | 537 | 94 | 118 | http://downloads-wilo-select.wilo.com/assets/WIB_WILO32345000.jpg | https://wilo.com/quick/pl/pl/articleNumber/2220105
2220128 | 4062679221960 | Wilo-Atmos GIGA-I 50/130-4/2 pompa dławnicowa | Pompa dławnicowa do zastosowań grzewczych, klimatyzacyjnych i chłodniczych Wilo-Atmos GIGA-I 50/130-4/2 | 2706 | 2808 | PG03 | na zapytanie | na zapytanie | NIE | x | 84137059 | 84137059 | 216 | Wilo-Atmos GIGA-I 50/130-4/2 | Uniwersalna pompa dławnicowa | Wilo-Atmos GIGA-I | Pompa wirowa o konstrukcji Inline, jednostopniowa dławnicowa | 311 | Ogrzewanie, klimatyzacja, chłodnictwo | Wilo | Wilo | 1 | SZT |  |  |  | Zielony | Europaleta | 1 | 1 | 1 | 261 | 634 | 355 | 600 | 790 | 468 | 82 | 92 | http://downloads-wilo-select.wilo.com/assets/WIB_WILO32345000.jpg | https://wilo.com/quick/pl/pl/articleNumber/2220128
2220129 | 4062679223544 | Wilo-Atmos GIGA-I 50/130-4/2-S1 pompa dławnicowa | Pompa dławnicowa do zastosowań grzewczych, klimatyzacyjnych i chłodniczych Wilo-Atmos GIGA-I 50/130-4/2-S1 | 2817 | 2915 | PG03 | na zapytanie | na zapytanie | NIE | x | 84137059 | 84137059 | 216 | Wilo-Atmos GIGA-I 50/130-4/2-S1 | Uniwersalna pompa dławnicowa | Wilo-Atmos GIGA-I | Pompa wirowa o konstrukcji Inline, jednostopniowa dławnicowa | 311 | Ogrzewanie, klimatyzacja, chłodnictwo | Wilo | Wilo | 1 | SZT |  |  |  | Zielony | Europaleta | 1 | 1 | 1 | 261 | 634 | 355 | 600 | 790 | 468 | 82 | 92 | http://downloads-wilo-select.wilo.com/assets/WIB_WILO32345000.jpg | https://wilo.com/quick/pl/pl/articleNumber/2220129
2220118 | 4062679221120 | Wilo-Atmos GIGA-I 50/140-0,55/4 pompa dławnicowa | Pompa dławnicowa do zastosowań grzewczych, klimatyzacyjnych i chłodniczych Wilo-Atmos GIGA-I 50/140-0,55/4 | 1941 | 2014 | PG03 | na zapytanie | na zapytanie | NIE | x | 84137059 | 84137059 | 216 | Wilo-Atmos GIGA-I 50/140-0,55/4 | Uniwersalna pompa dławnicowa | Wilo-Atmos GIGA-I | Pompa wirowa o konstrukcji Inline, jednostopniowa dławnicowa | 311 | Ogrzewanie, klimatyzacja, chłodnictwo | Wilo | Wilo | 1 | SZT |  |  |  | Zielony | Europaleta | 1 | 1 | 1 | 254 | 540 | 340 | 600 | 800 | 525 | 57 | 63 | http://downloads-wilo-select.wilo.com/assets/WIB_WILO32345000.jpg | https://wilo.com/quick/pl/pl/articleNumber/2220118
2220119 | 4062679222660 | Wilo-Atmos GIGA-I 50/140-0,55/4-S1 pompa dławnicowa | Pompa dławnicowa do zastosowań grzewczych, klimatyzacyjnych i chłodniczych Wilo-Atmos GIGA-I 50/140-0,55/4-S1 | 2052 | 2121 | PG03 | na zapytanie | na zapytanie | NIE | x | 84137059 | 84137059 | 216 | Wilo-Atmos GIGA-I 50/140-0,55/4-S1 | Uniwersalna pompa dławnicowa | Wilo-Atmos GIGA-I | Pompa wirowa o konstrukcji Inline, jednostopniowa dławnicowa | 311 | Ogrzewanie, klimatyzacja, chłodnictwo | Wilo | Wilo | 1 | SZT |  |  |  | Zielony | Europaleta | 1 | 1 | 1 | 254 | 540 | 340 | 600 | 800 | 525 | 57 | 63 | http://downloads-wilo-select.wilo.com/assets/WIB_WILO32345000.jpg | https://wilo.com/quick/pl/pl/articleNumber/2220119
2220126 | 4062679221953 | Wilo-Atmos GIGA-I 50/140-5,5/2 pompa dławnicowa | Pompa dławnicowa do zastosowań grzewczych, klimatyzacyjnych i chłodniczych Wilo-Atmos GIGA-I 50/140-5,5/2 | 3586 | 3722 | PG03 | na zapytanie | na zapytanie | NIE | x | 84137059 | 84137059 | 216 | Wilo-Atmos GIGA-I 50/140-5,5/2 | Uniwersalna pompa dławnicowa | Wilo-Atmos GIGA-I | Pompa wirowa o konstrukcji Inline, jednostopniowa dławnicowa | 311 | Ogrzewanie, klimatyzacja, chłodnictwo | Wilo | Wilo | 1 | SZT |  |  |  | Zielony | Europaleta | 1 | 1 | 1 | 300 | 720 | 368 | 800 | 1200 | 517 | 98 | 122 | http://downloads-wilo-select.wilo.com/assets/WIB_WILO32345000.jpg | https://wilo.com/quick/pl/pl/articleNumber/2220126
2220127 | 4062679223537 | Wilo-Atmos GIGA-I 50/140-5,5/2-S1 pompa dławnicowa | Pompa dławnicowa do zastosowań grzewczych, klimatyzacyjnych i chłodniczych Wilo-Atmos GIGA-I 50/140-5,5/2-S1 | 3698 | 3829 | PG03 | na zapytanie | na zapytanie | NIE | x | 84137059 | 84137059 | 216 | Wilo-Atmos GIGA-I 50/140-5,5/2-S1 | Uniwersalna pompa dławnicowa | Wilo-Atmos GIGA-I | Pompa wirowa o konstrukcji Inline, jednostopniowa dławnicowa | 311 | Ogrzewanie, klimatyzacja, chłodnictwo | Wilo | Wilo | 1 | SZT |  |  |  | Zielony | Europaleta | 1 | 1 | 1 | 300 | 720 | 368 | 800 | 1200 | 517 | 98 | 122 | http://downloads-wilo-select.wilo.com/assets/WIB_WILO32345000.jpg | https://wilo.com/quick/pl/pl/articleNumber/2220127
2220116 | 4062679221113 | Wilo-Atmos GIGA-I 50/150-0,75/4 pompa dławnicowa | Pompa dławnicowa do zastosowań grzewczych, klimatyzacyjnych i chłodniczych Wilo-Atmos GIGA-I 50/150-0,75/4 | 2192 | 2275 | PG03 | na zapytanie | na zapytanie | NIE | x | 84137059 | 84137059 | 216 | Wilo-Atmos GIGA-I 50/150-0,75/4 | Uniwersalna pompa dławnicowa | Wilo-Atmos GIGA-I | Pompa wirowa o konstrukcji Inline, jednostopniowa dławnicowa | 311 | Ogrzewanie, klimatyzacja, chłodnictwo | Wilo | Wilo | 1 | SZT |  |  |  | Zielony | Europaleta | 1 | 1 | 1 | 254 | 540 | 340 | 600 | 800 | 525 | 59 | 65 | http://downloads-wilo-select.wilo.com/assets/WIB_WILO32345000.jpg | https://wilo.com/quick/pl/pl/articleNumber/2220116
2220117 | 4062679222653 | Wilo-Atmos GIGA-I 50/150-0,75/4-S1 pompa dławnicowa | Pompa dławnicowa do zastosowań grzewczych, klimatyzacyjnych i chłodniczych Wilo-Atmos GIGA-I 50/150-0,75/4-S1 | 2303 | 2382 | PG03 | na zapytanie | na zapytanie | NIE | x | 84137059 | 84137059 | 216 | Wilo-Atmos GIGA-I 50/150-0,75/4-S1 | Uniwersalna pompa dławnicowa | Wilo-Atmos GIGA-I | Pompa wirowa o konstrukcji Inline, jednostopniowa dławnicowa | 311 | Ogrzewanie, klimatyzacja, chłodnictwo | Wilo | Wilo | 1 | SZT |  |  |  | Zielony | Europaleta | 1 | 1 | 1 | 254 | 540 | 340 | 600 | 800 | 525 | 59 | 65 | http://downloads-wilo-select.wilo.com/assets/WIB_WILO32345000.jpg | https://wilo.com/quick/pl/pl/articleNumber/2220117
2220124 | 4062679221946 | Wilo-Atmos GIGA-I 50/150-7,5/2 pompa dławnicowa | Pompa dławnicowa do zastosowań grzewczych, klimatyzacyjnych i chłodniczych Wilo-Atmos GIGA-I 50/150-7,5/2 | 3619 | 3757 | PG03 | na zapytanie | na zapytanie | NIE | x | 84137059 | 84137059 | 216 | Wilo-Atmos GIGA-I 50/150-7,5/2 | Uniwersalna pompa dławnicowa | Wilo-Atmos GIGA-I | Pompa wirowa o konstrukcji Inline, jednostopniowa dławnicowa | 311 | Ogrzewanie, klimatyzacja, chłodnictwo | Wilo | Wilo | 1 | SZT |  |  |  | Zielony | Europaleta | 1 | 1 | 1 | 300 | 720 | 368 | 800 | 1200 | 517 | 114 | 138 | http://downloads-wilo-select.wilo.com/assets/WIB_WILO32345000.jpg | https://wilo.com/quick/pl/pl/articleNumber/2220124
2220125 | 4062679223520 | Wilo-Atmos GIGA-I 50/150-7,5/2-S1 pompa dławnicowa | Pompa dławnicowa do zastosowań grzewczych, klimatyzacyjnych i chłodniczych Wilo-Atmos GIGA-I 50/150-7,5/2-S1 | 3731 | 3863 | PG03 | na zapytanie | na zapytanie | NIE | x | 84137059 | 84137059 | 216 | Wilo-Atmos GIGA-I 50/150-7,5/2-S1 | Uniwersalna pompa dławnicowa | Wilo-Atmos GIGA-I | Pompa wirowa o konstrukcji Inline, jednostopniowa dławnicowa | 311 | Ogrzewanie, klimatyzacja, chłodnictwo | Wilo | Wilo | 1 | SZT |  |  |  | Zielony | Europaleta | 1 | 1 | 1 | 300 | 720 | 368 | 800 | 1200 | 517 | 114 | 138 | http://downloads-wilo-select.wilo.com/assets/WIB_WILO32345000.jpg | https://wilo.com/quick/pl/pl/articleNumber/2220125
2220114 | 4062679221106 | Wilo-Atmos GIGA-I 50/160-1,1/4 pompa dławnicowa | Pompa dławnicowa do zastosowań grzewczych, klimatyzacyjnych i chłodniczych Wilo-Atmos GIGA-I 50/160-1,1/4 | 2359 | 2448 | PG03 | na zapytanie | na zapytanie | NIE | x | 84137059 | 84137059 | 216 | Wilo-Atmos GIGA-I 50/160-1,1/4 | Uniwersalna pompa dławnicowa | Wilo-Atmos GIGA-I | Pompa wirowa o konstrukcji Inline, jednostopniowa dławnicowa | 311 | Ogrzewanie, klimatyzacja, chłodnictwo | Wilo | Wilo | 1 | SZT |  |  |  | Zielony | Europaleta | 1 | 1 | 1 | 254 | 564 | 340 | 600 | 800 | 525 | 70 | 76 | http://downloads-wilo-select.wilo.com/assets/WIB_WILO32345000.jpg | https://wilo.com/quick/pl/pl/articleNumber/2220114
2220115 | 4062679222646 | Wilo-Atmos GIGA-I 50/160-1,1/4-S1 pompa dławnicowa | Pompa dławnicowa do zastosowań grzewczych, klimatyzacyjnych i chłodniczych Wilo-Atmos GIGA-I 50/160-1,1/4-S1 | 2470 | 2554 | PG03 | na zapytanie | na zapytanie | NIE | x | 84137059 | 84137059 | 216 | Wilo-Atmos GIGA-I 50/160-1,1/4-S1 | Uniwersalna pompa dławnicowa | Wilo-Atmos GIGA-I | Pompa wirowa o konstrukcji Inline, jednostopniowa dławnicowa | 311 | Ogrzewanie, klimatyzacja, chłodnictwo | Wilo | Wilo | 1 | SZT |  |  |  | Zielony | Europaleta | 1 | 1 | 1 | 254 | 564 | 340 | 600 | 800 | 525 | 70 | 76 | http://downloads-wilo-select.wilo.com/assets/WIB_WILO32345000.jpg | https://wilo.com/quick/pl/pl/articleNumber/2220115
2220120 | 4062679221922 | Wilo-Atmos GIGA-I 50/160-11/2 pompa dławnicowa | Pompa dławnicowa do zastosowań grzewczych, klimatyzacyjnych i chłodniczych Wilo-Atmos GIGA-I 50/160-11/2 | 4922 | 5108 | PG03 | na zapytanie | na zapytanie | NIE | x | 84137059 | 84137059 | 216 | Wilo-Atmos GIGA-I 50/160-11/2 | Uniwersalna pompa dławnicowa | Wilo-Atmos GIGA-I | Pompa wirowa o konstrukcji Inline, jednostopniowa dławnicowa | 311 | Ogrzewanie, klimatyzacja, chłodnictwo | Wilo | Wilo | 1 | SZT |  |  |  | Zielony | Europaleta | 1 | 1 | 1 | 350 | 862 | 430 | 800 | 1200 | 574 | 154 | 179 | http://downloads-wilo-select.wilo.com/assets/WIB_WILO32345000.jpg | https://wilo.com/quick/pl/pl/articleNumber/2220120
2220121 | 4062679223506 | Wilo-Atmos GIGA-I 50/160-11/2-S1 pompa dławnicowa | Pompa dławnicowa do zastosowań grzewczych, klimatyzacyjnych i chłodniczych Wilo-Atmos GIGA-I 50/160-11/2-S1 | 5034 | 5215 | PG03 | na zapytanie | na zapytanie | NIE | x | 84137059 | 84137059 | 216 | Wilo-Atmos GIGA-I 50/160-11/2-S1 | Uniwersalna pompa dławnicowa | Wilo-Atmos GIGA-I | Pompa wirowa o konstrukcji Inline, jednostopniowa dławnicowa | 311 | Ogrzewanie, klimatyzacja, chłodnictwo | Wilo | Wilo | 1 | SZT |  |  |  | Zielony | Europaleta | 1 | 1 | 1 | 350 | 862 | 430 | 800 | 1200 | 574 | 154 | 179 | http://downloads-wilo-select.wilo.com/assets/WIB_WILO32345000.jpg | https://wilo.com/quick/pl/pl/articleNumber/2220121
2226440 | brak danych | Wilo-Atmos GIGA-I 50/160-2,2/4/6 pompa dławnicowa | Pompa wirowa jednostopniowa dławnicowa o konstrukcji Inline do montażu na rurociągu lub do ustawienia na fundamencie Wilo-Atmos GIGA-I 50/160-2,2/4/6 | na zapytanie |  | PG03 | na zapytanie | na zapytanie | NIE |  | 84137059 | 84137059 |  | Wilo-Atmos GIGA-I 50/160-2,2/4/6 | Uniwersalna pompa dławnicowa | Wilo-Atmos GIGA-I | Pompa wirowa o konstrukcji Inline, jednostopniowa dławnicowa | 311 | Ogrzewanie, klimatyzacja, chłodnictwo | Wilo | Wilo |  | SZT | [6 empty] | 1 | [8 empty] | 0 |  | https://wilo.com/quick/PL/pl/articleNumber/2226440
2220122 | 4062679221939 | Wilo-Atmos GIGA-I 50/160-7,5/2 pompa dławnicowa | Pompa dławnicowa do zastosowań grzewczych, klimatyzacyjnych i chłodniczych Wilo-Atmos GIGA-I 50/160-7,5/2 | 3619 | 3757 | PG03 | na zapytanie | na zapytanie | NIE | x | 84137059 | 84137059 | 216 | Wilo-Atmos GIGA-I 50/160-7,5/2 | Uniwersalna pompa dławnicowa | Wilo-Atmos GIGA-I | Pompa wirowa o konstrukcji Inline, jednostopniowa dławnicowa | 311 | Ogrzewanie, klimatyzacja, chłodnictwo | Wilo | Wilo | 1 | SZT |  |  |  | Zielony | Europaleta | 1 | 1 | 1 | 300 | 720 | 368 | 800 | 1200 | 517 | 114 | 138 | http://downloads-wilo-select.wilo.com/assets/WIB_WILO32345000.jpg | https://wilo.com/quick/pl/pl/articleNumber/2220122
2220123 | 4062679223513 | Wilo-Atmos GIGA-I 50/160-7,5/2-S1 pompa dławnicowa | Pompa dławnicowa do zastosowań grzewczych, klimatyzacyjnych i chłodniczych Wilo-Atmos GIGA-I 50/160-7,5/2-S1 | 3731 | 3863 | PG03 | na zapytanie | na zapytanie | NIE | x | 84137059 | 84137059 | 216 | Wilo-Atmos GIGA-I 50/160-7,5/2-S1 | Uniwersalna pompa dławnicowa | Wilo-Atmos GIGA-I | Pompa wirowa o konstrukcji Inline, jednostopniowa dławnicowa | 311 | Ogrzewanie, klimatyzacja, chłodnictwo | Wilo | Wilo | 1 | SZT |  |  |  | Zielony | Europaleta | 1 | 1 | 1 | 300 | 720 | 368 | 800 | 1200 | 517 | 114 | 138 | http://downloads-wilo-select.wilo.com/assets/WIB_WILO32345000.jpg | https://wilo.com/quick/pl/pl/articleNumber/2220123
2220136 | 4062679221168 | Wilo-Atmos GIGA-I 50/180-1,1/4 pompa dławnicowa | Pompa dławnicowa do zastosowań grzewczych, klimatyzacyjnych i chłodniczych Wilo-Atmos GIGA-I 50/180-1,1/4 | 2405 | 2496 | PG03 | na zapytanie | na zapytanie | NIE | x | 84137059 | 84137059 | 216 | Wilo-Atmos GIGA-I 50/180-1,1/4 | Uniwersalna pompa dławnicowa | Wilo-Atmos GIGA-I | Pompa wirowa o konstrukcji Inline, jednostopniowa dławnicowa | 311 | Ogrzewanie, klimatyzacja, chłodnictwo | Wilo | Wilo | 1 | SZT |  |  |  | Zielony | Europaleta | 1 | 1 | 1 | 277 | 580 | 440 | 600 | 790 | 560 | 79 | 91 | http://downloads-wilo-select.wilo.com/assets/WIB_WILO32345000.jpg | https://wilo.com/quick/pl/pl/articleNumber/2220136
2220137 | 4062679222707 | Wilo-Atmos GIGA-I 50/180-1,1/4-S1 pompa dławnicowa | Pompa dławnicowa do zastosowań grzewczych, klimatyzacyjnych i chłodniczych Wilo-Atmos GIGA-I 50/180-1,1/4-S1 | 2516 | 2603 | PG03 | na zapytanie | na zapytanie | NIE | x | 84137059 | 84137059 | 216 | Wilo-Atmos GIGA-I 50/180-1,1/4-S1 | Uniwersalna pompa dławnicowa | Wilo-Atmos GIGA-I | Pompa wirowa o konstrukcji Inline, jednostopniowa dławnicowa | 311 | Ogrzewanie, klimatyzacja, chłodnictwo | Wilo | Wilo | 1 | SZT |  |  |  | Zielony | Europaleta | 1 | 1 | 1 | 277 | 580 | 440 | 600 | 790 | 560 | 79 | 91 | http://downloads-wilo-select.wilo.com/assets/WIB_WILO32345000.jpg | https://wilo.com/quick/pl/pl/articleNumber/2220137
2222598 | 4062679256740 | Wilo-Atmos GIGA-I 50/180-7,5/2 pompa dławnicowa | Pompa dławnicowa do zastosowań grzewczych, klimatyzacyjnych i chłodniczych Wilo-Atmos GIGA-I 50/180-7,5/2 | 3619 | 3757 | PG03 | na zapytanie | na zapytanie | NIE | x | 84137059 | 84137059 | 216 | Wilo-Atmos GIGA-I 50/180-7,5/2 | Uniwersalna pompa dławnicowa | Wilo-Atmos GIGA-I | Pompa wirowa o konstrukcji Inline, jednostopniowa dławnicowa | 311 | Ogrzewanie, klimatyzacja, chłodnictwo | Wilo | Wilo | 1 | SZT |  |  |  | zielony | Europaleta | 1 | 1 | 1 | 300 | 736 | 448 | 800 | 1200 | 597 | 121 | 146 | http://downloads-wilo-select.wilo.com/assets/WIB_WILO32345000.jpg | https://wilo.com/quick/pl/pl/articleNumber/2222598
2222599 | 4062679256894 | Wilo-Atmos GIGA-I 50/180-7,5/2-S1 pompa dławnicowa | Pompa dławnicowa do zastosowań grzewczych, klimatyzacyjnych i chłodniczych Wilo-Atmos GIGA-I 50/180-7,5/2-S1 | 3731 | 3863 | PG03 | na zapytanie | na zapytanie | NIE | x | 84137059 | 84137059 | 216 | Wilo-Atmos GIGA-I 50/180-7,5/2-S1 | Uniwersalna pompa dławnicowa | Wilo-Atmos GIGA-I | Pompa wirowa o konstrukcji Inline, jednostopniowa dławnicowa | 311 | Ogrzewanie, klimatyzacja, chłodnictwo | Wilo | Wilo | 1 | SZT |  |  |  | zielony | Europaleta | 1 | 1 | 1 | 300 | 736 | 448 | 800 | 1200 | 597 | 121 | 146 | http://downloads-wilo-select.wilo.com/assets/WIB_WILO32345000.jpg | https://wilo.com/quick/pl/pl/articleNumber/2222599
2220134 | 4062679221151 | Wilo-Atmos GIGA-I 50/190-1,5/4 pompa dławnicowa | Pompa dławnicowa do zastosowań grzewczych, klimatyzacyjnych i chłodniczych Wilo-Atmos GIGA-I 50/190-1,5/4 | 2435 | 2527 | PG03 | na zapytanie | na zapytanie | NIE | x | 84137059 | 84137059 | 216 | Wilo-Atmos GIGA-I 50/190-1,5/4 | Uniwersalna pompa dławnicowa | Wilo-Atmos GIGA-I | Pompa wirowa o konstrukcji Inline, jednostopniowa dławnicowa | 311 | Ogrzewanie, klimatyzacja, chłodnictwo | Wilo | Wilo | 1 | SZT |  |  |  | Zielony | Europaleta | 1 | 1 | 1 | 277 | 596 | 440 | 600 | 790 | 560 | 85 | 97 | http://downloads-wilo-select.wilo.com/assets/WIB_WILO32345000.jpg | https://wilo.com/quick/pl/pl/articleNumber/2220134
2220135 | 4062679222691 | Wilo-Atmos GIGA-I 50/190-1,5/4-S1 pompa dławnicowa | Pompa dławnicowa do zastosowań grzewczych, klimatyzacyjnych i chłodniczych Wilo-Atmos GIGA-I 50/190-1,5/4-S1 | 2546 | 2633 | PG03 | na zapytanie | na zapytanie | NIE | x | 84137059 | 84137059 | 216 | Wilo-Atmos GIGA-I 50/190-1,5/4-S1 | Uniwersalna pompa dławnicowa | Wilo-Atmos GIGA-I | Pompa wirowa o konstrukcji Inline, jednostopniowa dławnicowa | 311 | Ogrzewanie, klimatyzacja, chłodnictwo | Wilo | Wilo | 1 | SZT |  |  |  | Zielony | Europaleta | 1 | 1 | 1 | 277 | 596 | 440 | 600 | 790 | 560 | 85 | 97 | http://downloads-wilo-select.wilo.com/assets/WIB_WILO32345000.jpg | https://wilo.com/quick/pl/pl/articleNumber/2220135
2220142 | 4062679221991 | Wilo-Atmos GIGA-I 50/190-11/2 pompa dławnicowa | Pompa dławnicowa do zastosowań grzewczych, klimatyzacyjnych i chłodniczych Wilo-Atmos GIGA-I 50/190-11/2 | 5023 | 5214 | PG03 | na zapytanie | na zapytanie | NIE | x | 84137059 | 84137059 | 216 | Wilo-Atmos GIGA-I 50/190-11/2 | Uniwersalna pompa dławnicowa | Wilo-Atmos GIGA-I | Pompa wirowa o konstrukcji Inline, jednostopniowa dławnicowa | 311 | Ogrzewanie, klimatyzacja, chłodnictwo | Wilo | Wilo | 1 | SZT |  |  |  | Zielony | Europaleta | 1 | 1 | 1 | 350 | 878 | 510 | 800 | 1200 | 654 | 162 | 186 | http://downloads-wilo-select.wilo.com/assets/WIB_WILO32345000.jpg | https://wilo.com/quick/pl/pl/articleNumber/2220142
2220143 | 4062679223575 | Wilo-Atmos GIGA-I 50/190-11/2-S1 pompa dławnicowa | Pompa dławnicowa do zastosowań grzewczych, klimatyzacyjnych i chłodniczych Wilo-Atmos GIGA-I 50/190-11/2-S1 | 5135 | 5321 | PG03 | na zapytanie | na zapytanie | NIE | x | 84137059 | 84137059 | 216 | Wilo-Atmos GIGA-I 50/190-11/2-S1 | Uniwersalna pompa dławnicowa | Wilo-Atmos GIGA-I | Pompa wirowa o konstrukcji Inline, jednostopniowa dławnicowa | 311 | Ogrzewanie, klimatyzacja, chłodnictwo | Wilo | Wilo | 1 | SZT |  |  |  | Zielony | Europaleta | 1 | 1 | 1 | 350 | 878 | 510 | 800 | 1200 | 654 | 162 | 186 | http://downloads-wilo-select.wilo.com/assets/WIB_WILO32345000.jpg | https://wilo.com/quick/pl/pl/articleNumber/2220143
2220132 | 4062679221144 | Wilo-Atmos GIGA-I 50/200-1,5/4 pompa dławnicowa | Pompa dławnicowa do zastosowań grzewczych, klimatyzacyjnych i chłodniczych Wilo-Atmos GIGA-I 50/200-1,5/4 | 2435 | 2527 | PG03 | na zapytanie | na zapytanie | NIE | x | 84137059 | 84137059 | 216 | Wilo-Atmos GIGA-I 50/200-1,5/4 | Uniwersalna pompa dławnicowa | Wilo-Atmos GIGA-I | Pompa wirowa o konstrukcji Inline, jednostopniowa dławnicowa | 311 | Ogrzewanie, klimatyzacja, chłodnictwo | Wilo | Wilo | 1 | SZT |  |  |  | Zielony | Europaleta | 1 | 1 | 1 | 277 | 596 | 440 | 600 | 790 | 560 | 85 | 97 | http://downloads-wilo-select.wilo.com/assets/WIB_WILO32345000.jpg | https://wilo.com/quick/pl/pl/articleNumber/2220132
2220133 | 4062679222684 | Wilo-Atmos GIGA-I 50/200-1,5/4-S1 pompa dławnicowa | Pompa dławnicowa do zastosowań grzewczych, klimatyzacyjnych i chłodniczych Wilo-Atmos GIGA-I 50/200-1,5/4-S1 | 2546 | 2633 | PG03 | na zapytanie | na zapytanie | NIE | x | 84137059 | 84137059 | 216 | Wilo-Atmos GIGA-I 50/200-1,5/4-S1 | Uniwersalna pompa dławnicowa | Wilo-Atmos GIGA-I | Pompa wirowa o konstrukcji Inline, jednostopniowa dławnicowa | 311 | Ogrzewanie, klimatyzacja, chłodnictwo | Wilo | Wilo | 1 | SZT |  |  |  | Zielony | Europaleta | 1 | 1 | 1 | 277 | 596 | 440 | 600 | 790 | 560 | 85 | 97 | http://downloads-wilo-select.wilo.com/assets/WIB_WILO32345000.jpg | https://wilo.com/quick/pl/pl/articleNumber/2220133
2220140 | 4062679221984 | Wilo-Atmos GIGA-I 50/200-11/2 pompa dławnicowa | Pompa dławnicowa do zastosowań grzewczych, klimatyzacyjnych i chłodniczych Wilo-Atmos GIGA-I 50/200-11/2 | 5023 | 5214 | PG03 | na zapytanie | na zapytanie | NIE | x | 84137059 | 84137059 | 216 | Wilo-Atmos GIGA-I 50/200-11/2 | Uniwersalna pompa dławnicowa | Wilo-Atmos GIGA-I | Pompa wirowa o konstrukcji Inline, jednostopniowa dławnicowa | 311 | Ogrzewanie, klimatyzacja, chłodnictwo | Wilo | Wilo | 1 | SZT |  |  |  | Zielony | Europaleta | 1 | 1 | 1 | 350 | 878 | 510 | 800 | 1200 | 654 | 162 | 186 | http://downloads-wilo-select.wilo.com/assets/WIB_WILO32345000.jpg | https://wilo.com/quick/pl/pl/articleNumber/2220140
2220141 | 4062679223568 | Wilo-Atmos GIGA-I 50/200-11/2-S1 pompa dławnicowa | Pompa dławnicowa do zastosowań grzewczych, klimatyzacyjnych i chłodniczych Wilo-Atmos GIGA-I 50/200-11/2-S1 | 5135 | 5321 | PG03 | na zapytanie | na zapytanie | NIE | x | 84137059 | 84137059 | 216 | Wilo-Atmos GIGA-I 50/200-11/2-S1 | Uniwersalna pompa dławnicowa | Wilo-Atmos GIGA-I | Pompa wirowa o konstrukcji Inline, jednostopniowa dławnicowa | 311 | Ogrzewanie, klimatyzacja, chłodnictwo | Wilo | Wilo | 1 | SZT |  |  |  | Zielony | Europaleta | 1 | 1 | 1 | 350 | 878 | 510 | 800 | 1200 | 654 | 162 | 186 | http://downloads-wilo-select.wilo.com/assets/WIB_WILO32345000.jpg | https://wilo.com/quick/pl/pl/articleNumber/2220141
2220138 | 4062679221977 | Wilo-Atmos GIGA-I 50/200-15/2 pompa dławnicowa | Pompa dławnicowa do zastosowań grzewczych, klimatyzacyjnych i chłodniczych Wilo-Atmos GIGA-I 50/200-15/2 | 5447 | 5653 | PG03 | na zapytanie | na zapytanie | NIE | x | 84137059 | 84137059 | 216 | Wilo-Atmos GIGA-I 50/200-15/2 | Uniwersalna pompa dławnicowa | Wilo-Atmos GIGA-I | Pompa wirowa o konstrukcji Inline, jednostopniowa dławnicowa | 311 | Ogrzewanie, klimatyzacja, chłodnictwo | Wilo | Wilo | 1 | SZT |  |  |  | Zielony | Europaleta | 1 | 1 | 1 | 350 | 878 | 510 | 800 | 1200 | 654 | 178 | 202 | http://downloads-wilo-select.wilo.com/assets/WIB_WILO32345000.jpg | https://wilo.com/quick/pl/pl/articleNumber/2220138
2220139 | 4062679223551 | Wilo-Atmos GIGA-I 50/200-15/2-S1 pompa dławnicowa | Pompa dławnicowa do zastosowań grzewczych, klimatyzacyjnych i chłodniczych Wilo-Atmos GIGA-I 50/200-15/2-S1 | 5558 | 5760 | PG03 | na zapytanie | na zapytanie | NIE | x | 84137059 | 84137059 | 216 | Wilo-Atmos GIGA-I 50/200-15/2-S1 | Uniwersalna pompa dławnicowa | Wilo-Atmos GIGA-I | Pompa wirowa o konstrukcji Inline, jednostopniowa dławnicowa | 311 | Ogrzewanie, klimatyzacja, chłodnictwo | Wilo | Wilo | 1 | SZT |  |  |  | Zielony | Europaleta | 1 | 1 | 1 | 350 | 878 | 510 | 800 | 1200 | 654 | 178 | 202 | http://downloads-wilo-select.wilo.com/assets/WIB_WILO32345000.jpg | https://wilo.com/quick/pl/pl/articleNumber/2220139
2220130 | 4062679221137 | Wilo-Atmos GIGA-I 50/200-2,2/4 pompa dławnicowa | Pompa dławnicowa do zastosowań grzewczych, klimatyzacyjnych i chłodniczych Wilo-Atmos GIGA-I 50/200-2,2/4 | 2668 | 2769 | PG03 | na zapytanie | na zapytanie | NIE | x | 84137059 | 84137059 | 216 | Wilo-Atmos GIGA-I 50/200-2,2/4 | Uniwersalna pompa dławnicowa | Wilo-Atmos GIGA-I | Pompa wirowa o konstrukcji Inline, jednostopniowa dławnicowa | 311 | Ogrzewanie, klimatyzacja, chłodnictwo | Wilo | Wilo | 1 | SZT |  |  |  | Zielony | Europaleta | 1 | 1 | 1 | 277 | 635 | 440 | 800 | 1200 | 584 | 102 | 128 | http://downloads-wilo-select.wilo.com/assets/WIB_WILO32345000.jpg | https://wilo.com/quick/pl/pl/articleNumber/2220130
2220131 | 4062679222677 | Wilo-Atmos GIGA-I 50/200-2,2/4-S1 pompa dławnicowa | Pompa dławnicowa do zastosowań grzewczych, klimatyzacyjnych i chłodniczych Wilo-Atmos GIGA-I 50/200-2,2/4-S1 | 2779 | 2875 | PG03 | na zapytanie | na zapytanie | NIE | x | 84137059 | 84137059 | 216 | Wilo-Atmos GIGA-I 50/200-2,2/4-S1 | Uniwersalna pompa dławnicowa | Wilo-Atmos GIGA-I | Pompa wirowa o konstrukcji Inline, jednostopniowa dławnicowa | 311 | Ogrzewanie, klimatyzacja, chłodnictwo | Wilo | Wilo | 1 | SZT |  |  |  | Zielony | Europaleta | 1 | 1 | 1 | 277 | 635 | 440 | 800 | 1200 | 584 | 102 | 128 | http://downloads-wilo-select.wilo.com/assets/WIB_WILO32345000.jpg | https://wilo.com/quick/pl/pl/articleNumber/2220131
2226447 | brak danych | Wilo-Atmos GIGA-I 50/200-3/4/6 uniwersalna pompa dławnicowa | Pompa wirowa jednostopniowa dławnicowa o konstrukcji Inline do montażu na rurociągu lub do ustawienia na fundamencie Wilo-Atmos GIGA-I 50/200-3/4/6 | na zapytanie |  | PG03 | na zapytanie | na zapytanie | NIE |  | 84137059 | 84137059 |  | Wilo-Atmos GIGA-I 50/200-3/4/6 | Uniwersalna pompa dławnicowa | Wilo-Atmos GIGA-I | Pompa wirowa o konstrukcji Inline, jednostopniowa dławnicowa | 311 | Ogrzewanie, klimatyzacja, chłodnictwo | Wilo | Wilo |  | SZT | [6 empty] | 1 | [8 empty] | 0 |  | https://wilo.com/quick/PL/pl/articleNumber/2226447
2220148 | 4062679221199 | Wilo-Atmos GIGA-I 50/220-1,5/4 pompa dławnicowa | Pompa dławnicowa do zastosowań grzewczych, klimatyzacyjnych i chłodniczych Wilo-Atmos GIGA-I 50/220-1,5/4 | 2454 | 2548 | PG03 | na zapytanie | na zapytanie | NIE | x | 84137059 | 84137059 | 216 | Wilo-Atmos GIGA-I 50/220-1,5/4 | Uniwersalna pompa dławnicowa | Wilo-Atmos GIGA-I | Pompa wirowa o konstrukcji Inline, jednostopniowa dławnicowa | 311 | Ogrzewanie, klimatyzacja, chłodnictwo | Wilo | Wilo | 1 | SZT |  |  |  | Zielony | Europaleta | 1 | 1 | 1 | 326 | 602 | 440 | 600 | 790 | 560 | 99 | 110 | http://downloads-wilo-select.wilo.com/assets/WIB_WILO32345000.jpg | https://wilo.com/quick/pl/pl/articleNumber/2220148
2220149 | 4062679222738 | Wilo-Atmos GIGA-I 50/220-1,5/4-S1 pompa dławnicowa | Pompa dławnicowa do zastosowań grzewczych, klimatyzacyjnych i chłodniczych Wilo-Atmos GIGA-I 50/220-1,5/4-S1 | 2566 | 2654 | PG03 | na zapytanie | na zapytanie | NIE | x | 84137059 | 84137059 | 216 | Wilo-Atmos GIGA-I 50/220-1,5/4-S1 | Uniwersalna pompa dławnicowa | Wilo-Atmos GIGA-I | Pompa wirowa o konstrukcji Inline, jednostopniowa dławnicowa | 311 | Ogrzewanie, klimatyzacja, chłodnictwo | Wilo | Wilo | 1 | SZT |  |  |  | Zielony | Europaleta | 1 | 1 | 1 | 326 | 602 | 440 | 600 | 790 | 560 | 99 | 110 | http://downloads-wilo-select.wilo.com/assets/WIB_WILO32345000.jpg | https://wilo.com/quick/pl/pl/articleNumber/2220149
2220160 | 4062679222059 | Wilo-Atmos GIGA-I 50/220-15/2 pompa dławnicowa | Pompa dławnicowa do zastosowań grzewczych, klimatyzacyjnych i chłodniczych Wilo-Atmos GIGA-I 50/220-15/2 | 5718 | 5935 | PG03 | na zapytanie | na zapytanie | NIE | x | 84137059 | 84137059 | 216 | Wilo-Atmos GIGA-I 50/220-15/2 | Uniwersalna pompa dławnicowa | Wilo-Atmos GIGA-I | Pompa wirowa o konstrukcji Inline, jednostopniowa dławnicowa | 311 | Ogrzewanie, klimatyzacja, chłodnictwo | Wilo | Wilo | 1 | SZT |  |  |  | Zielony | Europaleta | 1 | 1 | 1 | 350 | 884 | 475 | 800 | 1200 | 619 | 193 | 216 | http://downloads-wilo-select.wilo.com/assets/WIB_WILO32345000.jpg | https://wilo.com/quick/pl/pl/articleNumber/2220160
2220161 | 4062679223636 | Wilo-Atmos GIGA-I 50/220-15/2-S1 pompa dławnicowa | Pompa dławnicowa do zastosowań grzewczych, klimatyzacyjnych i chłodniczych Wilo-Atmos GIGA-I 50/220-15/2-S1 | 5829 | 6041 | PG03 | na zapytanie | na zapytanie | NIE | x | 84137059 | 84137059 | 216 | Wilo-Atmos GIGA-I 50/220-15/2-S1 | Uniwersalna pompa dławnicowa | Wilo-Atmos GIGA-I | Pompa wirowa o konstrukcji Inline, jednostopniowa dławnicowa | 311 | Ogrzewanie, klimatyzacja, chłodnictwo | Wilo | Wilo | 1 | SZT |  |  |  | Zielony | Europaleta | 1 | 1 | 1 | 350 | 884 | 475 | 800 | 1200 | 619 | 193 | 216 | http://downloads-wilo-select.wilo.com/assets/WIB_WILO32345000.jpg | https://wilo.com/quick/pl/pl/articleNumber/2220161
2220158 | 4062679222042 | Wilo-Atmos GIGA-I 50/230-18,5/2 pompa dławnicowa | Pompa dławnicowa do zastosowań grzewczych, klimatyzacyjnych i chłodniczych Wilo-Atmos GIGA-I 50/230-18,5/2 | 7000 | 7264 | PG03 | na zapytanie | na zapytanie | NIE | x | 84137059 | 84137059 | 216 | Wilo-Atmos GIGA-I 50/230-18,5/2 | Uniwersalna pompa dławnicowa | Wilo-Atmos GIGA-I | Pompa wirowa o konstrukcji Inline, jednostopniowa dławnicowa | 311 | Ogrzewanie, klimatyzacja, chłodnictwo | Wilo | Wilo | 1 | SZT |  |  |  | Zielony | Europaleta | 1 | 1 | 1 | 350 | 884 | 475 | 800 | 1200 | 619 | 212 | 235 | http://downloads-wilo-select.wilo.com/assets/WIB_WILO32345000.jpg | https://wilo.com/quick/pl/pl/articleNumber/2220158
2220159 | 4062679223629 | Wilo-Atmos GIGA-I 50/230-18,5/2-S1 pompa dławnicowa | Pompa dławnicowa do zastosowań grzewczych, klimatyzacyjnych i chłodniczych Wilo-Atmos GIGA-I 50/230-18,5/2-S1 | 7111 | 7371 | PG03 | na zapytanie | na zapytanie | NIE | x | 84137059 | 84137059 | 216 | Wilo-Atmos GIGA-I 50/230-18,5/2-S1 | Uniwersalna pompa dławnicowa | Wilo-Atmos GIGA-I | Pompa wirowa o konstrukcji Inline, jednostopniowa dławnicowa | 311 | Ogrzewanie, klimatyzacja, chłodnictwo | Wilo | Wilo | 1 | SZT |  |  |  | Zielony | Europaleta | 1 | 1 | 1 | 350 | 884 | 475 | 800 | 1200 | 619 | 212 | 235 | http://downloads-wilo-select.wilo.com/assets/WIB_WILO32345000.jpg | https://wilo.com/quick/pl/pl/articleNumber/2220159
2220146 | 4062679221182 | Wilo-Atmos GIGA-I 50/230-2,2/4 pompa dławnicowa | Pompa dławnicowa do zastosowań grzewczych, klimatyzacyjnych i chłodniczych Wilo-Atmos GIGA-I 50/230-2,2/4 | 2602 | 2701 | PG03 | na zapytanie | na zapytanie | NIE | x | 84137059 | 84137059 | 216 | Wilo-Atmos GIGA-I 50/230-2,2/4 | Uniwersalna pompa dławnicowa | Wilo-Atmos GIGA-I | Pompa wirowa o konstrukcji Inline, jednostopniowa dławnicowa | 311 | Ogrzewanie, klimatyzacja, chłodnictwo | Wilo | Wilo | 1 | SZT |  |  |  | Zielony | Europaleta | 1 | 1 | 1 | 326 | 641 | 440 | 800 | 1200 | 584 | 118 | 143 | http://downloads-wilo-select.wilo.com/assets/WIB_WILO32345000.jpg | https://wilo.com/quick/pl/pl/articleNumber/2220146
2220147 | 4062679222721 | Wilo-Atmos GIGA-I 50/230-2,2/4-S1 pompa dławnicowa | Pompa dławnicowa do zastosowań grzewczych, klimatyzacyjnych i chłodniczych Wilo-Atmos GIGA-I 50/230-2,2/4-S1 | 2713 | 2807 | PG03 | na zapytanie | na zapytanie | NIE | x | 84137059 | 84137059 | 216 | Wilo-Atmos GIGA-I 50/230-2,2/4-S1 | Uniwersalna pompa dławnicowa | Wilo-Atmos GIGA-I | Pompa wirowa o konstrukcji Inline, jednostopniowa dławnicowa | 311 | Ogrzewanie, klimatyzacja, chłodnictwo | Wilo | Wilo | 1 | SZT |  |  |  | Zielony | Europaleta | 1 | 1 | 1 | 326 | 641 | 440 | 800 | 1200 | 584 | 118 | 143 | http://downloads-wilo-select.wilo.com/assets/WIB_WILO32345000.jpg | https://wilo.com/quick/pl/pl/articleNumber/2220147
2220156 | 4062679222035 | Wilo-Atmos GIGA-I 50/240-18,5/2 pompa dławnicowa | Pompa dławnicowa do zastosowań grzewczych, klimatyzacyjnych i chłodniczych Wilo-Atmos GIGA-I 50/240-18,5/2 | 7000 | 7264 | PG03 | na zapytanie | na zapytanie | NIE | x | 84137059 | 84137059 | 216 | Wilo-Atmos GIGA-I 50/240-18,5/2 | Uniwersalna pompa dławnicowa | Wilo-Atmos GIGA-I | Pompa wirowa o konstrukcji Inline, jednostopniowa dławnicowa | 311 | Ogrzewanie, klimatyzacja, chłodnictwo | Wilo | Wilo | 1 | SZT |  |  |  | Zielony | Europaleta | 1 | 1 | 1 | 350 | 884 | 475 | 800 | 1200 | 619 | 212 | 235 | http://downloads-wilo-select.wilo.com/assets/WIB_WILO32345000.jpg | https://wilo.com/quick/pl/pl/articleNumber/2220156
2220157 | 4062679223612 | Wilo-Atmos GIGA-I 50/240-18,5/2-S1 pompa dławnicowa | Pompa dławnicowa do zastosowań grzewczych, klimatyzacyjnych i chłodniczych Wilo-Atmos GIGA-I 50/240-18,5/2-S1 | 7111 | 7371 | PG03 | na zapytanie | na zapytanie | NIE | x | 84137059 | 84137059 | 216 | Wilo-Atmos GIGA-I 50/240-18,5/2-S1 | Uniwersalna pompa dławnicowa | Wilo-Atmos GIGA-I | Pompa wirowa o konstrukcji Inline, jednostopniowa dławnicowa | 311 | Ogrzewanie, klimatyzacja, chłodnictwo | Wilo | Wilo | 1 | SZT |  |  |  | Zielony | Europaleta | 1 | 1 | 1 | 350 | 884 | 475 | 800 | 1200 | 619 | 212 | 235 | http://downloads-wilo-select.wilo.com/assets/WIB_WILO32345000.jpg | https://wilo.com/quick/pl/pl/articleNumber/2220157
2220154 | 4062679222028 | Wilo-Atmos GIGA-I 50/240-22/2 pompa dławnicowa | Pompa dławnicowa do zastosowań grzewczych, klimatyzacyjnych i chłodniczych Wilo-Atmos GIGA-I 50/240-22/2 | 8075 | 8381 | PG03 | na zapytanie | na zapytanie | NIE | x | 84137059 | 84137059 | 216 | Wilo-Atmos GIGA-I 50/240-22/2 | Uniwersalna pompa dławnicowa | Wilo-Atmos GIGA-I | Pompa wirowa o konstrukcji Inline, jednostopniowa dławnicowa | 311 | Ogrzewanie, klimatyzacja, chłodnictwo | Wilo | Wilo | 1 | SZT |  |  |  | Zielony | Europaleta | 1 | 1 | 1 | 350 | 953 | 497 | 800 | 1200 | 624 | 286 | 310 | http://downloads-wilo-select.wilo.com/assets/WIB_WILO32345000.jpg | https://wilo.com/quick/pl/pl/articleNumber/2220154
2220155 | 4062679223605 | Wilo-Atmos GIGA-I 50/240-22/2-S1 pompa dławnicowa | Pompa dławnicowa do zastosowań grzewczych, klimatyzacyjnych i chłodniczych Wilo-Atmos GIGA-I 50/240-22/2-S1 | 8186 | 8488 | PG03 | na zapytanie | na zapytanie | NIE | x | 84137059 | 84137059 | 216 | Wilo-Atmos GIGA-I 50/240-22/2-S1 | Uniwersalna pompa dławnicowa | Wilo-Atmos GIGA-I | Pompa wirowa o konstrukcji Inline, jednostopniowa dławnicowa | 311 | Ogrzewanie, klimatyzacja, chłodnictwo | Wilo | Wilo | 1 | SZT |  |  |  | Zielony | Europaleta | 1 | 1 | 1 | 350 | 953 | 497 | 800 | 1200 | 624 | 286 | 310 | http://downloads-wilo-select.wilo.com/assets/WIB_WILO32345000.jpg | https://wilo.com/quick/pl/pl/articleNumber/2220155
2220144 | 4062679221175 | Wilo-Atmos GIGA-I 50/240-3/4 pompa dławnicowa | Pompa dławnicowa do zastosowań grzewczych, klimatyzacyjnych i chłodniczych Wilo-Atmos GIGA-I 50/240-3/4 | 2735 | 2838 | PG03 | na zapytanie | na zapytanie | NIE | x | 84137059 | 84137059 | 216 | Wilo-Atmos GIGA-I 50/240-3/4 | Uniwersalna pompa dławnicowa | Wilo-Atmos GIGA-I | Pompa wirowa o konstrukcji Inline, jednostopniowa dławnicowa | 311 | Ogrzewanie, klimatyzacja, chłodnictwo | Wilo | Wilo | 1 | SZT |  |  |  | Zielony | Europaleta | 1 | 1 | 1 | 326 | 657 | 440 | 800 | 1200 | 584 | 118 | 143 | http://downloads-wilo-select.wilo.com/assets/WIB_WILO32345000.jpg | https://wilo.com/quick/pl/pl/articleNumber/2220144
2220145 | 4062679222714 | Wilo-Atmos GIGA-I 50/240-3/4-S1 pompa dławnicowa | Pompa dławnicowa do zastosowań grzewczych, klimatyzacyjnych i chłodniczych Wilo-Atmos GIGA-I 50/240-3/4-S1 | 2846 | 2945 | PG03 | na zapytanie | na zapytanie | NIE | x | 84137059 | 84137059 | 216 | Wilo-Atmos GIGA-I 50/240-3/4-S1 | Uniwersalna pompa dławnicowa | Wilo-Atmos GIGA-I | Pompa wirowa o konstrukcji Inline, jednostopniowa dławnicowa | 311 | Ogrzewanie, klimatyzacja, chłodnictwo | Wilo | Wilo | 1 | SZT |  |  |  | Zielony | Europaleta | 1 | 1 | 1 | 326 | 657 | 440 | 800 | 1200 | 584 | 118 | 143 | http://downloads-wilo-select.wilo.com/assets/WIB_WILO32345000.jpg | https://wilo.com/quick/pl/pl/articleNumber/2220145
2220152 | 4062679222011 | Wilo-Atmos GIGA-I 50/250-22/2 pompa dławnicowa | Pompa dławnicowa do zastosowań grzewczych, klimatyzacyjnych i chłodniczych Wilo-Atmos GIGA-I 50/250-22/2 | 8075 | 8381 | PG03 | na zapytanie | na zapytanie | NIE | x | 84137059 | 84137059 | 216 | Wilo-Atmos GIGA-I 50/250-22/2 | Uniwersalna pompa dławnicowa | Wilo-Atmos GIGA-I | Pompa wirowa o konstrukcji Inline, jednostopniowa dławnicowa | 311 | Ogrzewanie, klimatyzacja, chłodnictwo | Wilo | Wilo | 1 | SZT |  |  |  | Zielony | Europaleta | 1 | 1 | 1 | 350 | 953 | 497 | 800 | 1200 | 624 | 286 | 310 | http://downloads-wilo-select.wilo.com/assets/WIB_WILO32345000.jpg | https://wilo.com/quick/pl/pl/articleNumber/2220152
2220153 | 4062679223599 | Wilo-Atmos GIGA-I 50/250-22/2-S1 pompa dławnicowa | Pompa dławnicowa do zastosowań grzewczych, klimatyzacyjnych i chłodniczych Wilo-Atmos GIGA-I 50/250-22/2-S1 | 8186 | 8488 | PG03 | na zapytanie | na zapytanie | NIE | x | 84137059 | 84137059 | 216 | Wilo-Atmos GIGA-I 50/250-22/2-S1 | Uniwersalna pompa dławnicowa | Wilo-Atmos GIGA-I | Pompa wirowa o konstrukcji Inline, jednostopniowa dławnicowa | 311 | Ogrzewanie, klimatyzacja, chłodnictwo | Wilo | Wilo | 1 | SZT |  |  |  | Zielony | Europaleta | 1 | 1 | 1 | 350 | 953 | 497 | 800 | 1200 | 624 | 286 | 310 | http://downloads-wilo-select.wilo.com/assets/WIB_WILO32345000.jpg | https://wilo.com/quick/pl/pl/articleNumber/2220153
2220150 | 4062679222004 | Wilo-Atmos GIGA-I 50/250-30/2 pompa dławnicowa | Pompa dławnicowa do zastosowań grzewczych, klimatyzacyjnych i chłodniczych Wilo-Atmos GIGA-I 50/250-30/2 | 8624 | 8951 | PG03 | na zapytanie | na zapytanie | NIE | x | 84137059 | 84137059 | 216 | Wilo-Atmos GIGA-I 50/250-30/2 | Uniwersalna pompa dławnicowa | Wilo-Atmos GIGA-I | Pompa wirowa o konstrukcji Inline, jednostopniowa dławnicowa | 311 | Ogrzewanie, klimatyzacja, chłodnictwo | Wilo | Wilo | 1 | SZT |  |  |  | Zielony | Europaleta | 1 | 1 | 1 | 400 | 995 | 524 | 800 | 1200 | 668 | 338 | 362 | http://downloads-wilo-select.wilo.com/assets/WIB_WILO32345000.jpg | https://wilo.com/quick/pl/pl/articleNumber/2220150
2220151 | 4062679223582 | Wilo-Atmos GIGA-I 50/250-30/2-S1 pompa dławnicowa | Pompa dławnicowa do zastosowań grzewczych, klimatyzacyjnych i chłodniczych Wilo-Atmos GIGA-I 50/250-30/2-S1 | 8735 | 9057 | PG03 | na zapytanie | na zapytanie | NIE | x | 84137059 | 84137059 | 216 | Wilo-Atmos GIGA-I 50/250-30/2-S1 | Uniwersalna pompa dławnicowa | Wilo-Atmos GIGA-I | Pompa wirowa o konstrukcji Inline, jednostopniowa dławnicowa | 311 | Ogrzewanie, klimatyzacja, chłodnictwo | Wilo | Wilo | 1 | SZT |  |  |  | Zielony | Europaleta | 1 | 1 | 1 | 400 | 995 | 524 | 800 | 1200 | 668 | 338 | 362 | http://downloads-wilo-select.wilo.com/assets/WIB_WILO32345000.jpg | https://wilo.com/quick/pl/pl/articleNumber/2220151
2222610 | 4062679256702 | Wilo-Atmos GIGA-I 50/250-4/4 pompa dławnicowa | Pompa dławnicowa do zastosowań grzewczych, klimatyzacyjnych i chłodniczych Wilo-Atmos GIGA-I 50/250-4/4 | 3085 | 3202 | PG03 | na zapytanie | na zapytanie | NIE | x | 84137059 | 84137059 | 216 | Wilo-Atmos GIGA-I 50/250-4/4 | Uniwersalna pompa dławnicowa | Wilo-Atmos GIGA-I | Pompa wirowa o konstrukcji Inline, jednostopniowa dławnicowa | 311 | Ogrzewanie, klimatyzacja, chłodnictwo | Wilo | Wilo | 1 | SZT |  |  |  | zielony | Europaleta | 1 | 1 | 1 | 326 | 667 | 440 | 800 | 1200 | 584 | 124 | 149 | http://downloads-wilo-select.wilo.com/assets/WIB_WILO32345000.jpg | https://wilo.com/quick/pl/pl/articleNumber/2222610
2222611 | 4062679256856 | Wilo-Atmos GIGA-I 50/250-4/4-S1 pompa dławnicowa | Pompa dławnicowa do zastosowań grzewczych, klimatyzacyjnych i chłodniczych Wilo-Atmos GIGA-I 50/250-4/4-S1 | 3196 | 3309 | PG03 | na zapytanie | na zapytanie | NIE | x | 84137059 | 84137059 | 216 | Wilo-Atmos GIGA-I 50/250-4/4-S1 | Uniwersalna pompa dławnicowa | Wilo-Atmos GIGA-I | Pompa wirowa o konstrukcji Inline, jednostopniowa dławnicowa | 311 | Ogrzewanie, klimatyzacja, chłodnictwo | Wilo | Wilo | 1 | SZT |  |  |  | zielony | Europaleta | 1 | 1 | 1 | 326 | 667 | 440 | 800 | 1200 | 584 | 124 | 149 | http://downloads-wilo-select.wilo.com/assets/WIB_WILO32345000.jpg | https://wilo.com/quick/pl/pl/articleNumber/2222611
2222628 | 4062679261287 | Wilo-Atmos GIGA-I 50/85-1,5/2 pompa dławnicowa | Pompa dławnicowa do zastosowań grzewczych, klimatyzacyjnych i chłodniczych Wilo-Atmos GIGA-I 50/85-1,5/2 | 2079 | 2157 | PG03 | na zapytanie | na zapytanie | NIE | x | 84137059 | 84137059 | 216 | Wilo-Atmos GIGA-I 50/85-1,5/2 | Uniwersalna pompa dławnicowa | Wilo-Atmos GIGA-I | Pompa wirowa o konstrukcji Inline, jednostopniowa dławnicowa | 311 | Ogrzewanie, klimatyzacja, chłodnictwo | Wilo | Wilo | 1 | SZT |  |  |  | zielony | Europaleta | 1 | 1 | 1 | 214 | 559 | 351 | 600 | 800 | 525 | 59 | 65 | http://downloads-wilo-select.wilo.com/assets/WIB_WILO32345000.jpg | https://wilo.com/quick/pl/pl/articleNumber/2222628
2222629 | 4062679261294 | Wilo-Atmos GIGA-I 50/85-1,5/2-S1 pompa dławnicowa | Pompa dławnicowa do zastosowań grzewczych, klimatyzacyjnych i chłodniczych Wilo-Atmos GIGA-I 50/85-1,5/2-S1 | 2190 | 2264 | PG03 | na zapytanie | na zapytanie | NIE | x | 84137059 | 84137059 | 216 | Wilo-Atmos GIGA-I 50/85-1,5/2-S1 | Uniwersalna pompa dławnicowa | Wilo-Atmos GIGA-I | Pompa wirowa o konstrukcji Inline, jednostopniowa dławnicowa | 311 | Ogrzewanie, klimatyzacja, chłodnictwo | Wilo | Wilo | 1 | SZT |  |  |  | zielony | Europaleta | 1 | 1 | 1 | 241 | 559 | 351 | 600 | 800 | 525 | 59 | 65 | http://downloads-wilo-select.wilo.com/assets/WIB_WILO32345000.jpg | https://wilo.com/quick/pl/pl/articleNumber/2222629
2220112 | 4062679221915 | Wilo-Atmos GIGA-I 50/95-2,2/2 pompa dławnicowa | Pompa dławnicowa do zastosowań grzewczych, klimatyzacyjnych i chłodniczych Wilo-Atmos GIGA-I 50/95-2,2/2 | 2212 | 2296 | PG03 | na zapytanie | na zapytanie | NIE | x | 84137059 | 84137059 | 216 | Wilo-Atmos GIGA-I 50/95-2,2/2 | Uniwersalna pompa dławnicowa | Wilo-Atmos GIGA-I | Pompa wirowa o konstrukcji Inline, jednostopniowa dławnicowa | 311 | Ogrzewanie, klimatyzacja, chłodnictwo | Wilo | Wilo | 1 | SZT |  |  |  | Zielony | Europaleta | 1 | 1 | 1 | 214 | 583 | 351 | 600 | 800 | 525 | 62 | 68 | http://downloads-wilo-select.wilo.com/assets/WIB_WILO32345000.jpg | https://wilo.com/quick/pl/pl/articleNumber/2220112
2220113 | 4062679223490 | Wilo-Atmos GIGA-I 50/95-2,2/2-S1 pompa dławnicowa | Pompa dławnicowa do zastosowań grzewczych, klimatyzacyjnych i chłodniczych Wilo-Atmos GIGA-I 50/95-2,2/2-S1 | 2324 | 2402 | PG03 | na zapytanie | na zapytanie | NIE | x | 84137059 | 84137059 | 216 | Wilo-Atmos GIGA-I 50/95-2,2/2-S1 | Uniwersalna pompa dławnicowa | Wilo-Atmos GIGA-I | Pompa wirowa o konstrukcji Inline, jednostopniowa dławnicowa | 311 | Ogrzewanie, klimatyzacja, chłodnictwo | Wilo | Wilo | 1 | SZT |  |  |  | Zielony | Europaleta | 1 | 1 | 1 | 214 | 583 | 351 | 600 | 800 | 525 | 62 | 68 | http://downloads-wilo-select.wilo.com/assets/WIB_WILO32345000.jpg | https://wilo.com/quick/pl/pl/articleNumber/2220113
2219030 | 4062679221229 | Wilo-Atmos GIGA-I 65/105-0,55/4 pompa dławnicowa | Pompa dławnicowa do zastosowań grzewczych, klimatyzacyjnych i chłodniczych Wilo-Atmos GIGA-I 65/105-0,55/4 | 2107 | 2187 | PG03 | na zapytanie | na zapytanie | NIE | x | 84137059 | 84137059 | 216 | Wilo-Atmos GIGA-I 65/105-0,55/4 | Uniwersalna pompa dławnicowa | Wilo-Atmos GIGA-I | Pompa wirowa o konstrukcji Inline, jednostopniowa dławnicowa | 311 | Ogrzewanie, klimatyzacja, chłodnictwo | Wilo | Wilo | 1 | SZT |  |  |  | Zielony | Europaleta | 1 | 1 | 1 | 219 | 561 | 340 | 600 | 800 | 525 | 53 | 59 | http://downloads-wilo-select.wilo.com/assets/WIB_WILO32345000.jpg | https://wilo.com/quick/pl/pl/articleNumber/2219030
2219031 | 4062679222769 | Wilo-Atmos GIGA-I 65/105-0,55/4-S1 pompa dławnicowa | Pompa dławnicowa do zastosowań grzewczych, klimatyzacyjnych i chłodniczych Wilo-Atmos GIGA-I 65/105-0,55/4-S1 | 2219 | 2294 | PG03 | na zapytanie | na zapytanie | NIE | x | 84137059 | 84137059 | 216 | Wilo-Atmos GIGA-I 65/105-0,55/4-S1 | Uniwersalna pompa dławnicowa | Wilo-Atmos GIGA-I | Pompa wirowa o konstrukcji Inline, jednostopniowa dławnicowa | 311 | Ogrzewanie, klimatyzacja, chłodnictwo | Wilo | Wilo | 1 | SZT |  |  |  | Zielony | Europaleta | 1 | 1 | 1 | 219 | 561 | 340 | 600 | 800 | 525 | 53 | 59 | http://downloads-wilo-select.wilo.com/assets/WIB_WILO32345000.jpg | https://wilo.com/quick/pl/pl/articleNumber/2219031
2219038 | 4062679222080 | Wilo-Atmos GIGA-I 65/105-4/2 pompa dławnicowa | Pompa dławnicowa do zastosowań grzewczych, klimatyzacyjnych i chłodniczych Wilo-Atmos GIGA-I 65/105-4/2 | 2739 | 2842 | PG03 | na zapytanie | na zapytanie | NIE | x | 84137059 | 84137059 | 216 | Wilo-Atmos GIGA-I 65/105-4/2 | Uniwersalna pompa dławnicowa | Wilo-Atmos GIGA-I | Pompa wirowa o konstrukcji Inline, jednostopniowa dławnicowa | 311 | Ogrzewanie, klimatyzacja, chłodnictwo | Wilo | Wilo | 1 | SZT |  |  |  | Zielony | Europaleta | 1 | 1 | 1 | 250 | 655 | 355 | 600 | 790 | 468 | 78 | 88 | http://downloads-wilo-select.wilo.com/assets/WIB_WILO32345000.jpg | https://wilo.com/quick/pl/pl/articleNumber/2219038
2219039 | 4062679223667 | Wilo-Atmos GIGA-I 65/105-4/2-S1 pompa dławnicowa | Pompa dławnicowa do zastosowań grzewczych, klimatyzacyjnych i chłodniczych Wilo-Atmos GIGA-I 65/105-4/2-S1 | 2850 | 2949 | PG03 | na zapytanie | na zapytanie | NIE | x | 84137059 | 84137059 | 216 | Wilo-Atmos GIGA-I 65/105-4/2-S1 | Uniwersalna pompa dławnicowa | Wilo-Atmos GIGA-I | Pompa wirowa o konstrukcji Inline, jednostopniowa dławnicowa | 311 | Ogrzewanie, klimatyzacja, chłodnictwo | Wilo | Wilo | 1 | SZT |  |  |  | Zielony | Europaleta | 1 | 1 | 1 | 250 | 655 | 355 | 600 | 790 | 468 | 78 | 88 | http://downloads-wilo-select.wilo.com/assets/WIB_WILO32345000.jpg | https://wilo.com/quick/pl/pl/articleNumber/2219039
2219028 | 4062679221212 | Wilo-Atmos GIGA-I 65/115-0,75/4 pompa dławnicowa | Pompa dławnicowa do zastosowań grzewczych, klimatyzacyjnych i chłodniczych Wilo-Atmos GIGA-I 65/115-0,75/4 | 2370 | 2460 | PG03 | na zapytanie | na zapytanie | NIE | x | 84137059 | 84137059 | 216 | Wilo-Atmos GIGA-I 65/115-0,75/4 | Uniwersalna pompa dławnicowa | Wilo-Atmos GIGA-I | Pompa wirowa o konstrukcji Inline, jednostopniowa dławnicowa | 311 | Ogrzewanie, klimatyzacja, chłodnictwo | Wilo | Wilo | 1 | SZT |  |  |  | Zielony | Europaleta | 1 | 1 | 1 | 219 | 561 | 340 | 600 | 800 | 525 | 55 | 61 | http://downloads-wilo-select.wilo.com/assets/WIB_WILO32345000.jpg | https://wilo.com/quick/pl/pl/articleNumber/2219028
2219029 | 4062679222752 | Wilo-Atmos GIGA-I 65/115-0,75/4-S1 pompa dławnicowa | Pompa dławnicowa do zastosowań grzewczych, klimatyzacyjnych i chłodniczych Wilo-Atmos GIGA-I 65/115-0,75/4-S1 | 2481 | 2566 | PG03 | na zapytanie | na zapytanie | NIE | x | 84137059 | 84137059 | 216 | Wilo-Atmos GIGA-I 65/115-0,75/4-S1 | Uniwersalna pompa dławnicowa | Wilo-Atmos GIGA-I | Pompa wirowa o konstrukcji Inline, jednostopniowa dławnicowa | 311 | Ogrzewanie, klimatyzacja, chłodnictwo | Wilo | Wilo | 1 | SZT |  |  |  | Zielony | Europaleta | 1 | 1 | 1 | 219 | 561 | 340 | 600 | 800 | 525 | 55 | 61 | http://downloads-wilo-select.wilo.com/assets/WIB_WILO32345000.jpg | https://wilo.com/quick/pl/pl/articleNumber/2219029
2219036 | 4062679222073 | Wilo-Atmos GIGA-I 65/115-5,5/2 pompa dławnicowa | Pompa dławnicowa do zastosowań grzewczych, klimatyzacyjnych i chłodniczych Wilo-Atmos GIGA-I 65/115-5,5/2 | 3676 | 3815 | PG03 | na zapytanie | na zapytanie | NIE | x | 84137059 | 84137059 | 216 | Wilo-Atmos GIGA-I 65/115-5,5/2 | Uniwersalna pompa dławnicowa | Wilo-Atmos GIGA-I | Pompa wirowa o konstrukcji Inline, jednostopniowa dławnicowa | 311 | Ogrzewanie, klimatyzacja, chłodnictwo | Wilo | Wilo | 1 | SZT |  |  |  | Zielony | Europaleta | 1 | 1 | 1 | 300 | 741 | 368 | 800 | 1200 | 517 | 96 | 119 | http://downloads-wilo-select.wilo.com/assets/WIB_WILO32345000.jpg | https://wilo.com/quick/pl/pl/articleNumber/2219036
2219037 | 4062679223650 | Wilo-Atmos GIGA-I 65/115-5,5/2-S1 pompa dławnicowa | Pompa dławnicowa do zastosowań grzewczych, klimatyzacyjnych i chłodniczych Wilo-Atmos GIGA-I 65/115-5,5/2-S1 | 3787 | 3922 | PG03 | na zapytanie | na zapytanie | NIE | x | 84137059 | 84137059 | 216 | Wilo-Atmos GIGA-I 65/115-5,5/2-S1 | Uniwersalna pompa dławnicowa | Wilo-Atmos GIGA-I | Pompa wirowa o konstrukcji Inline, jednostopniowa dławnicowa | 311 | Ogrzewanie, klimatyzacja, chłodnictwo | Wilo | Wilo | 1 | SZT |  |  |  | Zielony | Europaleta | 1 | 1 | 1 | 300 | 741 | 368 | 800 | 1200 | 517 | 96 | 119 | http://downloads-wilo-select.wilo.com/assets/WIB_WILO32345000.jpg | https://wilo.com/quick/pl/pl/articleNumber/2219037
2219026 | 4062679221205 | Wilo-Atmos GIGA-I 65/125-1,1/4 pompa dławnicowa | Pompa dławnicowa do zastosowań grzewczych, klimatyzacyjnych i chłodniczych Wilo-Atmos GIGA-I 65/125-1,1/4 | 2447 | 2540 | PG03 | na zapytanie | na zapytanie | NIE | x | 84137059 | 84137059 | 216 | Wilo-Atmos GIGA-I 65/125-1,1/4 | Uniwersalna pompa dławnicowa | Wilo-Atmos GIGA-I | Pompa wirowa o konstrukcji Inline, jednostopniowa dławnicowa | 311 | Ogrzewanie, klimatyzacja, chłodnictwo | Wilo | Wilo | 1 | SZT |  |  |  | Zielony | Europaleta | 1 | 1 | 1 | 219 | 585 | 340 | 600 | 800 | 525 | 66 | 72 | http://downloads-wilo-select.wilo.com/assets/WIB_WILO32345000.jpg | https://wilo.com/quick/pl/pl/articleNumber/2219026
2219027 | 4062679222745 | Wilo-Atmos GIGA-I 65/125-1,1/4-S1 pompa dławnicowa | Pompa dławnicowa do zastosowań grzewczych, klimatyzacyjnych i chłodniczych Wilo-Atmos GIGA-I 65/125-1,1/4-S1 | 2559 | 2647 | PG03 | na zapytanie | na zapytanie | NIE | x | 84137059 | 84137059 | 216 | Wilo-Atmos GIGA-I 65/125-1,1/4-S1 | Uniwersalna pompa dławnicowa | Wilo-Atmos GIGA-I | Pompa wirowa o konstrukcji Inline, jednostopniowa dławnicowa | 311 | Ogrzewanie, klimatyzacja, chłodnictwo | Wilo | Wilo | 1 | SZT |  |  |  | Zielony | Europaleta | 1 | 1 | 1 | 219 | 585 | 340 | 600 | 800 | 525 | 66 | 72 | http://downloads-wilo-select.wilo.com/assets/WIB_WILO32345000.jpg | https://wilo.com/quick/pl/pl/articleNumber/2219027
2219034 | 4062679222066 | Wilo-Atmos GIGA-I 65/125-7,5/2 pompa dławnicowa | Pompa dławnicowa do zastosowań grzewczych, klimatyzacyjnych i chłodniczych Wilo-Atmos GIGA-I 65/125-7,5/2 | 3839 | 3984 | PG03 | na zapytanie | na zapytanie | NIE | x | 84137059 | 84137059 | 216 | Wilo-Atmos GIGA-I 65/125-7,5/2 | Uniwersalna pompa dławnicowa | Wilo-Atmos GIGA-I | Pompa wirowa o konstrukcji Inline, jednostopniowa dławnicowa | 311 | Ogrzewanie, klimatyzacja, chłodnictwo | Wilo | Wilo | 1 | SZT |  |  |  | Zielony | Europaleta | 1 | 1 | 1 | 300 | 741 | 368 | 800 | 1200 | 517 | 112 | 135 | http://downloads-wilo-select.wilo.com/assets/WIB_WILO32345000.jpg | https://wilo.com/quick/pl/pl/articleNumber/2219034
2219035 | 4062679223643 | Wilo-Atmos GIGA-I 65/125-7,5/2-S1 pompa dławnicowa | Pompa dławnicowa do zastosowań grzewczych, klimatyzacyjnych i chłodniczych Wilo-Atmos GIGA-I 65/125-7,5/2-S1 | 3950 | 4091 | PG03 | na zapytanie | na zapytanie | NIE | x | 84137059 | 84137059 | 216 | Wilo-Atmos GIGA-I 65/125-7,5/2-S1 | Uniwersalna pompa dławnicowa | Wilo-Atmos GIGA-I | Pompa wirowa o konstrukcji Inline, jednostopniowa dławnicowa | 311 | Ogrzewanie, klimatyzacja, chłodnictwo | Wilo | Wilo | 1 | SZT |  |  |  | Zielony | Europaleta | 1 | 1 | 1 | 300 | 741 | 368 | 800 | 1200 | 517 | 112 | 135 | http://downloads-wilo-select.wilo.com/assets/WIB_WILO32345000.jpg | https://wilo.com/quick/pl/pl/articleNumber/2219035
2220172 | 4062679222127 | Wilo-Atmos GIGA-I 65/130-5,5/2 pompa dławnicowa | Pompa dławnicowa do zastosowań grzewczych, klimatyzacyjnych i chłodniczych Wilo-Atmos GIGA-I 65/130-5,5/2 | 3676 | 3815 | PG03 | na zapytanie | na zapytanie | NIE | x | 84137059 | 84137059 | 216 | Wilo-Atmos GIGA-I 65/130-5,5/2 | Uniwersalna pompa dławnicowa | Wilo-Atmos GIGA-I | Pompa wirowa o konstrukcji Inline, jednostopniowa dławnicowa | 311 | Ogrzewanie, klimatyzacja, chłodnictwo | Wilo | Wilo | 1 | SZT |  |  |  | Zielony | Europaleta | 1 | 1 | 1 | 300 | 728 | 430 | 800 | 1200 | 574 | 104 | 128 | http://downloads-wilo-select.wilo.com/assets/WIB_WILO32345000.jpg | https://wilo.com/quick/pl/pl/articleNumber/2220172
2220173 | 4062679223704 | Wilo-Atmos GIGA-I 65/130-5,5/2-S1 pompa dławnicowa | Pompa dławnicowa do zastosowań grzewczych, klimatyzacyjnych i chłodniczych Wilo-Atmos GIGA-I 65/130-5,5/2-S1 | 3787 | 3922 | PG03 | na zapytanie | na zapytanie | NIE | x | 84137059 | 84137059 | 216 | Wilo-Atmos GIGA-I 65/130-5,5/2-S1 | Uniwersalna pompa dławnicowa | Wilo-Atmos GIGA-I | Pompa wirowa o konstrukcji Inline, jednostopniowa dławnicowa | 311 | Ogrzewanie, klimatyzacja, chłodnictwo | Wilo | Wilo | 1 | SZT |  |  |  | Zielony | Europaleta | 1 | 1 | 1 | 300 | 728 | 430 | 800 | 1200 | 574 | 104 | 128 | http://downloads-wilo-select.wilo.com/assets/WIB_WILO32345000.jpg | https://wilo.com/quick/pl/pl/articleNumber/2220173
2220166 | 4062679221267 | Wilo-Atmos GIGA-I 65/140-0,75/4 pompa dławnicowa | Pompa dławnicowa do zastosowań grzewczych, klimatyzacyjnych i chłodniczych Wilo-Atmos GIGA-I 65/140-0,75/4 | 2370 | 2460 | PG03 | na zapytanie | na zapytanie | NIE | x | 84137059 | 84137059 | 216 | Wilo-Atmos GIGA-I 65/140-0,75/4 | Uniwersalna pompa dławnicowa | Wilo-Atmos GIGA-I | Pompa wirowa o konstrukcji Inline, jednostopniowa dławnicowa | 311 | Ogrzewanie, klimatyzacja, chłodnictwo | Wilo | Wilo | 1 | SZT |  |  |  | Zielony | Europaleta | 1 | 1 | 1 | 248 | 548 | 430 | 600 | 800 | 525 | 65 | 71 | http://downloads-wilo-select.wilo.com/assets/WIB_WILO32345000.jpg | https://wilo.com/quick/pl/pl/articleNumber/2220166
2220167 | 4062679222806 | Wilo-Atmos GIGA-I 65/140-0,75/4-S1 pompa dławnicowa | Pompa dławnicowa do zastosowań grzewczych, klimatyzacyjnych i chłodniczych Wilo-Atmos GIGA-I 65/140-0,75/4-S1 | 2481 | 2566 | PG03 | na zapytanie | na zapytanie | NIE | x | 84137059 | 84137059 | 216 | Wilo-Atmos GIGA-I 65/140-0,75/4-S1 | Uniwersalna pompa dławnicowa | Wilo-Atmos GIGA-I | Pompa wirowa o konstrukcji Inline, jednostopniowa dławnicowa | 311 | Ogrzewanie, klimatyzacja, chłodnictwo | Wilo | Wilo | 1 | SZT |  |  |  | Zielony | Europaleta | 1 | 1 | 1 | 248 | 548 | 430 | 600 | 800 | 525 | 65 | 71 | http://downloads-wilo-select.wilo.com/assets/WIB_WILO32345000.jpg | https://wilo.com/quick/pl/pl/articleNumber/2220167
2220170 | 4062679222110 | Wilo-Atmos GIGA-I 65/140-7,5/2 pompa dławnicowa | Pompa dławnicowa do zastosowań grzewczych, klimatyzacyjnych i chłodniczych Wilo-Atmos GIGA-I 65/140-7,5/2 | 3839 | 3984 | PG03 | na zapytanie | na zapytanie | NIE | x | 84137059 | 84137059 | 216 | Wilo-Atmos GIGA-I 65/140-7,5/2 | Uniwersalna pompa dławnicowa | Wilo-Atmos GIGA-I | Pompa wirowa o konstrukcji Inline, jednostopniowa dławnicowa | 311 | Ogrzewanie, klimatyzacja, chłodnictwo | Wilo | Wilo | 1 | SZT |  |  |  | Zielony | Europaleta | 1 | 1 | 1 | 300 | 728 | 430 | 800 | 1200 | 574 | 120 | 144 | http://downloads-wilo-select.wilo.com/assets/WIB_WILO32345000.jpg | https://wilo.com/quick/pl/pl/articleNumber/2220170
2220171 | 4062679223698 | Wilo-Atmos GIGA-I 65/140-7,5/2-S1 pompa dławnicowa | Pompa dławnicowa do zastosowań grzewczych, klimatyzacyjnych i chłodniczych Wilo-Atmos GIGA-I 65/140-7,5/2-S1 | 3950 | 4091 | PG03 | na zapytanie | na zapytanie | NIE | x | 84137059 | 84137059 | 216 | Wilo-Atmos GIGA-I 65/140-7,5/2-S1 | Uniwersalna pompa dławnicowa | Wilo-Atmos GIGA-I | Pompa wirowa o konstrukcji Inline, jednostopniowa dławnicowa | 311 | Ogrzewanie, klimatyzacja, chłodnictwo | Wilo | Wilo | 1 | SZT |  |  |  | Zielony | Europaleta | 1 | 1 | 1 | 300 | 728 | 430 | 800 | 1200 | 574 | 120 | 144 | http://downloads-wilo-select.wilo.com/assets/WIB_WILO32345000.jpg | https://wilo.com/quick/pl/pl/articleNumber/2220171
2220164 | 4062679221250 | Wilo-Atmos GIGA-I 65/150-1,1/4 pompa dławnicowa | Pompa dławnicowa do zastosowań grzewczych, klimatyzacyjnych i chłodniczych Wilo-Atmos GIGA-I 65/150-1,1/4 | 2447 | 2540 | PG03 | na zapytanie | na zapytanie | NIE | x | 84137059 | 84137059 | 216 | Wilo-Atmos GIGA-I 65/150-1,1/4 | Uniwersalna pompa dławnicowa | Wilo-Atmos GIGA-I | Pompa wirowa o konstrukcji Inline, jednostopniowa dławnicowa | 311 | Ogrzewanie, klimatyzacja, chłodnictwo | Wilo | Wilo | 1 | SZT |  |  |  | Zielony | Europaleta | 1 | 1 | 1 | 248 | 572 | 430 | 600 | 790 | 550 | 76 | 87 | http://downloads-wilo-select.wilo.com/assets/WIB_WILO32345000.jpg | https://wilo.com/quick/pl/pl/articleNumber/2220164
2220165 | 4062679222790 | Wilo-Atmos GIGA-I 65/150-1,1/4-S1 pompa dławnicowa | Pompa dławnicowa do zastosowań grzewczych, klimatyzacyjnych i chłodniczych Wilo-Atmos GIGA-I 65/150-1,1/4-S1 | 2559 | 2647 | PG03 | na zapytanie | na zapytanie | NIE | x | 84137059 | 84137059 | 216 | Wilo-Atmos GIGA-I 65/150-1,1/4-S1 | Uniwersalna pompa dławnicowa | Wilo-Atmos GIGA-I | Pompa wirowa o konstrukcji Inline, jednostopniowa dławnicowa | 311 | Ogrzewanie, klimatyzacja, chłodnictwo | Wilo | Wilo | 1 | SZT |  |  |  | Zielony | Europaleta | 1 | 1 | 1 | 248 | 572 | 430 | 600 | 790 | 550 | 76 | 87 | http://downloads-wilo-select.wilo.com/assets/WIB_WILO32345000.jpg | https://wilo.com/quick/pl/pl/articleNumber/2220165
2220168 | 4062679222103 | Wilo-Atmos GIGA-I 65/150-11/2 pompa dławnicowa | Pompa dławnicowa do zastosowań grzewczych, klimatyzacyjnych i chłodniczych Wilo-Atmos GIGA-I 65/150-11/2 | 5058 | 5250 | PG03 | na zapytanie | na zapytanie | NIE | x | 84137059 | 84137059 | 216 | Wilo-Atmos GIGA-I 65/150-11/2 | Uniwersalna pompa dławnicowa | Wilo-Atmos GIGA-I | Pompa wirowa o konstrukcji Inline, jednostopniowa dławnicowa | 311 | Ogrzewanie, klimatyzacja, chłodnictwo | Wilo | Wilo | 1 | SZT |  |  |  | Zielony | Europaleta | 1 | 1 | 1 | 350 | 843 | 480 | 800 | 1200 | 624 | 158 | 182 | http://downloads-wilo-select.wilo.com/assets/WIB_WILO32345000.jpg | https://wilo.com/quick/pl/pl/articleNumber/2220168
2220169 | 4062679223681 | Wilo-Atmos GIGA-I 65/150-11/2-S1 pompa dławnicowa | Pompa dławnicowa do zastosowań grzewczych, klimatyzacyjnych i chłodniczych Wilo-Atmos GIGA-I 65/150-11/2-S1 | 5170 | 5357 | PG03 | na zapytanie | na zapytanie | NIE | x | 84137059 | 84137059 | 216 | Wilo-Atmos GIGA-I 65/150-11/2-S1 | Uniwersalna pompa dławnicowa | Wilo-Atmos GIGA-I | Pompa wirowa o konstrukcji Inline, jednostopniowa dławnicowa | 311 | Ogrzewanie, klimatyzacja, chłodnictwo | Wilo | Wilo | 1 | SZT |  |  |  | Zielony | Europaleta | 1 | 1 | 1 | 350 | 843 | 480 | 800 | 1200 | 624 | 158 | 182 | http://downloads-wilo-select.wilo.com/assets/WIB_WILO32345000.jpg | https://wilo.com/quick/pl/pl/articleNumber/2220169
2220162 | 4062679221243 | Wilo-Atmos GIGA-I 65/160-1,5/4 pompa dławnicowa | Pompa dławnicowa do zastosowań grzewczych, klimatyzacyjnych i chłodniczych Wilo-Atmos GIGA-I 65/160-1,5/4 | 2464 | 2558 | PG03 | na zapytanie | na zapytanie | NIE | x | 84137059 | 84137059 | 216 | Wilo-Atmos GIGA-I 65/160-1,5/4 | Uniwersalna pompa dławnicowa | Wilo-Atmos GIGA-I | Pompa wirowa o konstrukcji Inline, jednostopniowa dławnicowa | 311 | Ogrzewanie, klimatyzacja, chłodnictwo | Wilo | Wilo | 1 | SZT |  |  |  | Zielony | Europaleta | 1 | 1 | 1 | 248 | 588 | 430 | 600 | 790 | 550 | 82 | 93 | http://downloads-wilo-select.wilo.com/assets/WIB_WILO32345000.jpg | https://wilo.com/quick/pl/pl/articleNumber/2220162
2220163 | 4062679222783 | Wilo-Atmos GIGA-I 65/160-1,5/4-S1 pompa dławnicowa | Pompa dławnicowa do zastosowań grzewczych, klimatyzacyjnych i chłodniczych Wilo-Atmos GIGA-I 65/160-1,5/4-S1 | 2575 | 2664 | PG03 | na zapytanie | na zapytanie | NIE | x | 84137059 | 84137059 | 216 | Wilo-Atmos GIGA-I 65/160-1,5/4-S1 | Uniwersalna pompa dławnicowa | Wilo-Atmos GIGA-I | Pompa wirowa o konstrukcji Inline, jednostopniowa dławnicowa | 311 | Ogrzewanie, klimatyzacja, chłodnictwo | Wilo | Wilo | 1 | SZT |  |  |  | Zielony | Europaleta | 1 | 1 | 1 | 248 | 588 | 430 | 600 | 790 | 550 | 82 | 93 | http://downloads-wilo-select.wilo.com/assets/WIB_WILO32345000.jpg | https://wilo.com/quick/pl/pl/articleNumber/2220163
2222612 | 4062679256757 | Wilo-Atmos GIGA-I 65/160-15/2 pompa dławnicowa | Pompa dławnicowa do zastosowań grzewczych, klimatyzacyjnych i chłodniczych Wilo-Atmos GIGA-I 65/160-15/2 | 5210 | 5407 | PG03 | na zapytanie | na zapytanie | NIE | x | 84137059 | 84137059 | 216 | Wilo-Atmos GIGA-I 65/160-15/2 | Uniwersalna pompa dławnicowa | Wilo-Atmos GIGA-I | Pompa wirowa o konstrukcji Inline, jednostopniowa dławnicowa | 311 | Ogrzewanie, klimatyzacja, chłodnictwo | Wilo | Wilo | 1 | SZT |  |  |  | zielony | Europaleta | 1 | 1 | 1 | 350 | 843 | 480 | 800 | 1200 | 624 | 174 | 198 | http://downloads-wilo-select.wilo.com/assets/WIB_WILO32345000.jpg | https://wilo.com/quick/pl/pl/articleNumber/2222612
2222613 | 4062679256900 | Wilo-Atmos GIGA-I 65/160-15/2-S1 pompa dławnicowa | Pompa dławnicowa do zastosowań grzewczych, klimatyzacyjnych i chłodniczych Wilo-Atmos GIGA-I 65/160-15/2-S1 | 5321 | 5513 | PG03 | na zapytanie | na zapytanie | NIE | x | 84137059 | 84137059 | 216 | Wilo-Atmos GIGA-I 65/160-15/2-S1 | Uniwersalna pompa dławnicowa | Wilo-Atmos GIGA-I | Pompa wirowa o konstrukcji Inline, jednostopniowa dławnicowa | 311 | Ogrzewanie, klimatyzacja, chłodnictwo | Wilo | Wilo | 1 | SZT |  |  |  | zielony | Europaleta | 1 | 1 | 1 | 350 | 843 | 480 | 800 | 1200 | 624 | 174 | 198 | http://downloads-wilo-select.wilo.com/assets/WIB_WILO32345000.jpg | https://wilo.com/quick/pl/pl/articleNumber/2222613
2220180 | 4062679221304 | Wilo-Atmos GIGA-I 65/180-1,5/4 pompa dławnicowa | Pompa dławnicowa do zastosowań grzewczych, klimatyzacyjnych i chłodniczych Wilo-Atmos GIGA-I 65/180-1,5/4 | 2187 | 2262 | PG03 | na zapytanie | na zapytanie | NIE | x | 84137059 | 84137059 |  | Wilo-Atmos GIGA-I 65/180-1,5/4 | Uniwersalna pompa dławnicowa | Wilo-Atmos GIGA-I | Pompa wirowa o konstrukcji Inline, jednostopniowa dławnicowa | 311 | Ogrzewanie, klimatyzacja, chłodnictwo | Wilo | Wilo |  | SZT |  |  |  | Zielony | Europaleta | 1 | 1 | 1 |  | brak | brak |  | brak | brak |  |  |  | https://wilo.com/quick/PL/pl/articleNumber/2220180
2220181 | 4062679222844 | Wilo-Atmos GIGA-I 65/180-1,5/4-S1 pompa dławnicowa | Pompa dławnicowa do zastosowań grzewczych, klimatyzacyjnych i chłodniczych Wilo-Atmos GIGA-I 65/180-1,5/4-S1 | 2271 | 2349 | PG03 | na zapytanie | na zapytanie | NIE | x | 84137059 | 84137059 |  | Wilo-Atmos GIGA-I 65/180-1,5/4-S1 | Uniwersalna pompa dławnicowa | Wilo-Atmos GIGA-I | Pompa wirowa o konstrukcji Inline, jednostopniowa dławnicowa | 311 | Ogrzewanie, klimatyzacja, chłodnictwo | Wilo | Wilo |  | SZT |  |  |  | Zielony | Europaleta | 1 | 1 | 1 |  | brak | brak |  | brak | brak |  |  |  | https://wilo.com/quick/PL/pl/articleNumber/2220181
2220188 | 4062679222165 | Wilo-Atmos GIGA-I 65/180-15/2 pompa dławnicowa | Pompa dławnicowa do zastosowań grzewczych, klimatyzacyjnych i chłodniczych Wilo-Atmos GIGA-I 65/180-15/2 | 6111 | 6343 | PG03 | na zapytanie | na zapytanie | NIE | x | 84137059 | 84137059 | 216 | Wilo-Atmos GIGA-I 65/180-15/2 | Uniwersalna pompa dławnicowa | Wilo-Atmos GIGA-I | Pompa wirowa o konstrukcji Inline, jednostopniowa dławnicowa | 311 | Ogrzewanie, klimatyzacja, chłodnictwo | Wilo | Wilo | 1 | SZT |  |  |  | Zielony | Europaleta | 1 | 1 | 1 | 350 | 889 | 510 | 800 | 1200 | 654 | 187 | 211 | http://downloads-wilo-select.wilo.com/assets/WIB_WILO32345000.jpg | https://wilo.com/quick/pl/pl/articleNumber/2220188
2220189 | 4062679223742 | Wilo-Atmos GIGA-I 65/180-15/2-S1 pompa dławnicowa | Pompa dławnicowa do zastosowań grzewczych, klimatyzacyjnych i chłodniczych Wilo-Atmos GIGA-I 65/180-15/2-S1 | 6222 | 6449 | PG03 | na zapytanie | na zapytanie | NIE | x | 84137059 | 84137059 | 216 | Wilo-Atmos GIGA-I 65/180-15/2-S1 | Uniwersalna pompa dławnicowa | Wilo-Atmos GIGA-I | Pompa wirowa o konstrukcji Inline, jednostopniowa dławnicowa | 311 | Ogrzewanie, klimatyzacja, chłodnictwo | Wilo | Wilo | 1 | SZT |  |  |  | Zielony | Europaleta | 1 | 1 | 1 | 350 | 889 | 510 | 800 | 1200 | 654 | 187 | 211 | http://downloads-wilo-select.wilo.com/assets/WIB_WILO32345000.jpg | https://wilo.com/quick/pl/pl/articleNumber/2220189
2222622 | 4062679256764 | Wilo-Atmos GIGA-I 65/190-15/2 pompa dławnicowa | Pompa dławnicowa do zastosowań grzewczych, klimatyzacyjnych i chłodniczych Wilo-Atmos GIGA-I 65/190-15/2 | 6111 | 6343 | PG03 | na zapytanie | na zapytanie | NIE | x | 84137059 | 84137059 | 216 | Wilo-Atmos GIGA-I 65/190-15/2 | Uniwersalna pompa dławnicowa | Wilo-Atmos GIGA-I | Pompa wirowa o konstrukcji Inline, jednostopniowa dławnicowa | 311 | Ogrzewanie, klimatyzacja, chłodnictwo | Wilo | Wilo | 1 | SZT |  |  |  | zielony | Europaleta | 1 | 1 | 1 | 350 | 889 | 510 | 800 | 1200 | 654 | 187 | 211 | http://downloads-wilo-select.wilo.com/assets/WIB_WILO32345000.jpg | https://wilo.com/quick/pl/pl/articleNumber/2222622
2222623 | 4062679256917 | Wilo-Atmos GIGA-I 65/190-15/2-S1 pompa dławnicowa | Pompa dławnicowa do zastosowań grzewczych, klimatyzacyjnych i chłodniczych Wilo-Atmos GIGA-I 65/190-15/2-S1 | 6222 | 6449 | PG03 | na zapytanie | na zapytanie | NIE | x | 84137059 | 84137059 | 216 | Wilo-Atmos GIGA-I 65/190-15/2-S1 | Uniwersalna pompa dławnicowa | Wilo-Atmos GIGA-I | Pompa wirowa o konstrukcji Inline, jednostopniowa dławnicowa | 311 | Ogrzewanie, klimatyzacja, chłodnictwo | Wilo | Wilo | 1 | SZT |  |  |  | zielony | Europaleta | 1 | 1 | 1 | 350 | 889 | 510 | 800 | 1200 | 654 | 187 | 211 | http://downloads-wilo-select.wilo.com/assets/WIB_WILO32345000.jpg | https://wilo.com/quick/pl/pl/articleNumber/2222623
2220186 | 4062679222158 | Wilo-Atmos GIGA-I 65/190-18,5/2 pompa dławnicowa | Pompa dławnicowa do zastosowań grzewczych, klimatyzacyjnych i chłodniczych Wilo-Atmos GIGA-I 65/190-18,5/2 | 7274 | 7549 | PG03 | na zapytanie | na zapytanie | NIE | x | 84137059 | 84137059 | 216 | Wilo-Atmos GIGA-I 65/190-18,5/2 | Uniwersalna pompa dławnicowa | Wilo-Atmos GIGA-I | Pompa wirowa o konstrukcji Inline, jednostopniowa dławnicowa | 311 | Ogrzewanie, klimatyzacja, chłodnictwo | Wilo | Wilo | 1 | SZT |  |  |  | Zielony | Europaleta | 1 | 1 | 1 | 350 | 889 | 510 | 800 | 1200 | 654 | 206 | 230 | http://downloads-wilo-select.wilo.com/assets/WIB_WILO32345000.jpg | https://wilo.com/quick/pl/pl/articleNumber/2220186
2220187 | 4062679223735 | Wilo-Atmos GIGA-I 65/190-18,5/2-S1 pompa dławnicowa | Pompa dławnicowa do zastosowań grzewczych, klimatyzacyjnych i chłodniczych Wilo-Atmos GIGA-I 65/190-18,5/2-S1 | 7385 | 7656 | PG03 | na zapytanie | na zapytanie | NIE | x | 84137059 | 84137059 | 216 | Wilo-Atmos GIGA-I 65/190-18,5/2-S1 | Uniwersalna pompa dławnicowa | Wilo-Atmos GIGA-I | Pompa wirowa o konstrukcji Inline, jednostopniowa dławnicowa | 311 | Ogrzewanie, klimatyzacja, chłodnictwo | Wilo | Wilo | 1 | SZT |  |  |  | Zielony | Europaleta | 1 | 1 | 1 | 350 | 889 | 510 | 800 | 1200 | 654 | 206 | 230 | http://downloads-wilo-select.wilo.com/assets/WIB_WILO32345000.jpg | https://wilo.com/quick/pl/pl/articleNumber/2220187
2220178 | 4062679221298 | Wilo-Atmos GIGA-I 65/190-2,2/4 pompa dławnicowa | Pompa dławnicowa do zastosowań grzewczych, klimatyzacyjnych i chłodniczych Wilo-Atmos GIGA-I 65/190-2,2/4 | 2887 | 2996 | PG03 | na zapytanie | na zapytanie | NIE | x | 84137059 | 84137059 | 216 | Wilo-Atmos GIGA-I 65/190-2,2/4 | Uniwersalna pompa dławnicowa | Wilo-Atmos GIGA-I | Pompa wirowa o konstrukcji Inline, jednostopniowa dławnicowa | 311 | Ogrzewanie, klimatyzacja, chłodnictwo | Wilo | Wilo | 1 | SZT |  |  |  | Zielony | Europaleta | 1 | 1 | 1 | 308 | 646 | 475 | 800 | 1200 | 619 | 110 | 136 | http://downloads-wilo-select.wilo.com/assets/WIB_WILO32345000.jpg | https://wilo.com/quick/pl/pl/articleNumber/2220178
2220179 | 4062679222837 | Wilo-Atmos GIGA-I 65/190-2,2/4-S1 pompa dławnicowa | Pompa dławnicowa do zastosowań grzewczych, klimatyzacyjnych i chłodniczych Wilo-Atmos GIGA-I 65/190-2,2/4-S1 | 2998 | 3103 | PG03 | na zapytanie | na zapytanie | NIE | x | 84137059 | 84137059 | 216 | Wilo-Atmos GIGA-I 65/190-2,2/4-S1 | Uniwersalna pompa dławnicowa | Wilo-Atmos GIGA-I | Pompa wirowa o konstrukcji Inline, jednostopniowa dławnicowa | 311 | Ogrzewanie, klimatyzacja, chłodnictwo | Wilo | Wilo | 1 | SZT |  |  |  | Zielony | Europaleta | 1 | 1 | 1 | 308 | 646 | 475 | 800 | 1200 | 619 | 110 | 136 | http://downloads-wilo-select.wilo.com/assets/WIB_WILO32345000.jpg | https://wilo.com/quick/pl/pl/articleNumber/2220179
2220184 | 4062679222141 | Wilo-Atmos GIGA-I 65/200-18,5/2 pompa dławnicowa | Pompa dławnicowa do zastosowań grzewczych, klimatyzacyjnych i chłodniczych Wilo-Atmos GIGA-I 65/200-18,5/2 | 7274 | 7549 | PG03 | na zapytanie | na zapytanie | NIE | x | 84137059 | 84137059 | 216 | Wilo-Atmos GIGA-I 65/200-18,5/2 | Uniwersalna pompa dławnicowa | Wilo-Atmos GIGA-I | Pompa wirowa o konstrukcji Inline, jednostopniowa dławnicowa | 311 | Ogrzewanie, klimatyzacja, chłodnictwo | Wilo | Wilo | 1 | SZT |  |  |  | Zielony | Europaleta | 1 | 1 | 1 | 350 | 889 | 510 | 800 | 1200 | 654 | 206 | 230 | http://downloads-wilo-select.wilo.com/assets/WIB_WILO32345000.jpg | https://wilo.com/quick/pl/pl/articleNumber/2220184
2220185 | 4062679223728 | Wilo-Atmos GIGA-I 65/200-18,5/2-S1 pompa dławnicowa | Pompa dławnicowa do zastosowań grzewczych, klimatyzacyjnych i chłodniczych Wilo-Atmos GIGA-I 65/200-18,5/2-S1 | 7385 | 7656 | PG03 | na zapytanie | na zapytanie | NIE | x | 84137059 | 84137059 | 216 | Wilo-Atmos GIGA-I 65/200-18,5/2-S1 | Uniwersalna pompa dławnicowa | Wilo-Atmos GIGA-I | Pompa wirowa o konstrukcji Inline, jednostopniowa dławnicowa | 311 | Ogrzewanie, klimatyzacja, chłodnictwo | Wilo | Wilo | 1 | SZT |  |  |  | Zielony | Europaleta | 1 | 1 | 1 | 350 | 889 | 510 | 800 | 1200 | 654 | 206 | 230 | http://downloads-wilo-select.wilo.com/assets/WIB_WILO32345000.jpg | https://wilo.com/quick/pl/pl/articleNumber/2220185
2220176 | 4062679221281 | Wilo-Atmos GIGA-I 65/200-2,2/4 pompa dławnicowa | Pompa dławnicowa do zastosowań grzewczych, klimatyzacyjnych i chłodniczych Wilo-Atmos GIGA-I 65/200-2,2/4 | 2887 | 2996 | PG03 | na zapytanie | na zapytanie | NIE | x | 84137059 | 84137059 | 216 | Wilo-Atmos GIGA-I 65/200-2,2/4 | Uniwersalna pompa dławnicowa | Wilo-Atmos GIGA-I | Pompa wirowa o konstrukcji Inline, jednostopniowa dławnicowa | 311 | Ogrzewanie, klimatyzacja, chłodnictwo | Wilo | Wilo | 1 | SZT |  |  |  | Zielony | Europaleta | 1 | 1 | 1 | 308 | 646 | 475 | 800 | 1200 | 619 | 110 | 136 | http://downloads-wilo-select.wilo.com/assets/WIB_WILO32345000.jpg | https://wilo.com/quick/pl/pl/articleNumber/2220176
2220177 | 4062679222820 | Wilo-Atmos GIGA-I 65/200-2,2/4-S1 pompa dławnicowa | Pompa dławnicowa do zastosowań grzewczych, klimatyzacyjnych i chłodniczych Wilo-Atmos GIGA-I 65/200-2,2/4-S1 | 2998 | 3103 | PG03 | na zapytanie | na zapytanie | NIE | x | 84137059 | 84137059 | 216 | Wilo-Atmos GIGA-I 65/200-2,2/4-S1 | Uniwersalna pompa dławnicowa | Wilo-Atmos GIGA-I | Pompa wirowa o konstrukcji Inline, jednostopniowa dławnicowa | 311 | Ogrzewanie, klimatyzacja, chłodnictwo | Wilo | Wilo | 1 | SZT |  |  |  | Zielony | Europaleta | 1 | 1 | 1 | 308 | 646 | 475 | 800 | 1200 | 619 | 110 | 136 | http://downloads-wilo-select.wilo.com/assets/WIB_WILO32345000.jpg | https://wilo.com/quick/pl/pl/articleNumber/2220177
2220182 | 4062679222134 | Wilo-Atmos GIGA-I 65/200-22/2 pompa dławnicowa | Pompa dławnicowa do zastosowań grzewczych, klimatyzacyjnych i chłodniczych Wilo-Atmos GIGA-I 65/200-22/2 | 8197 | 8507 | PG03 | na zapytanie | na zapytanie | NIE | x | 84137059 | 84137059 | 216 | Wilo-Atmos GIGA-I 65/200-22/2 | Uniwersalna pompa dławnicowa | Wilo-Atmos GIGA-I | Pompa wirowa o konstrukcji Inline, jednostopniowa dławnicowa | 311 | Ogrzewanie, klimatyzacja, chłodnictwo | Wilo | Wilo | 1 | SZT |  |  |  | Zielony | Europaleta | 1 | 1 | 1 | 350 | 958 | 532 | 800 | 1200 | 659 | 281 | 305 | http://downloads-wilo-select.wilo.com/assets/WIB_WILO32345000.jpg | https://wilo.com/quick/pl/pl/articleNumber/2220182
2220183 | 4062679223711 | Wilo-Atmos GIGA-I 65/200-22/2-S1 pompa dławnicowa | Pompa dławnicowa do zastosowań grzewczych, klimatyzacyjnych i chłodniczych Wilo-Atmos GIGA-I 65/200-22/2-S1 | 8308 | 8614 | PG03 | na zapytanie | na zapytanie | NIE | x | 84137059 | 84137059 | 216 | Wilo-Atmos GIGA-I 65/200-22/2-S1 | Uniwersalna pompa dławnicowa | Wilo-Atmos GIGA-I | Pompa wirowa o konstrukcji Inline, jednostopniowa dławnicowa | 311 | Ogrzewanie, klimatyzacja, chłodnictwo | Wilo | Wilo | 1 | SZT |  |  |  | Zielony | Europaleta | 1 | 1 | 1 | 350 | 958 | 532 | 800 | 1200 | 659 | 281 | 305 | http://downloads-wilo-select.wilo.com/assets/WIB_WILO32345000.jpg | https://wilo.com/quick/pl/pl/articleNumber/2220183
2220174 | 4062679221274 | Wilo-Atmos GIGA-I 65/200-3/4 pompa dławnicowa | Pompa dławnicowa do zastosowań grzewczych, klimatyzacyjnych i chłodniczych Wilo-Atmos GIGA-I 65/200-3/4 | 3075 | 3191 | PG03 | na zapytanie | na zapytanie | NIE | x | 84137059 | 84137059 | 216 | Wilo-Atmos GIGA-I 65/200-3/4 | Uniwersalna pompa dławnicowa | Wilo-Atmos GIGA-I | Pompa wirowa o konstrukcji Inline, jednostopniowa dławnicowa | 311 | Ogrzewanie, klimatyzacja, chłodnictwo | Wilo | Wilo | 1 | SZT |  |  |  | Zielony | Europaleta | 1 | 1 | 1 | 308 | 662 | 475 | 800 | 1200 | 619 | 110 | 136 | http://downloads-wilo-select.wilo.com/assets/WIB_WILO32345000.jpg | https://wilo.com/quick/pl/pl/articleNumber/2220174
2220175 | 4062679222813 | Wilo-Atmos GIGA-I 65/200-3/4-S1 pompa dławnicowa | Pompa dławnicowa do zastosowań grzewczych, klimatyzacyjnych i chłodniczych Wilo-Atmos GIGA-I 65/200-3/4-S1 | 3186 | 3298 | PG03 | na zapytanie | na zapytanie | NIE | x | 84137059 | 84137059 | 216 | Wilo-Atmos GIGA-I 65/200-3/4-S1 | Uniwersalna pompa dławnicowa | Wilo-Atmos GIGA-I | Pompa wirowa o konstrukcji Inline, jednostopniowa dławnicowa | 311 | Ogrzewanie, klimatyzacja, chłodnictwo | Wilo | Wilo | 1 | SZT |  |  |  | Zielony | Europaleta | 1 | 1 | 1 | 308 | 662 | 475 | 800 | 1200 | 619 | 110 | 136 | http://downloads-wilo-select.wilo.com/assets/WIB_WILO32345000.jpg | https://wilo.com/quick/pl/pl/articleNumber/2220175
2220200 | 4062679222226 | Wilo-Atmos GIGA-I 65/230-18,5/2 pompa dławnicowa | Pompa dławnicowa do zastosowań grzewczych, klimatyzacyjnych i chłodniczych Wilo-Atmos GIGA-I 65/230-18,5/2 | 7295 | 7571 | PG03 | na zapytanie | na zapytanie | NIE | x | 84137059 | 84137059 | 216 | Wilo-Atmos GIGA-I 65/230-18,5/2 | Uniwersalna pompa dławnicowa | Wilo-Atmos GIGA-I | Pompa wirowa o konstrukcji Inline, jednostopniowa dławnicowa | 311 | Ogrzewanie, klimatyzacja, chłodnictwo | Wilo | Wilo | 1 | SZT |  |  |  | Zielony | Europaleta | 1 | 1 | 1 | 352 | 910 | 500 | 800 | 1200 | 644 | 214 | 238 | http://downloads-wilo-select.wilo.com/assets/WIB_WILO32345000.jpg | https://wilo.com/quick/pl/pl/articleNumber/2220200
2220201 | 4062679223803 | Wilo-Atmos GIGA-I 65/230-18,5/2-S1 pompa dławnicowa | Pompa dławnicowa do zastosowań grzewczych, klimatyzacyjnych i chłodniczych Wilo-Atmos GIGA-I 65/230-18,5/2-S1 | 7407 | 7678 | PG03 | na zapytanie | na zapytanie | NIE | x | 84137059 | 84137059 | 216 | Wilo-Atmos GIGA-I 65/230-18,5/2-S1 | Uniwersalna pompa dławnicowa | Wilo-Atmos GIGA-I | Pompa wirowa o konstrukcji Inline, jednostopniowa dławnicowa | 311 | Ogrzewanie, klimatyzacja, chłodnictwo | Wilo | Wilo | 1 | SZT |  |  |  | Zielony | Europaleta | 1 | 1 | 1 | 352 | 910 | 500 | 800 | 1200 | 644 | 214 | 238 | http://downloads-wilo-select.wilo.com/assets/WIB_WILO32345000.jpg | https://wilo.com/quick/pl/pl/articleNumber/2220201
2220198 | 4062679222219 | Wilo-Atmos GIGA-I 65/230-22/2 pompa dławnicowa | Pompa dławnicowa do zastosowań grzewczych, klimatyzacyjnych i chłodniczych Wilo-Atmos GIGA-I 65/230-22/2 | 8243 | 8555 | PG03 | na zapytanie | na zapytanie | NIE | x | 84137059 | 84137059 | 216 | Wilo-Atmos GIGA-I 65/230-22/2 | Uniwersalna pompa dławnicowa | Wilo-Atmos GIGA-I | Pompa wirowa o konstrukcji Inline, jednostopniowa dławnicowa | 311 | Ogrzewanie, klimatyzacja, chłodnictwo | Wilo | Wilo | 1 | SZT |  |  |  | Zielony | Europaleta | 1 | 1 | 1 | 352 | 979 | 522 | 800 | 1200 | 649 | 288 | 312 | http://downloads-wilo-select.wilo.com/assets/WIB_WILO32345000.jpg | https://wilo.com/quick/pl/pl/articleNumber/2220198
2220199 | 4062679223797 | Wilo-Atmos GIGA-I 65/230-22/2-S1 pompa dławnicowa | Pompa dławnicowa do zastosowań grzewczych, klimatyzacyjnych i chłodniczych Wilo-Atmos GIGA-I 65/230-22/2-S1 | 8354 | 8661 | PG03 | na zapytanie | na zapytanie | NIE | x | 84137059 | 84137059 | 216 | Wilo-Atmos GIGA-I 65/230-22/2-S1 | Uniwersalna pompa dławnicowa | Wilo-Atmos GIGA-I | Pompa wirowa o konstrukcji Inline, jednostopniowa dławnicowa | 311 | Ogrzewanie, klimatyzacja, chłodnictwo | Wilo | Wilo | 1 | SZT |  |  |  | Zielony | Europaleta | 1 | 1 | 1 | 352 | 979 | 522 | 800 | 1200 | 649 | 288 | 312 | http://downloads-wilo-select.wilo.com/assets/WIB_WILO32345000.jpg | https://wilo.com/quick/pl/pl/articleNumber/2220199
2220210 | 4062679221359 | Wilo-Atmos GIGA-I 65/230-3/4 pompa dławnicowa | Pompa dławnicowa do zastosowań grzewczych, klimatyzacyjnych i chłodniczych Wilo-Atmos GIGA-I 65/230-3/4 | 3075 | 3191 | PG03 | na zapytanie | na zapytanie | NIE | x | 84137059 | 84137059 | 216 | Wilo-Atmos GIGA-I 65/230-3/4 | Uniwersalna pompa dławnicowa | Wilo-Atmos GIGA-I | Pompa wirowa o konstrukcji Inline, jednostopniowa dławnicowa | 311 | Ogrzewanie, klimatyzacja, chłodnictwo | Wilo | Wilo | 1 | SZT |  |  |  | Zielony | Europaleta | 1 | 1 | 1 | 336 | 683 | 475 | 800 | 1200 | 619 | 121 | 146 | http://downloads-wilo-select.wilo.com/assets/WIB_WILO32345000.jpg | https://wilo.com/quick/pl/pl/articleNumber/2220210
2220211 | 4062679222899 | Wilo-Atmos GIGA-I 65/230-3/4-S1 pompa dławnicowa | Pompa dławnicowa do zastosowań grzewczych, klimatyzacyjnych i chłodniczych Wilo-Atmos GIGA-I 65/230-3/4-S1 | 3186 | 3298 | PG03 | na zapytanie | na zapytanie | NIE | x | 84137059 | 84137059 | 216 | Wilo-Atmos GIGA-I 65/230-3/4-S1 | Uniwersalna pompa dławnicowa | Wilo-Atmos GIGA-I | Pompa wirowa o konstrukcji Inline, jednostopniowa dławnicowa | 311 | Ogrzewanie, klimatyzacja, chłodnictwo | Wilo | Wilo | 1 | SZT |  |  |  | Zielony | Europaleta | 1 | 1 | 1 | 336 | 683 | 475 | 800 | 1200 | 619 | 121 | 146 | http://downloads-wilo-select.wilo.com/assets/WIB_WILO32345000.jpg | https://wilo.com/quick/pl/pl/articleNumber/2220211
2220208 | 4062679221342 | Wilo-Atmos GIGA-I 65/240-3/4 pompa dławnicowa | Pompa dławnicowa do zastosowań grzewczych, klimatyzacyjnych i chłodniczych Wilo-Atmos GIGA-I 65/240-3/4 | 3075 | 3191 | PG03 | na zapytanie | na zapytanie | NIE | x | 84137059 | 84137059 | 216 | Wilo-Atmos GIGA-I 65/240-3/4 | Uniwersalna pompa dławnicowa | Wilo-Atmos GIGA-I | Pompa wirowa o konstrukcji Inline, jednostopniowa dławnicowa | 311 | Ogrzewanie, klimatyzacja, chłodnictwo | Wilo | Wilo | 1 | SZT |  |  |  | Zielony | Europaleta | 1 | 1 | 1 | 336 | 683 | 475 | 800 | 1200 | 619 | 121 | 146 | http://downloads-wilo-select.wilo.com/assets/WIB_WILO32345000.jpg | https://wilo.com/quick/pl/pl/articleNumber/2220208
2220209 | 4062679222882 | Wilo-Atmos GIGA-I 65/240-3/4-S1 pompa dławnicowa | Pompa dławnicowa do zastosowań grzewczych, klimatyzacyjnych i chłodniczych Wilo-Atmos GIGA-I 65/240-3/4-S1 | 3186 | 3298 | PG03 | na zapytanie | na zapytanie | NIE | x | 84137059 | 84137059 | 216 | Wilo-Atmos GIGA-I 65/240-3/4-S1 | Uniwersalna pompa dławnicowa | Wilo-Atmos GIGA-I | Pompa wirowa o konstrukcji Inline, jednostopniowa dławnicowa | 311 | Ogrzewanie, klimatyzacja, chłodnictwo | Wilo | Wilo | 1 | SZT |  |  |  | Zielony | Europaleta | 1 | 1 | 1 | 336 | 683 | 475 | 800 | 1200 | 619 | 121 | 146 | http://downloads-wilo-select.wilo.com/assets/WIB_WILO32345000.jpg | https://wilo.com/quick/pl/pl/articleNumber/2220209
2220196 | 4062679222202 | Wilo-Atmos GIGA-I 65/240-30/2 pompa dławnicowa | Pompa dławnicowa do zastosowań grzewczych, klimatyzacyjnych i chłodniczych Wilo-Atmos GIGA-I 65/240-30/2 | 9621 | 9986 | PG03 | na zapytanie | na zapytanie | NIE | x | 84137059 | 84137059 | 216 | Wilo-Atmos GIGA-I 65/240-30/2 | Uniwersalna pompa dławnicowa | Wilo-Atmos GIGA-I | Pompa wirowa o konstrukcji Inline, jednostopniowa dławnicowa | 311 | Ogrzewanie, klimatyzacja, chłodnictwo | Wilo | Wilo | 1 | SZT |  |  |  | Zielony | Europaleta | 1 | 1 | 1 | 400 | 1021 | 549 | 800 | 1200 | 693 | 340 | 364 | http://downloads-wilo-select.wilo.com/assets/WIB_WILO32345000.jpg | https://wilo.com/quick/pl/pl/articleNumber/2220196
2220197 | 4062679223780 | Wilo-Atmos GIGA-I 65/240-30/2-S1 pompa dławnicowa | Pompa dławnicowa do zastosowań grzewczych, klimatyzacyjnych i chłodniczych Wilo-Atmos GIGA-I 65/240-30/2-S1 | 9732 | 10093 | PG03 | na zapytanie | na zapytanie | NIE | x | 84137059 | 84137059 | 216 | Wilo-Atmos GIGA-I 65/240-30/2-S1 | Uniwersalna pompa dławnicowa | Wilo-Atmos GIGA-I | Pompa wirowa o konstrukcji Inline, jednostopniowa dławnicowa | 311 | Ogrzewanie, klimatyzacja, chłodnictwo | Wilo | Wilo | 1 | SZT |  |  |  | Zielony | Europaleta | 1 | 1 | 1 | 400 | 1021 | 549 | 800 | 1200 | 693 | 340 | 364 | http://downloads-wilo-select.wilo.com/assets/WIB_WILO32345000.jpg | https://wilo.com/quick/pl/pl/articleNumber/2220197
2220206 | 4062679221335 | Wilo-Atmos GIGA-I 65/240-4/4 pompa dławnicowa | Pompa dławnicowa do zastosowań grzewczych, klimatyzacyjnych i chłodniczych Wilo-Atmos GIGA-I 65/240-4/4 | 3507 | 3640 | PG03 | na zapytanie | na zapytanie | NIE | x | 84137059 | 84137059 | 216 | Wilo-Atmos GIGA-I 65/240-4/4 | Uniwersalna pompa dławnicowa | Wilo-Atmos GIGA-I | Pompa wirowa o konstrukcji Inline, jednostopniowa dławnicowa | 311 | Ogrzewanie, klimatyzacja, chłodnictwo | Wilo | Wilo | 1 | SZT |  |  |  | Zielony | Europaleta | 1 | 1 | 1 | 336 | 693 | 475 | 800 | 1200 | 619 | 127 | 152 | http://downloads-wilo-select.wilo.com/assets/WIB_WILO32345000.jpg | https://wilo.com/quick/pl/pl/articleNumber/2220206
2220207 | 4062679222875 | Wilo-Atmos GIGA-I 65/240-4/4-S1 pompa dławnicowa | Pompa dławnicowa do zastosowań grzewczych, klimatyzacyjnych i chłodniczych Wilo-Atmos GIGA-I 65/240-4/4-S1 | 3618 | 3747 | PG03 | na zapytanie | na zapytanie | NIE | x | 84137059 | 84137059 | 216 | Wilo-Atmos GIGA-I 65/240-4/4-S1 | Uniwersalna pompa dławnicowa | Wilo-Atmos GIGA-I | Pompa wirowa o konstrukcji Inline, jednostopniowa dławnicowa | 311 | Ogrzewanie, klimatyzacja, chłodnictwo | Wilo | Wilo | 1 | SZT |  |  |  | Zielony | Europaleta | 1 | 1 | 1 | 336 | 693 | 475 | 800 | 1200 | 619 | 127 | 152 | http://downloads-wilo-select.wilo.com/assets/WIB_WILO32345000.jpg | https://wilo.com/quick/pl/pl/articleNumber/2220207
2220194 | 4062679222196 | Wilo-Atmos GIGA-I 65/250-30/2 pompa dławnicowa | Pompa dławnicowa do zastosowań grzewczych, klimatyzacyjnych i chłodniczych Wilo-Atmos GIGA-I 65/250-30/2 | 9621 | 9986 | PG03 | na zapytanie | na zapytanie | NIE | x | 84137059 | 84137059 | 216 | Wilo-Atmos GIGA-I 65/250-30/2 | Uniwersalna pompa dławnicowa | Wilo-Atmos GIGA-I | Pompa wirowa o konstrukcji Inline, jednostopniowa dławnicowa | 311 | Ogrzewanie, klimatyzacja, chłodnictwo | Wilo | Wilo | 1 | SZT |  |  |  | Zielony | Europaleta | 1 | 1 | 1 | 400 | 1021 | 549 | 800 | 1200 | 693 | 340 | 364 | http://downloads-wilo-select.wilo.com/assets/WIB_WILO32345000.jpg | https://wilo.com/quick/pl/pl/articleNumber/2220194
2220195 | 4062679223773 | Wilo-Atmos GIGA-I 65/250-30/2-S1 pompa dławnicowa | Pompa dławnicowa do zastosowań grzewczych, klimatyzacyjnych i chłodniczych Wilo-Atmos GIGA-I 65/250-30/2-S1 | 9732 | 10093 | PG03 | na zapytanie | na zapytanie | NIE | x | 84137059 | 84137059 | 216 | Wilo-Atmos GIGA-I 65/250-30/2-S1 | Uniwersalna pompa dławnicowa | Wilo-Atmos GIGA-I | Pompa wirowa o konstrukcji Inline, jednostopniowa dławnicowa | 311 | Ogrzewanie, klimatyzacja, chłodnictwo | Wilo | Wilo | 1 | SZT |  |  |  | Zielony | Europaleta | 1 | 1 | 1 | 400 | 1021 | 549 | 800 | 1200 | 693 | 340 | 364 | http://downloads-wilo-select.wilo.com/assets/WIB_WILO32345000.jpg | https://wilo.com/quick/pl/pl/articleNumber/2220195
2220192 | 4062679222189 | Wilo-Atmos GIGA-I 65/250-37/2 pompa dławnicowa | Pompa dławnicowa do zastosowań grzewczych, klimatyzacyjnych i chłodniczych Wilo-Atmos GIGA-I 65/250-37/2 | 11406 | 11838 | PG03 | na zapytanie | na zapytanie | NIE | x | 84137059 | 84137059 | 216 | Wilo-Atmos GIGA-I 65/250-37/2 | Uniwersalna pompa dławnicowa | Wilo-Atmos GIGA-I | Pompa wirowa o konstrukcji Inline, jednostopniowa dławnicowa | 311 | Ogrzewanie, klimatyzacja, chłodnictwo | Wilo | Wilo | 1 | SZT |  |  |  | Zielony | Europaleta | 1 | 1 | 1 | 400 | 1091 | 549 | 800 | 1200 | 694 | 365 | 389 | http://downloads-wilo-select.wilo.com/assets/WIB_WILO32345000.jpg | https://wilo.com/quick/pl/pl/articleNumber/2220192
2220193 | 4062679223766 | Wilo-Atmos GIGA-I 65/250-37/2-S1 pompa dławnicowa | Pompa dławnicowa do zastosowań grzewczych, klimatyzacyjnych i chłodniczych Wilo-Atmos GIGA-I 65/250-37/2-S1 | 11517 | 11945 | PG03 | na zapytanie | na zapytanie | NIE | x | 84137059 | 84137059 | 216 | Wilo-Atmos GIGA-I 65/250-37/2-S1 | Uniwersalna pompa dławnicowa | Wilo-Atmos GIGA-I | Pompa wirowa o konstrukcji Inline, jednostopniowa dławnicowa | 311 | Ogrzewanie, klimatyzacja, chłodnictwo | Wilo | Wilo | 1 | SZT |  |  |  | Zielony | Europaleta | 1 | 1 | 1 | 400 | 1091 | 549 | 800 | 1200 | 694 | 365 | 389 | http://downloads-wilo-select.wilo.com/assets/WIB_WILO32345000.jpg | https://wilo.com/quick/pl/pl/articleNumber/2220193
2220204 | 4062679221328 | Wilo-Atmos GIGA-I 65/250-4/4 pompa dławnicowa | Pompa dławnicowa do zastosowań grzewczych, klimatyzacyjnych i chłodniczych Wilo-Atmos GIGA-I 65/250-4/4 | 3507 | 3640 | PG03 | na zapytanie | na zapytanie | NIE | x | 84137059 | 84137059 | 216 | Wilo-Atmos GIGA-I 65/250-4/4 | Uniwersalna pompa dławnicowa | Wilo-Atmos GIGA-I | Pompa wirowa o konstrukcji Inline, jednostopniowa dławnicowa | 311 | Ogrzewanie, klimatyzacja, chłodnictwo | Wilo | Wilo | 1 | SZT |  |  |  | Zielony | Europaleta | 1 | 1 | 1 | 336 | 693 | 475 | 800 | 1200 | 619 | 127 | 152 | http://downloads-wilo-select.wilo.com/assets/WIB_WILO32345000.jpg | https://wilo.com/quick/pl/pl/articleNumber/2220204
2220205 | 4062679222868 | Wilo-Atmos GIGA-I 65/250-4/4-S1 pompa dławnicowa | Pompa dławnicowa do zastosowań grzewczych, klimatyzacyjnych i chłodniczych Wilo-Atmos GIGA-I 65/250-4/4-S1 | 3618 | 3747 | PG03 | na zapytanie | na zapytanie | NIE | x | 84137059 | 84137059 | 216 | Wilo-Atmos GIGA-I 65/250-4/4-S1 | Uniwersalna pompa dławnicowa | Wilo-Atmos GIGA-I | Pompa wirowa o konstrukcji Inline, jednostopniowa dławnicowa | 311 | Ogrzewanie, klimatyzacja, chłodnictwo | Wilo | Wilo | 1 | SZT |  |  |  | Zielony | Europaleta | 1 | 1 | 1 | 336 | 693 | 475 | 800 | 1200 | 619 | 127 | 152 | http://downloads-wilo-select.wilo.com/assets/WIB_WILO32345000.jpg | https://wilo.com/quick/pl/pl/articleNumber/2220205
2220202 | 4062679221311 | Wilo-Atmos GIGA-I 65/250-5,5/4 pompa dławnicowa | Pompa dławnicowa do zastosowań grzewczych, klimatyzacyjnych i chłodniczych Wilo-Atmos GIGA-I 65/250-5,5/4 | 3694 | 3834 | PG03 | na zapytanie | na zapytanie | NIE | x | 84137059 | 84137059 | 216 | Wilo-Atmos GIGA-I 65/250-5,5/4 | Uniwersalna pompa dławnicowa | Wilo-Atmos GIGA-I | Pompa wirowa o konstrukcji Inline, jednostopniowa dławnicowa | 311 | Ogrzewanie, klimatyzacja, chłodnictwo | Wilo | Wilo | 1 | SZT |  |  |  | Zielony | Europaleta | 1 | 1 | 1 | 336 | 768 | 475 | 800 | 1200 | 619 | 149 | 174 | http://downloads-wilo-select.wilo.com/assets/WIB_WILO32345000.jpg | https://wilo.com/quick/pl/pl/articleNumber/2220202
2220203 | 4062679222851 | Wilo-Atmos GIGA-I 65/250-5,5/4-S1 pompa dławnicowa | Pompa dławnicowa do zastosowań grzewczych, klimatyzacyjnych i chłodniczych Wilo-Atmos GIGA-I 65/250-5,5/4-S1 | 3805 | 3940 | PG03 | na zapytanie | na zapytanie | NIE | x | 84137059 | 84137059 | 216 | Wilo-Atmos GIGA-I 65/250-5,5/4-S1 | Uniwersalna pompa dławnicowa | Wilo-Atmos GIGA-I | Pompa wirowa o konstrukcji Inline, jednostopniowa dławnicowa | 311 | Ogrzewanie, klimatyzacja, chłodnictwo | Wilo | Wilo | 1 | SZT |  |  |  | Zielony | Europaleta | 1 | 1 | 1 | 336 | 768 | 475 | 800 | 1200 | 619 | 149 | 174 | http://downloads-wilo-select.wilo.com/assets/WIB_WILO32345000.jpg | https://wilo.com/quick/pl/pl/articleNumber/2220203
2219032 | 4062679221236 | Wilo-Atmos GIGA-I 65/95-0,37/4 pompa dławnicowa | Pompa dławnicowa do zastosowań grzewczych, klimatyzacyjnych i chłodniczych Wilo-Atmos GIGA-I 65/95-0,37/4 | 2001 | 2077 | PG03 | na zapytanie | na zapytanie | NIE | x | 84137059 | 84137059 | 216 | Wilo-Atmos GIGA-I 65/95-0,37/4 | Uniwersalna pompa dławnicowa | Wilo-Atmos GIGA-I | Pompa wirowa o konstrukcji Inline, jednostopniowa dławnicowa | 311 | Ogrzewanie, klimatyzacja, chłodnictwo | Wilo | Wilo | 1 | SZT |  |  |  | Zielony | Europaleta | 1 | 1 | 1 | 212 | 506 | 340 | 600 | 800 | 525 | 46 | 52 | http://downloads-wilo-select.wilo.com/assets/WIB_WILO32345000.jpg | https://wilo.com/quick/pl/pl/articleNumber/2219032
2219033 | 4062679222776 | Wilo-Atmos GIGA-I 65/95-0,37/4-S1 pompa dławnicowa | Pompa dławnicowa do zastosowań grzewczych, klimatyzacyjnych i chłodniczych Wilo-Atmos GIGA-I 65/95-0,37/4-S1 | 2113 | 2184 | PG03 | na zapytanie | na zapytanie | NIE | x | 84137059 | 84137059 | 216 | Wilo-Atmos GIGA-I 65/95-0,37/4-S1 | Uniwersalna pompa dławnicowa | Wilo-Atmos GIGA-I | Pompa wirowa o konstrukcji Inline, jednostopniowa dławnicowa | 311 | Ogrzewanie, klimatyzacja, chłodnictwo | Wilo | Wilo | 1 | SZT |  |  |  | Zielony | Europaleta | 1 | 1 | 1 | 212 | 506 | 340 | 600 | 800 | 525 | 46 | 52 | http://downloads-wilo-select.wilo.com/assets/WIB_WILO32345000.jpg | https://wilo.com/quick/pl/pl/articleNumber/2219033
2219040 | 4062679222097 | Wilo-Atmos GIGA-I 65/95-3/2 pompa dławnicowa | Pompa dławnicowa do zastosowań grzewczych, klimatyzacyjnych i chłodniczych Wilo-Atmos GIGA-I 65/95-3/2 | 2464 | 2558 | PG03 | na zapytanie | na zapytanie | NIE | x | 84137059 | 84137059 | 216 | Wilo-Atmos GIGA-I 65/95-3/2 | Uniwersalna pompa dławnicowa | Wilo-Atmos GIGA-I | Pompa wirowa o konstrukcji Inline, jednostopniowa dławnicowa | 311 | Ogrzewanie, klimatyzacja, chłodnictwo | Wilo | Wilo | 1 | SZT |  |  |  | Zielony | Europaleta | 1 | 1 | 1 | 250 | 619 | 350 | 600 | 800 | 525 | 71 | 77 | http://downloads-wilo-select.wilo.com/assets/WIB_WILO32345000.jpg | https://wilo.com/quick/pl/pl/articleNumber/2219040
2219041 | 4062679223674 | Wilo-Atmos GIGA-I 65/95-3/2-S1 pompa dławnicowa | Pompa dławnicowa do zastosowań grzewczych, klimatyzacyjnych i chłodniczych Wilo-Atmos GIGA-I 65/95-3/2-S1 | 2575 | 2664 | PG03 | na zapytanie | na zapytanie | NIE | x | 84137059 | 84137059 | 216 | Wilo-Atmos GIGA-I 65/95-3/2-S1 | Uniwersalna pompa dławnicowa | Wilo-Atmos GIGA-I | Pompa wirowa o konstrukcji Inline, jednostopniowa dławnicowa | 311 | Ogrzewanie, klimatyzacja, chłodnictwo | Wilo | Wilo | 1 | SZT |  |  |  | Zielony | Europaleta | 1 | 1 | 1 | 250 | 619 | 350 | 600 | 800 | 525 | 71 | 77 | http://downloads-wilo-select.wilo.com/assets/WIB_WILO32345000.jpg | https://wilo.com/quick/pl/pl/articleNumber/2219041
2220222 | 4062679222257 | Wilo-Atmos GIGA-I 80/105-5,5/2 pompa dławnicowa | Pompa dławnicowa do zastosowań grzewczych, klimatyzacyjnych i chłodniczych Wilo-Atmos GIGA-I 80/105-5,5/2 | 3721 | 3862 | PG03 | na zapytanie | na zapytanie | NIE | x | 84137059 | 84137059 | 216 | Wilo-Atmos GIGA-I 80/105-5,5/2 | Uniwersalna pompa dławnicowa | Wilo-Atmos GIGA-I | Pompa wirowa o konstrukcji Inline, jednostopniowa dławnicowa | 311 | Ogrzewanie, klimatyzacja, chłodnictwo | Wilo | Wilo | 1 | SZT |  |  |  | Zielony | Europaleta | 1 | 1 | 1 | 303 | 735 | 400 | 800 | 1200 | 544 | 101 | 125 | http://downloads-wilo-select.wilo.com/assets/WIB_WILO32345000.jpg | https://wilo.com/quick/pl/pl/articleNumber/2220222
2220223 | 4062679223834 | Wilo-Atmos GIGA-I 80/105-5,5/2-S1 pompa dławnicowa | Pompa dławnicowa do zastosowań grzewczych, klimatyzacyjnych i chłodniczych Wilo-Atmos GIGA-I 80/105-5,5/2-S1 | 3833 | 3969 | PG03 | na zapytanie | na zapytanie | NIE | x | 84137059 | 84137059 | 216 | Wilo-Atmos GIGA-I 80/105-5,5/2-S1 | Uniwersalna pompa dławnicowa | Wilo-Atmos GIGA-I | Pompa wirowa o konstrukcji Inline, jednostopniowa dławnicowa | 311 | Ogrzewanie, klimatyzacja, chłodnictwo | Wilo | Wilo | 1 | SZT |  |  |  | Zielony | Europaleta | 1 | 1 | 1 | 303 | 735 | 400 | 800 | 1200 | 544 | 101 | 125 | http://downloads-wilo-select.wilo.com/assets/WIB_WILO32345000.jpg | https://wilo.com/quick/pl/pl/articleNumber/2220223
2220220 | 4062679222240 | Wilo-Atmos GIGA-I 80/115-7,5/2 pompa dławnicowa | Pompa dławnicowa do zastosowań grzewczych, klimatyzacyjnych i chłodniczych Wilo-Atmos GIGA-I 80/115-7,5/2 | 3934 | 4082 | PG03 | na zapytanie | na zapytanie | NIE | x | 84137059 | 84137059 | 216 | Wilo-Atmos GIGA-I 80/115-7,5/2 | Uniwersalna pompa dławnicowa | Wilo-Atmos GIGA-I | Pompa wirowa o konstrukcji Inline, jednostopniowa dławnicowa | 311 | Ogrzewanie, klimatyzacja, chłodnictwo | Wilo | Wilo | 1 | SZT |  |  |  | Zielony | Europaleta | 1 | 1 | 1 | 303 | 735 | 400 | 800 | 1200 | 544 | 117 | 141 | http://downloads-wilo-select.wilo.com/assets/WIB_WILO32345000.jpg | https://wilo.com/quick/pl/pl/articleNumber/2220220
2220221 | 4062679223827 | Wilo-Atmos GIGA-I 80/115-7,5/2-S1 pompa dławnicowa | Pompa dławnicowa do zastosowań grzewczych, klimatyzacyjnych i chłodniczych Wilo-Atmos GIGA-I 80/115-7,5/2-S1 | 4045 | 4189 | PG03 | na zapytanie | na zapytanie | NIE | x | 84137059 | 84137059 | 216 | Wilo-Atmos GIGA-I 80/115-7,5/2-S1 | Uniwersalna pompa dławnicowa | Wilo-Atmos GIGA-I | Pompa wirowa o konstrukcji Inline, jednostopniowa dławnicowa | 311 | Ogrzewanie, klimatyzacja, chłodnictwo | Wilo | Wilo | 1 | SZT |  |  |  | Zielony | Europaleta | 1 | 1 | 1 | 303 | 735 | 400 | 800 | 1200 | 544 | 117 | 141 | http://downloads-wilo-select.wilo.com/assets/WIB_WILO32345000.jpg | https://wilo.com/quick/pl/pl/articleNumber/2220221
2222608 | 4062679256818 | Wilo-Atmos GIGA-I 80/120-7,5/2 pompa dławnicowa | Pompa dławnicowa do zastosowań grzewczych, klimatyzacyjnych i chłodniczych Wilo-Atmos GIGA-I 80/120-7,5/2 | 4018 | 4170 | PG03 | na zapytanie | na zapytanie | NIE | x | 84137059 | 84137059 | 216 | Wilo-Atmos GIGA-I 80/120-7,5/2 | Uniwersalna pompa dławnicowa | Wilo-Atmos GIGA-I | Pompa wirowa o konstrukcji Inline, jednostopniowa dławnicowa | 311 | Ogrzewanie, klimatyzacja, chłodnictwo | Wilo | Wilo | 1 | SZT |  |  |  | zielony | Europaleta | 1 | 1 | 1 | 300 | 746 | 440 | 800 | 1200 | 584 | 122 | 147 | http://downloads-wilo-select.wilo.com/assets/WIB_WILO32345000.jpg | https://wilo.com/quick/pl/pl/articleNumber/2222608
2222609 | 4062679256962 | Wilo-Atmos GIGA-I 80/120-7,5/2-S1 pompa dławnicowa | Pompa dławnicowa do zastosowań grzewczych, klimatyzacyjnych i chłodniczych Wilo-Atmos GIGA-I 80/120-7,5/2-S1 | 4129 | 4277 | PG03 | na zapytanie | na zapytanie | NIE | x | 84137059 | 84137059 | 216 | Wilo-Atmos GIGA-I 80/120-7,5/2-S1 | Uniwersalna pompa dławnicowa | Wilo-Atmos GIGA-I | Pompa wirowa o konstrukcji Inline, jednostopniowa dławnicowa | 311 | Ogrzewanie, klimatyzacja, chłodnictwo | Wilo | Wilo | 1 | SZT |  |  |  | zielony | Europaleta | 1 | 1 | 1 | 300 | 746 | 440 | 800 | 1200 | 584 | 122 | 147 | http://downloads-wilo-select.wilo.com/assets/WIB_WILO32345000.jpg | https://wilo.com/quick/pl/pl/articleNumber/2222609
2220218 | 4062679222233 | Wilo-Atmos GIGA-I 80/125-11/2 pompa dławnicowa | Pompa dławnicowa do zastosowań grzewczych, klimatyzacyjnych i chłodniczych Wilo-Atmos GIGA-I 80/125-11/2 | 5152 | 5347 | PG03 | na zapytanie | na zapytanie | NIE | x | 84137059 | 84137059 | 216 | Wilo-Atmos GIGA-I 80/125-11/2 | Uniwersalna pompa dławnicowa | Wilo-Atmos GIGA-I | Pompa wirowa o konstrukcji Inline, jednostopniowa dławnicowa | 311 | Ogrzewanie, klimatyzacja, chłodnictwo | Wilo | Wilo | 1 | SZT |  |  |  | Zielony | Europaleta | 1 | 1 | 1 | 350 | 877 | 435 | 800 | 1200 | 579 | 156 | 181 | http://downloads-wilo-select.wilo.com/assets/WIB_WILO32345000.jpg | https://wilo.com/quick/pl/pl/articleNumber/2220218
2220219 | 4062679223810 | Wilo-Atmos GIGA-I 80/125-11/2-S1 pompa dławnicowa | Pompa dławnicowa do zastosowań grzewczych, klimatyzacyjnych i chłodniczych Wilo-Atmos GIGA-I 80/125-11/2-S1 | 5263 | 5454 | PG03 | na zapytanie | na zapytanie | NIE | x | 84137059 | 84137059 | 216 | Wilo-Atmos GIGA-I 80/125-11/2-S1 | Uniwersalna pompa dławnicowa | Wilo-Atmos GIGA-I | Pompa wirowa o konstrukcji Inline, jednostopniowa dławnicowa | 311 | Ogrzewanie, klimatyzacja, chłodnictwo | Wilo | Wilo | 1 | SZT |  |  |  | Zielony | Europaleta | 1 | 1 | 1 | 350 | 877 | 435 | 800 | 1200 | 579 | 156 | 181 | http://downloads-wilo-select.wilo.com/assets/WIB_WILO32345000.jpg | https://wilo.com/quick/pl/pl/articleNumber/2220219
2222602 | 4062679256719 | Wilo-Atmos GIGA-I 80/130-0,75/4 pompa dławnicowa | Pompa dławnicowa do zastosowań grzewczych, klimatyzacyjnych i chłodniczych Wilo-Atmos GIGA-I 80/130-0,75/4 | 2427 | 2519 | PG03 | na zapytanie | na zapytanie | NIE | x | 84137059 | 84137059 | 216 | Wilo-Atmos GIGA-I 80/130-0,75/4 | Uniwersalna pompa dławnicowa | Wilo-Atmos GIGA-I | Pompa wirowa o konstrukcji Inline, jednostopniowa dławnicowa | 311 | Ogrzewanie, klimatyzacja, chłodnictwo | Wilo | Wilo | 1 | SZT |  |  |  | zielony | Europaleta | 1 | 1 | 1 | 264 | 566 | 440 | 600 | 800 | 525 | 67 | 73 | http://downloads-wilo-select.wilo.com/assets/WIB_WILO32345000.jpg | https://wilo.com/quick/pl/pl/articleNumber/2222602
2222603 | 4062679256863 | Wilo-Atmos GIGA-I 80/130-0,75/4-S1 pompa dławnicowa | Pompa dławnicowa do zastosowań grzewczych, klimatyzacyjnych i chłodniczych Wilo-Atmos GIGA-I 80/130-0,75/4-S1 | 2538 | 2626 | PG03 | na zapytanie | na zapytanie | NIE | x | 84137059 | 84137059 | 216 | Wilo-Atmos GIGA-I 80/130-0,75/4-S1 | Uniwersalna pompa dławnicowa | Wilo-Atmos GIGA-I | Pompa wirowa o konstrukcji Inline, jednostopniowa dławnicowa | 311 | Ogrzewanie, klimatyzacja, chłodnictwo | Wilo | Wilo | 1 | SZT |  |  |  | zielony | Europaleta | 1 | 1 | 1 | 264 | 566 | 440 | 600 | 800 | 525 | 67 | 73 | http://downloads-wilo-select.wilo.com/assets/WIB_WILO32345000.jpg | https://wilo.com/quick/pl/pl/articleNumber/2222603
2220238 | 4062679222301 | Wilo-Atmos GIGA-I 80/130-11/2 pompa dławnicowa | Pompa dławnicowa do zastosowań grzewczych, klimatyzacyjnych i chłodniczych Wilo-Atmos GIGA-I 80/130-11/2 | 5165 | 5361 | PG03 | na zapytanie | na zapytanie | NIE | x | 84137059 | 84137059 | 216 | Wilo-Atmos GIGA-I 80/130-11/2 | Uniwersalna pompa dławnicowa | Wilo-Atmos GIGA-I | Pompa wirowa o konstrukcji Inline, jednostopniowa dławnicowa | 311 | Ogrzewanie, klimatyzacja, chłodnictwo | Wilo | Wilo | 1 | SZT |  |  |  | Zielony | Europaleta | 1 | 1 | 1 | 350 | 861 | 490 | 800 | 1200 | 634 | 160 | 184 | http://downloads-wilo-select.wilo.com/assets/WIB_WILO32345000.jpg | https://wilo.com/quick/pl/pl/articleNumber/2220238
2220239 | 4062679223889 | Wilo-Atmos GIGA-I 80/130-11/2-S1 pompa dławnicowa | Pompa dławnicowa do zastosowań grzewczych, klimatyzacyjnych i chłodniczych Wilo-Atmos GIGA-I 80/130-11/2-S1 | 5277 | 5468 | PG03 | na zapytanie | na zapytanie | NIE | x | 84137059 | 84137059 | 216 | Wilo-Atmos GIGA-I 80/130-11/2-S1 | Uniwersalna pompa dławnicowa | Wilo-Atmos GIGA-I | Pompa wirowa o konstrukcji Inline, jednostopniowa dławnicowa | 311 | Ogrzewanie, klimatyzacja, chłodnictwo | Wilo | Wilo | 1 | SZT |  |  |  | Zielony | Europaleta | 1 | 1 | 1 | 350 | 861 | 490 | 800 | 1200 | 634 | 160 | 184 | http://downloads-wilo-select.wilo.com/assets/WIB_WILO32345000.jpg | https://wilo.com/quick/pl/pl/articleNumber/2220239
2220230 | 4062679221380 | Wilo-Atmos GIGA-I 80/140-1,1/4 pompa dławnicowa | Pompa dławnicowa do zastosowań grzewczych, klimatyzacyjnych i chłodniczych Wilo-Atmos GIGA-I 80/140-1,1/4 | 2582 | 2680 | PG03 | na zapytanie | na zapytanie | NIE | x | 84137059 | 84137059 | 216 | Wilo-Atmos GIGA-I 80/140-1,1/4 | Uniwersalna pompa dławnicowa | Wilo-Atmos GIGA-I | Pompa wirowa o konstrukcji Inline, jednostopniowa dławnicowa | 311 | Ogrzewanie, klimatyzacja, chłodnictwo | Wilo | Wilo | 1 | SZT |  |  |  | Zielony | Europaleta | 1 | 1 | 1 | 264 | 590 | 440 | 600 | 790 | 560 | 78 | 89 | http://downloads-wilo-select.wilo.com/assets/WIB_WILO32345000.jpg | https://wilo.com/quick/pl/pl/articleNumber/2220230
2220231 | 4062679222929 | Wilo-Atmos GIGA-I 80/140-1,1/4-S1 pompa dławnicowa | Pompa dławnicowa do zastosowań grzewczych, klimatyzacyjnych i chłodniczych Wilo-Atmos GIGA-I 80/140-1,1/4-S1 | 2693 | 2786 | PG03 | na zapytanie | na zapytanie | NIE | x | 84137059 | 84137059 | 216 | Wilo-Atmos GIGA-I 80/140-1,1/4-S1 | Uniwersalna pompa dławnicowa | Wilo-Atmos GIGA-I | Pompa wirowa o konstrukcji Inline, jednostopniowa dławnicowa | 311 | Ogrzewanie, klimatyzacja, chłodnictwo | Wilo | Wilo | 1 | SZT |  |  |  | Zielony | Europaleta | 1 | 1 | 1 | 264 | 590 | 440 | 600 | 790 | 560 | 78 | 89 | http://downloads-wilo-select.wilo.com/assets/WIB_WILO32345000.jpg | https://wilo.com/quick/pl/pl/articleNumber/2220231
2220236 | 4062679222295 | Wilo-Atmos GIGA-I 80/140-15/2 pompa dławnicowa | Pompa dławnicowa do zastosowań grzewczych, klimatyzacyjnych i chłodniczych Wilo-Atmos GIGA-I 80/140-15/2 | 6143 | 6376 | PG03 | na zapytanie | na zapytanie | NIE | x | 84137059 | 84137059 | 216 | Wilo-Atmos GIGA-I 80/140-15/2 | Uniwersalna pompa dławnicowa | Wilo-Atmos GIGA-I | Pompa wirowa o konstrukcji Inline, jednostopniowa dławnicowa | 311 | Ogrzewanie, klimatyzacja, chłodnictwo | Wilo | Wilo | 1 | SZT |  |  |  | Zielony | Europaleta | 1 | 1 | 1 | 350 | 861 | 490 | 800 | 1200 | 634 | 176 | 200 | http://downloads-wilo-select.wilo.com/assets/WIB_WILO32345000.jpg | https://wilo.com/quick/pl/pl/articleNumber/2220236
2220237 | 4062679223872 | Wilo-Atmos GIGA-I 80/140-15/2-S1 pompa dławnicowa | Pompa dławnicowa do zastosowań grzewczych, klimatyzacyjnych i chłodniczych Wilo-Atmos GIGA-I 80/140-15/2-S1 | 6254 | 6482 | PG03 | na zapytanie | na zapytanie | NIE | x | 84137059 | 84137059 | 216 | Wilo-Atmos GIGA-I 80/140-15/2-S1 | Uniwersalna pompa dławnicowa | Wilo-Atmos GIGA-I | Pompa wirowa o konstrukcji Inline, jednostopniowa dławnicowa | 311 | Ogrzewanie, klimatyzacja, chłodnictwo | Wilo | Wilo | 1 | SZT |  |  |  | Zielony | Europaleta | 1 | 1 | 1 | 350 | 861 | 490 | 800 | 1200 | 634 | 176 | 200 | http://downloads-wilo-select.wilo.com/assets/WIB_WILO32345000.jpg | https://wilo.com/quick/pl/pl/articleNumber/2220237
2220228 | 4062679221373 | Wilo-Atmos GIGA-I 80/150-1,5/4 pompa dławnicowa | Pompa dławnicowa do zastosowań grzewczych, klimatyzacyjnych i chłodniczych Wilo-Atmos GIGA-I 80/150-1,5/4 | 2665 | 2765 | PG03 | na zapytanie | na zapytanie | NIE | x | 84137059 | 84137059 | 216 | Wilo-Atmos GIGA-I 80/150-1,5/4 | Uniwersalna pompa dławnicowa | Wilo-Atmos GIGA-I | Pompa wirowa o konstrukcji Inline, jednostopniowa dławnicowa | 311 | Ogrzewanie, klimatyzacja, chłodnictwo | Wilo | Wilo | 1 | SZT |  |  |  | Zielony | Europaleta | 1 | 1 | 1 | 264 | 605 | 440 | 600 | 790 | 560 | 84 | 95 | http://downloads-wilo-select.wilo.com/assets/WIB_WILO32345000.jpg | https://wilo.com/quick/pl/pl/articleNumber/2220228
2220229 | 4062679222912 | Wilo-Atmos GIGA-I 80/150-1,5/4-S1 pompa dławnicowa | Pompa dławnicowa do zastosowań grzewczych, klimatyzacyjnych i chłodniczych Wilo-Atmos GIGA-I 80/150-1,5/4-S1 | 2776 | 2872 | PG03 | na zapytanie | na zapytanie | NIE | x | 84137059 | 84137059 | 216 | Wilo-Atmos GIGA-I 80/150-1,5/4-S1 | Uniwersalna pompa dławnicowa | Wilo-Atmos GIGA-I | Pompa wirowa o konstrukcji Inline, jednostopniowa dławnicowa | 311 | Ogrzewanie, klimatyzacja, chłodnictwo | Wilo | Wilo | 1 | SZT |  |  |  | Zielony | Europaleta | 1 | 1 | 1 | 264 | 605 | 440 | 600 | 790 | 560 | 84 | 95 | http://downloads-wilo-select.wilo.com/assets/WIB_WILO32345000.jpg | https://wilo.com/quick/pl/pl/articleNumber/2220229
2220234 | 4062679222288 | Wilo-Atmos GIGA-I 80/150-15/2 pompa dławnicowa | Pompa dławnicowa do zastosowań grzewczych, klimatyzacyjnych i chłodniczych Wilo-Atmos GIGA-I 80/150-15/2 | 6143 | 6376 | PG03 | na zapytanie | na zapytanie | NIE | x | 84137059 | 84137059 | 216 | Wilo-Atmos GIGA-I 80/150-15/2 | Uniwersalna pompa dławnicowa | Wilo-Atmos GIGA-I | Pompa wirowa o konstrukcji Inline, jednostopniowa dławnicowa | 311 | Ogrzewanie, klimatyzacja, chłodnictwo | Wilo | Wilo | 1 | SZT |  |  |  | Zielony | Europaleta | 1 | 1 | 1 | 350 | 861 | 490 | 800 | 1200 | 634 | 176 | 200 | http://downloads-wilo-select.wilo.com/assets/WIB_WILO32345000.jpg | https://wilo.com/quick/pl/pl/articleNumber/2220234
2220235 | 4062679223865 | Wilo-Atmos GIGA-I 80/150-15/2-S1 pompa dławnicowa | Pompa dławnicowa do zastosowań grzewczych, klimatyzacyjnych i chłodniczych Wilo-Atmos GIGA-I 80/150-15/2-S1 | 6254 | 6482 | PG03 | na zapytanie | na zapytanie | NIE | x | 84137059 | 84137059 | 216 | Wilo-Atmos GIGA-I 80/150-15/2-S1 | Uniwersalna pompa dławnicowa | Wilo-Atmos GIGA-I | Pompa wirowa o konstrukcji Inline, jednostopniowa dławnicowa | 311 | Ogrzewanie, klimatyzacja, chłodnictwo | Wilo | Wilo | 1 | SZT |  |  |  | Zielony | Europaleta | 1 | 1 | 1 | 350 | 861 | 490 | 800 | 1200 | 634 | 176 | 200 | http://downloads-wilo-select.wilo.com/assets/WIB_WILO32345000.jpg | https://wilo.com/quick/pl/pl/articleNumber/2220235
2220232 | 4062679222271 | Wilo-Atmos GIGA-I 80/150-18,5/2 pompa dławnicowa | Pompa dławnicowa do zastosowań grzewczych, klimatyzacyjnych i chłodniczych Wilo-Atmos GIGA-I 80/150-18,5/2 | 7249 | 7524 | PG03 | na zapytanie | na zapytanie | NIE | x | 84137059 | 84137059 | 216 | Wilo-Atmos GIGA-I 80/150-18,5/2 | Uniwersalna pompa dławnicowa | Wilo-Atmos GIGA-I | Pompa wirowa o konstrukcji Inline, jednostopniowa dławnicowa | 311 | Ogrzewanie, klimatyzacja, chłodnictwo | Wilo | Wilo | 1 | SZT |  |  |  | Zielony | Europaleta | 1 | 1 | 1 | 350 | 861 | 490 | 800 | 1200 | 634 | 195 | 219 | http://downloads-wilo-select.wilo.com/assets/WIB_WILO32345000.jpg | https://wilo.com/quick/pl/pl/articleNumber/2220232
2220233 | 4062679223858 | Wilo-Atmos GIGA-I 80/150-18,5/2-S1 pompa dławnicowa | Pompa dławnicowa do zastosowań grzewczych, klimatyzacyjnych i chłodniczych Wilo-Atmos GIGA-I 80/150-18,5/2-S1 | 7360 | 7631 | PG03 | na zapytanie | na zapytanie | NIE | x | 84137059 | 84137059 | 216 | Wilo-Atmos GIGA-I 80/150-18,5/2-S1 | Uniwersalna pompa dławnicowa | Wilo-Atmos GIGA-I | Pompa wirowa o konstrukcji Inline, jednostopniowa dławnicowa | 311 | Ogrzewanie, klimatyzacja, chłodnictwo | Wilo | Wilo | 1 | SZT |  |  |  | Zielony | Europaleta | 1 | 1 | 1 | 350 | 861 | 490 | 800 | 1200 | 634 | 195 | 219 | http://downloads-wilo-select.wilo.com/assets/WIB_WILO32345000.jpg | https://wilo.com/quick/pl/pl/articleNumber/2220233
2220252 | 4062679222370 | Wilo-Atmos GIGA-I 80/160-15/2 pompa dławnicowa | Pompa dławnicowa do zastosowań grzewczych, klimatyzacyjnych i chłodniczych Wilo-Atmos GIGA-I 80/160-15/2 | 6143 | 6376 | PG03 | na zapytanie | na zapytanie | NIE | x | 84137059 | 84137059 | 216 | Wilo-Atmos GIGA-I 80/160-15/2 | Uniwersalna pompa dławnicowa | Wilo-Atmos GIGA-I | Pompa wirowa o konstrukcji Inline, jednostopniowa dławnicowa | 311 | Ogrzewanie, klimatyzacja, chłodnictwo | Wilo | Wilo | 1 | SZT |  |  |  | Zielony | Europaleta | 1 | 1 | 1 | 350 | 911 | 525 | 800 | 1200 | 669 | 191 | 216 | http://downloads-wilo-select.wilo.com/assets/WIB_WILO32345000.jpg | https://wilo.com/quick/pl/pl/articleNumber/2220252
2220253 | 4062679223957 | Wilo-Atmos GIGA-I 80/160-15/2-S1 pompa dławnicowa | Pompa dławnicowa do zastosowań grzewczych, klimatyzacyjnych i chłodniczych Wilo-Atmos GIGA-I 80/160-15/2-S1 | 6254 | 6482 | PG03 | na zapytanie | na zapytanie | NIE | x | 84137059 | 84137059 | 216 | Wilo-Atmos GIGA-I 80/160-15/2-S1 | Uniwersalna pompa dławnicowa | Wilo-Atmos GIGA-I | Pompa wirowa o konstrukcji Inline, jednostopniowa dławnicowa | 311 | Ogrzewanie, klimatyzacja, chłodnictwo | Wilo | Wilo | 1 | SZT |  |  |  | Zielony | Europaleta | 1 | 1 | 1 | 350 | 911 | 525 | 800 | 1200 | 669 | 191 | 216 | http://downloads-wilo-select.wilo.com/assets/WIB_WILO32345000.jpg | https://wilo.com/quick/pl/pl/articleNumber/2220253
2220250 | 4062679222363 | Wilo-Atmos GIGA-I 80/160-18,5/2 pompa dławnicowa | Pompa dławnicowa do zastosowań grzewczych, klimatyzacyjnych i chłodniczych Wilo-Atmos GIGA-I 80/160-18,5/2 | 7458 | 7741 | PG03 | na zapytanie | na zapytanie | NIE | x | 84137059 | 84137059 | 216 | Wilo-Atmos GIGA-I 80/160-18,5/2 | Uniwersalna pompa dławnicowa | Wilo-Atmos GIGA-I | Pompa wirowa o konstrukcji Inline, jednostopniowa dławnicowa | 311 | Ogrzewanie, klimatyzacja, chłodnictwo | Wilo | Wilo | 1 | SZT |  |  |  | Zielony | Europaleta | 1 | 1 | 1 | 350 | 911 | 525 | 800 | 1200 | 669 | 210 | 235 | http://downloads-wilo-select.wilo.com/assets/WIB_WILO32345000.jpg | https://wilo.com/quick/pl/pl/articleNumber/2220250
2222606 | 4062679256801 | Wilo-Atmos GIGA-I 80/160-18,5/2 pompa dławnicowa | Pompa dławnicowa do zastosowań grzewczych, klimatyzacyjnych i chłodniczych Wilo-Atmos GIGA-I 80/160-18,5/2 | 7249 | 7524 | PG03 | na zapytanie | na zapytanie | NIE | x | 84137059 | 84137059 | 216 | Wilo-Atmos GIGA-I 80/160-18,5/2 | Uniwersalna pompa dławnicowa | Wilo-Atmos GIGA-I | Pompa wirowa o konstrukcji Inline, jednostopniowa dławnicowa | 311 | Ogrzewanie, klimatyzacja, chłodnictwo | Wilo | Wilo | 1 | SZT |  |  |  | zielony | Europaleta | 1 | 1 | 1 | 350 | 861 | 490 | 800 | 1200 | 634 | 195 | 219 | http://downloads-wilo-select.wilo.com/assets/WIB_WILO32345000.jpg | https://wilo.com/quick/pl/pl/articleNumber/2222606
2220251 | 4062679223940 | Wilo-Atmos GIGA-I 80/160-18,5/2-S1 pompa dławnicowa | Pompa dławnicowa do zastosowań grzewczych, klimatyzacyjnych i chłodniczych Wilo-Atmos GIGA-I 80/160-18,5/2-S1 | 7569 | 7847 | PG03 | na zapytanie | na zapytanie | NIE | x | 84137059 | 84137059 | 216 | Wilo-Atmos GIGA-I 80/160-18,5/2-S1 | Uniwersalna pompa dławnicowa | Wilo-Atmos GIGA-I | Pompa wirowa o konstrukcji Inline, jednostopniowa dławnicowa | 311 | Ogrzewanie, klimatyzacja, chłodnictwo | Wilo | Wilo | 1 | SZT |  |  |  | Zielony | Europaleta | 1 | 1 | 1 | 350 | 911 | 525 | 800 | 1200 | 669 | 210 | 235 | http://downloads-wilo-select.wilo.com/assets/WIB_WILO32345000.jpg | https://wilo.com/quick/pl/pl/articleNumber/2220251
2222607 | 4062679256955 | Wilo-Atmos GIGA-I 80/160-18,5/2-S1 pompa dławnicowa | Pompa dławnicowa do zastosowań grzewczych, klimatyzacyjnych i chłodniczych Wilo-Atmos GIGA-I 80/160-18,5/2-S1 | 7360 | 7631 | PG03 | na zapytanie | na zapytanie | NIE | x | 84137059 | 84137059 | 216 | Wilo-Atmos GIGA-I 80/160-18,5/2-S1 | Uniwersalna pompa dławnicowa | Wilo-Atmos GIGA-I | Pompa wirowa o konstrukcji Inline, jednostopniowa dławnicowa | 311 | Ogrzewanie, klimatyzacja, chłodnictwo | Wilo | Wilo | 1 | SZT |  |  |  | zielony | Europaleta | 1 | 1 | 1 | 350 | 861 | 490 | 800 | 1200 | 634 | 195 | 219 | http://downloads-wilo-select.wilo.com/assets/WIB_WILO32345000.jpg | https://wilo.com/quick/pl/pl/articleNumber/2222607
2220226 | 4062679221366 | Wilo-Atmos GIGA-I 80/160-2,2/4 pompa dławnicowa | Pompa dławnicowa do zastosowań grzewczych, klimatyzacyjnych i chłodniczych Wilo-Atmos GIGA-I 80/160-2,2/4 | 2990 | 3103 | PG03 | na zapytanie | na zapytanie | NIE | x | 84137059 | 84137059 | 216 | Wilo-Atmos GIGA-I 80/160-2,2/4 | Uniwersalna pompa dławnicowa | Wilo-Atmos GIGA-I | Pompa wirowa o konstrukcji Inline, jednostopniowa dławnicowa | 311 | Ogrzewanie, klimatyzacja, chłodnictwo | Wilo | Wilo | 1 | SZT |  |  |  | Zielony | Europaleta | 1 | 1 | 1 | 275 | 645 | 440 | 800 | 1200 | 584 | 102 | 128 | http://downloads-wilo-select.wilo.com/assets/WIB_WILO32345000.jpg | https://wilo.com/quick/pl/pl/articleNumber/2220226
2220227 | 4062679222905 | Wilo-Atmos GIGA-I 80/160-2,2/4-S1 pompa dławnicowa | Pompa dławnicowa do zastosowań grzewczych, klimatyzacyjnych i chłodniczych Wilo-Atmos GIGA-I 80/160-2,2/4-S1 | 3101 | 3210 | PG03 | na zapytanie | na zapytanie | NIE | x | 84137059 | 84137059 | 216 | Wilo-Atmos GIGA-I 80/160-2,2/4-S1 | Uniwersalna pompa dławnicowa | Wilo-Atmos GIGA-I | Pompa wirowa o konstrukcji Inline, jednostopniowa dławnicowa | 311 | Ogrzewanie, klimatyzacja, chłodnictwo | Wilo | Wilo | 1 | SZT |  |  |  | Zielony | Europaleta | 1 | 1 | 1 | 275 | 645 | 440 | 800 | 1200 | 584 | 102 | 128 | http://downloads-wilo-select.wilo.com/assets/WIB_WILO32345000.jpg | https://wilo.com/quick/pl/pl/articleNumber/2220227
2222604 | 4062679256795 | Wilo-Atmos GIGA-I 80/160-22/2 pompa dławnicowa | Pompa dławnicowa do zastosowań grzewczych, klimatyzacyjnych i chłodniczych Wilo-Atmos GIGA-I 80/160-22/2 | 8117 | 8425 | PG03 | na zapytanie | na zapytanie | NIE | x | 84137059 | 84137059 | 216 | Wilo-Atmos GIGA-I 80/160-22/2 | Uniwersalna pompa dławnicowa | Wilo-Atmos GIGA-I | Pompa wirowa o konstrukcji Inline, jednostopniowa dławnicowa | 311 | Ogrzewanie, klimatyzacja, chłodnictwo | Wilo | Wilo | 1 | SZT |  |  |  | zielony | Europaleta | 1 | 1 | 1 | 350 | 930 | 512 | 800 | 1200 | 639 | 270 | 294 | http://downloads-wilo-select.wilo.com/assets/WIB_WILO32345000.jpg | https://wilo.com/quick/pl/pl/articleNumber/2222604
2222605 | 4062679256948 | Wilo-Atmos GIGA-I 80/160-22/2-S1 pompa dławnicowa | Pompa dławnicowa do zastosowań grzewczych, klimatyzacyjnych i chłodniczych Wilo-Atmos GIGA-I 80/160-22/2-S1 | 8229 | 8532 | PG03 | na zapytanie | na zapytanie | NIE | x | 84137059 | 84137059 | 216 | Wilo-Atmos GIGA-I 80/160-22/2-S1 | Uniwersalna pompa dławnicowa | Wilo-Atmos GIGA-I | Pompa wirowa o konstrukcji Inline, jednostopniowa dławnicowa | 311 | Ogrzewanie, klimatyzacja, chłodnictwo | Wilo | Wilo | 1 | SZT |  |  |  | zielony | Europaleta | 1 | 1 | 1 | 350 | 930 | 512 | 800 | 1200 | 639 | 270 | 294 | http://downloads-wilo-select.wilo.com/assets/WIB_WILO32345000.jpg | https://wilo.com/quick/pl/pl/articleNumber/2222605
2220248 | 4062679222356 | Wilo-Atmos GIGA-I 80/170-18,5/2 pompa dławnicowa | Pompa dławnicowa do zastosowań grzewczych, klimatyzacyjnych i chłodniczych Wilo-Atmos GIGA-I 80/170-18,5/2 | 7458 | 7741 | PG03 | na zapytanie | na zapytanie | NIE | x | 84137059 | 84137059 | 216 | Wilo-Atmos GIGA-I 80/170-18,5/2 | Uniwersalna pompa dławnicowa | Wilo-Atmos GIGA-I | Pompa wirowa o konstrukcji Inline, jednostopniowa dławnicowa | 311 | Ogrzewanie, klimatyzacja, chłodnictwo | Wilo | Wilo | 1 | SZT |  |  |  | Zielony | Europaleta | 1 | 1 | 1 | 350 | 911 | 525 | 800 | 1200 | 669 | 210 | 235 | http://downloads-wilo-select.wilo.com/assets/WIB_WILO32345000.jpg | https://wilo.com/quick/pl/pl/articleNumber/2220248
2220249 | 4062679223933 | Wilo-Atmos GIGA-I 80/170-18,5/2-S1 pompa dławnicowa | Pompa dławnicowa do zastosowań grzewczych, klimatyzacyjnych i chłodniczych Wilo-Atmos GIGA-I 80/170-18,5/2-S1 | 7569 | 7847 | PG03 | na zapytanie | na zapytanie | NIE | x | 84137059 | 84137059 | 216 | Wilo-Atmos GIGA-I 80/170-18,5/2-S1 | Uniwersalna pompa dławnicowa | Wilo-Atmos GIGA-I | Pompa wirowa o konstrukcji Inline, jednostopniowa dławnicowa | 311 | Ogrzewanie, klimatyzacja, chłodnictwo | Wilo | Wilo | 1 | SZT |  |  |  | Zielony | Europaleta | 1 | 1 | 1 | 350 | 911 | 525 | 800 | 1200 | 669 | 210 | 235 | http://downloads-wilo-select.wilo.com/assets/WIB_WILO32345000.jpg | https://wilo.com/quick/pl/pl/articleNumber/2220249
2220260 | 4062679221427 | Wilo-Atmos GIGA-I 80/170-2,2/4 pompa dławnicowa | Pompa dławnicowa do zastosowań grzewczych, klimatyzacyjnych i chłodniczych Wilo-Atmos GIGA-I 80/170-2,2/4 | 3079 | 3196 | PG03 | na zapytanie | na zapytanie | NIE | x | 84137059 | 84137059 | 216 | Wilo-Atmos GIGA-I 80/170-2,2/4 | Uniwersalna pompa dławnicowa | Wilo-Atmos GIGA-I | Pompa wirowa o konstrukcji Inline, jednostopniowa dławnicowa | 311 | Ogrzewanie, klimatyzacja, chłodnictwo | Wilo | Wilo | 1 | SZT |  |  |  | Zielony | Europaleta | 1 | 1 | 1 | 303 | 668 | 500 | 800 | 1200 | 644 | 115 | 140 | http://downloads-wilo-select.wilo.com/assets/WIB_WILO32345000.jpg | https://wilo.com/quick/pl/pl/articleNumber/2220260
2220261 | 4062679222967 | Wilo-Atmos GIGA-I 80/170-2,2/4-S1 pompa dławnicowa | Pompa dławnicowa do zastosowań grzewczych, klimatyzacyjnych i chłodniczych Wilo-Atmos GIGA-I 80/170-2,2/4-S1 | 3190 | 3302 | PG03 | na zapytanie | na zapytanie | NIE | x | 84137059 | 84137059 | 216 | Wilo-Atmos GIGA-I 80/170-2,2/4-S1 | Uniwersalna pompa dławnicowa | Wilo-Atmos GIGA-I | Pompa wirowa o konstrukcji Inline, jednostopniowa dławnicowa | 311 | Ogrzewanie, klimatyzacja, chłodnictwo | Wilo | Wilo | 1 | SZT |  |  |  | Zielony | Europaleta | 1 | 1 | 1 | 303 | 668 | 500 | 800 | 1200 | 644 | 115 | 140 | http://downloads-wilo-select.wilo.com/assets/WIB_WILO32345000.jpg | https://wilo.com/quick/pl/pl/articleNumber/2220261
2220246 | 4062679222349 | Wilo-Atmos GIGA-I 80/170-22/2 pompa dławnicowa | Pompa dławnicowa do zastosowań grzewczych, klimatyzacyjnych i chłodniczych Wilo-Atmos GIGA-I 80/170-22/2 | 8330 | 8645 | PG03 | na zapytanie | na zapytanie | NIE | x | 84137059 | 84137059 | 216 | Wilo-Atmos GIGA-I 80/170-22/2 | Uniwersalna pompa dławnicowa | Wilo-Atmos GIGA-I | Pompa wirowa o konstrukcji Inline, jednostopniowa dławnicowa | 311 | Ogrzewanie, klimatyzacja, chłodnictwo | Wilo | Wilo | 1 | SZT |  |  |  | Zielony | Europaleta | 1 | 1 | 1 | 350 | 980 | 547 | 800 | 1200 | 674 | 285 | 309 | http://downloads-wilo-select.wilo.com/assets/WIB_WILO32345000.jpg | https://wilo.com/quick/pl/pl/articleNumber/2220246
2220247 | 4062679223926 | Wilo-Atmos GIGA-I 80/170-22/2-S1 pompa dławnicowa | Pompa dławnicowa do zastosowań grzewczych, klimatyzacyjnych i chłodniczych Wilo-Atmos GIGA-I 80/170-22/2-S1 | 8441 | 8752 | PG03 | na zapytanie | na zapytanie | NIE | x | 84137059 | 84137059 | 216 | Wilo-Atmos GIGA-I 80/170-22/2-S1 | Uniwersalna pompa dławnicowa | Wilo-Atmos GIGA-I | Pompa wirowa o konstrukcji Inline, jednostopniowa dławnicowa | 311 | Ogrzewanie, klimatyzacja, chłodnictwo | Wilo | Wilo | 1 | SZT |  |  |  | Zielony | Europaleta | 1 | 1 | 1 | 350 | 980 | 547 | 800 | 1200 | 674 | 285 | 309 | http://downloads-wilo-select.wilo.com/assets/WIB_WILO32345000.jpg | https://wilo.com/quick/pl/pl/articleNumber/2220247
2220258 | 4062679221410 | Wilo-Atmos GIGA-I 80/180-3/4 pompa dławnicowa | Pompa dławnicowa do zastosowań grzewczych, klimatyzacyjnych i chłodniczych Wilo-Atmos GIGA-I 80/180-3/4 | 3291 | 3416 | PG03 | na zapytanie | na zapytanie | NIE | x | 84137059 | 84137059 | 216 | Wilo-Atmos GIGA-I 80/180-3/4 | Uniwersalna pompa dławnicowa | Wilo-Atmos GIGA-I | Pompa wirowa o konstrukcji Inline, jednostopniowa dławnicowa | 311 | Ogrzewanie, klimatyzacja, chłodnictwo | Wilo | Wilo | 1 | SZT |  |  |  | Zielony | Europaleta | 1 | 1 | 1 | 303 | 684 | 500 | 800 | 1200 | 644 | 115 | 140 | http://downloads-wilo-select.wilo.com/assets/WIB_WILO32345000.jpg | https://wilo.com/quick/pl/pl/articleNumber/2220258
2220259 | 4062679222950 | Wilo-Atmos GIGA-I 80/180-3/4-S1 pompa dławnicowa | Pompa dławnicowa do zastosowań grzewczych, klimatyzacyjnych i chłodniczych Wilo-Atmos GIGA-I 80/180-3/4-S1 | 3402 | 3522 | PG03 | na zapytanie | na zapytanie | NIE | x | 84137059 | 84137059 | 216 | Wilo-Atmos GIGA-I 80/180-3/4-S1 | Uniwersalna pompa dławnicowa | Wilo-Atmos GIGA-I | Pompa wirowa o konstrukcji Inline, jednostopniowa dławnicowa | 311 | Ogrzewanie, klimatyzacja, chłodnictwo | Wilo | Wilo | 1 | SZT |  |  |  | Zielony | Europaleta | 1 | 1 | 1 | 303 | 684 | 500 | 800 | 1200 | 644 | 115 | 140 | http://downloads-wilo-select.wilo.com/assets/WIB_WILO32345000.jpg | https://wilo.com/quick/pl/pl/articleNumber/2220259
2220244 | 4062679222332 | Wilo-Atmos GIGA-I 80/180-30/2 pompa dławnicowa | Pompa dławnicowa do zastosowań grzewczych, klimatyzacyjnych i chłodniczych Wilo-Atmos GIGA-I 80/180-30/2 | 9826 | 10198 | PG03 | na zapytanie | na zapytanie | NIE | x | 84137059 | 84137059 | 216 | Wilo-Atmos GIGA-I 80/180-30/2 | Uniwersalna pompa dławnicowa | Wilo-Atmos GIGA-I | Pompa wirowa o konstrukcji Inline, jednostopniowa dławnicowa | 311 | Ogrzewanie, klimatyzacja, chłodnictwo | Wilo | Wilo | 1 | SZT |  |  |  | Zielony | Europaleta | 1 | 1 | 1 | 400 | 1022 | 574 | 800 | 1200 | 718 | 339 | 363 | http://downloads-wilo-select.wilo.com/assets/WIB_WILO32345000.jpg | https://wilo.com/quick/pl/pl/articleNumber/2220244
2220245 | 4062679223919 | Wilo-Atmos GIGA-I 80/180-30/2-S1 pompa dławnicowa | Pompa dławnicowa do zastosowań grzewczych, klimatyzacyjnych i chłodniczych Wilo-Atmos GIGA-I 80/180-30/2-S1 | 9937 | 10305 | PG03 | na zapytanie | na zapytanie | NIE | x | 84137059 | 84137059 | 216 | Wilo-Atmos GIGA-I 80/180-30/2-S1 | Uniwersalna pompa dławnicowa | Wilo-Atmos GIGA-I | Pompa wirowa o konstrukcji Inline, jednostopniowa dławnicowa | 311 | Ogrzewanie, klimatyzacja, chłodnictwo | Wilo | Wilo | 1 | SZT |  |  |  | Zielony | Europaleta | 1 | 1 | 1 | 400 | 1022 | 574 | 800 | 1200 | 718 | 339 | 363 | http://downloads-wilo-select.wilo.com/assets/WIB_WILO32345000.jpg | https://wilo.com/quick/pl/pl/articleNumber/2220245
2220256 | 4062679221403 | Wilo-Atmos GIGA-I 80/190-3/4 pompa dławnicowa | Pompa dławnicowa do zastosowań grzewczych, klimatyzacyjnych i chłodniczych Wilo-Atmos GIGA-I 80/190-3/4 | 3291 | 3416 | PG03 | na zapytanie | na zapytanie | NIE | x | 84137059 | 84137059 | 216 | Wilo-Atmos GIGA-I 80/190-3/4 | Uniwersalna pompa dławnicowa | Wilo-Atmos GIGA-I | Pompa wirowa o konstrukcji Inline, jednostopniowa dławnicowa | 311 | Ogrzewanie, klimatyzacja, chłodnictwo | Wilo | Wilo | 1 | SZT |  |  |  | Zielony | Europaleta | 1 | 1 | 1 | 303 | 684 | 500 | 800 | 1200 | 644 | 115 | 140 | http://downloads-wilo-select.wilo.com/assets/WIB_WILO32345000.jpg | https://wilo.com/quick/pl/pl/articleNumber/2220256
2220257 | 4062679222943 | Wilo-Atmos GIGA-I 80/190-3/4-S1 pompa dławnicowa | Pompa dławnicowa do zastosowań grzewczych, klimatyzacyjnych i chłodniczych Wilo-Atmos GIGA-I 80/190-3/4-S1 | 3402 | 3522 | PG03 | na zapytanie | na zapytanie | NIE | x | 84137059 | 84137059 | 216 | Wilo-Atmos GIGA-I 80/190-3/4-S1 | Uniwersalna pompa dławnicowa | Wilo-Atmos GIGA-I | Pompa wirowa o konstrukcji Inline, jednostopniowa dławnicowa | 311 | Ogrzewanie, klimatyzacja, chłodnictwo | Wilo | Wilo | 1 | SZT |  |  |  | Zielony | Europaleta | 1 | 1 | 1 | 303 | 684 | 500 | 800 | 1200 | 644 | 115 | 140 | http://downloads-wilo-select.wilo.com/assets/WIB_WILO32345000.jpg | https://wilo.com/quick/pl/pl/articleNumber/2220257
2220242 | 4062679222325 | Wilo-Atmos GIGA-I 80/190-30/2 pompa dławnicowa | Pompa dławnicowa do zastosowań grzewczych, klimatyzacyjnych i chłodniczych Wilo-Atmos GIGA-I 80/190-30/2 | 9826 | 10198 | PG03 | na zapytanie | na zapytanie | NIE | x | 84137059 | 84137059 | 216 | Wilo-Atmos GIGA-I 80/190-30/2 | Uniwersalna pompa dławnicowa | Wilo-Atmos GIGA-I | Pompa wirowa o konstrukcji Inline, jednostopniowa dławnicowa | 311 | Ogrzewanie, klimatyzacja, chłodnictwo | Wilo | Wilo | 1 | SZT |  |  |  | Zielony | Europaleta | 1 | 1 | 1 | 400 | 1022 | 574 | 800 | 1200 | 718 | 339 | 363 | http://downloads-wilo-select.wilo.com/assets/WIB_WILO32345000.jpg | https://wilo.com/quick/pl/pl/articleNumber/2220242
2220243 | 4062679223902 | Wilo-Atmos GIGA-I 80/190-30/2-S1 pompa dławnicowa | Pompa dławnicowa do zastosowań grzewczych, klimatyzacyjnych i chłodniczych Wilo-Atmos GIGA-I 80/190-30/2-S1 | 9937 | 10305 | PG03 | na zapytanie | na zapytanie | NIE | x | 84137059 | 84137059 | 216 | Wilo-Atmos GIGA-I 80/190-30/2-S1 | Uniwersalna pompa dławnicowa | Wilo-Atmos GIGA-I | Pompa wirowa o konstrukcji Inline, jednostopniowa dławnicowa | 311 | Ogrzewanie, klimatyzacja, chłodnictwo | Wilo | Wilo | 1 | SZT |  |  |  | Zielony | Europaleta | 1 | 1 | 1 | 400 | 1022 | 574 | 800 | 1200 | 718 | 339 | 363 | http://downloads-wilo-select.wilo.com/assets/WIB_WILO32345000.jpg | https://wilo.com/quick/pl/pl/articleNumber/2220243
2220240 | 4062679222318 | Wilo-Atmos GIGA-I 80/190-37/2 pompa dławnicowa | Pompa dławnicowa do zastosowań grzewczych, klimatyzacyjnych i chłodniczych Wilo-Atmos GIGA-I 80/190-37/2 | 11005 | 11421 | PG03 | na zapytanie | na zapytanie | NIE | x | 84137059 | 84137059 | 216 | Wilo-Atmos GIGA-I 80/190-37/2 | Uniwersalna pompa dławnicowa | Wilo-Atmos GIGA-I | Pompa wirowa o konstrukcji Inline, jednostopniowa dławnicowa | 311 | Ogrzewanie, klimatyzacja, chłodnictwo | Wilo | Wilo | 1 | SZT |  |  |  | Zielony | Europaleta | 1 | 1 | 1 | 400 | 1092 | 574 | 800 | 1200 | 719 | 364 | 387 | http://downloads-wilo-select.wilo.com/assets/WIB_WILO32345000.jpg | https://wilo.com/quick/pl/pl/articleNumber/2220240
2220241 | 4062679223896 | Wilo-Atmos GIGA-I 80/190-37/2-S1 pompa dławnicowa | Pompa dławnicowa do zastosowań grzewczych, klimatyzacyjnych i chłodniczych Wilo-Atmos GIGA-I 80/190-37/2-S1 | 11116 | 11528 | PG03 | na zapytanie | na zapytanie | NIE | x | 84137059 | 84137059 | 216 | Wilo-Atmos GIGA-I 80/190-37/2-S1 | Uniwersalna pompa dławnicowa | Wilo-Atmos GIGA-I | Pompa wirowa o konstrukcji Inline, jednostopniowa dławnicowa | 311 | Ogrzewanie, klimatyzacja, chłodnictwo | Wilo | Wilo | 1 | SZT |  |  |  | Zielony | Europaleta | 1 | 1 | 1 | 400 | 1092 | 574 | 800 | 1200 | 719 | 364 | 387 | http://downloads-wilo-select.wilo.com/assets/WIB_WILO32345000.jpg | https://wilo.com/quick/pl/pl/articleNumber/2220241
2220254 | 4062679221397 | Wilo-Atmos GIGA-I 80/190-4/4 pompa dławnicowa | Pompa dławnicowa do zastosowań grzewczych, klimatyzacyjnych i chłodniczych Wilo-Atmos GIGA-I 80/190-4/4 | 4194 | 4353 | PG03 | na zapytanie | na zapytanie | NIE | x | 84137059 | 84137059 | 216 | Wilo-Atmos GIGA-I 80/190-4/4 | Uniwersalna pompa dławnicowa | Wilo-Atmos GIGA-I | Pompa wirowa o konstrukcji Inline, jednostopniowa dławnicowa | 311 | Ogrzewanie, klimatyzacja, chłodnictwo | Wilo | Wilo | 1 | SZT |  |  |  | Zielony | Europaleta | 1 | 1 | 1 | 303 | 694 | 500 | 800 | 1200 | 644 | 121 | 146 | http://downloads-wilo-select.wilo.com/assets/WIB_WILO32345000.jpg | https://wilo.com/quick/pl/pl/articleNumber/2220254
2220255 | 4062679222936 | Wilo-Atmos GIGA-I 80/190-4/4-S1 pompa dławnicowa | Pompa dławnicowa do zastosowań grzewczych, klimatyzacyjnych i chłodniczych Wilo-Atmos GIGA-I 80/190-4/4-S1 | 4305 | 4459 | PG03 | na zapytanie | na zapytanie | NIE | x | 84137059 | 84137059 | 216 | Wilo-Atmos GIGA-I 80/190-4/4-S1 | Uniwersalna pompa dławnicowa | Wilo-Atmos GIGA-I | Pompa wirowa o konstrukcji Inline, jednostopniowa dławnicowa | 311 | Ogrzewanie, klimatyzacja, chłodnictwo | Wilo | Wilo | 1 | SZT |  |  |  | Zielony | Europaleta | 1 | 1 | 1 | 303 | 694 | 500 | 800 | 1200 | 644 | 121 | 146 | http://downloads-wilo-select.wilo.com/assets/WIB_WILO32345000.jpg | https://wilo.com/quick/pl/pl/articleNumber/2220255
2226511 | brak danych | Wilo-Atmos GIGA-I 80/190-55/2/6 pompa dławnicowa | Pompa wirowa jednostopniowa dławnicowa o konstrukcji Inline do montażu na rurociągu lub do ustawienia na fundamencie Wilo-Atmos GIGA-I 80/190-55/2/6 | na zapytanie |  | PG03 | na zapytanie | na zapytanie | NIE |  | 84137059 | 84137059 |  | Wilo-Atmos GIGA-I 80/190-55/2/6 | Uniwersalna pompa dławnicowa | Wilo-Atmos GIGA-I | Pompa wirowa o konstrukcji Inline, jednostopniowa dławnicowa | 311 | Ogrzewanie, klimatyzacja, chłodnictwo | Wilo | Wilo |  | SZT | [6 empty] | 1 | [8 empty] | brak |  | https://wilo.com/quick/PL/pl/articleNumber/2226511
2222618 | 4062679319896 | Wilo-Atmos GIGA-I 80/200-37/2 pompa dławnicowa | Pompa dławnicowa do zastosowań grzewczych, klimatyzacyjnych i chłodniczych Wilo-Atmos GIGA-I 80/200-37/2 | 11005 |  | PG03 | na zapytanie | na zapytanie | NIE |  | 84137059 | 84137059 | 216 | Wilo-Atmos GIGA-I 80/200-37/2 | Uniwersalna pompa dławnicowa | Wilo-Atmos GIGA-I | Pompa wirowa o konstrukcji Inline, jednostopniowa dławnicowa | 311 | Ogrzewanie, klimatyzacja, chłodnictwo | Wilo | Wilo | 1 | SZT |  |  |  | zielony | Europaleta | 1 | 1 | 1 | 400 | 1092 | 575 | 800 | 1200 | 719 | 364 | 387 | http://downloads-wilo-select.wilo.com/assets/WIB_WILO32345000.jpg | https://wilo.com/quick/PL/pl/articleNumber/2222618
2222619 | 4062679320007 | Wilo-Atmos GIGA-I 80/200-37/2-S1 pompa dławnicowa | Pompa dławnicowa do zastosowań grzewczych, klimatyzacyjnych i chłodniczych Wilo-Atmos GIGA-I 80/200-37/2-S1 | 11116 |  | PG03 | na zapytanie | na zapytanie | NIE |  | 84137059 | 84137059 | 216 | Wilo-Atmos GIGA-I 80/200-37/2-S1 | Uniwersalna pompa dławnicowa | Wilo-Atmos GIGA-I | Pompa wirowa o konstrukcji Inline, jednostopniowa dławnicowa | 311 | Ogrzewanie, klimatyzacja, chłodnictwo | Wilo | Wilo | 1 | SZT |  |  |  | zielony | Europaleta | 1 | 1 | 1 | 400 | 1092 | 575 | 800 | 1200 | 719 | 364 | 387 | http://downloads-wilo-select.wilo.com/assets/WIB_WILO32345000.jpg | https://wilo.com/quick/PL/pl/articleNumber/2222619
2222616 | 4062679319872 | Wilo-Atmos GIGA-I 80/200-45/2 pompa dławnicowa | Pompa dławnicowa do zastosowań grzewczych, klimatyzacyjnych i chłodniczych Wilo-Atmos GIGA-I 80/200-45/2 | 12766 |  | PG03 | na zapytanie | na zapytanie | NIE |  | 84137059 | 84137059 | 216 | Wilo-Atmos GIGA-I 80/200-45/2 | Uniwersalna pompa dławnicowa | Wilo-Atmos GIGA-I | Pompa wirowa o konstrukcji Inline, jednostopniowa dławnicowa | 311 | Ogrzewanie, klimatyzacja, chłodnictwo | Wilo | Wilo | 1 | SZT |  |  |  | zielony | Europaleta | 1 | 1 | 1 | 456 | 1061 | 613 | 800 | 1200 | 757 | 409 | 433 | http://downloads-wilo-select.wilo.com/assets/WIB_WILO32345000.jpg | https://wilo.com/quick/PL/pl/articleNumber/2222616
2222617 | brak danych | Wilo-Atmos GIGA-I 80/200-45/2-S1 pompa dławnicowa | Pompa dławnicowa do zastosowań grzewczych, klimatyzacyjnych i chłodniczych Wilo-Atmos GIGA-I 80/200-45/2-S1 | 12877 |  | PG03 | na zapytanie | na zapytanie | NIE |  | 84137059 | 84137059 |  | Wilo-Atmos GIGA-I 80/200-45/2-S1 | Uniwersalna pompa dławnicowa | Wilo-Atmos GIGA-I | Pompa wirowa o konstrukcji Inline, jednostopniowa dławnicowa | 311 | Ogrzewanie, klimatyzacja, chłodnictwo | Wilo | Wilo |  | SZT |  |  |  | zielony | Europaleta | 1 | 1 | 1 | [7 empty] | brak |  | https://wilo.com/quick/PL/pl/articleNumber/2222617
2222620 | 4062679256726 | Wilo-Atmos GIGA-I 80/200-5,5/4 pompa dławnicowa | Pompa dławnicowa do zastosowań grzewczych, klimatyzacyjnych i chłodniczych Wilo-Atmos GIGA-I 80/200-5,5/4 | 4361 | 4527 | PG03 | na zapytanie | na zapytanie | NIE | x | 84137059 | 84137059 | 216 | Wilo-Atmos GIGA-I 80/200-5,5/4 | Uniwersalna pompa dławnicowa | Wilo-Atmos GIGA-I | Pompa wirowa o konstrukcji Inline, jednostopniowa dławnicowa | 311 | Ogrzewanie, klimatyzacja, chłodnictwo | Wilo | Wilo | 1 | SZT |  |  |  | zielony | Europaleta | 1 | 1 | 1 | 317 | 769 | 500 | 800 | 1200 | 644 | 145 | 170 | http://downloads-wilo-select.wilo.com/assets/WIB_WILO32345000.jpg | https://wilo.com/quick/pl/pl/articleNumber/2222620
2222621 | 4062679256870 | Wilo-Atmos GIGA-I 80/200-5,5/4-S1 pompa dławnicowa | Pompa dławnicowa do zastosowań grzewczych, klimatyzacyjnych i chłodniczych Wilo-Atmos GIGA-I 80/200-5,5/4-S1 | 4472 | 4633 | PG03 | na zapytanie | na zapytanie | NIE | x | 84137059 | 84137059 | 216 | Wilo-Atmos GIGA-I 80/200-5,5/4-S1 | Uniwersalna pompa dławnicowa | Wilo-Atmos GIGA-I | Pompa wirowa o konstrukcji Inline, jednostopniowa dławnicowa | 311 | Ogrzewanie, klimatyzacja, chłodnictwo | Wilo | Wilo | 1 | SZT |  |  |  | zielony | Europaleta | 1 | 1 | 1 | 317 | 769 | 500 | 800 | 1200 | 644 | 145 | 170 | http://downloads-wilo-select.wilo.com/assets/WIB_WILO32345000.jpg | https://wilo.com/quick/pl/pl/articleNumber/2222621
2226510 | brak danych | Wilo-Atmos GIGA-I 80/200-75/2/6 pompa dławnicowa | Pompa wirowa jednostopniowa dławnicowa o konstrukcji Inline do montażu na rurociągu lub do ustawienia na fundamencie Wilo-Atmos GIGA-I 80/200-75/2/6 | na zapytanie |  | PG03 | na zapytanie | na zapytanie | NIE |  | 84137059 | 84137059 |  | Wilo-Atmos GIGA-I 80/200-75/2/6 | Uniwersalna pompa dławnicowa | Wilo-Atmos GIGA-I | Pompa wirowa o konstrukcji Inline, jednostopniowa dławnicowa | 311 | Ogrzewanie, klimatyzacja, chłodnictwo | Wilo | Wilo |  | SZT | [6 empty] | 1 | [8 empty] | brak |  | https://wilo.com/quick/PL/pl/articleNumber/2226510
2219046 | 4062679221458 | Wilo-Atmos GIGA-I 80/230-4/4 pompa dławnicowa | Pompa dławnicowa do zastosowań grzewczych, klimatyzacyjnych i chłodniczych Wilo-Atmos GIGA-I 80/230-4/4 | 4405 | 4572 | PG03 | na zapytanie | na zapytanie | NIE | x | 84137059 | 84137059 | 216 | Wilo-Atmos GIGA-I 80/230-4/4 | Uniwersalna pompa dławnicowa | Wilo-Atmos GIGA-I | Pompa wirowa o konstrukcji Inline, jednostopniowa dławnicowa | 311 | Ogrzewanie, klimatyzacja, chłodnictwo | Wilo | Wilo | 1 | SZT |  |  |  | Zielony | Europaleta | 1 | 1 | 1 | 367 | 708 | 500 | 800 | 1200 | 644 | 143 | 168 | http://downloads-wilo-select.wilo.com/assets/WIB_WILO32345000.jpg | https://wilo.com/quick/pl/pl/articleNumber/2219046
2219047 | 4062679222998 | Wilo-Atmos GIGA-I 80/230-4/4-S1 pompa dławnicowa | Pompa dławnicowa do zastosowań grzewczych, klimatyzacyjnych i chłodniczych Wilo-Atmos GIGA-I 80/230-4/4-S1 | 4588 | 4747 | PG03 | na zapytanie | na zapytanie | NIE | x | 84137059 | 84137059 | 216 | Wilo-Atmos GIGA-I 80/230-4/4-S1 | Uniwersalna pompa dławnicowa | Wilo-Atmos GIGA-I | Pompa wirowa o konstrukcji Inline, jednostopniowa dławnicowa | 311 | Ogrzewanie, klimatyzacja, chłodnictwo | Wilo | Wilo | 1 | SZT |  |  |  | Zielony | Europaleta | 1 | 1 | 1 | 367 | 708 | 500 | 800 | 1200 | 644 | 143 | 168 | http://downloads-wilo-select.wilo.com/assets/WIB_WILO32345000.jpg | https://wilo.com/quick/pl/pl/articleNumber/2219047
2219044 | 4062679221441 | Wilo-Atmos GIGA-I 80/240-5,5/4 pompa dławnicowa | Pompa dławnicowa do zastosowań grzewczych, klimatyzacyjnych i chłodniczych Wilo-Atmos GIGA-I 80/240-5,5/4 | 4516 | 4686 | PG03 | na zapytanie | na zapytanie | NIE | x | 84137059 | 84137059 | 216 | Wilo-Atmos GIGA-I 80/240-5,5/4 | Uniwersalna pompa dławnicowa | Wilo-Atmos GIGA-I | Pompa wirowa o konstrukcji Inline, jednostopniowa dławnicowa | 311 | Ogrzewanie, klimatyzacja, chłodnictwo | Wilo | Wilo | 1 | SZT |  |  |  | Zielony | Europaleta | 1 | 1 | 1 | 367 | 783 | 500 | 800 | 1200 | 644 | 170 | 195 | http://downloads-wilo-select.wilo.com/assets/WIB_WILO32345000.jpg | https://wilo.com/quick/pl/pl/articleNumber/2219044
2219045 | 4062679222981 | Wilo-Atmos GIGA-I 80/240-5,5/4-S1 pompa dławnicowa | Pompa dławnicowa do zastosowań grzewczych, klimatyzacyjnych i chłodniczych Wilo-Atmos GIGA-I 80/240-5,5/4-S1 | 4698 | 4861 | PG03 | na zapytanie | na zapytanie | NIE | x | 84137059 | 84137059 | 216 | Wilo-Atmos GIGA-I 80/240-5,5/4-S1 | Uniwersalna pompa dławnicowa | Wilo-Atmos GIGA-I | Pompa wirowa o konstrukcji Inline, jednostopniowa dławnicowa | 311 | Ogrzewanie, klimatyzacja, chłodnictwo | Wilo | Wilo | 1 | SZT |  |  |  | Zielony | Europaleta | 1 | 1 | 1 | 367 | 783 | 500 | 800 | 1200 | 644 | 170 | 195 | http://downloads-wilo-select.wilo.com/assets/WIB_WILO32345000.jpg | https://wilo.com/quick/pl/pl/articleNumber/2219045
2219042 | 4062679221434 | Wilo-Atmos GIGA-I 80/250-7,5/4 pompa dławnicowa | Pompa dławnicowa do zastosowań grzewczych, klimatyzacyjnych i chłodniczych Wilo-Atmos GIGA-I 80/250-7,5/4 | 5282 | 5481 | PG03 | na zapytanie | na zapytanie | NIE | x | 84137059 | 84137059 | 216 | Wilo-Atmos GIGA-I 80/250-7,5/4 | Uniwersalna pompa dławnicowa | Wilo-Atmos GIGA-I | Pompa wirowa o konstrukcji Inline, jednostopniowa dławnicowa | 311 | Ogrzewanie, klimatyzacja, chłodnictwo | Wilo | Wilo | 1 | SZT |  |  |  | Zielony | Europaleta | 1 | 1 | 1 | 367 | 834 | 500 | 800 | 1200 | 644 | 181 | 205 | http://downloads-wilo-select.wilo.com/assets/WIB_WILO32345000.jpg | https://wilo.com/quick/pl/pl/articleNumber/2219042
2219043 | 4062679222974 | Wilo-Atmos GIGA-I 80/250-7,5/4-S1 pompa dławnicowa | Pompa dławnicowa do zastosowań grzewczych, klimatyzacyjnych i chłodniczych Wilo-Atmos GIGA-I 80/250-7,5/4-S1 | 5464 | 5656 | PG03 | na zapytanie | na zapytanie | NIE | x | 84137059 | 84137059 | 216 | Wilo-Atmos GIGA-I 80/250-7,5/4-S1 | Uniwersalna pompa dławnicowa | Wilo-Atmos GIGA-I | Pompa wirowa o konstrukcji Inline, jednostopniowa dławnicowa | 311 | Ogrzewanie, klimatyzacja, chłodnictwo | Wilo | Wilo | 1 | SZT |  |  |  | Zielony | Europaleta | 1 | 1 | 1 | 367 | 834 | 500 | 800 | 1200 | 644 | 181 | 205 | http://downloads-wilo-select.wilo.com/assets/WIB_WILO32345000.jpg | https://wilo.com/quick/pl/pl/articleNumber/2219043
2220364 | 4062679234380 | Wilo-Atmos GIGA-I 80/285-5,5/4 pompa dławnicowa | Pompa dławnicowa do zastosowań grzewczych, klimatyzacyjnych i chłodniczych Wilo-Atmos GIGA-I 80/285-5,5/4 | 4594 | 4767 | PG03 | na zapytanie | na zapytanie | NIE | x | 84137059 | 84137059 | 216 | Wilo-Atmos GIGA-I 80/285-5,5/4 | Uniwersalna pompa dławnicowa | Wilo-Atmos GIGA-I | Pompa wirowa o konstrukcji Inline, jednostopniowa dławnicowa | 311 | Ogrzewanie, klimatyzacja, chłodnictwo | Wilo | Wilo | 1 | SZT |  |  |  | Zielony | Europaleta | 1 | 1 | 1 | 448 | 795 | 620 | 800 | 1200 | 764 | 203 | 229 | http://downloads-wilo-select.wilo.com/assets/WIB_WILO32345000.jpg | https://wilo.com/quick/pl/pl/articleNumber/2220364
2220365 | 4062679235226 | Wilo-Atmos GIGA-I 80/285-5,5/4-S1 pompa dławnicowa | Pompa dławnicowa do zastosowań grzewczych, klimatyzacyjnych i chłodniczych Wilo-Atmos GIGA-I 80/285-5,5/4-S1 | 4776 | 4942 | PG03 | na zapytanie | na zapytanie | NIE | x | 84137059 | 84137059 | 216 | Wilo-Atmos GIGA-I 80/285-5,5/4-S1 | Uniwersalna pompa dławnicowa | Wilo-Atmos GIGA-I | Pompa wirowa o konstrukcji Inline, jednostopniowa dławnicowa | 311 | Ogrzewanie, klimatyzacja, chłodnictwo | Wilo | Wilo | 1 | SZT |  |  |  | Zielony | Europaleta | 1 | 1 | 1 | 448 | 795 | 620 | 800 | 1200 | 764 | 203 | 229 | http://downloads-wilo-select.wilo.com/assets/WIB_WILO32345000.jpg | https://wilo.com/quick/pl/pl/articleNumber/2220365
2220362 | 4062679234373 | Wilo-Atmos GIGA-I 80/295-5,5/4 pompa dławnicowa | Pompa dławnicowa do zastosowań grzewczych, klimatyzacyjnych i chłodniczych Wilo-Atmos GIGA-I 80/295-5,5/4 | 4594 | 4767 | PG03 | na zapytanie | na zapytanie | NIE | x | 84137059 | 84137059 | 216 | Wilo-Atmos GIGA-I 80/295-5,5/4 | Uniwersalna pompa dławnicowa | Wilo-Atmos GIGA-I | Pompa wirowa o konstrukcji Inline, jednostopniowa dławnicowa | 311 | Ogrzewanie, klimatyzacja, chłodnictwo | Wilo | Wilo | 1 | SZT |  |  |  | Zielony | Europaleta | 1 | 1 | 1 | 448 | 795 | 620 | 800 | 1200 | 764 | 203 | 229 | http://downloads-wilo-select.wilo.com/assets/WIB_WILO32345000.jpg | https://wilo.com/quick/pl/pl/articleNumber/2220362
2220363 | 4062679235219 | Wilo-Atmos GIGA-I 80/295-5,5/4-S1 pompa dławnicowa | Pompa dławnicowa do zastosowań grzewczych, klimatyzacyjnych i chłodniczych Wilo-Atmos GIGA-I 80/295-5,5/4-S1 | 4776 | 4942 | PG03 | na zapytanie | na zapytanie | NIE | x | 84137059 | 84137059 | 216 | Wilo-Atmos GIGA-I 80/295-5,5/4-S1 | Uniwersalna pompa dławnicowa | Wilo-Atmos GIGA-I | Pompa wirowa o konstrukcji Inline, jednostopniowa dławnicowa | 311 | Ogrzewanie, klimatyzacja, chłodnictwo | Wilo | Wilo | 1 | SZT |  |  |  | Zielony | Europaleta | 1 | 1 | 1 | 448 | 795 | 620 | 800 | 1200 | 764 | 203 | 229 | http://downloads-wilo-select.wilo.com/assets/WIB_WILO32345000.jpg | https://wilo.com/quick/pl/pl/articleNumber/2220363
2220360 | 4062679234366 | Wilo-Atmos GIGA-I 80/295-7,5/4 pompa dławnicowa | Pompa dławnicowa do zastosowań grzewczych, klimatyzacyjnych i chłodniczych Wilo-Atmos GIGA-I 80/295-7,5/4 | 5295 | 5496 | PG03 | na zapytanie | na zapytanie | NIE | x | 84137059 | 84137059 | 216 | Wilo-Atmos GIGA-I 80/295-7,5/4 | Uniwersalna pompa dławnicowa | Wilo-Atmos GIGA-I | Pompa wirowa o konstrukcji Inline, jednostopniowa dławnicowa | 311 | Ogrzewanie, klimatyzacja, chłodnictwo | Wilo | Wilo | 1 | SZT |  |  |  | Zielony | Europaleta | 1 | 1 | 1 | 448 | 846 | 620 | 800 | 1200 | 764 | 214 | 240 | http://downloads-wilo-select.wilo.com/assets/WIB_WILO32345000.jpg | https://wilo.com/quick/pl/pl/articleNumber/2220360
2220361 | 4062679235202 | Wilo-Atmos GIGA-I 80/295-7,5/4-S1 pompa dławnicowa | Pompa dławnicowa do zastosowań grzewczych, klimatyzacyjnych i chłodniczych Wilo-Atmos GIGA-I 80/295-7,5/4-S1 | 5478 | 5671 | PG03 | na zapytanie | na zapytanie | NIE | x | 84137059 | 84137059 | 216 | Wilo-Atmos GIGA-I 80/295-7,5/4-S1 | Uniwersalna pompa dławnicowa | Wilo-Atmos GIGA-I | Pompa wirowa o konstrukcji Inline, jednostopniowa dławnicowa | 311 | Ogrzewanie, klimatyzacja, chłodnictwo | Wilo | Wilo | 1 | SZT |  |  |  | Zielony | Europaleta | 1 | 1 | 1 | 448 | 846 | 620 | 800 | 1200 | 764 | 214 | 240 | http://downloads-wilo-select.wilo.com/assets/WIB_WILO32345000.jpg | https://wilo.com/quick/pl/pl/articleNumber/2220361
2220356 | 4062679234342 | Wilo-Atmos GIGA-I 80/305-11/4 pompa dławnicowa | Pompa dławnicowa do zastosowań grzewczych, klimatyzacyjnych i chłodniczych Wilo-Atmos GIGA-I 80/305-11/4 | 6688 | 6941 | PG03 | na zapytanie | na zapytanie | NIE | x | 84137059 | 84137059 | 216 | Wilo-Atmos GIGA-I 80/305-11/4 | Uniwersalna pompa dławnicowa | Wilo-Atmos GIGA-I | Pompa wirowa o konstrukcji Inline, jednostopniowa dławnicowa | 311 | Ogrzewanie, klimatyzacja, chłodnictwo | Wilo | Wilo | 1 | SZT |  |  |  | Zielony | Europaleta | 1 | 1 | 1 | 448 | 890 | 620 | 800 | 1200 | 764 | 236 | 262 | http://downloads-wilo-select.wilo.com/assets/WIB_WILO32345000.jpg | https://wilo.com/quick/pl/pl/articleNumber/2220356
2220357 | 4062679235189 | Wilo-Atmos GIGA-I 80/305-11/4-S1 pompa dławnicowa | Pompa dławnicowa do zastosowań grzewczych, klimatyzacyjnych i chłodniczych Wilo-Atmos GIGA-I 80/305-11/4-S1 | 6870 | 7116 | PG03 | na zapytanie | na zapytanie | NIE | x | 84137059 | 84137059 | 216 | Wilo-Atmos GIGA-I 80/305-11/4-S1 | Uniwersalna pompa dławnicowa | Wilo-Atmos GIGA-I | Pompa wirowa o konstrukcji Inline, jednostopniowa dławnicowa | 311 | Ogrzewanie, klimatyzacja, chłodnictwo | Wilo | Wilo | 1 | SZT |  |  |  | Zielony | Europaleta | 1 | 1 | 1 | 448 | 890 | 620 | 800 | 1200 | 764 | 236 | 262 | http://downloads-wilo-select.wilo.com/assets/WIB_WILO32345000.jpg | https://wilo.com/quick/pl/pl/articleNumber/2220357
2220358 | 4062679234359 | Wilo-Atmos GIGA-I 80/305-7,5/4 pompa dławnicowa | Pompa dławnicowa do zastosowań grzewczych, klimatyzacyjnych i chłodniczych Wilo-Atmos GIGA-I 80/305-7,5/4 | 5295 | 5496 | PG03 | na zapytanie | na zapytanie | NIE | x | 84137059 | 84137059 | 216 | Wilo-Atmos GIGA-I 80/305-7,5/4 | Uniwersalna pompa dławnicowa | Wilo-Atmos GIGA-I | Pompa wirowa o konstrukcji Inline, jednostopniowa dławnicowa | 311 | Ogrzewanie, klimatyzacja, chłodnictwo | Wilo | Wilo | 1 | SZT |  |  |  | Zielony | Europaleta | 1 | 1 | 1 | 448 | 846 | 620 | 800 | 1200 | 764 | 214 | 240 | http://downloads-wilo-select.wilo.com/assets/WIB_WILO32345000.jpg | https://wilo.com/quick/pl/pl/articleNumber/2220358
2220359 | 4062679235196 | Wilo-Atmos GIGA-I 80/305-7,5/4-S1 pompa dławnicowa | Pompa dławnicowa do zastosowań grzewczych, klimatyzacyjnych i chłodniczych Wilo-Atmos GIGA-I 80/305-7,5/4-S1 | 5478 | 5671 | PG03 | na zapytanie | na zapytanie | NIE | x | 84137059 | 84137059 | 216 | Wilo-Atmos GIGA-I 80/305-7,5/4-S1 | Uniwersalna pompa dławnicowa | Wilo-Atmos GIGA-I | Pompa wirowa o konstrukcji Inline, jednostopniowa dławnicowa | 311 | Ogrzewanie, klimatyzacja, chłodnictwo | Wilo | Wilo | 1 | SZT |  |  |  | Zielony | Europaleta | 1 | 1 | 1 | 448 | 846 | 620 | 800 | 1200 | 764 | 214 | 240 | http://downloads-wilo-select.wilo.com/assets/WIB_WILO32345000.jpg | https://wilo.com/quick/pl/pl/articleNumber/2220359
2220354 | 4062679234335 | Wilo-Atmos GIGA-I 80/315-11/4 pompa dławnicowa | Pompa dławnicowa do zastosowań grzewczych, klimatyzacyjnych i chłodniczych Wilo-Atmos GIGA-I 80/315-11/4 | 6688 | 6941 | PG03 | na zapytanie | na zapytanie | NIE | x | 84137059 | 84137059 | 216 | Wilo-Atmos GIGA-I 80/315-11/4 | Uniwersalna pompa dławnicowa | Wilo-Atmos GIGA-I | Pompa wirowa o konstrukcji Inline, jednostopniowa dławnicowa | 311 | Ogrzewanie, klimatyzacja, chłodnictwo | Wilo | Wilo | 1 | SZT |  |  |  | Zielony | Europaleta | 1 | 1 | 1 | 448 | 890 | 620 | 800 | 1200 | 764 | 236 | 262 | http://downloads-wilo-select.wilo.com/assets/WIB_WILO32345000.jpg | https://wilo.com/quick/pl/pl/articleNumber/2220354
2220355 | 4062679235172 | Wilo-Atmos GIGA-I 80/315-11/4-S1 pompa dławnicowa | Pompa dławnicowa do zastosowań grzewczych, klimatyzacyjnych i chłodniczych Wilo-Atmos GIGA-I 80/315-11/4-S1 | 6870 | 7116 | PG03 | na zapytanie | na zapytanie | NIE | x | 84137059 | 84137059 | 216 | Wilo-Atmos GIGA-I 80/315-11/4-S1 | Uniwersalna pompa dławnicowa | Wilo-Atmos GIGA-I | Pompa wirowa o konstrukcji Inline, jednostopniowa dławnicowa | 311 | Ogrzewanie, klimatyzacja, chłodnictwo | Wilo | Wilo | 1 | SZT |  |  |  | Zielony | Europaleta | 1 | 1 | 1 | 448 | 890 | 620 | 800 | 1200 | 764 | 236 | 262 | http://downloads-wilo-select.wilo.com/assets/WIB_WILO32345000.jpg | https://wilo.com/quick/pl/pl/articleNumber/2220355
2220352 | 4062679234328 | Wilo-Atmos GIGA-I 80/315-15/4 pompa dławnicowa | Pompa dławnicowa do zastosowań grzewczych, klimatyzacyjnych i chłodniczych Wilo-Atmos GIGA-I 80/315-15/4 | 8311 | 8626 | PG03 | na zapytanie | na zapytanie | NIE | x | 84137059 | 84137059 | 216 | Wilo-Atmos GIGA-I 80/315-15/4 | Uniwersalna pompa dławnicowa | Wilo-Atmos GIGA-I | Pompa wirowa o konstrukcji Inline, jednostopniowa dławnicowa | 311 | Ogrzewanie, klimatyzacja, chłodnictwo | Wilo | Wilo | 1 | SZT |  |  |  | Zielony | Europaleta | 1 | 1 | 1 | 448 | 937 | 620 | 800 | 1200 | 764 | 296 | 322 | http://downloads-wilo-select.wilo.com/assets/WIB_WILO32345000.jpg | https://wilo.com/quick/pl/pl/articleNumber/2220352
2220353 | 4062679235165 | Wilo-Atmos GIGA-I 80/315-15/4-S1 pompa dławnicowa | Pompa dławnicowa do zastosowań grzewczych, klimatyzacyjnych i chłodniczych Wilo-Atmos GIGA-I 80/315-15/4-S1 | 8493 | 8801 | PG03 | na zapytanie | na zapytanie | NIE | x | 84137059 | 84137059 | 216 | Wilo-Atmos GIGA-I 80/315-15/4-S1 | Uniwersalna pompa dławnicowa | Wilo-Atmos GIGA-I | Pompa wirowa o konstrukcji Inline, jednostopniowa dławnicowa | 311 | Ogrzewanie, klimatyzacja, chłodnictwo | Wilo | Wilo | 1 | SZT |  |  |  | Zielony | Europaleta | 1 | 1 | 1 | 448 | 937 | 620 | 800 | 1200 | 764 | 296 | 322 | http://downloads-wilo-select.wilo.com/assets/WIB_WILO32345000.jpg | https://wilo.com/quick/pl/pl/articleNumber/2220353
2222600 | 4062679256788 | Wilo-Atmos GIGA-I 80/85-3/2 pompa dławnicowa | Pompa dławnicowa do zastosowań grzewczych, klimatyzacyjnych i chłodniczych Wilo-Atmos GIGA-I 80/85-3/2 | 2720 | na zapytanie | PG03 | na zapytanie | na zapytanie | NIE |  | 84137059 | 84137059 | 216 | Wilo-Atmos GIGA-I 80/85-3/2 | Uniwersalna pompa dławnicowa | Wilo-Atmos GIGA-I | Pompa wirowa o konstrukcji Inline, jednostopniowa dławnicowa | 311 | Ogrzewanie, klimatyzacja, chłodnictwo | Wilo | Wilo | 1 | SZT |  |  |  | zielony | Europaleta | 1 | 1 | 1 | 278 | 613 | 400 | 600 | 790 | 520 | 72 | 77 | http://downloads-wilo-select.wilo.com/assets/WIB_WILO32345000.jpg | https://wilo.com/quick/PL/pl/articleNumber/2222600
2222601 | 4062679256931 | Wilo-Atmos GIGA-I 80/85-3/2-S1 pompa dławnicowa | Pompa dławnicowa do zastosowań grzewczych, klimatyzacyjnych i chłodniczych Wilo-Atmos GIGA-I 80/85-3/2-S1 | 2831 | na zapytanie | PG03 | na zapytanie | na zapytanie | NIE |  | 84137059 | 84137059 | 216 | Wilo-Atmos GIGA-I 80/85-3/2-S1 | Uniwersalna pompa dławnicowa | Wilo-Atmos GIGA-I | Pompa wirowa o konstrukcji Inline, jednostopniowa dławnicowa | 311 | Ogrzewanie, klimatyzacja, chłodnictwo | Wilo | Wilo | 1 | SZT |  |  |  | zielony | Europaleta | 1 | 1 | 1 | 278 | 613 | 400 | 600 | 790 | 520 | 72 | 77 | http://downloads-wilo-select.wilo.com/assets/WIB_WILO32345000.jpg | https://wilo.com/quick/PL/pl/articleNumber/2222601
2220224 | 4062679222264 | Wilo-Atmos GIGA-I 80/95-4/2 pompa dławnicowa | Pompa dławnicowa do zastosowań grzewczych, klimatyzacyjnych i chłodniczych Wilo-Atmos GIGA-I 80/95-4/2 | 2998 | 3112 | PG03 | na zapytanie | na zapytanie | NIE | x | 84137059 | 84137059 | 216 | Wilo-Atmos GIGA-I 80/95-4/2 | Uniwersalna pompa dławnicowa | Wilo-Atmos GIGA-I | Pompa wirowa o konstrukcji Inline, jednostopniowa dławnicowa | 311 | Ogrzewanie, klimatyzacja, chłodnictwo | Wilo | Wilo | 1 | SZT |  |  |  | Zielony | Europaleta | 1 | 1 | 1 | 278 | 649 | 400 | 600 | 790 | 520 | 84 | 94 | http://downloads-wilo-select.wilo.com/assets/WIB_WILO32345000.jpg | https://wilo.com/quick/pl/pl/articleNumber/2220224
2220225 | 4062679223841 | Wilo-Atmos GIGA-I 80/95-4/2-S1 pompa dławnicowa | Pompa dławnicowa do zastosowań grzewczych, klimatyzacyjnych i chłodniczych Wilo-Atmos GIGA-I 80/95-4/2-S1 | 3110 | 3219 | PG03 | na zapytanie | na zapytanie | NIE | x | 84137059 | 84137059 | 216 | Wilo-Atmos GIGA-I 80/95-4/2-S1 | Uniwersalna pompa dławnicowa | Wilo-Atmos GIGA-I | Pompa wirowa o konstrukcji Inline, jednostopniowa dławnicowa | 311 | Ogrzewanie, klimatyzacja, chłodnictwo | Wilo | Wilo | 1 | SZT |  |  |  | Zielony | Europaleta | 1 | 1 | 1 | 278 | 649 | 400 | 600 | 790 | 520 | 84 | 94 | http://downloads-wilo-select.wilo.com/assets/WIB_WILO32345000.jpg | https://wilo.com/quick/pl/pl/articleNumber/2220225
6086292 | 4048482980362 | Wilo-Atmos GIGA-N 032/125-1,1/2 pompa obiegowa normowa | Pompa dławnicowaWilo-Atmos GIGA-N 032/125-1,1/2 jednostopniowa niskociśnieniowa pompa wirowa o konstrukcji blokowej, ze sprzęgłem, ochroną sprzęgła, silnikiem i płytą podstawy. Przeznaczona do pracy ciągłej, gwarantuje długą żywotność. | 3070 | 2953 | PG04 | na zapytanie | na zapytanie | NIE | 28.13.14.0 | 84137059 | - | 272 | Wilo-Atmos GIGA-N 032/125-1,1/2 | Normowa pompa dławnicowa | Wilo-Atmos GIGA-N | Jednostopniowa, niskociśnieniowa pompa wirowa z osiowym zasysaniem montowana na płycie podstawy. | 330 | Ogrzewanie, klimatyzacja, chłodnictwo, zaopatrzenie w wodę, przemysł | Wilo | Wilo | 1 | SZT | - | - | - | Zielony | Europaleta | - | 1 | - | 360 | 835 | 335 | 500 | 1200 | 475 | 90 | 101 | http://downloads-wilo-select.wilo.com/assets/WIB_WILO10326814.jpg | https://wilo.com/quick/PL/pl/articleNumber/6086292
6086293 | 4048482980386 | Wilo-Atmos GIGA-N 032/125-1,5/2 normowa pompa dławnicowa | Pompa dławnicowaWilo-Atmos GIGA-N 032/125-1,5/2 jednostopniowa niskociśnieniowa pompa wirowa o konstrukcji blokowej, ze sprzęgłem, ochroną sprzęgła, silnikiem i płytą podstawy. Przeznaczona do pracy ciągłej, gwarantuje długą żywotność. | 3101 | 2984 | PG04 | na zapytanie | na zapytanie | NIE | 28.13.14.0 | 84137059 | - | 272 | Wilo-Atmos GIGA-N 032/125-1,5/2 | Normowa pompa dławnicowa | Wilo-Atmos GIGA-N | Jednostopniowa, niskociśnieniowa pompa wirowa z osiowym zasysaniem montowana na płycie podstawy. | 330 | Ogrzewanie, klimatyzacja, chłodnictwo, zaopatrzenie w wodę, przemysł | Wilo | Wilo | 1 | SZT | - | - | - | Zielony | Europaleta | - | 1 | - | 360 | 844 | 352 | 500 | 1200 | 492 | 93 | 104 | http://downloads-wilo-select.wilo.com/assets/WIB_WILO10326814.jpg | https://wilo.com/quick/PL/pl/articleNumber/6086293
6086294 | 4048482980409 | Wilo-Atmos GIGA-N 032/125-2,2/2 normowa pompa dławnicowa | Pompa dławnicowa Wilo-Atmos GIGA-N 032/125-2,2/2 jednostopniowa niskociśnieniowa pompa wirowa o konstrukcji blokowej, ze sprzęgłem, ochroną sprzęgła, silnikiem i płytą podstawy. Przeznaczona do pracy ciągłej, gwarantuje długą żywotność. | 3152 | 3032 | PG04 | na zapytanie | na zapytanie | NIE | 28.13.14.0 | 84137059 | - | 272 | Wilo-Atmos GIGA-N 032/125-2,2/2 | Normowa pompa dławnicowa | Wilo-Atmos GIGA-N | Jednostopniowa, niskociśnieniowa pompa wirowa z osiowym zasysaniem montowana na płycie podstawy. | 330 | Ogrzewanie, klimatyzacja, chłodnictwo, zaopatrzenie w wodę, przemysł | Wilo | Wilo | 1 | SZT | - | - | - | Zielony | Europaleta | - | 1 | - | 360 | 869 | 352 | 500 | 1200 | 492 | 100 | 111 | http://downloads-wilo-select.wilo.com/assets/WIB_WILO10326814.jpg | https://wilo.com/quick/PL/pl/articleNumber/6086294
6086295 | 4048482980423 | Wilo-Atmos GIGA-N 032/125-3/2 normowa pompa dławnicowa | Pompa dławnicowa Wilo-Atmos GIGA-N 032/125-3/2 jednostopniowa niskociśnieniowa pompa wirowa o konstrukcji blokowej, ze sprzęgłem, ochroną sprzęgła, silnikiem i płytą podstawy. Przeznaczona do pracy ciągłej, gwarantuje długą żywotność. | 3310 | 3184 | PG04 | na zapytanie | na zapytanie | NIE | 28.13.14.0 | 84137059 | - | 272 | Wilo-Atmos GIGA-N 032/125-3/2 | Normowa pompa dławnicowa | Wilo-Atmos GIGA-N | Jednostopniowa, niskociśnieniowa pompa wirowa z osiowym zasysaniem montowana na płycie podstawy. | 330 | Ogrzewanie, klimatyzacja, chłodnictwo, zaopatrzenie w wodę, przemysł | Wilo | Wilo | 1 | SZT | - | - | - | Zielony | Europaleta | - | 1 | - | 390 | 935 | 362 | 500 | 1200 | 502 | 117 | 128 | http://downloads-wilo-select.wilo.com/assets/WIB_WILO10326814.jpg | https://wilo.com/quick/PL/pl/articleNumber/6086295
6086296 | 4048482980447 | Wilo-Atmos GIGA-N 032/125-4/2 normowa pompa dławnicowa | Pompa dławnicowa Wilo-Atmos GIGA-N 032/125-4/2 jednostopniowa niskociśnieniowa pompa wirowa o konstrukcji blokowej, ze sprzęgłem, ochroną sprzęgła, silnikiem i płytą podstawy. Przeznaczona do pracy ciągłej, gwarantuje długą żywotność. | 3419 | 3290 | PG04 | na zapytanie | na zapytanie | NIE | 28.13.14.0 | 84137059 | - | 272 | Wilo-Atmos GIGA-N 032/125-4/2 | Normowa pompa dławnicowa | Wilo-Atmos GIGA-N | Jednostopniowa, niskociśnieniowa pompa wirowa z osiowym zasysaniem montowana na płycie podstawy. | 330 | Ogrzewanie, klimatyzacja, chłodnictwo, zaopatrzenie w wodę, przemysł | Wilo | Wilo | 1 | SZT | - | - | - | Zielony | Europaleta | - | 1 | - | 390 | 935 | 387 | 500 | 1200 | 527 | 128 | 139 | http://downloads-wilo-select.wilo.com/assets/WIB_WILO10326814.jpg | https://wilo.com/quick/PL/pl/articleNumber/6086296
6086598 | 4048482980522 | Wilo-Atmos GIGA-N 032/160.1-1,5/2 normowa pompa dławnicowa | Pompa dławnicowa Wilo-Atmos GIGA-N 032/160.1-1,5/2 jednostopniowa niskociśnieniowa pompa wirowa o konstrukcji blokowej, ze sprzęgłem, ochroną sprzęgła, silnikiem i płytą podstawy. Przeznaczona do pracy ciągłej, gwarantuje długą żywotność. | 3176 | 3055 | PG04 | na zapytanie | na zapytanie | NIE | 28.13.14.0 | 84137059 | - | 272 | Wilo-Atmos GIGA-N 032/160.1-1,5/2 | Normowa pompa dławnicowa | Wilo-Atmos GIGA-N | Jednostopniowa, niskociśnieniowa pompa wirowa z osiowym zasysaniem montowana na płycie podstawy. | 330 | Ogrzewanie, klimatyzacja, chłodnictwo, zaopatrzenie w wodę, przemysł | Wilo | Wilo | 1 | SZT | - | - | - | Zielony | Europaleta | - | 1 | - | 360 | 844 | 375 | 500 | 1200 | 515 | 101 | 112 | http://downloads-wilo-select.wilo.com/assets/WIB_WILO10326814.jpg | https://wilo.com/quick/PL/pl/articleNumber/6086598
6086597 | 4048482980546 | Wilo-Atmos GIGA-N 032/160.1-2,2/2 normowa pompa dławnicowa | Pompa dławnicowa Wilo-Atmos GIGA-N 032/160.1-2,2/2 jednostopniowa niskociśnieniowa pompa wirowa o konstrukcji blokowej, ze sprzęgłem, ochroną sprzęgła, silnikiem i płytą podstawy. Przeznaczona do pracy ciągłej, gwarantuje długą żywotność. | 3226 | 3103 | PG04 | na zapytanie | na zapytanie | NIE | 28.13.14.0 | 84137059 | - | 272 | Wilo-Atmos GIGA-N 032/160.1-2,2/2 | Normowa pompa dławnicowa | Wilo-Atmos GIGA-N | Jednostopniowa, niskociśnieniowa pompa wirowa z osiowym zasysaniem montowana na płycie podstawy. | 330 | Ogrzewanie, klimatyzacja, chłodnictwo, zaopatrzenie w wodę, przemysł | Wilo | Wilo | 1 | SZT | - | - | - | Zielony | Europaleta | - | 1 | - | 360 | 869 | 375 | 500 | 1200 | 515 | 108 | 119 | http://downloads-wilo-select.wilo.com/assets/WIB_WILO10326814.jpg | https://wilo.com/quick/PL/pl/articleNumber/6086597
6086596 | 4048482980560 | Wilo-Atmos GIGA-N 032/160.1-3/2 normowa pompa dławnicowa | Pompa dławnicowa Wilo-Atmos GIGA-N 032/160.1-3/2 jednostopniowa niskociśnieniowa pompa wirowa o konstrukcji blokowej, ze sprzęgłem, ochroną sprzęgła, silnikiem i płytą podstawy. Przeznaczona do pracy ciągłej, gwarantuje długą żywotność. | 3383 | 3255 | PG04 | na zapytanie | na zapytanie | NIE | 28.13.14.0 | 84137059 | - | 272 | Wilo-Atmos GIGA-N 032/160.1-3/2 | Normowa pompa dławnicowa | Wilo-Atmos GIGA-N | Jednostopniowa, niskociśnieniowa pompa wirowa z osiowym zasysaniem montowana na płycie podstawy. | 330 | Ogrzewanie, klimatyzacja, chłodnictwo, zaopatrzenie w wodę, przemysł | Wilo | Wilo | 1 | SZT | - | - | - | Zielony | Europaleta | - | 1 | - | 390 | 935 | 382 | 500 | 1200 | 522 | 125 | 136 | http://downloads-wilo-select.wilo.com/assets/WIB_WILO10326814.jpg | https://wilo.com/quick/PL/pl/articleNumber/6086596
6086595 | 4048482980584 | Wilo-Atmos GIGA-N 032/160.1-4/2 normowa pompa dławnicowa | Pompa dławnicowa Wilo-Atmos GIGA-N 032/160.1-4/2 jednostopniowa niskociśnieniowa pompa wirowa o konstrukcji blokowej, ze sprzęgłem, ochroną sprzęgła, silnikiem i płytą podstawy. Przeznaczona do pracy ciągłej, gwarantuje długą żywotność. | 3493 | 3360 | PG04 | na zapytanie | na zapytanie | NIE | 28.13.14.0 | 84137059 | - | 272 | Wilo-Atmos GIGA-N 032/160.1-4/2 | Normowa pompa dławnicowa | Wilo-Atmos GIGA-N | Jednostopniowa, niskociśnieniowa pompa wirowa z osiowym zasysaniem montowana na płycie podstawy. | 330 | Ogrzewanie, klimatyzacja, chłodnictwo, zaopatrzenie w wodę, przemysł | Wilo | Wilo | 1 | SZT | - | - | - | Zielony | Europaleta | - | 1 | - | 390 | 935 | 407 | 500 | 1200 | 547 | 135 | 146 | http://downloads-wilo-select.wilo.com/assets/WIB_WILO10326814.jpg | https://wilo.com/quick/PL/pl/articleNumber/6086595
6086579 | 4048482980669 | Wilo-Atmos GIGA-N 032/160-2,2/2 normowa pompa dławnicowa | Pompa dławnicowa Wilo-Atmos GIGA-N 032/160-2,2/2 jednostopniowa niskociśnieniowa pompa wirowa o konstrukcji blokowej, ze sprzęgłem, ochroną sprzęgła, silnikiem i płytą podstawy. Przeznaczona do pracy ciągłej, gwarantuje długą żywotność. | 3273 | 3148 | PG04 | na zapytanie | na zapytanie | NIE | 28.13.14.0 | 84137059 | - | 272 | Wilo-Atmos GIGA-N 032/160-2,2/2 | Normowa pompa dławnicowa | Wilo-Atmos GIGA-N | Jednostopniowa, niskociśnieniowa pompa wirowa z osiowym zasysaniem montowana na płycie podstawy. | 330 | Ogrzewanie, klimatyzacja, chłodnictwo, zaopatrzenie w wodę, przemysł | Wilo | Wilo | 1 | SZT | - | - | - | Zielony | Europaleta | - | 1 | - | 360 | 869 | 375 | 500 | 1200 | 515 | 107 | 118 | http://downloads-wilo-select.wilo.com/assets/WIB_WILO10326814.jpg | https://wilo.com/quick/PL/pl/articleNumber/6086579
6086578 | 4048482980683 | Wilo-Atmos GIGA-N 032/160-3/2 normowa pompa dławnicowa | Pompa dławnicowa Wilo-Atmos GIGA-N 032/160-3/2 jednostopniowa niskociśnieniowa pompa wirowa o konstrukcji blokowej, ze sprzęgłem, ochroną sprzęgła, silnikiem i płytą podstawy. Przeznaczona do pracy ciągłej, gwarantuje długą żywotność. | 3431 | 3300 | PG04 | na zapytanie | na zapytanie | NIE | 28.13.14.0 | 84137059 | - | 272 | Wilo-Atmos GIGA-N 032/160-3/2 | Normowa pompa dławnicowa | Wilo-Atmos GIGA-N | Jednostopniowa, niskociśnieniowa pompa wirowa z osiowym zasysaniem montowana na płycie podstawy. | 330 | Ogrzewanie, klimatyzacja, chłodnictwo, zaopatrzenie w wodę, przemysł | Wilo | Wilo | 1 | SZT | - | - | - | Zielony | Europaleta | - | 1 | - | 390 | 935 | 382 | 500 | 1200 | 522 | 124 | 135 | http://downloads-wilo-select.wilo.com/assets/WIB_WILO10326814.jpg | https://wilo.com/quick/PL/pl/articleNumber/6086578
6086577 | 4048482980706 | Wilo-Atmos GIGA-N 032/160-4/2 normowa pompa dławnicowa | Pompa dławnicowa Wilo-Atmos GIGA-N 032/160-4/2 jednostopniowa niskociśnieniowa pompa wirowa o konstrukcji blokowej, ze sprzęgłem, ochroną sprzęgła, silnikiem i płytą podstawy. Przeznaczona do pracy ciągłej, gwarantuje długą żywotność. | 3541 | 3407 | PG04 | na zapytanie | na zapytanie | NIE | 28.13.14.0 | 84137059 | - | 272 | Wilo-Atmos GIGA-N 032/160-4/2 | Normowa pompa dławnicowa | Wilo-Atmos GIGA-N | Jednostopniowa, niskociśnieniowa pompa wirowa z osiowym zasysaniem montowana na płycie podstawy. | 330 | Ogrzewanie, klimatyzacja, chłodnictwo, zaopatrzenie w wodę, przemysł | Wilo | Wilo | 1 | SZT | - | - | - | Zielony | Europaleta | - | 1 | - | 390 | 935 | 407 | 500 | 1200 | 547 | 134 | 145 | http://downloads-wilo-select.wilo.com/assets/WIB_WILO10326814.jpg | https://wilo.com/quick/PL/pl/articleNumber/6086577
6086576 | 4048482980720 | Wilo-Atmos GIGA-N 032/160-5,5/2 normowa pompa dławnicowa | Pompa dławnicowa Wilo-Atmos GIGA-N 032/160-5,5/2 jednostopniowa niskociśnieniowa pompa wirowa o konstrukcji blokowej, ze sprzęgłem, ochroną sprzęgła, silnikiem i płytą podstawy. Przeznaczona do pracy ciągłej, gwarantuje długą żywotność. | 3824 | 3679 | PG04 | na zapytanie | na zapytanie | NIE | 28.13.14.0 | 84137059 | - | 272 | Wilo-Atmos GIGA-N 032/160-5,5/2 | Normowa pompa dławnicowa | Wilo-Atmos GIGA-N | Jednostopniowa, niskociśnieniowa pompa wirowa z osiowym zasysaniem montowana na płycie podstawy. | 330 | Ogrzewanie, klimatyzacja, chłodnictwo, zaopatrzenie w wodę, przemysł | Wilo | Wilo | 1 | SZT | - | - | - | Zielony | Europaleta | - | 1 | - | 390 | 992 | 433 | 500 | 1200 | 573 | 162 | 173 | http://downloads-wilo-select.wilo.com/assets/WIB_WILO10326814.jpg | https://wilo.com/quick/PL/pl/articleNumber/6086576
6086570 | 4048482980829 | Wilo-Atmos GIGA-N 032/200-3/2 normowa pompa dławnicowa | Pompa dławnicowa Wilo-Atmos GIGA-N 032/200-3/2 jednostopniowa niskociśnieniowa pompa wirowa o konstrukcji blokowej, ze sprzęgłem, ochroną sprzęgła, silnikiem i płytą podstawy. Przeznaczona do pracy ciągłej, gwarantuje długą żywotność. | 3449 | 3319 | PG04 | na zapytanie | na zapytanie | NIE | 28.13.14.0 | 84137059 | - | 272 | Wilo-Atmos GIGA-N 032/200-3/2 | Normowa pompa dławnicowa | Wilo-Atmos GIGA-N | Jednostopniowa, niskociśnieniowa pompa wirowa z osiowym zasysaniem montowana na płycie podstawy. | 330 | Ogrzewanie, klimatyzacja, chłodnictwo, zaopatrzenie w wodę, przemysł | Wilo | Wilo | 1 | SZT | - | - | - | Zielony | Europaleta | - | 1 | - | 390 | 935 | 423 | 500 | 1200 | 563 | 134 | 145 | http://downloads-wilo-select.wilo.com/assets/WIB_WILO10326814.jpg | https://wilo.com/quick/PL/pl/articleNumber/6086570
6086569 | 4048482980843 | Wilo-Atmos GIGA-N 032/200-4/2 normowa pompa dławnicowa | Pompa dławnicowa Wilo-Atmos GIGA-N 032/200-4/2 jednostopniowa niskociśnieniowa pompa wirowa o konstrukcji blokowej, ze sprzęgłem, ochroną sprzęgła, silnikiem i płytą podstawy. Przeznaczona do pracy ciągłej, gwarantuje długą żywotność. | 3559 | 3424 | PG04 | na zapytanie | na zapytanie | NIE | 28.13.14.0 | 84137059 | - | 272 | Wilo-Atmos GIGA-N 032/200-4/2 | Normowa pompa dławnicowa | Wilo-Atmos GIGA-N | Jednostopniowa, niskociśnieniowa pompa wirowa z osiowym zasysaniem montowana na płycie podstawy. | 330 | Ogrzewanie, klimatyzacja, chłodnictwo, zaopatrzenie w wodę, przemysł | Wilo | Wilo | 1 | SZT | - | - | - | Zielony | Europaleta | - | 1 | - | 390 | 935 | 435 | 500 | 1200 | 575 | 144 | 155 | http://downloads-wilo-select.wilo.com/assets/WIB_WILO10326814.jpg | https://wilo.com/quick/PL/pl/articleNumber/6086569
6086568 | 4048482980867 | Wilo-Atmos GIGA-N 032/200-5,5/2 normowa pompa dławnicowa | Pompa dławnicowa Wilo-Atmos GIGA-N 032/200-5,5/2 jednostopniowa niskociśnieniowa pompa wirowa o konstrukcji blokowej, ze sprzęgłem, ochroną sprzęgła, silnikiem i płytą podstawy. Przeznaczona do pracy ciągłej, gwarantuje długą żywotność. | 3844 | 3698 | PG04 | na zapytanie | na zapytanie | NIE | 28.13.14.0 | 84137059 | - | 272 | Wilo-Atmos GIGA-N 032/200-5,5/2 | Normowa pompa dławnicowa | Wilo-Atmos GIGA-N | Jednostopniowa, niskociśnieniowa pompa wirowa z osiowym zasysaniem montowana na płycie podstawy. | 330 | Ogrzewanie, klimatyzacja, chłodnictwo, zaopatrzenie w wodę, przemysł | Wilo | Wilo | 1 | SZT | - | - | - | Zielony | Europaleta | - | 1 | - | 390 | 992 | 461 | 500 | 1200 | 601 | 171 | 182 | http://downloads-wilo-select.wilo.com/assets/WIB_WILO10326814.jpg | https://wilo.com/quick/PL/pl/articleNumber/6086568
6086567 | 4048482980881 | Wilo-Atmos GIGA-N 032/200-7,5/2 normowa pompa dławnicowa | Pompa dławnicowa Wilo-Atmos GIGA-N 032/200-7,5/2 jednostopniowa niskociśnieniowa pompa wirowa o konstrukcji blokowej, ze sprzęgłem, ochroną sprzęgła, silnikiem i płytą podstawy. Przeznaczona do pracy ciągłej, gwarantuje długą żywotność. | 4072 | 3918 | PG04 | na zapytanie | na zapytanie | NIE | 28.13.14.0 | 84137059 | - | 272 | Wilo-Atmos GIGA-N 032/200-7,5/2 | Normowa pompa dławnicowa | Wilo-Atmos GIGA-N | Jednostopniowa, niskociśnieniowa pompa wirowa z osiowym zasysaniem montowana na płycie podstawy. | 330 | Ogrzewanie, klimatyzacja, chłodnictwo, zaopatrzenie w wodę, przemysł | Wilo | Wilo | 1 | SZT | - | - | - | Zielony | Europaleta | - | 1 | - | 390 | 992 | 461 | 500 | 1200 | 601 | 176 | 187 | http://downloads-wilo-select.wilo.com/assets/WIB_WILO10326814.jpg | https://wilo.com/quick/PL/pl/articleNumber/6086567
6086557 | 4048482980980 | Wilo-Atmos GIGA-N 032/250-11/2 normowa pompa dławnicowa | Pompa dławnicowa Wilo-Atmos GIGA-N 032/250-11/2 jednostopniowa niskociśnieniowa pompa wirowa o konstrukcji blokowej, ze sprzęgłem, ochroną sprzęgła, silnikiem i płytą podstawy. Przeznaczona do pracy ciągłej, gwarantuje długą żywotność. | 5391 | 5186 | PG04 | na zapytanie | na zapytanie | NIE | 28.13.14.0 | 84137059 | - | 272 | Wilo-Atmos GIGA-N 032/250-11/2 | Normowa pompa dławnicowa | Wilo-Atmos GIGA-N | Jednostopniowa, niskociśnieniowa pompa wirowa z osiowym zasysaniem montowana na płycie podstawy. | 330 | Ogrzewanie, klimatyzacja, chłodnictwo, zaopatrzenie w wodę, przemysł | Wilo | Wilo | 1 | SZT | - | - | - | Zielony | Europaleta | - | 1 | - | 490 | 1160 | 547 | 630 | 1600 | 687 | 269 | 282 | http://downloads-wilo-select.wilo.com/assets/WIB_WILO10326814.jpg | https://wilo.com/quick/PL/pl/articleNumber/6086557
6086556 | 4048482981000 | Wilo-Atmos GIGA-N 032/250-15/2 normowa pompa dławnicowa | Pompa dławnicowa Wilo-Atmos GIGA-N 032/250-15/2 jednostopniowa niskociśnieniowa pompa wirowa o konstrukcji blokowej, ze sprzęgłem, ochroną sprzęgła, silnikiem i płytą podstawy. Przeznaczona do pracy ciągłej, gwarantuje długą żywotność. | 5772 | 5553 | PG04 | na zapytanie | na zapytanie | NIE | 28.13.14.0 | 84137059 | - | 272 | Wilo-Atmos GIGA-N 032/250-15/2 | Normowa pompa dławnicowa | Wilo-Atmos GIGA-N | Jednostopniowa, niskociśnieniowa pompa wirowa z osiowym zasysaniem montowana na płycie podstawy. | 330 | Ogrzewanie, klimatyzacja, chłodnictwo, zaopatrzenie w wodę, przemysł | Wilo | Wilo | 1 | SZT | - | - | - | Zielony | Europaleta | - | 1 | - | 490 | 1160 | 547 | 630 | 1600 | 687 | 274 | 287 | http://downloads-wilo-select.wilo.com/assets/WIB_WILO10326814.jpg | https://wilo.com/quick/PL/pl/articleNumber/6086556
6086555 | 4048482981024 | Wilo-Atmos GIGA-N 032/250-18,5/2 normowa pompa dławnicowa | Pompa dławnicowa Wilo-Atmos GIGA-N 032/250-18,5/2 jednostopniowa niskociśnieniowa pompa wirowa o konstrukcji blokowej, ze sprzęgłem, ochroną sprzęgła, silnikiem i płytą podstawy. Przeznaczona do pracy ciągłej, gwarantuje długą żywotność. | 6053 | 5823 | PG04 | na zapytanie | na zapytanie | NIE | 28.13.14.0 | 84137059 | - | 272 | Wilo-Atmos GIGA-N 032/250-18,5/2 | Normowa pompa dławnicowa | Wilo-Atmos GIGA-N | Jednostopniowa, niskociśnieniowa pompa wirowa z osiowym zasysaniem montowana na płycie podstawy. | 330 | Ogrzewanie, klimatyzacja, chłodnictwo, zaopatrzenie w wodę, przemysł | Wilo | Wilo | 1 | SZT | - | - | - | Zielony | Europaleta | - | 1 | - | 490 | 1202 | 547 | 630 | 1600 | 687 | 294 | 307 | http://downloads-wilo-select.wilo.com/assets/WIB_WILO10326814.jpg | https://wilo.com/quick/PL/pl/articleNumber/6086555
6086559 | 4048482981086 | Wilo-Atmos GIGA-N 032/250-5,5/2 normowa pompa dławnicowa | Pompa dławnicowa Wilo-Atmos GIGA-N 032/250-5,5/2 jednostopniowa niskociśnieniowa pompa wirowa o konstrukcji blokowej, ze sprzęgłem, ochroną sprzęgła, silnikiem i płytą podstawy. Przeznaczona do pracy ciągłej, gwarantuje długą żywotność. | 4439 | 4271 | PG04 | na zapytanie | na zapytanie | NIE | 28.13.14.0 | 84137059 | - | 272 | Wilo-Atmos GIGA-N 032/250-5,5/2 | Normowa pompa dławnicowa | Wilo-Atmos GIGA-N | Jednostopniowa, niskociśnieniowa pompa wirowa z osiowym zasysaniem montowana na płycie podstawy. | 330 | Ogrzewanie, klimatyzacja, chłodnictwo, zaopatrzenie w wodę, przemysł | Wilo | Wilo | 1 | SZT | - | - | - | Zielony | Europaleta | - | 1 | - | 450 | 1040 | 508 | 500 | 1200 | 648 | 204 | 215 | http://downloads-wilo-select.wilo.com/assets/WIB_WILO10326814.jpg | https://wilo.com/quick/PL/pl/articleNumber/6086559
6086558 | 4048482981109 | Wilo-Atmos GIGA-N 032/250-7,5/2 normowa pompa dławnicowa | Pompa dławnicowa Wilo-Atmos GIGA-N 032/250-7,5/2 jednostopniowa niskociśnieniowa pompa wirowa o konstrukcji blokowej, ze sprzęgłem, ochroną sprzęgła, silnikiem i płytą podstawy. Przeznaczona do pracy ciągłej, gwarantuje długą żywotność. | 4667 | 4490 | PG04 | na zapytanie | na zapytanie | NIE | 28.13.14.0 | 84137059 | - | 272 | Wilo-Atmos GIGA-N 032/250-7,5/2 | Normowa pompa dławnicowa | Wilo-Atmos GIGA-N | Jednostopniowa, niskociśnieniowa pompa wirowa z osiowym zasysaniem montowana na płycie podstawy. | 330 | Ogrzewanie, klimatyzacja, chłodnictwo, zaopatrzenie w wodę, przemysł | Wilo | Wilo | 1 | SZT | - | - | - | Zielony | Europaleta | - | 1 | - | 450 | 1040 | 508 | 500 | 1200 | 648 | 208 | 219 | http://downloads-wilo-select.wilo.com/assets/WIB_WILO10326814.jpg | https://wilo.com/quick/PL/pl/articleNumber/6086558
6086310 | 4048482981208 | Wilo-Atmos GIGA-N 040/125-2,2/2 normowa pompa dławnicowa | Pompa dławnicowa Wilo-Atmos GIGA-N 040/125-2,2/2 jednostopniowa niskociśnieniowa pompa wirowa o konstrukcji blokowej, ze sprzęgłem, ochroną sprzęgła, silnikiem i płytą podstawy. Przeznaczona do pracy ciągłej, gwarantuje długą żywotność. | 3299 | 3174 | PG04 | na zapytanie | na zapytanie | NIE | 28.13.14.0 | 84137059 | - | 272 | Wilo-Atmos GIGA-N 040/125-2,2/2 | Normowa pompa dławnicowa | Wilo-Atmos GIGA-N | Jednostopniowa, niskociśnieniowa pompa wirowa z osiowym zasysaniem montowana na płycie podstawy. | 330 | Ogrzewanie, klimatyzacja, chłodnictwo, zaopatrzenie w wodę, przemysł | Wilo | Wilo | 1 | SZT | - | - | - | Zielony | Europaleta | - | 1 | - | 360 | 869 | 352 | 500 | 1200 | 492 | 103 | 114 | http://downloads-wilo-select.wilo.com/assets/WIB_WILO10326814.jpg | https://wilo.com/quick/PL/pl/articleNumber/6086310
6086311 | 4048482981222 | Wilo-Atmos GIGA-N 040/125-3/2 normowa pompa dławnicowa | Pompa dławnicowa Wilo-Atmos GIGA-N 040/125-3/2 jednostopniowa niskociśnieniowa pompa wirowa o konstrukcji blokowej, ze sprzęgłem, ochroną sprzęgła, silnikiem i płytą podstawy. Przeznaczona do pracy ciągłej, gwarantuje długą żywotność. | 3457 | 3326 | PG04 | na zapytanie | na zapytanie | NIE | 28.13.14.0 | 84137059 | - | 272 | Wilo-Atmos GIGA-N 040/125-3/2 | Normowa pompa dławnicowa | Wilo-Atmos GIGA-N | Jednostopniowa, niskociśnieniowa pompa wirowa z osiowym zasysaniem montowana na płycie podstawy. | 330 | Ogrzewanie, klimatyzacja, chłodnictwo, zaopatrzenie w wodę, przemysł | Wilo | Wilo | 1 | SZT | - | - | - | Zielony | Europaleta | - | 1 | - | 390 | 935 | 362 | 500 | 1200 | 502 | 120 | 131 | http://downloads-wilo-select.wilo.com/assets/WIB_WILO10326814.jpg | https://wilo.com/quick/PL/pl/articleNumber/6086311
6086312 | 4048482981246 | Wilo-Atmos GIGA-N 040/125-4/2 normowa pompa dławnicowa | Pompa dławnicowa Wilo-Atmos GIGA-N 040/125-4/2 jednostopniowa niskociśnieniowa pompa wirowa o konstrukcji blokowej, ze sprzęgłem, ochroną sprzęgła, silnikiem i płytą podstawy. Przeznaczona do pracy ciągłej, gwarantuje długą żywotność. | 3568 | 3432 | PG04 | na zapytanie | na zapytanie | NIE | 28.13.14.0 | 84137059 | - | 272 | Wilo-Atmos GIGA-N 040/125-4/2 | Normowa pompa dławnicowa | Wilo-Atmos GIGA-N | Jednostopniowa, niskociśnieniowa pompa wirowa z osiowym zasysaniem montowana na płycie podstawy. | 330 | Ogrzewanie, klimatyzacja, chłodnictwo, zaopatrzenie w wodę, przemysł | Wilo | Wilo | 1 | SZT | - | - | - | Zielony | Europaleta | - | 1 | - | 390 | 935 | 387 | 500 | 1200 | 527 | 131 | 142 | http://downloads-wilo-select.wilo.com/assets/WIB_WILO10326814.jpg | https://wilo.com/quick/PL/pl/articleNumber/6086312
6086313 | 4048482981260 | Wilo-Atmos GIGA-N 040/125-5,5/2 normowa pompa dławnicowa | Pompa dławnicowa Wilo-Atmos GIGA-N 040/125-5,5/2 jednostopniowa niskociśnieniowa pompa wirowa o konstrukcji blokowej, ze sprzęgłem, ochroną sprzęgła, silnikiem i płytą podstawy. Przeznaczona do pracy ciągłej, gwarantuje długą żywotność. | 3850 | 3704 | PG04 | na zapytanie | na zapytanie | NIE | 28.13.14.0 | 84137059 | - | 272 | Wilo-Atmos GIGA-N 040/125-5,5/2 | Normowa pompa dławnicowa | Wilo-Atmos GIGA-N | Jednostopniowa, niskociśnieniowa pompa wirowa z osiowym zasysaniem montowana na płycie podstawy. | 330 | Ogrzewanie, klimatyzacja, chłodnictwo, zaopatrzenie w wodę, przemysł | Wilo | Wilo | 1 | SZT | - | - | - | Zielony | Europaleta | - | 1 | - | 390 | 992 | 433 | 500 | 1200 | 573 | 158 | 169 | http://downloads-wilo-select.wilo.com/assets/WIB_WILO10326814.jpg | https://wilo.com/quick/PL/pl/articleNumber/6086313
6086544 | 4048482981369 | Wilo-Atmos GIGA-N 040/160-11/2 normowa pompa dławnicowa | Pompa dławnicowa Wilo-Atmos GIGA-N 040/160-11/2 jednostopniowa niskociśnieniowa pompa wirowa o konstrukcji blokowej, ze sprzęgłem, ochroną sprzęgła, silnikiem i płytą podstawy. Przeznaczona do pracy ciągłej, gwarantuje długą żywotność. | 4922 | 4735 | PG04 | na zapytanie | na zapytanie | NIE | 28.13.14.0 | 84137059 | - | 272 | Wilo-Atmos GIGA-N 040/160-11/2 | Normowa pompa dławnicowa | Wilo-Atmos GIGA-N | Jednostopniowa, niskociśnieniowa pompa wirowa z osiowym zasysaniem montowana na płycie podstawy. | 330 | Ogrzewanie, klimatyzacja, chłodnictwo, zaopatrzenie w wodę, przemysł | Wilo | Wilo | 1 | SZT | - | - | - | Zielony | Europaleta | - | 1 | - | 450 | 1138 | 527 | 500 | 1200 | 667 | 241 | 252 | http://downloads-wilo-select.wilo.com/assets/WIB_WILO10326814.jpg | https://wilo.com/quick/PL/pl/articleNumber/6086544
6086548 | 4048482981383 | Wilo-Atmos GIGA-N 040/160-3/2 normowa pompa dławnicowa | Pompa dławnicowa Wilo-Atmos GIGA-N 040/160-3/2 jednostopniowa niskociśnieniowa pompa wirowa o konstrukcji blokowej, ze sprzęgłem, ochroną sprzęgła, silnikiem i płytą podstawy. Przeznaczona do pracy ciągłej, gwarantuje długą żywotność. | 3576 | 3440 | PG04 | na zapytanie | na zapytanie | NIE | 28.13.14.0 | 84137059 | - | 272 | Wilo-Atmos GIGA-N 040/160-3/2 | Normowa pompa dławnicowa | Wilo-Atmos GIGA-N | Jednostopniowa, niskociśnieniowa pompa wirowa z osiowym zasysaniem montowana na płycie podstawy. | 330 | Ogrzewanie, klimatyzacja, chłodnictwo, zaopatrzenie w wodę, przemysł | Wilo | Wilo | 1 | SZT | - | - | - | Zielony | Europaleta | - | 1 | - | 390 | 935 | 382 | 500 | 1200 | 522 | 127 | 138 | http://downloads-wilo-select.wilo.com/assets/WIB_WILO10326814.jpg | https://wilo.com/quick/PL/pl/articleNumber/6086548
6086547 | 4048482981406 | Wilo-Atmos GIGA-N 040/160-4/2 normowa pompa dławnicowa | Pompa dławnicowa Wilo-Atmos GIGA-N 040/160-4/2 jednostopniowa niskociśnieniowa pompa wirowa o konstrukcji blokowej, ze sprzęgłem, ochroną sprzęgła, silnikiem i płytą podstawy. Przeznaczona do pracy ciągłej, gwarantuje długą żywotność. | 3687 | 3547 | PG04 | na zapytanie | na zapytanie | NIE | 28.13.14.0 | 84137059 | - | 272 | Wilo-Atmos GIGA-N 040/160-4/2 | Normowa pompa dławnicowa | Wilo-Atmos GIGA-N | Jednostopniowa, niskociśnieniowa pompa wirowa z osiowym zasysaniem montowana na płycie podstawy. | 330 | Ogrzewanie, klimatyzacja, chłodnictwo, zaopatrzenie w wodę, przemysł | Wilo | Wilo | 1 | SZT | - | - | - | Zielony | Europaleta | - | 1 | - | 390 | 935 | 407 | 500 | 1200 | 547 | 138 | 149 | http://downloads-wilo-select.wilo.com/assets/WIB_WILO10326814.jpg | https://wilo.com/quick/PL/pl/articleNumber/6086547
6086546 | 4048482981420 | Wilo-Atmos GIGA-N 040/160-5,5/2 normowa pompa dławnicowa | Pompa dławnicowa Wilo-Atmos GIGA-N 040/160-5,5/2 jednostopniowa niskociśnieniowa pompa wirowa o konstrukcji blokowej, ze sprzęgłem, ochroną sprzęgła, silnikiem i płytą podstawy. Przeznaczona do pracy ciągłej, gwarantuje długą żywotność. | 3969 | 3818 | PG04 | na zapytanie | na zapytanie | NIE | 28.13.14.0 | 84137059 | - | 272 | Wilo-Atmos GIGA-N 040/160-5,5/2 | Normowa pompa dławnicowa | Wilo-Atmos GIGA-N | Jednostopniowa, niskociśnieniowa pompa wirowa z osiowym zasysaniem montowana na płycie podstawy. | 330 | Ogrzewanie, klimatyzacja, chłodnictwo, zaopatrzenie w wodę, przemysł | Wilo | Wilo | 1 | SZT | - | - | - | Zielony | Europaleta | - | 1 | - | 390 | 992 | 433 | 500 | 1200 | 573 | 165 | 176 | http://downloads-wilo-select.wilo.com/assets/WIB_WILO10326814.jpg | https://wilo.com/quick/PL/pl/articleNumber/6086546
6086545 | 4048482981444 | Wilo-Atmos GIGA-N 040/160-7,5/2 normowa pompa dławnicowa | Pompa dławnicowa Wilo-Atmos GIGA-N 040/160-7,5/2 jednostopniowa niskociśnieniowa pompa wirowa o konstrukcji blokowej, ze sprzęgłem, ochroną sprzęgła, silnikiem i płytą podstawy. Przeznaczona do pracy ciągłej, gwarantuje długą żywotność. | 4198 | 4039 | PG04 | na zapytanie | na zapytanie | NIE | 28.13.14.0 | 84137059 | - | 272 | Wilo-Atmos GIGA-N 040/160-7,5/2 | Normowa pompa dławnicowa | Wilo-Atmos GIGA-N | Jednostopniowa, niskociśnieniowa pompa wirowa z osiowym zasysaniem montowana na płycie podstawy. | 330 | Ogrzewanie, klimatyzacja, chłodnictwo, zaopatrzenie w wodę, przemysł | Wilo | Wilo | 1 | SZT | - | - | - | Zielony | Europaleta | - | 1 | - | 390 | 992 | 433 | 500 | 1200 | 573 | 170 | 181 | http://downloads-wilo-select.wilo.com/assets/WIB_WILO10326814.jpg | https://wilo.com/quick/PL/pl/articleNumber/6086545
6086537 | 4048482981529 | Wilo-Atmos GIGA-N 040/200-11/2 normowa pompa dławnicowa | Pompa dławnicowa Wilo-Atmos GIGA-N 040/200-11/2 jednostopniowa niskociśnieniowa pompa wirowa o konstrukcji blokowej, ze sprzęgłem, ochroną sprzęgła, silnikiem i płytą podstawy. Przeznaczona do pracy ciągłej, gwarantuje długą żywotność. | 4982 | 4793 | PG04 | na zapytanie | na zapytanie | NIE | 28.13.14.0 | 84137059 | - | 272 | Wilo-Atmos GIGA-N 040/200-11/2 | Normowa pompa dławnicowa | Wilo-Atmos GIGA-N | Jednostopniowa, niskociśnieniowa pompa wirowa z osiowym zasysaniem montowana na płycie podstawy. | 330 | Ogrzewanie, klimatyzacja, chłodnictwo, zaopatrzenie w wodę, przemysł | Wilo | Wilo | 1 | SZT | - | - | - | Zielony | Europaleta | - | 1 | - | 450 | 1158 | 527 | 500 | 1200 | 667 | 251 | 262 | http://downloads-wilo-select.wilo.com/assets/WIB_WILO10326814.jpg | https://wilo.com/quick/PL/pl/articleNumber/6086537
6086536 | 4048482981543 | Wilo-Atmos GIGA-N 040/200-15/2 normowa pompa dławnicowa | Pompa dławnicowa Wilo-Atmos GIGA-N 040/200-15/2 jednostopniowa niskociśnieniowa pompa wirowa o konstrukcji blokowej, ze sprzęgłem, ochroną sprzęgła, silnikiem i płytą podstawy. Przeznaczona do pracy ciągłej, gwarantuje długą żywotność. | 5364 | 5160 | PG04 | na zapytanie | na zapytanie | NIE | 28.13.14.0 | 84137059 | - | 272 | Wilo-Atmos GIGA-N 040/200-15/2 | Normowa pompa dławnicowa | Wilo-Atmos GIGA-N | Jednostopniowa, niskociśnieniowa pompa wirowa z osiowym zasysaniem montowana na płycie podstawy. | 330 | Ogrzewanie, klimatyzacja, chłodnictwo, zaopatrzenie w wodę, przemysł | Wilo | Wilo | 1 | SZT | - | - | - | Zielony | Europaleta | - | 1 | - | 450 | 1158 | 527 | 500 | 1200 | 667 | 256 | 267 | http://downloads-wilo-select.wilo.com/assets/WIB_WILO10326814.jpg | https://wilo.com/quick/PL/pl/articleNumber/6086536
6086299 | 4048482981581 | Wilo-Atmos GIGA-N 040/200-5,5/2 normowa pompa dławnicowa | Pompa dławnicowa Wilo-Atmos GIGA-N 040/200-5,5/2 jednostopniowa niskociśnieniowa pompa wirowa o konstrukcji blokowej, ze sprzęgłem, ochroną sprzęgła, silnikiem i płytą podstawy. Przeznaczona do pracy ciągłej, gwarantuje długą żywotność. | 4030 | 3877 | PG04 | na zapytanie | na zapytanie | NIE | 28.13.14.0 | 84137059 | - | 272 | Wilo-Atmos GIGA-N 040/200-5,5/2 | Normowa pompa dławnicowa | Wilo-Atmos GIGA-N | Jednostopniowa, niskociśnieniowa pompa wirowa z osiowym zasysaniem montowana na płycie podstawy. | 330 | Ogrzewanie, klimatyzacja, chłodnictwo, zaopatrzenie w wodę, przemysł | Wilo | Wilo | 1 | SZT | - | - | - | Zielony | Europaleta | - | 1 | - | 390 | 1012 | 461 | 500 | 1200 | 601 | 175 | 186 | http://downloads-wilo-select.wilo.com/assets/WIB_WILO10326814.jpg | https://wilo.com/quick/PL/pl/articleNumber/6086299
6086538 | 4048482981604 | Wilo-Atmos GIGA-N 040/200-7,5/2 normowa pompa dławnicowa | Pompa dławnicowa Wilo-Atmos GIGA-N 040/200-7,5/2 jednostopniowa niskociśnieniowa pompa wirowa o konstrukcji blokowej, ze sprzęgłem, ochroną sprzęgła, silnikiem i płytą podstawy. Przeznaczona do pracy ciągłej, gwarantuje długą żywotność. | 4259 | 4097 | PG04 | na zapytanie | na zapytanie | NIE | 28.13.14.0 | 84137059 | - | 272 | Wilo-Atmos GIGA-N 040/200-7,5/2 | Normowa pompa dławnicowa | Wilo-Atmos GIGA-N | Jednostopniowa, niskociśnieniowa pompa wirowa z osiowym zasysaniem montowana na płycie podstawy. | 330 | Ogrzewanie, klimatyzacja, chłodnictwo, zaopatrzenie w wodę, przemysł | Wilo | Wilo | 1 | SZT | - | - | - | Zielony | Europaleta | - | 1 | - | 390 | 1012 | 461 | 500 | 1200 | 601 | 180 | 191 | http://downloads-wilo-select.wilo.com/assets/WIB_WILO10326814.jpg | https://wilo.com/quick/PL/pl/articleNumber/6086538
6086527 | 4048482981666 | Wilo-Atmos GIGA-N 040/250-11/2 normowa pompa dławnicowa | Pompa dławnicowa Wilo-Atmos GIGA-N 040/250-11/2 jednostopniowa niskociśnieniowa pompa wirowa o konstrukcji blokowej, ze sprzęgłem, ochroną sprzęgła, silnikiem i płytą podstawy. Przeznaczona do pracy ciągłej, gwarantuje długą żywotność. | 5259 | 5059 | PG04 | na zapytanie | na zapytanie | NIE | 28.13.14.0 | 84137059 | - | 272 | Wilo-Atmos GIGA-N 040/250-11/2 | Normowa pompa dławnicowa | Wilo-Atmos GIGA-N | Jednostopniowa, niskociśnieniowa pompa wirowa z osiowym zasysaniem montowana na płycie podstawy. | 330 | Ogrzewanie, klimatyzacja, chłodnictwo, zaopatrzenie w wodę, przemysł | Wilo | Wilo | 1 | SZT | - | - | - | Zielony | Europaleta | - | 1 | - | 490 | 1160 | 547 | 630 | 1600 | 687 | 264 | 277 | http://downloads-wilo-select.wilo.com/assets/WIB_WILO10326814.jpg | https://wilo.com/quick/PL/pl/articleNumber/6086527
6086526 | 4048482981680 | Wilo-Atmos GIGA-N 040/250-15/2 normowa pompa dławnicowa | Pompa dławnicowa Wilo-Atmos GIGA-N 040/250-15/2 jednostopniowa niskociśnieniowa pompa wirowa o konstrukcji blokowej, ze sprzęgłem, ochroną sprzęgła, silnikiem i płytą podstawy. Przeznaczona do pracy ciągłej, gwarantuje długą żywotność. | 5640 | 5426 | PG04 | na zapytanie | na zapytanie | NIE | 28.13.14.0 | 84137059 | - | 272 | Wilo-Atmos GIGA-N 040/250-15/2 | Normowa pompa dławnicowa | Wilo-Atmos GIGA-N | Jednostopniowa, niskociśnieniowa pompa wirowa z osiowym zasysaniem montowana na płycie podstawy. | 330 | Ogrzewanie, klimatyzacja, chłodnictwo, zaopatrzenie w wodę, przemysł | Wilo | Wilo | 1 | SZT | - | - | - | Zielony | Europaleta | - | 1 | - | 490 | 1160 | 547 | 630 | 1600 | 687 | 269 | 282 | http://downloads-wilo-select.wilo.com/assets/WIB_WILO10326814.jpg | https://wilo.com/quick/PL/pl/articleNumber/6086526
6086525 | 4048482981703 | Wilo-Atmos GIGA-N 040/250-18,5/2 normowa pompa dławnicowa | Pompa dławnicowa Wilo-Atmos GIGA-N 040/250-18,5/2 jednostopniowa niskociśnieniowa pompa wirowa o konstrukcji blokowej, ze sprzęgłem, ochroną sprzęgła, silnikiem i płytą podstawy. Przeznaczona do pracy ciągłej, gwarantuje długą żywotność. | 5921 | 5697 | PG04 | na zapytanie | na zapytanie | NIE | 28.13.14.0 | 84137059 | - | 272 | Wilo-Atmos GIGA-N 040/250-18,5/2 | Normowa pompa dławnicowa | Wilo-Atmos GIGA-N | Jednostopniowa, niskociśnieniowa pompa wirowa z osiowym zasysaniem montowana na płycie podstawy. | 330 | Ogrzewanie, klimatyzacja, chłodnictwo, zaopatrzenie w wodę, przemysł | Wilo | Wilo | 1 | SZT | - | - | - | Zielony | Europaleta | - | 1 | - | 490 | 1202 | 547 | 630 | 1600 | 687 | 288 | 301 | http://downloads-wilo-select.wilo.com/assets/WIB_WILO10326814.jpg | https://wilo.com/quick/PL/pl/articleNumber/6086525
6086524 | 4048482981741 | Wilo-Atmos GIGA-N 040/250-22/2 normowa pompa dławnicowa | Pompa dławnicowa Wilo-Atmos GIGA-N 040/250-22/2 jednostopniowa niskociśnieniowa pompa wirowa o konstrukcji blokowej, ze sprzęgłem, ochroną sprzęgła, silnikiem i płytą podstawy. Przeznaczona do pracy ciągłej, gwarantuje długą żywotność. | 6757 | 6500 | PG04 | na zapytanie | na zapytanie | NIE | 28.13.14.0 | 84137059 | - | 272 | Wilo-Atmos GIGA-N 040/250-22/2 | Normowa pompa dławnicowa | Wilo-Atmos GIGA-N | Jednostopniowa, niskociśnieniowa pompa wirowa z osiowym zasysaniem montowana na płycie podstawy. | 330 | Ogrzewanie, klimatyzacja, chłodnictwo, zaopatrzenie w wodę, przemysł | Wilo | Wilo | 1 | SZT | - | - | - | Zielony | Europaleta | - | 1 | - | 490 | 1224 | 562 | 630 | 1600 | 702 | 334 | 347 | http://downloads-wilo-select.wilo.com/assets/WIB_WILO10326814.jpg | https://wilo.com/quick/PL/pl/articleNumber/6086524
6086523 | 4048482981789 | Wilo-Atmos GIGA-N 040/250-30/2 normowa pompa dławnicowa | Pompa dławnicowa Wilo-Atmos GIGA-N 040/250-30/2 jednostopniowa niskociśnieniowa pompa wirowa o konstrukcji blokowej, ze sprzęgłem, ochroną sprzęgła, silnikiem i płytą podstawy. Przeznaczona do pracy ciągłej, gwarantuje długą żywotność. | 8341 | 8024 | PG04 | na zapytanie | na zapytanie | NIE | 28.13.14.0 | 84137059 | - | 272 | Wilo-Atmos GIGA-N 040/250-30/2 | Normowa pompa dławnicowa | Wilo-Atmos GIGA-N | Jednostopniowa, niskociśnieniowa pompa wirowa z osiowym zasysaniem montowana na płycie podstawy. | 330 | Ogrzewanie, klimatyzacja, chłodnictwo, zaopatrzenie w wodę, przemysł | Wilo | Wilo | 1 | SZT | - | - | - | Zielony | Europaleta | - | 1 | - | 540 | 1327 | 620 | 630 | 1600 | 760 | 449 | 462 | http://downloads-wilo-select.wilo.com/assets/WIB_WILO10326814.jpg | https://wilo.com/quick/PL/pl/articleNumber/6086523
6086515 | 4048482981826 | Wilo-Atmos GIGA-N 040/315-22/2 normowa pompa dławnicowa | Pompa dławnicowa Wilo-Atmos GIGA-N 040/315-22/2 jednostopniowa niskociśnieniowa pompa wirowa o konstrukcji blokowej, ze sprzęgłem, ochroną sprzęgła, silnikiem i płytą podstawy. Przeznaczona do pracy ciągłej, gwarantuje długą żywotność. | 7589 | 7301 | PG04 | na zapytanie | na zapytanie | NIE | 28.13.14.0 | 84137059 | - | 272 | Wilo-Atmos GIGA-N 040/315-22/2 | Normowa pompa dławnicowa | Wilo-Atmos GIGA-N | Jednostopniowa, niskociśnieniowa pompa wirowa z osiowym zasysaniem montowana na płycie podstawy. | 330 | Ogrzewanie, klimatyzacja, chłodnictwo, zaopatrzenie w wodę, przemysł | Wilo | Wilo | 1 | SZT | - | - | - | Zielony | Europaleta | - | 1 | - | 540 | 1359 | 607 | 630 | 1600 | 747 | 422 | 435 | http://downloads-wilo-select.wilo.com/assets/WIB_WILO10326814.jpg | https://wilo.com/quick/PL/pl/articleNumber/6086515
6086514 | 4048482981864 | Wilo-Atmos GIGA-N 040/315-30/2 normowa pompa dławnicowa | Pompa dławnicowa Wilo-Atmos GIGA-N 040/315-30/2 jednostopniowa niskociśnieniowa pompa wirowa o konstrukcji blokowej, ze sprzęgłem, ochroną sprzęgła, silnikiem i płytą podstawy. Przeznaczona do pracy ciągłej, gwarantuje długą żywotność. | 9174 | 8826 | PG04 | na zapytanie | na zapytanie | NIE | 28.13.14.0 | 84137059 | - | 272 | Wilo-Atmos GIGA-N 040/315-30/2 | Normowa pompa dławnicowa | Wilo-Atmos GIGA-N | Jednostopniowa, niskociśnieniowa pompa wirowa z osiowym zasysaniem montowana na płycie podstawy. | 330 | Ogrzewanie, klimatyzacja, chłodnictwo, zaopatrzenie w wodę, przemysł | Wilo | Wilo | 1 | SZT | - | - | - | Zielony | Europaleta | - | 1 | - | 540 | 1462 | 645 | 630 | 1600 | 785 | 500 | 513 | http://downloads-wilo-select.wilo.com/assets/WIB_WILO10326814.jpg | https://wilo.com/quick/PL/pl/articleNumber/6086514
6086513 | 4048482981888 | Wilo-Atmos GIGA-N 040/315-37/2 normowa pompa dławnicowa | Pompa dławnicowa Wilo-Atmos GIGA-N 040/315-37/2 jednostopniowa niskociśnieniowa pompa wirowa o konstrukcji blokowej, ze sprzęgłem, ochroną sprzęgła, silnikiem i płytą podstawy. Przeznaczona do pracy ciągłej, gwarantuje długą żywotność. | 9741 | 9371 | PG04 | na zapytanie | na zapytanie | NIE | 28.13.14.0 | 84137059 | - | 272 | Wilo-Atmos GIGA-N 040/315-37/2 | Normowa pompa dławnicowa | Wilo-Atmos GIGA-N | Jednostopniowa, niskociśnieniowa pompa wirowa z osiowym zasysaniem montowana na płycie podstawy. | 330 | Ogrzewanie, klimatyzacja, chłodnictwo, zaopatrzenie w wodę, przemysł | Wilo | Wilo | 1 | SZT | - | - | - | Zielony | Europaleta | - | 1 | - | 540 | 1462 | 645 | 630 | 1600 | 785 | 524 | 537 | http://downloads-wilo-select.wilo.com/assets/WIB_WILO10326814.jpg | https://wilo.com/quick/PL/pl/articleNumber/6086513
6086512 | 4048482981925 | Wilo-Atmos GIGA-N 040/315-45/2 normowa pompa dławnicowa | Pompa dławnicowa Wilo-Atmos GIGA-N 040/315-45/2 jednostopniowa niskociśnieniowa pompa wirowa o konstrukcji blokowej, ze sprzęgłem, ochroną sprzęgła, silnikiem i płytą podstawy. Przeznaczona do pracy ciągłej, gwarantuje długą żywotność. | 11355 | 10924 | PG04 | na zapytanie | na zapytanie | NIE | 28.13.14.0 | 84137059 | - | 272 | Wilo-Atmos GIGA-N 040/315-45/2 | Normowa pompa dławnicowa | Wilo-Atmos GIGA-N | Jednostopniowa, niskociśnieniowa pompa wirowa z osiowym zasysaniem montowana na płycie podstawy. | 330 | Ogrzewanie, klimatyzacja, chłodnictwo, zaopatrzenie w wodę, przemysł | Wilo | Wilo | 1 | SZT | - | - | - | Zielony | Europaleta | - | 1 | - | 610 | 1551 | 712 | 800 | 1900 | 852 | 723 | 766 | http://downloads-wilo-select.wilo.com/assets/WIB_WILO10326814.jpg | https://wilo.com/quick/PL/pl/articleNumber/6086512
6086511 | 4048482981963 | Wilo-Atmos GIGA-N 040/315-55/2 normowa pompa dławnicowa | Pompa dławnicowa Wilo-Atmos GIGA-N 040/315-55/2 jednostopniowa niskociśnieniowa pompa wirowa o konstrukcji blokowej, ze sprzęgłem, ochroną sprzęgła, silnikiem i płytą podstawy. Przeznaczona do pracy ciągłej, gwarantuje długą żywotność. | 13172 | 12672 | PG04 | na zapytanie | na zapytanie | NIE | 28.13.14.0 | 84137059 | - | 272 | Wilo-Atmos GIGA-N 040/315-55/2 | Normowa pompa dławnicowa | Wilo-Atmos GIGA-N | Jednostopniowa, niskociśnieniowa pompa wirowa z osiowym zasysaniem montowana na płycie podstawy. | 330 | Ogrzewanie, klimatyzacja, chłodnictwo, zaopatrzenie w wodę, przemysł | Wilo | Wilo | 1 | SZT | - | - | - | Zielony | Europaleta | - | 1 | - | 660 | 1670 | 775 | 800 | 1900 | 915 | 852 | 895 | http://downloads-wilo-select.wilo.com/assets/WIB_WILO10326814.jpg | https://wilo.com/quick/PL/pl/articleNumber/6086511
6086318 | 4048482982083 | Wilo-Atmos GIGA-N 050/125-3/2 normowa pompa dławnicowa | Pompa dławnicowa Wilo-Atmos GIGA-N 050/125-3/2 jednostopniowa niskociśnieniowa pompa wirowa o konstrukcji blokowej, ze sprzęgłem, ochroną sprzęgła, silnikiem i płytą podstawy. Przeznaczona do pracy ciągłej, gwarantuje długą żywotność. | 3708 | 3568 | PG04 | na zapytanie | na zapytanie | NIE | 28.13.14.0 | 84137059 | - | 272 | Wilo-Atmos GIGA-N 050/125-3/2 | Normowa pompa dławnicowa | Wilo-Atmos GIGA-N | Jednostopniowa, niskociśnieniowa pompa wirowa z osiowym zasysaniem montowana na płycie podstawy. | 330 | Ogrzewanie, klimatyzacja, chłodnictwo, zaopatrzenie w wodę, przemysł | Wilo | Wilo | 1 | SZT | - | - | - | Zielony | Europaleta | - | 1 | - | 390 | 955 | 382 | 500 | 1200 | 522 | 123 | 134 | http://downloads-wilo-select.wilo.com/assets/WIB_WILO10326814.jpg | https://wilo.com/quick/PL/pl/articleNumber/6086318
6086319 | 4048482982106 | Wilo-Atmos GIGA-N 050/125-4/2 normowa pompa dławnicowa | Pompa dławnicowa Wilo-Atmos GIGA-N 050/125-4/2 jednostopniowa niskociśnieniowa pompa wirowa o konstrukcji blokowej, ze sprzęgłem, ochroną sprzęgła, silnikiem i płytą podstawy. Przeznaczona do pracy ciągłej, gwarantuje długą żywotność. | 3819 | 3674 | PG04 | na zapytanie | na zapytanie | NIE | 28.13.14.0 | 84137059 | - | 272 | Wilo-Atmos GIGA-N 050/125-4/2 | Normowa pompa dławnicowa | Wilo-Atmos GIGA-N | Jednostopniowa, niskociśnieniowa pompa wirowa z osiowym zasysaniem montowana na płycie podstawy. | 330 | Ogrzewanie, klimatyzacja, chłodnictwo, zaopatrzenie w wodę, przemysł | Wilo | Wilo | 1 | SZT | - | - | - | Zielony | Europaleta | - | 1 | - | 390 | 955 | 407 | 500 | 1200 | 547 | 133 | 144 | http://downloads-wilo-select.wilo.com/assets/WIB_WILO10326814.jpg | https://wilo.com/quick/PL/pl/articleNumber/6086319
6086320 | 4048482982120 | Wilo-Atmos GIGA-N 050/125-5,5/2 normowa pompa dławnicowa | Pompa dławnicowa Wilo-Atmos GIGA-N 050/125-5,5/2 jednostopniowa niskociśnieniowa pompa wirowa o konstrukcji blokowej, ze sprzęgłem, ochroną sprzęgła, silnikiem i płytą podstawy. Przeznaczona do pracy ciągłej, gwarantuje długą żywotność. | 4102 | 3947 | PG04 | na zapytanie | na zapytanie | NIE | 28.13.14.0 | 84137059 | - | 272 | Wilo-Atmos GIGA-N 050/125-5,5/2 | Normowa pompa dławnicowa | Wilo-Atmos GIGA-N | Jednostopniowa, niskociśnieniowa pompa wirowa z osiowym zasysaniem montowana na płycie podstawy. | 330 | Ogrzewanie, klimatyzacja, chłodnictwo, zaopatrzenie w wodę, przemysł | Wilo | Wilo | 1 | SZT | - | - | - | Zielony | Europaleta | - | 1 | - | 390 | 1012 | 433 | 500 | 1200 | 573 | 161 | 172 | http://downloads-wilo-select.wilo.com/assets/WIB_WILO10326814.jpg | https://wilo.com/quick/PL/pl/articleNumber/6086320
6086321 | 4048482982144 | Wilo-Atmos GIGA-N 050/125-7,5/2 normowa pompa dławnicowa | Pompa dławnicowa Wilo-Atmos GIGA-N 050/125-7,5/2 jednostopniowa niskociśnieniowa pompa wirowa o konstrukcji blokowej, ze sprzęgłem, ochroną sprzęgła, silnikiem i płytą podstawy. Przeznaczona do pracy ciągłej, gwarantuje długą żywotność. | 4330 | 4166 | PG04 | na zapytanie | na zapytanie | NIE | 28.13.14.0 | 84137059 | - | 272 | Wilo-Atmos GIGA-N 050/125-7,5/2 | Normowa pompa dławnicowa | Wilo-Atmos GIGA-N | Jednostopniowa, niskociśnieniowa pompa wirowa z osiowym zasysaniem montowana na płycie podstawy. | 330 | Ogrzewanie, klimatyzacja, chłodnictwo, zaopatrzenie w wodę, przemysł | Wilo | Wilo | 1 | SZT | - | - | - | Zielony | Europaleta | - | 1 | - | 390 | 1012 | 433 | 500 | 1200 | 573 | 165 | 176 | http://downloads-wilo-select.wilo.com/assets/WIB_WILO10326814.jpg | https://wilo.com/quick/PL/pl/articleNumber/6086321
6086326 | 4048482982243 | Wilo-Atmos GIGA-N 050/160-11/2 normowa pompa dławnicowa | Pompa dławnicowa Wilo-Atmos GIGA-N 050/160-11/2 jednostopniowa niskociśnieniowa pompa wirowa o konstrukcji blokowej, ze sprzęgłem, ochroną sprzęgła, silnikiem i płytą podstawy. Przeznaczona do pracy ciągłej, gwarantuje długą żywotność. | 4960 | 4772 | PG04 | na zapytanie | na zapytanie | NIE | 28.13.14.0 | 84137059 | - | 272 | Wilo-Atmos GIGA-N 050/160-11/2 | Normowa pompa dławnicowa | Wilo-Atmos GIGA-N | Jednostopniowa, niskociśnieniowa pompa wirowa z osiowym zasysaniem montowana na płycie podstawy. | 330 | Ogrzewanie, klimatyzacja, chłodnictwo, zaopatrzenie w wodę, przemysł | Wilo | Wilo | 1 | SZT | - | - | - | Zielony | Europaleta | - | 1 | - | 450 | 1158 | 527 | 500 | 1200 | 667 | 245 | 256 | http://downloads-wilo-select.wilo.com/assets/WIB_WILO10326814.jpg | https://wilo.com/quick/PL/pl/articleNumber/6086326
6086329 | 4048482982267 | Wilo-Atmos GIGA-N 050/160-4/2 normowa pompa dławnicowa | Pompa dławnicowa Wilo-Atmos GIGA-N 050/160-4/2 jednostopniowa niskociśnieniowa pompa wirowa o konstrukcji blokowej, ze sprzęgłem, ochroną sprzęgła, silnikiem i płytą podstawy. Przeznaczona do pracy ciągłej, gwarantuje długą żywotność. | 3726 | 3584 | PG04 | na zapytanie | na zapytanie | NIE | 28.13.14.0 | 84137059 | - | 272 | Wilo-Atmos GIGA-N 050/160-4/2 | Normowa pompa dławnicowa | Wilo-Atmos GIGA-N | Jednostopniowa, niskociśnieniowa pompa wirowa z osiowym zasysaniem montowana na płycie podstawy. | 330 | Ogrzewanie, klimatyzacja, chłodnictwo, zaopatrzenie w wodę, przemysł | Wilo | Wilo | 1 | SZT | - | - | - | Zielony | Europaleta | - | 1 | - | 390 | 955 | 435 | 500 | 1200 | 575 | 142 | 153 | http://downloads-wilo-select.wilo.com/assets/WIB_WILO10326814.jpg | https://wilo.com/quick/PL/pl/articleNumber/6086329
6086330 | 4048482982281 | Wilo-Atmos GIGA-N 050/160-5,5/2 normowa pompa dławnicowa | Pompa dławnicowa Wilo-Atmos GIGA-N 050/160-5,5/2 jednostopniowa niskociśnieniowa pompa wirowa o konstrukcji blokowej, ze sprzęgłem, ochroną sprzęgła, silnikiem i płytą podstawy. Przeznaczona do pracy ciągłej, gwarantuje długą żywotność. | 4009 | 3857 | PG04 | na zapytanie | na zapytanie | NIE | 28.13.14.0 | 84137059 | - | 272 | Wilo-Atmos GIGA-N 050/160-5,5/2 | Normowa pompa dławnicowa | Wilo-Atmos GIGA-N | Jednostopniowa, niskociśnieniowa pompa wirowa z osiowym zasysaniem montowana na płycie podstawy. | 330 | Ogrzewanie, klimatyzacja, chłodnictwo, zaopatrzenie w wodę, przemysł | Wilo | Wilo | 1 | SZT | - | - | - | Zielony | Europaleta | - | 1 | - | 390 | 1012 | 461 | 500 | 1200 | 601 | 169 | 180 | http://downloads-wilo-select.wilo.com/assets/WIB_WILO10326814.jpg | https://wilo.com/quick/PL/pl/articleNumber/6086330
6086331 | 4048482982304 | Wilo-Atmos GIGA-N 050/160-7,5/2 normowa pompa dławnicowa | Pompa dławnicowa Wilo-Atmos GIGA-N 050/160-7,5/2 jednostopniowa niskociśnieniowa pompa wirowa o konstrukcji blokowej, ze sprzęgłem, ochroną sprzęgła, silnikiem i płytą podstawy. Przeznaczona do pracy ciągłej, gwarantuje długą żywotność. | 4237 | 4076 | PG04 | na zapytanie | na zapytanie | NIE | 28.13.14.0 | 84137059 | - | 272 | Wilo-Atmos GIGA-N 050/160-7,5/2 | Normowa pompa dławnicowa | Wilo-Atmos GIGA-N | Jednostopniowa, niskociśnieniowa pompa wirowa z osiowym zasysaniem montowana na płycie podstawy. | 330 | Ogrzewanie, klimatyzacja, chłodnictwo, zaopatrzenie w wodę, przemysł | Wilo | Wilo | 1 | SZT | - | - | - | Zielony | Europaleta | - | 1 | - | 390 | 1012 | 461 | 500 | 1200 | 601 | 174 | 185 | http://downloads-wilo-select.wilo.com/assets/WIB_WILO10326814.jpg | https://wilo.com/quick/PL/pl/articleNumber/6086331
6086504 | 4048482982366 | Wilo-Atmos GIGA-N 050/200-11/2 normowa pompa dławnicowa | Pompa dławnicowa Wilo-Atmos GIGA-N 050/200-11/2 jednostopniowa niskociśnieniowa pompa wirowa o konstrukcji blokowej, ze sprzęgłem, ochroną sprzęgła, silnikiem i płytą podstawy. Przeznaczona do pracy ciągłej, gwarantuje długą żywotność. | 5097 | 4904 | PG04 | na zapytanie | na zapytanie | NIE | 28.13.14.0 | 84137059 | - | 272 | Wilo-Atmos GIGA-N 050/200-11/2 | Normowa pompa dławnicowa | Wilo-Atmos GIGA-N | Jednostopniowa, niskociśnieniowa pompa wirowa z osiowym zasysaniem montowana na płycie podstawy. | 330 | Ogrzewanie, klimatyzacja, chłodnictwo, zaopatrzenie w wodę, przemysł | Wilo | Wilo | 1 | SZT | - | - | - | Zielony | Europaleta | - | 1 | - | 450 | 1158 | 527 | 500 | 1200 | 667 | 252 | 263 | http://downloads-wilo-select.wilo.com/assets/WIB_WILO10326814.jpg | https://wilo.com/quick/PL/pl/articleNumber/6086504
6086503 | 4048482982380 | Wilo-Atmos GIGA-N 050/200-15/2 normowa pompa dławnicowa | Pompa dławnicowa Wilo-Atmos GIGA-N 050/200-15/2 jednostopniowa niskociśnieniowa pompa wirowa o konstrukcji blokowej, ze sprzęgłem, ochroną sprzęgła, silnikiem i płytą podstawy. Przeznaczona do pracy ciągłej, gwarantuje długą żywotność. | 5479 | 5271 | PG04 | na zapytanie | na zapytanie | NIE | 28.13.14.0 | 84137059 | - | 272 | Wilo-Atmos GIGA-N 050/200-15/2 | Normowa pompa dławnicowa | Wilo-Atmos GIGA-N | Jednostopniowa, niskociśnieniowa pompa wirowa z osiowym zasysaniem montowana na płycie podstawy. | 330 | Ogrzewanie, klimatyzacja, chłodnictwo, zaopatrzenie w wodę, przemysł | Wilo | Wilo | 1 | SZT | - | - | - | Zielony | Europaleta | - | 1 | - | 450 | 1158 | 527 | 500 | 1200 | 667 | 257 | 268 | http://downloads-wilo-select.wilo.com/assets/WIB_WILO10326814.jpg | https://wilo.com/quick/PL/pl/articleNumber/6086503
6086502 | 4048482982403 | Wilo-Atmos GIGA-N 050/200-18,5/2 normowa pompa dławnicowa | Pompa dławnicowa Wilo-Atmos GIGA-N 050/200-18,5/2 jednostopniowa niskociśnieniowa pompa wirowa o konstrukcji blokowej, ze sprzęgłem, ochroną sprzęgła, silnikiem i płytą podstawy. Przeznaczona do pracy ciągłej, gwarantuje długą żywotność. | 5760 | 5541 | PG04 | na zapytanie | na zapytanie | NIE | 28.13.14.0 | 84137059 | - | 272 | Wilo-Atmos GIGA-N 050/200-18,5/2 | Normowa pompa dławnicowa | Wilo-Atmos GIGA-N | Jednostopniowa, niskociśnieniowa pompa wirowa z osiowym zasysaniem montowana na płycie podstawy. | 330 | Ogrzewanie, klimatyzacja, chłodnictwo, zaopatrzenie w wodę, przemysł | Wilo | Wilo | 1 | SZT | - | - | - | Zielony | Europaleta | - | 1 | - | 490 | 1202 | 527 | 630 | 1600 | 667 | 285 | 298 | http://downloads-wilo-select.wilo.com/assets/WIB_WILO10326814.jpg | https://wilo.com/quick/PL/pl/articleNumber/6086502
6086501 | 4048482982441 | Wilo-Atmos GIGA-N 050/200-22/2 normowa pompa dławnicowa | Pompa dławnicowa Wilo-Atmos GIGA-N 050/200-22/2 jednostopniowa niskociśnieniowa pompa wirowa o konstrukcji blokowej, ze sprzęgłem, ochroną sprzęgła, silnikiem i płytą podstawy. Przeznaczona do pracy ciągłej, gwarantuje długą żywotność. | 6594 | 6344 | PG04 | na zapytanie | na zapytanie | NIE | 28.13.14.0 | 84137059 | - | 272 | Wilo-Atmos GIGA-N 050/200-22/2 | Normowa pompa dławnicowa | Wilo-Atmos GIGA-N | Jednostopniowa, niskociśnieniowa pompa wirowa z osiowym zasysaniem montowana na płycie podstawy. | 330 | Ogrzewanie, klimatyzacja, chłodnictwo, zaopatrzenie w wodę, przemysł | Wilo | Wilo | 1 | SZT | - | - | - | Zielony | Europaleta | - | 1 | - | 490 | 1224 | 562 | 630 | 1600 | 702 | 331 | 344 | http://downloads-wilo-select.wilo.com/assets/WIB_WILO10326814.jpg | https://wilo.com/quick/PL/pl/articleNumber/6086501
6086505 | 4048482982489 | Wilo-Atmos GIGA-N 050/200-7,5/2 normowa pompa dławnicowa | Pompa dławnicowa Wilo-Atmos GIGA-N 050/200-7,5/2 jednostopniowa niskociśnieniowa pompa wirowa o konstrukcji blokowej, ze sprzęgłem, ochroną sprzęgła, silnikiem i płytą podstawy. Przeznaczona do pracy ciągłej, gwarantuje długą żywotność. | 4374 | 4208 | PG04 | na zapytanie | na zapytanie | NIE | 28.13.14.0 | 84137059 | - | 272 | Wilo-Atmos GIGA-N 050/200-7,5/2 | Normowa pompa dławnicowa | Wilo-Atmos GIGA-N | Jednostopniowa, niskociśnieniowa pompa wirowa z osiowym zasysaniem montowana na płycie podstawy. | 330 | Ogrzewanie, klimatyzacja, chłodnictwo, zaopatrzenie w wodę, przemysł | Wilo | Wilo | 1 | SZT | - | - | - | Zielony | Europaleta | - | 1 | - | 390 | 1012 | 461 | 500 | 1200 | 601 | 181 | 192 | http://downloads-wilo-select.wilo.com/assets/WIB_WILO10326814.jpg | https://wilo.com/quick/PL/pl/articleNumber/6086505
6086492 | 4048482982526 | Wilo-Atmos GIGA-N 050/250-15/2 normowa pompa dławnicowa | Pompa dławnicowa Wilo-Atmos GIGA-N 050/250-15/2 jednostopniowa niskociśnieniowa pompa wirowa o konstrukcji blokowej, ze sprzęgłem, ochroną sprzęgła, silnikiem i płytą podstawy. Przeznaczona do pracy ciągłej, gwarantuje długą żywotność. | 5916 | 5691 | PG04 | na zapytanie | na zapytanie | NIE | 28.13.14.0 | 84137059 | - | 272 | Wilo-Atmos GIGA-N 050/250-15/2 | Normowa pompa dławnicowa | Wilo-Atmos GIGA-N | Jednostopniowa, niskociśnieniowa pompa wirowa z osiowym zasysaniem montowana na płycie podstawy. | 330 | Ogrzewanie, klimatyzacja, chłodnictwo, zaopatrzenie w wodę, przemysł | Wilo | Wilo | 1 | SZT | - | - | - | Zielony | Europaleta | - | 1 | - | 490 | 1160 | 547 | 630 | 1600 | 687 | 276 | 289 | http://downloads-wilo-select.wilo.com/assets/WIB_WILO10326814.jpg | https://wilo.com/quick/PL/pl/articleNumber/6086492
6086491 | 4048482982540 | Wilo-Atmos GIGA-N 050/250-18,5/2 normowa pompa dławnicowa | Pompa dławnicowa Wilo-Atmos GIGA-N 050/250-18,5/2 jednostopniowa niskociśnieniowa pompa wirowa o konstrukcji blokowej, ze sprzęgłem, ochroną sprzęgła, silnikiem i płytą podstawy. Przeznaczona do pracy ciągłej, gwarantuje długą żywotność. | 6198 | 5962 | PG04 | na zapytanie | na zapytanie | NIE | 28.13.14.0 | 84137059 | - | 272 | Wilo-Atmos GIGA-N 050/250-18,5/2 | Normowa pompa dławnicowa | Wilo-Atmos GIGA-N | Jednostopniowa, niskociśnieniowa pompa wirowa z osiowym zasysaniem montowana na płycie podstawy. | 330 | Ogrzewanie, klimatyzacja, chłodnictwo, zaopatrzenie w wodę, przemysł | Wilo | Wilo | 1 | SZT | - | - | - | Zielony | Europaleta | - | 1 | - | 490 | 1202 | 547 | 630 | 1600 | 687 | 296 | 309 | http://downloads-wilo-select.wilo.com/assets/WIB_WILO10326814.jpg | https://wilo.com/quick/PL/pl/articleNumber/6086491
6086490 | 4048482982588 | Wilo-Atmos GIGA-N 050/250-22/2 normowa pompa dławnicowa | Pompa dławnicowa Wilo-Atmos GIGA-N 050/250-22/2 jednostopniowa niskociśnieniowa pompa wirowa o konstrukcji blokowej, ze sprzęgłem, ochroną sprzęgła, silnikiem i płytą podstawy. Przeznaczona do pracy ciągłej, gwarantuje długą żywotność. | 7032 | 6765 | PG04 | na zapytanie | na zapytanie | NIE | 28.13.14.0 | 84137059 | - | 272 | Wilo-Atmos GIGA-N 050/250-22/2 | Normowa pompa dławnicowa | Wilo-Atmos GIGA-N | Jednostopniowa, niskociśnieniowa pompa wirowa z osiowym zasysaniem montowana na płycie podstawy. | 330 | Ogrzewanie, klimatyzacja, chłodnictwo, zaopatrzenie w wodę, przemysł | Wilo | Wilo | 1 | SZT | - | - | - | Zielony | Europaleta | - | 1 | - | 490 | 1224 | 562 | 630 | 1600 | 702 | 342 | 355 | http://downloads-wilo-select.wilo.com/assets/WIB_WILO10326814.jpg | https://wilo.com/quick/PL/pl/articleNumber/6086490
6086489 | 4048482982625 | Wilo-Atmos GIGA-N 050/250-30/2 normowa pompa dławnicowa | Pompa dławnicowa Wilo-Atmos GIGA-N 050/250-30/2 jednostopniowa niskociśnieniowa pompa wirowa o konstrukcji blokowej, ze sprzęgłem, ochroną sprzęgła, silnikiem i płytą podstawy. Przeznaczona do pracy ciągłej, gwarantuje długą żywotność. | 8617 | 8290 | PG04 | na zapytanie | na zapytanie | NIE | 28.13.14.0 | 84137059 | - | 272 | Wilo-Atmos GIGA-N 050/250-30/2 | Normowa pompa dławnicowa | Wilo-Atmos GIGA-N | Jednostopniowa, niskociśnieniowa pompa wirowa z osiowym zasysaniem montowana na płycie podstawy. | 330 | Ogrzewanie, klimatyzacja, chłodnictwo, zaopatrzenie w wodę, przemysł | Wilo | Wilo | 1 | SZT | - | - | - | Zielony | Europaleta | - | 1 | - | 540 | 1327 | 620 | 630 | 1600 | 760 | 457 | 470 | http://downloads-wilo-select.wilo.com/assets/WIB_WILO10326814.jpg | https://wilo.com/quick/PL/pl/articleNumber/6086489
6086488 | 4048482982649 | Wilo-Atmos GIGA-N 050/250-37/2 normowa pompa dławnicowa | Pompa dławnicowa Wilo-Atmos GIGA-N 050/250-37/2 jednostopniowa niskociśnieniowa pompa wirowa o konstrukcji blokowej, ze sprzęgłem, ochroną sprzęgła, silnikiem i płytą podstawy. Przeznaczona do pracy ciągłej, gwarantuje długą żywotność. | 9185 | 8836 | PG04 | na zapytanie | na zapytanie | NIE | 28.13.14.0 | 84137059 | - | 272 | Wilo-Atmos GIGA-N 050/250-37/2 | Normowa pompa dławnicowa | Wilo-Atmos GIGA-N | Jednostopniowa, niskociśnieniowa pompa wirowa z osiowym zasysaniem montowana na płycie podstawy. | 330 | Ogrzewanie, klimatyzacja, chłodnictwo, zaopatrzenie w wodę, przemysł | Wilo | Wilo | 1 | SZT | - | - | - | Zielony | Europaleta | - | 1 | - | 540 | 1327 | 620 | 630 | 1600 | 760 | 481 | 494 | http://downloads-wilo-select.wilo.com/assets/WIB_WILO10326814.jpg | https://wilo.com/quick/PL/pl/articleNumber/6086488
6086482 | 4048482982724 | Wilo-Atmos GIGA-N 050/315-30/2 normowa pompa dławnicowa | Pompa dławnicowa Wilo-Atmos GIGA-N 050/315-30/2 jednostopniowa niskociśnieniowa pompa wirowa o konstrukcji blokowej, ze sprzęgłem, ochroną sprzęgła, silnikiem i płytą podstawy. Przeznaczona do pracy ciągłej, gwarantuje długą żywotność. | 9335 | 8981 | PG04 | na zapytanie | na zapytanie | NIE | 28.13.14.0 | 84137059 | - | 272 | Wilo-Atmos GIGA-N 050/315-30/2 | Normowa pompa dławnicowa | Wilo-Atmos GIGA-N | Jednostopniowa, niskociśnieniowa pompa wirowa z osiowym zasysaniem montowana na płycie podstawy. | 330 | Ogrzewanie, klimatyzacja, chłodnictwo, zaopatrzenie w wodę, przemysł | Wilo | Wilo | 1 | SZT | - | - | - | Zielony | Europaleta | - | 1 | - | 540 | 1462 | 645 | 630 | 1600 | 785 | 502 | 515 | http://downloads-wilo-select.wilo.com/assets/WIB_WILO10326814.jpg | https://wilo.com/quick/PL/pl/articleNumber/6086482
6086481 | 4048482982748 | Wilo-Atmos GIGA-N 050/315-37/2 normowa pompa dławnicowa | Pompa dławnicowa Wilo-Atmos GIGA-N 050/315-37/2 jednostopniowa niskociśnieniowa pompa wirowa o konstrukcji blokowej, ze sprzęgłem, ochroną sprzęgła, silnikiem i płytą podstawy. Przeznaczona do pracy ciągłej, gwarantuje długą żywotność. | 9902 | 9526 | PG04 | na zapytanie | na zapytanie | NIE | 28.13.14.0 | 84137059 | - | 272 | Wilo-Atmos GIGA-N 050/315-37/2 | Normowa pompa dławnicowa | Wilo-Atmos GIGA-N | Jednostopniowa, niskociśnieniowa pompa wirowa z osiowym zasysaniem montowana na płycie podstawy. | 330 | Ogrzewanie, klimatyzacja, chłodnictwo, zaopatrzenie w wodę, przemysł | Wilo | Wilo | 1 | SZT | - | - | - | Zielony | Europaleta | - | 1 | - | 540 | 1462 | 645 | 630 | 1600 | 785 | 526 | 539 | http://downloads-wilo-select.wilo.com/assets/WIB_WILO10326814.jpg | https://wilo.com/quick/PL/pl/articleNumber/6086481
6086480 | 4048482982786 | Wilo-Atmos GIGA-N 050/315-45/2 normowa pompa dławnicowa | Pompa dławnicowa Wilo-Atmos GIGA-N 050/315-45/2 jednostopniowa niskociśnieniowa pompa wirowa o konstrukcji blokowej, ze sprzęgłem, ochroną sprzęgła, silnikiem i płytą podstawy. Przeznaczona do pracy ciągłej, gwarantuje długą żywotność. | 11517 | 11080 | PG04 | na zapytanie | na zapytanie | NIE | 28.13.14.0 | 84137059 | - | 272 | Wilo-Atmos GIGA-N 050/315-45/2 | Normowa pompa dławnicowa | Wilo-Atmos GIGA-N | Jednostopniowa, niskociśnieniowa pompa wirowa z osiowym zasysaniem montowana na płycie podstawy. | 330 | Ogrzewanie, klimatyzacja, chłodnictwo, zaopatrzenie w wodę, przemysł | Wilo | Wilo | 1 | SZT | - | - | - | Zielony | Europaleta | - | 1 | - | 610 | 1551 | 712 | 800 | 1900 | 852 | 725 | 768 | http://downloads-wilo-select.wilo.com/assets/WIB_WILO10326814.jpg | https://wilo.com/quick/PL/pl/articleNumber/6086480
6086479 | 4048482982823 | Wilo-Atmos GIGA-N 050/315-55/2 normowa pompa dławnicowa | Pompa dławnicowa Wilo-Atmos GIGA-N 050/315-55/2 jednostopniowa niskociśnieniowa pompa wirowa o konstrukcji blokowej, ze sprzęgłem, ochroną sprzęgła, silnikiem i płytą podstawy. Przeznaczona do pracy ciągłej, gwarantuje długą żywotność. | 13332 | 12826 | PG04 | na zapytanie | na zapytanie | NIE | 28.13.14.0 | 84137059 | - | 272 | Wilo-Atmos GIGA-N 050/315-55/2 | Normowa pompa dławnicowa | Wilo-Atmos GIGA-N | Jednostopniowa, niskociśnieniowa pompa wirowa z osiowym zasysaniem montowana na płycie podstawy. | 330 | Ogrzewanie, klimatyzacja, chłodnictwo, zaopatrzenie w wodę, przemysł | Wilo | Wilo | 1 | SZT | - | - | - | Zielony | Europaleta | - | 1 | - | 660 | 1670 | 775 | 800 | 1900 | 915 | 853 | 896 | http://downloads-wilo-select.wilo.com/assets/WIB_WILO10326814.jpg | https://wilo.com/quick/PL/pl/articleNumber/6086479
6086478 | 4048482982861 | Wilo-Atmos GIGA-N 050/315-75/2 normowa pompa dławnicowa | Pompa dławnicowa Wilo-Atmos GIGA-N 050/315-75/2 jednostopniowa niskociśnieniowa pompa wirowa o konstrukcji blokowej, ze sprzęgłem, ochroną sprzęgła, silnikiem i płytą podstawy. Przeznaczona do pracy ciągłej, gwarantuje długą żywotność. | 16977 | 16324 | PG04 | na zapytanie | na zapytanie | NIE | 28.13.14.0 | 84137059 | - | 272 | Wilo-Atmos GIGA-N 050/315-75/2 | Normowa pompa dławnicowa | Wilo-Atmos GIGA-N | Jednostopniowa, niskociśnieniowa pompa wirowa z osiowym zasysaniem montowana na płycie podstawy. | 330 | Ogrzewanie, klimatyzacja, chłodnictwo, zaopatrzenie w wodę, przemysł | Wilo | Wilo | 1 | SZT | - | - | - | Zielony | Europaleta | - | 1 | - | [8 empty] | - | https://wilo.com/quick/PL/pl/articleNumber/6086478
6086336 | 4048482982946 | Wilo-Atmos GIGA-N 065/125-11/2 normowa pompa dławnicowa | Pompa dławnicowa Wilo-Atmos GIGA-N 065/125-11/2 jednostopniowa niskociśnieniowa pompa wirowa o konstrukcji blokowej, ze sprzęgłem, ochroną sprzęgła, silnikiem i płytą podstawy. Przeznaczona do pracy ciągłej, gwarantuje długą żywotność. | 4943 | 4755 | PG04 | na zapytanie | na zapytanie | NIE | 28.13.14.0 | 84137059 | - | 272 | Wilo-Atmos GIGA-N 065/125-11/2 | Normowa pompa dławnicowa | Wilo-Atmos GIGA-N | Jednostopniowa, niskociśnieniowa pompa wirowa z osiowym zasysaniem montowana na płycie podstawy. | 330 | Ogrzewanie, klimatyzacja, chłodnictwo, zaopatrzenie w wodę, przemysł | Wilo | Wilo | 1 | SZT | - | - | - | Zielony | Europaleta | - | 1 | - | 450 | 1158 | 527 | 500 | 1200 | 667 | 242 | 253 | http://downloads-wilo-select.wilo.com/assets/WIB_WILO10326814.jpg | https://wilo.com/quick/PL/pl/articleNumber/6086336
6086339 | 4048482982960 | Wilo-Atmos GIGA-N 065/125-4/2 normowa pompa dławnicowa | Pompa dławnicowa Wilo-Atmos GIGA-N 065/125-4/2 jednostopniowa niskociśnieniowa pompa wirowa o konstrukcji blokowej, ze sprzęgłem, ochroną sprzęgła, silnikiem i płytą podstawy. Przeznaczona do pracy ciągłej, gwarantuje długą żywotność. | 3708 | 3567 | PG04 | na zapytanie | na zapytanie | NIE | 28.13.14.0 | 84137059 | - | 272 | Wilo-Atmos GIGA-N 065/125-4/2 | Normowa pompa dławnicowa | Wilo-Atmos GIGA-N | Jednostopniowa, niskociśnieniowa pompa wirowa z osiowym zasysaniem montowana na płycie podstawy. | 330 | Ogrzewanie, klimatyzacja, chłodnictwo, zaopatrzenie w wodę, przemysł | Wilo | Wilo | 1 | SZT | - | - | - | Zielony | Europaleta | - | 1 | - | 390 | 953 | 435 | 500 | 1200 | 575 | 139 | 150 | http://downloads-wilo-select.wilo.com/assets/WIB_WILO10326814.jpg | https://wilo.com/quick/PL/pl/articleNumber/6086339
6086340 | 4048482982984 | Wilo-Atmos GIGA-N 065/125-5,5/2 normowa pompa dławnicowa | Pompa dławnicowa Wilo-Atmos GIGA-N 065/125-5,5/2 jednostopniowa niskociśnieniowa pompa wirowa o konstrukcji blokowej, ze sprzęgłem, ochroną sprzęgła, silnikiem i płytą podstawy. Przeznaczona do pracy ciągłej, gwarantuje długą żywotność. | 3991 | 3839 | PG04 | na zapytanie | na zapytanie | NIE | 28.13.14.0 | 84137059 | - | 272 | Wilo-Atmos GIGA-N 065/125-5,5/2 | Normowa pompa dławnicowa | Wilo-Atmos GIGA-N | Jednostopniowa, niskociśnieniowa pompa wirowa z osiowym zasysaniem montowana na płycie podstawy. | 330 | Ogrzewanie, klimatyzacja, chłodnictwo, zaopatrzenie w wodę, przemysł | Wilo | Wilo | 1 | SZT | - | - | - | Zielony | Europaleta | - | 1 | - | 390 | 1012 | 461 | 500 | 1200 | 601 | 166 | 177 | http://downloads-wilo-select.wilo.com/assets/WIB_WILO10326814.jpg | https://wilo.com/quick/PL/pl/articleNumber/6086340
6086341 | 4048482983004 | Wilo-Atmos GIGA-N 065/125-7,5/2 normowa pompa dławnicowa | Pompa dławnicowa Wilo-Atmos GIGA-N 065/125-7,5/2 jednostopniowa niskociśnieniowa pompa wirowa o konstrukcji blokowej, ze sprzęgłem, ochroną sprzęgła, silnikiem i płytą podstawy. Przeznaczona do pracy ciągłej, gwarantuje długą żywotność. | 4218 | 4058 | PG04 | na zapytanie | na zapytanie | NIE | 28.13.14.0 | 84137059 | - | 272 | Wilo-Atmos GIGA-N 065/125-7,5/2 | Normowa pompa dławnicowa | Wilo-Atmos GIGA-N | Jednostopniowa, niskociśnieniowa pompa wirowa z osiowym zasysaniem montowana na płycie podstawy. | 330 | Ogrzewanie, klimatyzacja, chłodnictwo, zaopatrzenie w wodę, przemysł | Wilo | Wilo | 1 | SZT | - | - | - | Zielony | Europaleta | - | 1 | - | 390 | 1012 | 461 | 500 | 1200 | 601 | 171 | 182 | http://downloads-wilo-select.wilo.com/assets/WIB_WILO10326814.jpg | https://wilo.com/quick/PL/pl/articleNumber/6086341
6086346 | 4048482983080 | Wilo-Atmos GIGA-N 065/160-11/2 normowa pompa dławnicowa | Pompa dławnicowa Wilo-Atmos GIGA-N 065/160-11/2 jednostopniowa niskociśnieniowa pompa wirowa o konstrukcji blokowej, ze sprzęgłem, ochroną sprzęgła, silnikiem i płytą podstawy. Przeznaczona do pracy ciągłej, gwarantuje długą żywotność. | 5050 | 4859 | PG04 | na zapytanie | na zapytanie | NIE | 28.13.14.0 | 84137059 | - | 272 | Wilo-Atmos GIGA-N 065/160-11/2 | Normowa pompa dławnicowa | Wilo-Atmos GIGA-N | Jednostopniowa, niskociśnieniowa pompa wirowa z osiowym zasysaniem montowana na płycie podstawy. | 330 | Ogrzewanie, klimatyzacja, chłodnictwo, zaopatrzenie w wodę, przemysł | Wilo | Wilo | 1 | SZT | - | - | - | Zielony | Europaleta | - | 1 | - | 450 | 1158 | 527 | 500 | 1200 | 667 | 249 | 260 | http://downloads-wilo-select.wilo.com/assets/WIB_WILO10326814.jpg | https://wilo.com/quick/PL/pl/articleNumber/6086346
6086347 | 4048482983103 | Wilo-Atmos GIGA-N 065/160-15/2 normowa pompa dławnicowa | Pompa dławnicowa Wilo-Atmos GIGA-N 065/160-15/2 jednostopniowa niskociśnieniowa pompa wirowa o konstrukcji blokowej, ze sprzęgłem, ochroną sprzęgła, silnikiem i płytą podstawy. Przeznaczona do pracy ciągłej, gwarantuje długą żywotność. | 5432 | 5226 | PG04 | na zapytanie | na zapytanie | NIE | 28.13.14.0 | 84137059 | - | 272 | Wilo-Atmos GIGA-N 065/160-15/2 | Normowa pompa dławnicowa | Wilo-Atmos GIGA-N | Jednostopniowa, niskociśnieniowa pompa wirowa z osiowym zasysaniem montowana na płycie podstawy. | 330 | Ogrzewanie, klimatyzacja, chłodnictwo, zaopatrzenie w wodę, przemysł | Wilo | Wilo | 1 | SZT | - | - | - | Zielony | Europaleta | - | 1 | - | 450 | 1158 | 527 | 500 | 1200 | 667 | 253 | 264 | http://downloads-wilo-select.wilo.com/assets/WIB_WILO10326814.jpg | https://wilo.com/quick/PL/pl/articleNumber/6086347
6086348 | 4048482983127 | Wilo-Atmos GIGA-N 065/160-18,5/2 normowa pompa dławnicowa | Pompa dławnicowa Wilo-Atmos GIGA-N 065/160-18,5/2 jednostopniowa niskociśnieniowa pompa wirowa o konstrukcji blokowej, ze sprzęgłem, ochroną sprzęgła, silnikiem i płytą podstawy. Przeznaczona do pracy ciągłej, gwarantuje długą żywotność. | 5713 | 5497 | PG04 | na zapytanie | na zapytanie | NIE | 28.13.14.0 | 84137059 | - | 272 | Wilo-Atmos GIGA-N 065/160-18,5/2 | Normowa pompa dławnicowa | Wilo-Atmos GIGA-N | Jednostopniowa, niskociśnieniowa pompa wirowa z osiowym zasysaniem montowana na płycie podstawy. | 330 | Ogrzewanie, klimatyzacja, chłodnictwo, zaopatrzenie w wodę, przemysł | Wilo | Wilo | 1 | SZT | - | - | - | Zielony | Europaleta | - | 1 | - | 490 | 1202 | 527 | 630 | 1600 | 667 | 281 | 294 | http://downloads-wilo-select.wilo.com/assets/WIB_WILO10326814.jpg | https://wilo.com/quick/PL/pl/articleNumber/6086348
6086351 | 4048482983165 | Wilo-Atmos GIGA-N 065/160-7,5/2 normowa pompa dławnicowa | Pompa dławnicowa Wilo-Atmos GIGA-N 065/160-7,5/2 jednostopniowa niskociśnieniowa pompa wirowa o konstrukcji blokowej, ze sprzęgłem, ochroną sprzęgła, silnikiem i płytą podstawy. Przeznaczona do pracy ciągłej, gwarantuje długą żywotność. | 4328 | 4163 | PG04 | na zapytanie | na zapytanie | NIE | 28.13.14.0 | 84137059 | - | 272 | Wilo-Atmos GIGA-N 065/160-7,5/2 | Normowa pompa dławnicowa | Wilo-Atmos GIGA-N | Jednostopniowa, niskociśnieniowa pompa wirowa z osiowym zasysaniem montowana na płycie podstawy. | 330 | Ogrzewanie, klimatyzacja, chłodnictwo, zaopatrzenie w wodę, przemysł | Wilo | Wilo | 1 | SZT | - | - | - | Zielony | Europaleta | - | 1 | - | 390 | 1012 | 461 | 500 | 1200 | 601 | 177 | 188 | http://downloads-wilo-select.wilo.com/assets/WIB_WILO10326814.jpg | https://wilo.com/quick/PL/pl/articleNumber/6086351
6086354 | 4048482983202 | Wilo-Atmos GIGA-N 065/200-11/2 normowa pompa dławnicowa | Pompa dławnicowa Wilo-Atmos GIGA-N 065/200-11/2 jednostopniowa niskociśnieniowa pompa wirowa o konstrukcji blokowej, ze sprzęgłem, ochroną sprzęgła, silnikiem i płytą podstawy. Przeznaczona do pracy ciągłej, gwarantuje długą żywotność. | 5595 | 5382 | PG04 | na zapytanie | na zapytanie | NIE | 28.13.14.0 | 84137059 | - | 272 | Wilo-Atmos GIGA-N 065/200-11/2 | Normowa pompa dławnicowa | Wilo-Atmos GIGA-N | Jednostopniowa, niskociśnieniowa pompa wirowa z osiowym zasysaniem montowana na płycie podstawy. | 330 | Ogrzewanie, klimatyzacja, chłodnictwo, zaopatrzenie w wodę, przemysł | Wilo | Wilo | 1 | SZT | - | - | - | Zielony | Europaleta | - | 1 | - | 490 | 1198 | 547 | 630 | 1600 | 687 | 265 | 278 | http://downloads-wilo-select.wilo.com/assets/WIB_WILO10326814.jpg | https://wilo.com/quick/PL/pl/articleNumber/6086354
6086355 | 4048482983226 | Wilo-Atmos GIGA-N 065/200-15/2 normowa pompa dławnicowa | Pompa dławnicowa Wilo-Atmos GIGA-N 065/200-15/2 jednostopniowa niskociśnieniowa pompa wirowa o konstrukcji blokowej, ze sprzęgłem, ochroną sprzęgła, silnikiem i płytą podstawy. Przeznaczona do pracy ciągłej, gwarantuje długą żywotność. | 5976 | 5749 | PG04 | na zapytanie | na zapytanie | NIE | 28.13.14.0 | 84137059 | - | 272 | Wilo-Atmos GIGA-N 065/200-15/2 | Normowa pompa dławnicowa | Wilo-Atmos GIGA-N | Jednostopniowa, niskociśnieniowa pompa wirowa z osiowym zasysaniem montowana na płycie podstawy. | 330 | Ogrzewanie, klimatyzacja, chłodnictwo, zaopatrzenie w wodę, przemysł | Wilo | Wilo | 1 | SZT | - | - | - | Zielony | Europaleta | - | 1 | - | 490 | 1198 | 547 | 630 | 1600 | 687 | 269 | 282 | http://downloads-wilo-select.wilo.com/assets/WIB_WILO10326814.jpg | https://wilo.com/quick/PL/pl/articleNumber/6086355
6086356 | 4048482983240 | Wilo-Atmos GIGA-N 065/200-18,5/2 normowa pompa dławnicowa | Pompa dławnicowa Wilo-Atmos GIGA-N 065/200-18,5/2 jednostopniowa niskociśnieniowa pompa wirowa o konstrukcji blokowej, ze sprzęgłem, ochroną sprzęgła, silnikiem i płytą podstawy. Przeznaczona do pracy ciągłej, gwarantuje długą żywotność. | 6257 | 6019 | PG04 | na zapytanie | na zapytanie | NIE | 28.13.14.0 | 84137059 | - | 272 | Wilo-Atmos GIGA-N 065/200-18,5/2 | Normowa pompa dławnicowa | Wilo-Atmos GIGA-N | Jednostopniowa, niskociśnieniowa pompa wirowa z osiowym zasysaniem montowana na płycie podstawy. | 330 | Ogrzewanie, klimatyzacja, chłodnictwo, zaopatrzenie w wodę, przemysł | Wilo | Wilo | 1 | SZT | - | - | - | Zielony | Europaleta | - | 1 | - | 490 | 1242 | 547 | 630 | 1600 | 687 | 289 | 302 | http://downloads-wilo-select.wilo.com/assets/WIB_WILO10326814.jpg | https://wilo.com/quick/PL/pl/articleNumber/6086356
6086358 | 4048482983288 | Wilo-Atmos GIGA-N 065/200-22/2 normowa pompa dławnicowa | Pompa dławnicowa Wilo-Atmos GIGA-N 065/200-22/2 jednostopniowa niskociśnieniowa pompa wirowa o konstrukcji blokowej, ze sprzęgłem, ochroną sprzęgła, silnikiem i płytą podstawy. Przeznaczona do pracy ciągłej, gwarantuje długą żywotność. | 7092 | 6823 | PG04 | na zapytanie | na zapytanie | NIE | 28.13.14.0 | 84137059 | - | 272 | Wilo-Atmos GIGA-N 065/200-22/2 | Normowa pompa dławnicowa | Wilo-Atmos GIGA-N | Jednostopniowa, niskociśnieniowa pompa wirowa z osiowym zasysaniem montowana na płycie podstawy. | 330 | Ogrzewanie, klimatyzacja, chłodnictwo, zaopatrzenie w wodę, przemysł | Wilo | Wilo | 1 | SZT | - | - | - | Zielony | Europaleta | - | 1 | - | 490 | 1264 | 562 | 630 | 1600 | 702 | 335 | 348 | http://downloads-wilo-select.wilo.com/assets/WIB_WILO10326814.jpg | https://wilo.com/quick/PL/pl/articleNumber/6086358
6086360 | 4048482983325 | Wilo-Atmos GIGA-N 065/200-30/2 normowa pompa dławnicowa | Pompa dławnicowa Wilo-Atmos GIGA-N 065/200-30/2 jednostopniowa niskociśnieniowa pompa wirowa o konstrukcji blokowej, ze sprzęgłem, ochroną sprzęgła, silnikiem i płytą podstawy. Przeznaczona do pracy ciągłej, gwarantuje długą żywotność. | 8678 | 8348 | PG04 | na zapytanie | na zapytanie | NIE | 28.13.14.0 | 84137059 | - | 272 | Wilo-Atmos GIGA-N 065/200-30/2 | Normowa pompa dławnicowa | Wilo-Atmos GIGA-N | Jednostopniowa, niskociśnieniowa pompa wirowa z osiowym zasysaniem montowana na płycie podstawy. | 330 | Ogrzewanie, klimatyzacja, chłodnictwo, zaopatrzenie w wodę, przemysł | Wilo | Wilo | 1 | SZT | - | - | - | Zielony | Europaleta | - | 1 | - | 540 | 1367 | 620 | 630 | 1600 | 760 | 450 | 463 | http://downloads-wilo-select.wilo.com/assets/WIB_WILO10326814.jpg | https://wilo.com/quick/PL/pl/articleNumber/6086360
6086361 | 4048482983349 | Wilo-Atmos GIGA-N 065/200-37/2 normowa pompa dławnicowa | Pompa dławnicowa Wilo-Atmos GIGA-N 065/200-37/2 jednostopniowa niskociśnieniowa pompa wirowa o konstrukcji blokowej, ze sprzęgłem, ochroną sprzęgła, silnikiem i płytą podstawy. Przeznaczona do pracy ciągłej, gwarantuje długą żywotność. | 9245 | 8894 | PG04 | na zapytanie | na zapytanie | NIE | 28.13.14.0 | 84137059 | - | 272 | Wilo-Atmos GIGA-N 065/200-37/2 | Normowa pompa dławnicowa | Wilo-Atmos GIGA-N | Jednostopniowa, niskociśnieniowa pompa wirowa z osiowym zasysaniem montowana na płycie podstawy. | 330 | Ogrzewanie, klimatyzacja, chłodnictwo, zaopatrzenie w wodę, przemysł | Wilo | Wilo | 1 | SZT | - | - | - | Zielony | Europaleta | - | 1 | - | 540 | 1367 | 620 | 630 | 1600 | 760 | 474 | 487 | http://downloads-wilo-select.wilo.com/assets/WIB_WILO10326814.jpg | https://wilo.com/quick/PL/pl/articleNumber/6086361
6086470 | 4048482983400 | Wilo-Atmos GIGA-N 065/250-22/2 normowa pompa dławnicowa | Pompa dławnicowa Wilo-Atmos GIGA-N 065/250-22/2 jednostopniowa niskociśnieniowa pompa wirowa o konstrukcji blokowej, ze sprzęgłem, ochroną sprzęgła, silnikiem i płytą podstawy. Przeznaczona do pracy ciągłej, gwarantuje długą żywotność. | 7430 | 7148 | PG04 | na zapytanie | na zapytanie | NIE | 28.13.14.0 | 84137059 | - | 272 | Wilo-Atmos GIGA-N 065/250-22/2 | Normowa pompa dławnicowa | Wilo-Atmos GIGA-N | Jednostopniowa, niskociśnieniowa pompa wirowa z osiowym zasysaniem montowana na płycie podstawy. | 330 | Ogrzewanie, klimatyzacja, chłodnictwo, zaopatrzenie w wodę, przemysł | Wilo | Wilo | 1 | SZT | - | - | - | Zielony | Europaleta | - | 1 | - | 540 | 1374 | 582 | 630 | 1600 | 722 | 402 | 415 | http://downloads-wilo-select.wilo.com/assets/WIB_WILO10326814.jpg | https://wilo.com/quick/PL/pl/articleNumber/6086470
6086469 | 4048482983448 | Wilo-Atmos GIGA-N 065/250-30/2 normowa pompa dławnicowa | Pompa dławnicowa Wilo-Atmos GIGA-N 065/250-30/2 jednostopniowa niskociśnieniowa pompa wirowa o konstrukcji blokowej, ze sprzęgłem, ochroną sprzęgła, silnikiem i płytą podstawy. Przeznaczona do pracy ciągłej, gwarantuje długą żywotność. | 9014 | 8672 | PG04 | na zapytanie | na zapytanie | NIE | 28.13.14.0 | 84137059 | - | 272 | Wilo-Atmos GIGA-N 065/250-30/2 | Normowa pompa dławnicowa | Wilo-Atmos GIGA-N | Jednostopniowa, niskociśnieniowa pompa wirowa z osiowym zasysaniem montowana na płycie podstawy. | 330 | Ogrzewanie, klimatyzacja, chłodnictwo, zaopatrzenie w wodę, przemysł | Wilo | Wilo | 1 | SZT | - | - | - | Zielony | Europaleta | - | 1 | - | 610 | 1477 | 620 | 800 | 1900 | 760 | 505 | 548 | http://downloads-wilo-select.wilo.com/assets/WIB_WILO10326814.jpg | https://wilo.com/quick/PL/pl/articleNumber/6086469
6086468 | 4048482983462 | Wilo-Atmos GIGA-N 065/250-37/2 normowa pompa dławnicowa | Pompa dławnicowa Wilo-Atmos GIGA-N 065/250-37/2 jednostopniowa niskociśnieniowa pompa wirowa o konstrukcji blokowej, ze sprzęgłem, ochroną sprzęgła, silnikiem i płytą podstawy. Przeznaczona do pracy ciągłej, gwarantuje długą żywotność. | 9582 | 9218 | PG04 | na zapytanie | na zapytanie | NIE | 28.13.14.0 | 84137059 | - | 272 | Wilo-Atmos GIGA-N 065/250-37/2 | Normowa pompa dławnicowa | Wilo-Atmos GIGA-N | Jednostopniowa, niskociśnieniowa pompa wirowa z osiowym zasysaniem montowana na płycie podstawy. | 330 | Ogrzewanie, klimatyzacja, chłodnictwo, zaopatrzenie w wodę, przemysł | Wilo | Wilo | 1 | SZT | - | - | - | Zielony | Europaleta | - | 1 | - | 610 | 1477 | 620 | 800 | 1900 | 760 | 529 | 572 | http://downloads-wilo-select.wilo.com/assets/WIB_WILO10326814.jpg | https://wilo.com/quick/PL/pl/articleNumber/6086468
6086467 | 4048482983509 | Wilo-Atmos GIGA-N 065/250-45/2 normowa pompa dławnicowa | Pompa dławnicowa Wilo-Atmos GIGA-N 065/250-45/2 jednostopniowa niskociśnieniowa pompa wirowa o konstrukcji blokowej, ze sprzęgłem, ochroną sprzęgła, silnikiem i płytą podstawy. Przeznaczona do pracy ciągłej, gwarantuje długą żywotność. | 11197 | 10772 | PG04 | na zapytanie | na zapytanie | NIE | 28.13.14.0 | 84137059 | - | 272 | Wilo-Atmos GIGA-N 065/250-45/2 | Normowa pompa dławnicowa | Wilo-Atmos GIGA-N | Jednostopniowa, niskociśnieniowa pompa wirowa z osiowym zasysaniem montowana na płycie podstawy. | 330 | Ogrzewanie, klimatyzacja, chłodnictwo, zaopatrzenie w wodę, przemysł | Wilo | Wilo | 1 | SZT | - | - | - | Zielony | Europaleta | - | 1 | - | 610 | 1566 | 712 | 800 | 1900 | 852 | 703 | 746 | http://downloads-wilo-select.wilo.com/assets/WIB_WILO10326814.jpg | https://wilo.com/quick/PL/pl/articleNumber/6086467
6086466 | 4048482983547 | Wilo-Atmos GIGA-N 065/250-55/2 normowa pompa dławnicowa | Pompa dławnicowa Wilo-Atmos GIGA-N 065/250-55/2 jednostopniowa niskociśnieniowa pompa wirowa o konstrukcji blokowej, ze sprzęgłem, ochroną sprzęgła, silnikiem i płytą podstawy. Przeznaczona do pracy ciągłej, gwarantuje długą żywotność. | 13012 | 12518 | PG04 | na zapytanie | na zapytanie | NIE | 28.13.14.0 | 84137059 | - | 272 | Wilo-Atmos GIGA-N 065/250-55/2 | Normowa pompa dławnicowa | Wilo-Atmos GIGA-N | Jednostopniowa, niskociśnieniowa pompa wirowa z osiowym zasysaniem montowana na płycie podstawy. | 330 | Ogrzewanie, klimatyzacja, chłodnictwo, zaopatrzenie w wodę, przemysł | Wilo | Wilo | 1 | SZT | - | - | - | Zielony | Europaleta | - | 1 | - | 660 | 1675 | 775 | 800 | 1900 | 915 | 832 | 875 | http://downloads-wilo-select.wilo.com/assets/WIB_WILO10326814.jpg | https://wilo.com/quick/PL/pl/articleNumber/6086466
6086454 | 4048482983608 | Wilo-Atmos GIGA-N 065/315-110/2 normowa pompa dławnicowa | Pompa dławnicowa Wilo-Atmos GIGA-N 065/315-110/2 jednostopniowa niskociśnieniowa pompa wirowa o konstrukcji blokowej, ze sprzęgłem, ochroną sprzęgła, silnikiem i płytą podstawy. Przeznaczona do pracy ciągłej, gwarantuje długą żywotność. | 23708 | 22796 | PG04 | na zapytanie | na zapytanie | NIE | 28.13.14.0 | 84137059 | - | 272 | Wilo-Atmos GIGA-N 065/315-110/2 | Normowa pompa dławnicowa | Wilo-Atmos GIGA-N | Jednostopniowa, niskociśnieniowa pompa wirowa z osiowym zasysaniem montowana na płycie podstawy. | 330 | Ogrzewanie, klimatyzacja, chłodnictwo, zaopatrzenie w wodę, przemysł | Wilo | Wilo | 1 | SZT | - | - | - | Zielony | Europaleta | - | 1 | - | [8 empty] | - | https://wilo.com/quick/PL/pl/articleNumber/6086454
6086458 | 4048482983660 | Wilo-Atmos GIGA-N 065/315-45/2 normowa pompa dławnicowa | Pompa dławnicowa Wilo-Atmos GIGA-N 065/315-45/2 jednostopniowa niskociśnieniowa pompa wirowa o konstrukcji blokowej, ze sprzęgłem, ochroną sprzęgła, silnikiem i płytą podstawy. Przeznaczona do pracy ciągłej, gwarantuje długą żywotność. | 11933 | 11480 | PG04 | na zapytanie | na zapytanie | NIE | 28.13.14.0 | 84137059 | - | 272 | Wilo-Atmos GIGA-N 065/315-45/2 | Normowa pompa dławnicowa | Wilo-Atmos GIGA-N | Jednostopniowa, niskociśnieniowa pompa wirowa z osiowym zasysaniem montowana na płycie podstawy. | 330 | Ogrzewanie, klimatyzacja, chłodnictwo, zaopatrzenie w wodę, przemysł | Wilo | Wilo | 1 | SZT | - | - | - | Zielony | Europaleta | - | 1 | - | 610 | 1591 | 712 | 800 | 1900 | 852 | 733 | 776 | http://downloads-wilo-select.wilo.com/assets/WIB_WILO10326814.jpg | https://wilo.com/quick/PL/pl/articleNumber/6086458
6086457 | 4048482983707 | Wilo-Atmos GIGA-N 065/315-55/2 normowa pompa dławnicowa | Pompa dławnicowa Wilo-Atmos GIGA-N 065/315-55/2 jednostopniowa niskociśnieniowa pompa wirowa o konstrukcji blokowej, ze sprzęgłem, ochroną sprzęgła, silnikiem i płytą podstawy. Przeznaczona do pracy ciągłej, gwarantuje długą żywotność. | 13749 | 13227 | PG04 | na zapytanie | na zapytanie | NIE | 28.13.14.0 | 84137059 | - | 272 | Wilo-Atmos GIGA-N 065/315-55/2 | Normowa pompa dławnicowa | Wilo-Atmos GIGA-N | Jednostopniowa, niskociśnieniowa pompa wirowa z osiowym zasysaniem montowana na płycie podstawy. | 330 | Ogrzewanie, klimatyzacja, chłodnictwo, zaopatrzenie w wodę, przemysł | Wilo | Wilo | 1 | SZT | - | - | - | Zielony | Europaleta | - | 1 | - | 660 | 1700 | 775 | 800 | 1900 | 915 | 861 | 904 | http://downloads-wilo-select.wilo.com/assets/WIB_WILO10326814.jpg | https://wilo.com/quick/PL/pl/articleNumber/6086457
6086456 | 4048482983745 | Wilo-Atmos GIGA-N 065/315-75/2 normowa pompa dławnicowa | Pompa dławnicowa Wilo-Atmos GIGA-N 065/315-75/2 jednostopniowa niskociśnieniowa pompa wirowa o konstrukcji blokowej, ze sprzęgłem, ochroną sprzęgła, silnikiem i płytą podstawy. Przeznaczona do pracy ciągłej, gwarantuje długą żywotność. | 17393 | 16724 | PG04 | na zapytanie | na zapytanie | NIE | 28.13.14.0 | 84137059 | - | 272 | Wilo-Atmos GIGA-N 065/315-75/2 | Normowa pompa dławnicowa | Wilo-Atmos GIGA-N | Jednostopniowa, niskociśnieniowa pompa wirowa z osiowym zasysaniem montowana na płycie podstawy. | 330 | Ogrzewanie, klimatyzacja, chłodnictwo, zaopatrzenie w wodę, przemysł | Wilo | Wilo | 1 | SZT | - | - | - | Zielony | Europaleta | - | 1 | - | [8 empty] | - | https://wilo.com/quick/PL/pl/articleNumber/6086456
6086455 | 4048482983769 | Wilo-Atmos GIGA-N 065/315-90/2 normowa pompa dławnicowa | Pompa dławnicowa Wilo-Atmos GIGA-N 065/315-90/2 jednostopniowa niskociśnieniowa pompa wirowa o konstrukcji blokowej, ze sprzęgłem, ochroną sprzęgła, silnikiem i płytą podstawy. Przeznaczona do pracy ciągłej, gwarantuje długą żywotność. | 18448 | 17738 | PG04 | na zapytanie | na zapytanie | NIE | 28.13.14.0 | 84137059 | - | 272 | Wilo-Atmos GIGA-N 065/315-90/2 | Normowa pompa dławnicowa | Wilo-Atmos GIGA-N | Jednostopniowa, niskociśnieniowa pompa wirowa z osiowym zasysaniem montowana na płycie podstawy. | 330 | Ogrzewanie, klimatyzacja, chłodnictwo, zaopatrzenie w wodę, przemysł | Wilo | Wilo | 1 | SZT | - | - | - | Zielony | Europaleta | - | 1 | - | [8 empty] | - | https://wilo.com/quick/PL/pl/articleNumber/6086455
6086365 | 4048482983820 | Wilo-Atmos GIGA-N 080/160-11/2 normowa pompa dławnicowa | Pompa dławnicowa Wilo-Atmos GIGA-N 080/160-11/2 jednostopniowa niskociśnieniowa pompa wirowa o konstrukcji blokowej, ze sprzęgłem, ochroną sprzęgła, silnikiem i płytą podstawy. Przeznaczona do pracy ciągłej, gwarantuje długą żywotność. | 5657 | 5442 | PG04 | na zapytanie | na zapytanie | NIE | 28.13.14.0 | 84137059 | - | 272 | Wilo-Atmos GIGA-N 080/160-11/2 | Normowa pompa dławnicowa | Wilo-Atmos GIGA-N | Jednostopniowa, niskociśnieniowa pompa wirowa z osiowym zasysaniem montowana na płycie podstawy. | 330 | Ogrzewanie, klimatyzacja, chłodnictwo, zaopatrzenie w wodę, przemysł | Wilo | Wilo | 1 | SZT | - | - | - | Zielony | Europaleta | - | 1 | - | 490 | 1223 | 547 | 630 | 1600 | 687 | 262 | 275 | http://downloads-wilo-select.wilo.com/assets/WIB_WILO10326814.jpg | https://wilo.com/quick/PL/pl/articleNumber/6086365
6086366 | 4048482983844 | Wilo-Atmos GIGA-N 080/160-15/2 normowa pompa dławnicowa | Pompa dławnicowa Wilo-Atmos GIGA-N 080/160-15/2 jednostopniowa niskociśnieniowa pompa wirowa o konstrukcji blokowej, ze sprzęgłem, ochroną sprzęgła, silnikiem i płytą podstawy. Przeznaczona do pracy ciągłej, gwarantuje długą żywotność. | 6038 | 5809 | PG04 | na zapytanie | na zapytanie | NIE | 28.13.14.0 | 84137059 | - | 272 | Wilo-Atmos GIGA-N 080/160-15/2 | Normowa pompa dławnicowa | Wilo-Atmos GIGA-N | Jednostopniowa, niskociśnieniowa pompa wirowa z osiowym zasysaniem montowana na płycie podstawy. | 330 | Ogrzewanie, klimatyzacja, chłodnictwo, zaopatrzenie w wodę, przemysł | Wilo | Wilo | 1 | SZT | - | - | - | Zielony | Europaleta | - | 1 | - | 490 | 1223 | 547 | 630 | 1600 | 687 | 267 | 280 | http://downloads-wilo-select.wilo.com/assets/WIB_WILO10326814.jpg | https://wilo.com/quick/PL/pl/articleNumber/6086366
6086367 | 4048482983868 | Wilo-Atmos GIGA-N 080/160-18,5/2 normowa pompa dławnicowa | Pompa dławnicowa Wilo-Atmos GIGA-N 080/160-18,5/2 jednostopniowa niskociśnieniowa pompa wirowa o konstrukcji blokowej, ze sprzęgłem, ochroną sprzęgła, silnikiem i płytą podstawy. Przeznaczona do pracy ciągłej, gwarantuje długą żywotność. | 6318 | 6078 | PG04 | na zapytanie | na zapytanie | NIE | 28.13.14.0 | 84137059 | - | 272 | Wilo-Atmos GIGA-N 080/160-18,5/2 | Normowa pompa dławnicowa | Wilo-Atmos GIGA-N | Jednostopniowa, niskociśnieniowa pompa wirowa z osiowym zasysaniem montowana na płycie podstawy. | 330 | Ogrzewanie, klimatyzacja, chłodnictwo, zaopatrzenie w wodę, przemysł | Wilo | Wilo | 1 | SZT | - | - | - | Zielony | Europaleta | - | 1 | - | 490 | 1267 | 547 | 630 | 1600 | 687 | 287 | 300 | http://downloads-wilo-select.wilo.com/assets/WIB_WILO10326814.jpg | https://wilo.com/quick/PL/pl/articleNumber/6086367
6086369 | 4048482983905 | Wilo-Atmos GIGA-N 080/160-22/2 normowa pompa dławnicowa | Pompa dławnicowa Wilo-Atmos GIGA-N 080/160-22/2 jednostopniowa niskociśnieniowa pompa wirowa o konstrukcji blokowej, ze sprzęgłem, ochroną sprzęgła, silnikiem i płytą podstawy. Przeznaczona do pracy ciągłej, gwarantuje długą żywotność. | 7153 | 6882 | PG04 | na zapytanie | na zapytanie | NIE | 28.13.14.0 | 84137059 | - | 272 | Wilo-Atmos GIGA-N 080/160-22/2 | Normowa pompa dławnicowa | Wilo-Atmos GIGA-N | Jednostopniowa, niskociśnieniowa pompa wirowa z osiowym zasysaniem montowana na płycie podstawy. | 330 | Ogrzewanie, klimatyzacja, chłodnictwo, zaopatrzenie w wodę, przemysł | Wilo | Wilo | 1 | SZT | - | - | - | Zielony | Europaleta | - | 1 | - | 490 | 1289 | 562 | 630 | 1600 | 702 | 333 | 346 | http://downloads-wilo-select.wilo.com/assets/WIB_WILO10326814.jpg | https://wilo.com/quick/PL/pl/articleNumber/6086369
6086371 | 4048482983943 | Wilo-Atmos GIGA-N 080/160-30/2 normowa pompa dławnicowa | Pompa dławnicowa Wilo-Atmos GIGA-N 080/160-30/2 jednostopniowa niskociśnieniowa pompa wirowa o konstrukcji blokowej, ze sprzęgłem, ochroną sprzęgła, silnikiem i płytą podstawy. Przeznaczona do pracy ciągłej, gwarantuje długą żywotność. | 8738 | 8406 | PG04 | na zapytanie | na zapytanie | NIE | 28.13.14.0 | 84137059 | - | 272 | Wilo-Atmos GIGA-N 080/160-30/2 | Normowa pompa dławnicowa | Wilo-Atmos GIGA-N | Jednostopniowa, niskociśnieniowa pompa wirowa z osiowym zasysaniem montowana na płycie podstawy. | 330 | Ogrzewanie, klimatyzacja, chłodnictwo, zaopatrzenie w wodę, przemysł | Wilo | Wilo | 1 | SZT | - | - | - | Zielony | Europaleta | - | 1 | - | 540 | 1392 | 620 | 630 | 1600 | 760 | 448 | 461 | http://downloads-wilo-select.wilo.com/assets/WIB_WILO10326814.jpg | https://wilo.com/quick/PL/pl/articleNumber/6086371
6086373 | 4048482983967 | Wilo-Atmos GIGA-N 080/200-18,5/2 normowa pompa dławnicowa | Pompa dławnicowa Wilo-Atmos GIGA-N 080/200-18,5/2 jednostopniowa niskociśnieniowa pompa wirowa o konstrukcji blokowej, ze sprzęgłem, ochroną sprzęgła, silnikiem i płytą podstawy. Przeznaczona do pracy ciągłej, gwarantuje długą żywotność. | 6611 | 6360 | PG04 | na zapytanie | na zapytanie | NIE | 28.13.14.0 | 84137059 | - | 272 | Wilo-Atmos GIGA-N 080/200-18,5/2 | Normowa pompa dławnicowa | Wilo-Atmos GIGA-N | Jednostopniowa, niskociśnieniowa pompa wirowa z osiowym zasysaniem montowana na płycie podstawy. | 330 | Ogrzewanie, klimatyzacja, chłodnictwo, zaopatrzenie w wodę, przemysł | Wilo | Wilo | 1 | SZT | - | - | - | Zielony | Europaleta | - | 1 | - | 540 | 1377 | 547 | 630 | 1600 | 687 | 345 | 358 | http://downloads-wilo-select.wilo.com/assets/WIB_WILO10326814.jpg | https://wilo.com/quick/PL/pl/articleNumber/6086373
6086375 | 4048482984001 | Wilo-Atmos GIGA-N 080/200-22/2 normowa pompa dławnicowa | Pompa dławnicowa Wilo-Atmos GIGA-N 080/200-22/2 jednostopniowa niskociśnieniowa pompa wirowa o konstrukcji blokowej, ze sprzęgłem, ochroną sprzęgła, silnikiem i płytą podstawy. Przeznaczona do pracy ciągłej, gwarantuje długą żywotność. | 7446 | 7163 | PG04 | na zapytanie | na zapytanie | NIE | 28.13.14.0 | 84137059 | - | 272 | Wilo-Atmos GIGA-N 080/200-22/2 | Normowa pompa dławnicowa | Wilo-Atmos GIGA-N | Jednostopniowa, niskociśnieniowa pompa wirowa z osiowym zasysaniem montowana na płycie podstawy. | 330 | Ogrzewanie, klimatyzacja, chłodnictwo, zaopatrzenie w wodę, przemysł | Wilo | Wilo | 1 | SZT | - | - | - | Zielony | Europaleta | - | 1 | - | 540 | 1399 | 562 | 630 | 1600 | 702 | 391 | 404 | http://downloads-wilo-select.wilo.com/assets/WIB_WILO10326814.jpg | https://wilo.com/quick/PL/pl/articleNumber/6086375
6086377 | 4048482984049 | Wilo-Atmos GIGA-N 080/200-30/2 normowa pompa dławnicowa | Pompa dławnicowa Wilo-Atmos GIGA-N 080/200-30/2 jednostopniowa niskociśnieniowa pompa wirowa o konstrukcji blokowej, ze sprzęgłem, ochroną sprzęgła, silnikiem i płytą podstawy. Przeznaczona do pracy ciągłej, gwarantuje długą żywotność. | 9030 | 8687 | PG04 | na zapytanie | na zapytanie | NIE | 28.13.14.0 | 84137059 | - | 272 | Wilo-Atmos GIGA-N 080/200-30/2 | Normowa pompa dławnicowa | Wilo-Atmos GIGA-N | Jednostopniowa, niskociśnieniowa pompa wirowa z osiowym zasysaniem montowana na płycie podstawy. | 330 | Ogrzewanie, klimatyzacja, chłodnictwo, zaopatrzenie w wodę, przemysł | Wilo | Wilo | 1 | SZT | - | - | - | Zielony | Europaleta | - | 1 | - | 610 | 1502 | 620 | 800 | 1900 | 760 | 494 | 537 | http://downloads-wilo-select.wilo.com/assets/WIB_WILO10326814.jpg | https://wilo.com/quick/PL/pl/articleNumber/6086377
6086378 | 4048482984063 | Wilo-Atmos GIGA-N 080/200-37/2 normowa pompa dławnicowa | Pompa dławnicowa Wilo-Atmos GIGA-N 080/200-37/2 jednostopniowa niskociśnieniowa pompa wirowa o konstrukcji blokowej, ze sprzęgłem, ochroną sprzęgła, silnikiem i płytą podstawy. Przeznaczona do pracy ciągłej, gwarantuje długą żywotność. | 9598 | 9233 | PG04 | na zapytanie | na zapytanie | NIE | 28.13.14.0 | 84137059 | - | 272 | Wilo-Atmos GIGA-N 080/200-37/2 | Normowa pompa dławnicowa | Wilo-Atmos GIGA-N | Jednostopniowa, niskociśnieniowa pompa wirowa z osiowym zasysaniem montowana na płycie podstawy. | 330 | Ogrzewanie, klimatyzacja, chłodnictwo, zaopatrzenie w wodę, przemysł | Wilo | Wilo | 1 | SZT | - | - | - | Zielony | Europaleta | - | 1 | - | 610 | 1502 | 620 | 800 | 1900 | 760 | 519 | 562 | http://downloads-wilo-select.wilo.com/assets/WIB_WILO10326814.jpg | https://wilo.com/quick/PL/pl/articleNumber/6086378
6086380 | 4048482984100 | Wilo-Atmos GIGA-N 080/200-45/2 normowa pompa dławnicowa | Pompa dławnicowa Wilo-Atmos GIGA-N 080/200-45/2 jednostopniowa niskociśnieniowa pompa wirowa o konstrukcji blokowej, ze sprzęgłem, ochroną sprzęgła, silnikiem i płytą podstawy. Przeznaczona do pracy ciągłej, gwarantuje długą żywotność. | 11212 | 10786 | PG04 | na zapytanie | na zapytanie | NIE | 28.13.14.0 | 84137059 | - | 272 | Wilo-Atmos GIGA-N 080/200-45/2 | Normowa pompa dławnicowa | Wilo-Atmos GIGA-N | Jednostopniowa, niskociśnieniowa pompa wirowa z osiowym zasysaniem montowana na płycie podstawy. | 330 | Ogrzewanie, klimatyzacja, chłodnictwo, zaopatrzenie w wodę, przemysł | Wilo | Wilo | 1 | SZT | - | - | - | Zielony | Europaleta | - | 1 | - | 610 | 1591 | 712 | 800 | 1900 | 852 | 692 | 735 | http://downloads-wilo-select.wilo.com/assets/WIB_WILO10326814.jpg | https://wilo.com/quick/PL/pl/articleNumber/6086380
6086382 | 4048482984148 | Wilo-Atmos GIGA-N 080/200-55/2 normowa pompa dławnicowa | Pompa dławnicowa Wilo-Atmos GIGA-N 080/200-55/2 jednostopniowa niskociśnieniowa pompa wirowa o konstrukcji blokowej, ze sprzęgłem, ochroną sprzęgła, silnikiem i płytą podstawy. Przeznaczona do pracy ciągłej, gwarantuje długą żywotność. | 13028 | 12533 | PG04 | na zapytanie | na zapytanie | NIE | 28.13.14.0 | 84137059 | - | 272 | Wilo-Atmos GIGA-N 080/200-55/2 | Normowa pompa dławnicowa | Wilo-Atmos GIGA-N | Jednostopniowa, niskociśnieniowa pompa wirowa z osiowym zasysaniem montowana na płycie podstawy. | 330 | Ogrzewanie, klimatyzacja, chłodnictwo, zaopatrzenie w wodę, przemysł | Wilo | Wilo | 1 | SZT | - | - | - | Zielony | Europaleta | - | 1 | - | 660 | 1700 | 775 | 800 | 1900 | 915 | 821 | 864 | http://downloads-wilo-select.wilo.com/assets/WIB_WILO10326814.jpg | https://wilo.com/quick/PL/pl/articleNumber/6086382
6086446 | 4048482984223 | Wilo-Atmos GIGA-N 080/250-37/2 normowa pompa dławnicowa | Pompa dławnicowa Wilo-Atmos GIGA-N 080/250-37/2 jednostopniowa niskociśnieniowa pompa wirowa o konstrukcji blokowej, ze sprzęgłem, ochroną sprzęgła, silnikiem i płytą podstawy. Przeznaczona do pracy ciągłej, gwarantuje długą żywotność. | 10317 | 9926 | PG04 | na zapytanie | na zapytanie | NIE | 28.13.14.0 | 84137059 | - | 272 | Wilo-Atmos GIGA-N 080/250-37/2 | Normowa pompa dławnicowa | Wilo-Atmos GIGA-N | Jednostopniowa, niskociśnieniowa pompa wirowa z osiowym zasysaniem montowana na płycie podstawy. | 330 | Ogrzewanie, klimatyzacja, chłodnictwo, zaopatrzenie w wodę, przemysł | Wilo | Wilo | 1 | SZT | - | - | - | Zielony | Europaleta | - | 1 | - | 610 | 1502 | 620 | 800 | 1900 | 760 | 532 | 575 | http://downloads-wilo-select.wilo.com/assets/WIB_WILO10326814.jpg | https://wilo.com/quick/PL/pl/articleNumber/6086446
6086445 | 4048482984261 | Wilo-Atmos GIGA-N 080/250-45/2 normowa pompa dławnicowa | Pompa dławnicowa Wilo-Atmos GIGA-N 080/250-45/2 jednostopniowa niskociśnieniowa pompa wirowa o konstrukcji blokowej, ze sprzęgłem, ochroną sprzęgła, silnikiem i płytą podstawy. Przeznaczona do pracy ciągłej, gwarantuje długą żywotność. | 11932 | 11479 | PG04 | na zapytanie | na zapytanie | NIE | 28.13.14.0 | 84137059 | - | 272 | Wilo-Atmos GIGA-N 080/250-45/2 | Normowa pompa dławnicowa | Wilo-Atmos GIGA-N | Jednostopniowa, niskociśnieniowa pompa wirowa z osiowym zasysaniem montowana na płycie podstawy. | 330 | Ogrzewanie, klimatyzacja, chłodnictwo, zaopatrzenie w wodę, przemysł | Wilo | Wilo | 1 | SZT | - | - | - | Zielony | Europaleta | - | 1 | - | 610 | 1591 | 712 | 800 | 1900 | 852 | 706 | 749 | http://downloads-wilo-select.wilo.com/assets/WIB_WILO10326814.jpg | https://wilo.com/quick/PL/pl/articleNumber/6086445
6086444 | 4048482984308 | Wilo-Atmos GIGA-N 080/250-55/2 normowa pompa dławnicowa | Pompa dławnicowa Wilo-Atmos GIGA-N 080/250-55/2 jednostopniowa niskociśnieniowa pompa wirowa o konstrukcji blokowej, ze sprzęgłem, ochroną sprzęgła, silnikiem i płytą podstawy. Przeznaczona do pracy ciągłej, gwarantuje długą żywotność. | 13746 | 13225 | PG04 | na zapytanie | na zapytanie | NIE | 28.13.14.0 | 84137059 | - | 272 | Wilo-Atmos GIGA-N 080/250-55/2 | Normowa pompa dławnicowa | Wilo-Atmos GIGA-N | Jednostopniowa, niskociśnieniowa pompa wirowa z osiowym zasysaniem montowana na płycie podstawy. | 330 | Ogrzewanie, klimatyzacja, chłodnictwo, zaopatrzenie w wodę, przemysł | Wilo | Wilo | 1 | SZT | - | - | - | Zielony | Europaleta | - | 1 | - | 660 | 1700 | 775 | 800 | 1900 | 915 | 835 | 878 | http://downloads-wilo-select.wilo.com/assets/WIB_WILO10326814.jpg | https://wilo.com/quick/PL/pl/articleNumber/6086444
6086442 | 4048482984360 | Wilo-Atmos GIGA-N 080/250-90/2 normowa pompa dławnicowa | Pompa dławnicowa Wilo-Atmos GIGA-N 080/250-90/2 jednostopniowa niskociśnieniowa pompa wirowa o konstrukcji blokowej, ze sprzęgłem, ochroną sprzęgła, silnikiem i płytą podstawy. Przeznaczona do pracy ciągłej, gwarantuje długą żywotność. | 18445 | 17736 | PG04 | na zapytanie | na zapytanie | NIE | 28.13.14.0 | 84137059 | - | 272 | Wilo-Atmos GIGA-N 080/250-90/2 | Normowa pompa dławnicowa | Wilo-Atmos GIGA-N | Jednostopniowa, niskociśnieniowa pompa wirowa z osiowym zasysaniem montowana na płycie podstawy. | 330 | Ogrzewanie, klimatyzacja, chłodnictwo, zaopatrzenie w wodę, przemysł | Wilo | Wilo | 1 | SZT | - | - | - | Zielony | Europaleta | - | 1 | - | [8 empty] | - | https://wilo.com/quick/PL/pl/articleNumber/6086442
6086405 | 4048482984384 | Wilo-Atmos GIGA-N 080/315.1-110/2 normowa pompa dławnicowa | Pompa dławnicowa Wilo-Atmos GIGA-N 080/315.1-110/2 jednostopniowa niskociśnieniowa pompa wirowa o konstrukcji blokowej, ze sprzęgłem, ochroną sprzęgła, silnikiem i płytą podstawy. Przeznaczona do pracy ciągłej, gwarantuje długą żywotność. | 24443 | 23503 | PG04 | na zapytanie | na zapytanie | NIE | 28.13.14.0 | 84137059 | - | 272 | Wilo-Atmos GIGA-N 080/315.1-110/2 | Normowa pompa dławnicowa | Wilo-Atmos GIGA-N | Jednostopniowa, niskociśnieniowa pompa wirowa z osiowym zasysaniem montowana na płycie podstawy. | 330 | Ogrzewanie, klimatyzacja, chłodnictwo, zaopatrzenie w wodę, przemysł | Wilo | Wilo | 1 | SZT | - | - | - | Zielony | Europaleta | - | 1 | - | [8 empty] | - | https://wilo.com/quick/PL/pl/articleNumber/6086405
6086404 | 4048482984407 | Wilo-Atmos GIGA-N 080/315.1-132/2 normowa pompa dławnicowa | Pompa dławnicowa Wilo-Atmos GIGA-N 080/315.1-132/2 jednostopniowa niskociśnieniowa pompa wirowa o konstrukcji blokowej, ze sprzęgłem, ochroną sprzęgła, silnikiem i płytą podstawy. Przeznaczona do pracy ciągłej, gwarantuje długą żywotność. | 27385 | 26332 | PG04 | na zapytanie | na zapytanie | NIE | 28.13.14.0 | 84137059 | - | 272 | Wilo-Atmos GIGA-N 080/315.1-132/2 | Normowa pompa dławnicowa | Wilo-Atmos GIGA-N | Jednostopniowa, niskociśnieniowa pompa wirowa z osiowym zasysaniem montowana na płycie podstawy. | 330 | Ogrzewanie, klimatyzacja, chłodnictwo, zaopatrzenie w wodę, przemysł | Wilo | Wilo | 1 | SZT | - | - | - | Zielony | Europaleta | - | 1 | - | [8 empty] | - | https://wilo.com/quick/PL/pl/articleNumber/6086404
6086297 | 4048482984421 | Wilo-Atmos GIGA-N 080/315.1-160/2 normowa pompa dławnicowa | Pompa dławnicowa Wilo-Atmos GIGA-N 080/315.1-160/2 jednostopniowa niskociśnieniowa pompa wirowa o konstrukcji blokowej, ze sprzęgłem, ochroną sprzęgła, silnikiem i płytą podstawy. Przeznaczona do pracy ciągłej, gwarantuje długą żywotność. | 32160 | 30923 | PG04 | na zapytanie | na zapytanie | NIE | 28.13.14.0 | 84137059 | - | 272 | Wilo-Atmos GIGA-N 080/315.1-160/2 | Normowa pompa dławnicowa | Wilo-Atmos GIGA-N | Jednostopniowa, niskociśnieniowa pompa wirowa z osiowym zasysaniem montowana na płycie podstawy. | 330 | Ogrzewanie, klimatyzacja, chłodnictwo, zaopatrzenie w wodę, przemysł | Wilo | Wilo | 1 | SZT | - | - | - | Zielony | Europaleta | - | 1 | - | [8 empty] | - | https://wilo.com/quick/PL/pl/articleNumber/6086297
6086406 | 4048482984445 | Wilo-Atmos GIGA-N 080/315.1-90/2 normowa pompa dławnicowa | Pompa dławnicowa Wilo-Atmos GIGA-N 080/315.1-90/2 jednostopniowa niskociśnieniowa pompa wirowa o konstrukcji blokowej, ze sprzęgłem, ochroną sprzęgła, silnikiem i płytą podstawy. Przeznaczona do pracy ciągłej, gwarantuje długą żywotność. | 19183 | 18445 | PG04 | na zapytanie | na zapytanie | NIE | 28.13.14.0 | 84137059 | - | 272 | Wilo-Atmos GIGA-N 080/315.1-90/2 | Normowa pompa dławnicowa | Wilo-Atmos GIGA-N | Jednostopniowa, niskociśnieniowa pompa wirowa z osiowym zasysaniem montowana na płycie podstawy. | 330 | Ogrzewanie, klimatyzacja, chłodnictwo, zaopatrzenie w wodę, przemysł | Wilo | Wilo | 1 | SZT | - | - | - | Zielony | Europaleta | - | 1 | - | [8 empty] | - | https://wilo.com/quick/PL/pl/articleNumber/6086406
6086398 | 4048482984568 | Wilo-Atmos GIGA-N 080/315-75/2 normowa pompa dławnicowa | Pompa dławnicowa Wilo-Atmos GIGA-N 080/315-75/2 jednostopniowa niskociśnieniowa pompa wirowa o konstrukcji blokowej, ze sprzęgłem, ochroną sprzęgła, silnikiem i płytą podstawy. Przeznaczona do pracy ciągłej, gwarantuje długą żywotność. | 17810 | 17125 | PG04 | na zapytanie | na zapytanie | NIE | 28.13.14.0 | 84137059 | - | 272 | Wilo-Atmos GIGA-N 080/315-75/2 | Normowa pompa dławnicowa | Wilo-Atmos GIGA-N | Jednostopniowa, niskociśnieniowa pompa wirowa z osiowym zasysaniem montowana na płycie podstawy. | 330 | Ogrzewanie, klimatyzacja, chłodnictwo, zaopatrzenie w wodę, przemysł | Wilo | Wilo | 1 | SZT | - | - | - | Zielony | Europaleta | - | 1 | - | [8 empty] | - | https://wilo.com/quick/PL/pl/articleNumber/6086398
6086397 | 4048482984582 | Wilo-Atmos GIGA-N 080/315-90/2 normowa pompa dławnicowa | Pompa dławnicowa Wilo-Atmos GIGA-N 080/315-90/2 jednostopniowa niskociśnieniowa pompa wirowa o konstrukcji blokowej, ze sprzęgłem, ochroną sprzęgła, silnikiem i płytą podstawy. Przeznaczona do pracy ciągłej, gwarantuje długą żywotność. | 18866 | 18140 | PG04 | na zapytanie | na zapytanie | NIE | 28.13.14.0 | 84137059 | - | 272 | Wilo-Atmos GIGA-N 080/315-90/2 | Normowa pompa dławnicowa | Wilo-Atmos GIGA-N | Jednostopniowa, niskociśnieniowa pompa wirowa z osiowym zasysaniem montowana na płycie podstawy. | 330 | Ogrzewanie, klimatyzacja, chłodnictwo, zaopatrzenie w wodę, przemysł | Wilo | Wilo | 1 | SZT | - | - | - | Zielony | Europaleta | - | 1 | - | [8 empty] | - | https://wilo.com/quick/PL/pl/articleNumber/6086397
6086205 | 4048482977843 | Wilo-Atmos GIGA-N 100/160-18,5/2 normowa pompa dławnicowa | Pompa dławnicowa Wilo-Atmos GIGA-N 100/160-18,5/2 jednostopniowa niskociśnieniowa pompa wirowa o konstrukcji blokowej, ze sprzęgłem, ochroną sprzęgła, silnikiem i płytą podstawy. Przeznaczona do pracy ciągłej, gwarantuje długą żywotność. | 5638 | 5424 | PG04 | na zapytanie | na zapytanie | NIE | 28.13.14.0 | 84137059 | - | 272 | Wilo-Atmos GIGA-N 100/160-18,5/2 | Normowa pompa dławnicowa | Wilo-Atmos GIGA-N | Jednostopniowa, niskociśnieniowa pompa wirowa z osiowym zasysaniem montowana na płycie podstawy. | 330 | Ogrzewanie, klimatyzacja, chłodnictwo, zaopatrzenie w wodę, przemysł | Wilo | Wilo | 1 | SZT | - | - | - | Zielony | Europaleta | - | 1 | - | 540 | 1377 | 583 | 630 | 1600 | 723 | 353 | 366 | http://downloads-wilo-select.wilo.com/assets/WIB_WILO10326814.jpg | https://wilo.com/quick/PL/pl/articleNumber/6086205
6086613 | 4048482977850 | Wilo-Atmos GIGA-N 100/160-18,5/2-P5 normowa pompa dławnicowa | Pompa dławnicowa Wilo-Atmos GIGA-N 100/160-18,5/2-P5 jednostopniowa niskociśnieniowa pompa wirowa o konstrukcji blokowej, ze sprzęgłem, ochroną sprzęgła, silnikiem i płytą podstawy. Przeznaczona do pracy ciągłej, gwarantuje długą żywotność. | 5425 | 5219 | PG04 | 28 | K | NIE | 28.13.14.0 | 84137059 | - | 272 | Wilo-Atmos GIGA-N 100/160-18,5/2-P5 | Normowa pompa dławnicowa | Wilo-Atmos GIGA-N | Jednostopniowa, niskociśnieniowa pompa wirowa z osiowym zasysaniem montowana na płycie podstawy. | 330 | Ogrzewanie, klimatyzacja, chłodnictwo, zaopatrzenie w wodę, przemysł | Wilo | Wilo | 1 | SZT |  |  |  | Zielony | Europaleta |  | 1 |  | 490 | 1240 | 583 | 630 | 1600 | 723 | 316 | 329 | http://downloads-wilo-select.wilo.com/assets/WIB_WILO10326814.jpg | https://wilo.com/quick/PL/pl/articleNumber/6086613 |  |  | 0
6086206 | 4048482977867 | Wilo-Atmos GIGA-N 100/160-2,2/4 normowa pompa dławnicowa | Pompa dławnicowa Wilo-Atmos GIGA-N 100/160-2,2/4 jednostopniowa niskociśnieniowa pompa wirowa o konstrukcji blokowej, ze sprzęgłem, ochroną sprzęgła, silnikiem i płytą podstawy. Przeznaczona do pracy ciągłej, gwarantuje długą żywotność. | 3460 | 3329 | PG04 | na zapytanie | na zapytanie | NIE | 28.13.14.0 | 84137059 | - | 272 | Wilo-Atmos GIGA-N 100/160-2,2/4 | Normowa pompa dławnicowa | Wilo-Atmos GIGA-N | Jednostopniowa, niskociśnieniowa pompa wirowa z osiowym zasysaniem montowana na płycie podstawy. | 330 | Ogrzewanie, klimatyzacja, chłodnictwo, zaopatrzenie w wodę, przemysł | Wilo | Wilo | 1 | SZT | - | - | - | Zielony | Europaleta | - | 1 | - | 490 | 1170 | 583 | 630 | 1600 | 723 | 196 | 209 | http://downloads-wilo-select.wilo.com/assets/WIB_WILO10326814.jpg | https://wilo.com/quick/PL/pl/articleNumber/6086206
6086614 | 4048482977874 | Wilo-Atmos GIGA-N 100/160-2,2/4-P5 normowa pompa dławnicowa | Pompa dławnicowa Wilo-Atmos GIGA-N 100/160-2,2/4-P5 jednostopniowa niskociśnieniowa pompa wirowa o konstrukcji blokowej, ze sprzęgłem, ochroną sprzęgła, silnikiem i płytą podstawy. Przeznaczona do pracy ciągłej, gwarantuje długą żywotność. | 3247 | 3123 | PG04 | 28 | K | NIE | 28.13.14.0 | 84137059 | - | 272 | Wilo-Atmos GIGA-N 100/160-2,2/4-P5 | Normowa pompa dławnicowa | Wilo-Atmos GIGA-N | Jednostopniowa, niskociśnieniowa pompa wirowa z osiowym zasysaniem montowana na płycie podstawy. | 330 | Ogrzewanie, klimatyzacja, chłodnictwo, zaopatrzenie w wodę, przemysł | Wilo | Wilo | 1 | SZT |  |  |  | Zielony | Europaleta |  | 1 |  | 490 | 1170 | 583 | 630 | 1600 | 723 | 196 | 209 | http://downloads-wilo-select.wilo.com/assets/WIB_WILO10326814.jpg | https://wilo.com/quick/PL/pl/articleNumber/6086614 |  |  | 0
6086207 | 4048482977881 | Wilo-Atmos GIGA-N 100/160-22/2 normowa pompa dławnicowa | Pompa dławnicowa Wilo-Atmos GIGA-N 100/160-22/2 jednostopniowa niskociśnieniowa pompa wirowa o konstrukcji blokowej, ze sprzęgłem, ochroną sprzęgła, silnikiem i płytą podstawy. Przeznaczona do pracy ciągłej, gwarantuje długą żywotność. | 6473 | 6228 | PG04 | na zapytanie | na zapytanie | NIE | 28.13.14.0 | 84137059 | - | 272 | Wilo-Atmos GIGA-N 100/160-22/2 | Normowa pompa dławnicowa | Wilo-Atmos GIGA-N | Jednostopniowa, niskociśnieniowa pompa wirowa z osiowym zasysaniem montowana na płycie podstawy. | 330 | Ogrzewanie, klimatyzacja, chłodnictwo, zaopatrzenie w wodę, przemysł | Wilo | Wilo | 1 | SZT | - | - | - | Zielony | Europaleta | - | 1 | - | 540 | 1399 | 583 | 630 | 1600 | 723 | 399 | 412 | http://downloads-wilo-select.wilo.com/assets/WIB_WILO10326814.jpg | https://wilo.com/quick/PL/pl/articleNumber/6086207
6086615 | 4048482977898 | Wilo-Atmos GIGA-N 100/160-22/2-P5 normowa pompa dławnicowa | Pompa dławnicowa Wilo-Atmos GIGA-N 100/160-22/2-P5 jednostopniowa niskociśnieniowa pompa wirowa o konstrukcji blokowej, ze sprzęgłem, ochroną sprzęgła, silnikiem i płytą podstawy. Przeznaczona do pracy ciągłej, gwarantuje długą żywotność. | 6230 | 5994 | PG04 | 28 | K | NIE | 28.13.14.0 | 84137059 | - | 272 | Wilo-Atmos GIGA-N 100/160-22/2-P5 | Normowa pompa dławnicowa | Wilo-Atmos GIGA-N | Jednostopniowa, niskociśnieniowa pompa wirowa z osiowym zasysaniem montowana na płycie podstawy. | 330 | Ogrzewanie, klimatyzacja, chłodnictwo, zaopatrzenie w wodę, przemysł | Wilo | Wilo | 1 | SZT |  |  |  | Zielony | Europaleta |  | 1 |  | 490 | 1262 | 583 | 630 | 1600 | 723 | 362 | 375 | http://downloads-wilo-select.wilo.com/assets/WIB_WILO10326814.jpg | https://wilo.com/quick/PL/pl/articleNumber/6086615 |  |  | 0
6086208 | 4048482977904 | Wilo-Atmos GIGA-N 100/160-3/4 normowa pompa dławnicowa | Pompa dławnicowa Wilo-Atmos GIGA-N 100/160-3/4 jednostopniowa niskociśnieniowa pompa wirowa o konstrukcji blokowej, ze sprzęgłem, ochroną sprzęgła, silnikiem i płytą podstawy. Przeznaczona do pracy ciągłej, gwarantuje długą żywotność. | 3556 | 3421 | PG04 | na zapytanie | na zapytanie | NIE | 28.13.14.0 | 84137059 | - | 272 | Wilo-Atmos GIGA-N 100/160-3/4 | Normowa pompa dławnicowa | Wilo-Atmos GIGA-N | Jednostopniowa, niskociśnieniowa pompa wirowa z osiowym zasysaniem montowana na płycie podstawy. | 330 | Ogrzewanie, klimatyzacja, chłodnictwo, zaopatrzenie w wodę, przemysł | Wilo | Wilo | 1 | SZT | - | - | - | Zielony | Europaleta | - | 1 | - | 490 | 1170 | 583 | 630 | 1600 | 723 | 203 | 216 | http://downloads-wilo-select.wilo.com/assets/WIB_WILO10326814.jpg | https://wilo.com/quick/PL/pl/articleNumber/6086208
6086616 | 4048482978413 | Wilo-Atmos GIGA-N 100/160-3/4-P5 normowa pompa dławnicowa | Pompa dławnicowa Wilo-Atmos GIGA-N 100/160-3/4-P5 jednostopniowa niskociśnieniowa pompa wirowa o konstrukcji blokowej, ze sprzęgłem, ochroną sprzęgła, silnikiem i płytą podstawy. Przeznaczona do pracy ciągłej, gwarantuje długą żywotność. | 3343 | 3216 | PG04 | 28 | K | NIE | 28.13.14.0 | 84137059 | - | 272 | Wilo-Atmos GIGA-N 100/160-3/4-P5 | Normowa pompa dławnicowa | Wilo-Atmos GIGA-N | Jednostopniowa, niskociśnieniowa pompa wirowa z osiowym zasysaniem montowana na płycie podstawy. | 330 | Ogrzewanie, klimatyzacja, chłodnictwo, zaopatrzenie w wodę, przemysł | Wilo | Wilo | 1 | SZT |  |  |  | Zielony | Europaleta |  | 1 |  | 490 | 1170 | 583 | 630 | 1600 | 723 | 203 | 216 | http://downloads-wilo-select.wilo.com/assets/WIB_WILO10326814.jpg | https://wilo.com/quick/PL/pl/articleNumber/6086616 |  |  | 0
6086209 | 4048482978420 | Wilo-Atmos GIGA-N 100/160-30/2 normowa pompa dławnicowa | Pompa dławnicowa Wilo-Atmos GIGA-N 100/160-30/2 jednostopniowa niskociśnieniowa pompa wirowa o konstrukcji blokowej, ze sprzęgłem, ochroną sprzęgła, silnikiem i płytą podstawy. Przeznaczona do pracy ciągłej, gwarantuje długą żywotność. | 8058 | 7752 | PG04 | na zapytanie | na zapytanie | NIE | 28.13.14.0 | 84137059 | - | 272 | Wilo-Atmos GIGA-N 100/160-30/2 | Normowa pompa dławnicowa | Wilo-Atmos GIGA-N | Jednostopniowa, niskociśnieniowa pompa wirowa z osiowym zasysaniem montowana na płycie podstawy. | 330 | Ogrzewanie, klimatyzacja, chłodnictwo, zaopatrzenie w wodę, przemysł | Wilo | Wilo | 1 | SZT | - | - | - | Zielony | Europaleta | - | 1 | - | 610 | 1502 | 620 | 800 | 1900 | 760 | 502 | 545 | http://downloads-wilo-select.wilo.com/assets/WIB_WILO10326814.jpg | https://wilo.com/quick/PL/pl/articleNumber/6086209
6086617 | 4048482978437 | Wilo-Atmos GIGA-N 100/160-30/2-P5 normowa pompa dławnicowa | Pompa dławnicowa Wilo-Atmos GIGA-N 100/160-30/2-P5 jednostopniowa niskociśnieniowa pompa wirowa o konstrukcji blokowej, ze sprzęgłem, ochroną sprzęgła, silnikiem i płytą podstawy. Przeznaczona do pracy ciągłej, gwarantuje długą żywotność. | 7816 | 7519 | PG04 | 28 | K | NIE | 28.13.14.0 | 84137059 | - | 272 | Wilo-Atmos GIGA-N 100/160-30/2-P5 | Normowa pompa dławnicowa | Wilo-Atmos GIGA-N | Jednostopniowa, niskociśnieniowa pompa wirowa z osiowym zasysaniem montowana na płycie podstawy. | 330 | Ogrzewanie, klimatyzacja, chłodnictwo, zaopatrzenie w wodę, przemysł | Wilo | Wilo | 1 | SZT |  |  |  | Zielony | Europaleta |  | 1 |  | 540 | 1365 | 620 | 630 | 1600 | 760 | 477 | 490 | http://downloads-wilo-select.wilo.com/assets/WIB_WILO10326814.jpg | https://wilo.com/quick/PL/pl/articleNumber/6086617 |  |  | 0
6086211 | 4048482978444 | Wilo-Atmos GIGA-N 100/160-4/4 normowa pompa dławnicowa | Pompa dławnicowa Wilo-Atmos GIGA-N 100/160-4/4 jednostopniowa niskociśnieniowa pompa wirowa o konstrukcji blokowej, ze sprzęgłem, ochroną sprzęgła, silnikiem i płytą podstawy. Przeznaczona do pracy ciągłej, gwarantuje długą żywotność. | 3696 | 3556 | PG04 | na zapytanie | na zapytanie | NIE | 28.13.14.0 | 84137059 | - | 272 | Wilo-Atmos GIGA-N 100/160-4/4 | Normowa pompa dławnicowa | Wilo-Atmos GIGA-N | Jednostopniowa, niskociśnieniowa pompa wirowa z osiowym zasysaniem montowana na płycie podstawy. | 330 | Ogrzewanie, klimatyzacja, chłodnictwo, zaopatrzenie w wodę, przemysł | Wilo | Wilo | 1 | SZT | - | - | - | Zielony | Europaleta | - | 1 | - | 490 | 1170 | 583 | 630 | 1600 | 723 | 210 | 223 | http://downloads-wilo-select.wilo.com/assets/WIB_WILO10326814.jpg | https://wilo.com/quick/PL/pl/articleNumber/6086211
6086619 | 4048482978451 | Wilo-Atmos GIGA-N 100/160-4/4-P5 normowa pompa dławnicowa | Pompa dławnicowa Wilo-Atmos GIGA-N 100/160-4/4-P5 jednostopniowa niskociśnieniowa pompa wirowa o konstrukcji blokowej, ze sprzęgłem, ochroną sprzęgła, silnikiem i płytą podstawy. Przeznaczona do pracy ciągłej, gwarantuje długą żywotność. | 3485 | 3352 | PG04 | 28 | K | NIE | 28.13.14.0 | 84137059 | - | 272 | Wilo-Atmos GIGA-N 100/160-4/4-P5 | Normowa pompa dławnicowa | Wilo-Atmos GIGA-N | Jednostopniowa, niskociśnieniowa pompa wirowa z osiowym zasysaniem montowana na płycie podstawy. | 330 | Ogrzewanie, klimatyzacja, chłodnictwo, zaopatrzenie w wodę, przemysł | Wilo | Wilo | 1 | SZT |  |  |  | Zielony | Europaleta |  | 1 |  | 490 | 1170 | 583 | 630 | 1600 | 723 | 210 | 223 | http://downloads-wilo-select.wilo.com/assets/WIB_WILO10326814.jpg | https://wilo.com/quick/PL/pl/articleNumber/6086619 |  |  | 0
6086215 | 4048482978468 | Wilo-Atmos GIGA-N 100/200-3/4 normowa pompa dławnicowa | Pompa dławnicowa Wilo-Atmos GIGA-N 100/200-3/4 jednostopniowa niskociśnieniowa pompa wirowa o konstrukcji blokowej, ze sprzęgłem, ochroną sprzęgła, silnikiem i płytą podstawy. Przeznaczona do pracy ciągłej, gwarantuje długą żywotność. | 5061 | 4869 | PG04 | na zapytanie | na zapytanie | NIE | 28.13.14.0 | 84137059 | - | 272 | Wilo-Atmos GIGA-N 100/200-3/4 | Normowa pompa dławnicowa | Wilo-Atmos GIGA-N | Jednostopniowa, niskociśnieniowa pompa wirowa z osiowym zasysaniem montowana na płycie podstawy. | 330 | Ogrzewanie, klimatyzacja, chłodnictwo, zaopatrzenie w wodę, przemysł | Wilo | Wilo | 1 | SZT | - | - | - | Zielony | Europaleta | - | 1 | - | 490 | 1170 | 583 | 630 | 1600 | 723 | 209 | 222 | http://downloads-wilo-select.wilo.com/assets/WIB_WILO10326814.jpg | https://wilo.com/quick/PL/pl/articleNumber/6086215
6086623 | 4048482978475 | Wilo-Atmos GIGA-N 100/200-3/4-P5 normowa pompa dławnicowa | Pompa dławnicowa Wilo-Atmos GIGA-N 100/200-3/4-P5 jednostopniowa niskociśnieniowa pompa wirowa o konstrukcji blokowej, ze sprzęgłem, ochroną sprzęgła, silnikiem i płytą podstawy. Przeznaczona do pracy ciągłej, gwarantuje długą żywotność. | 4847 | 4663 | PG04 | 28 | K | NIE | 28.13.14.0 | 84137059 | - | 272 | Wilo-Atmos GIGA-N 100/200-3/4-P5 | Normowa pompa dławnicowa | Wilo-Atmos GIGA-N | Jednostopniowa, niskociśnieniowa pompa wirowa z osiowym zasysaniem montowana na płycie podstawy. | 330 | Ogrzewanie, klimatyzacja, chłodnictwo, zaopatrzenie w wodę, przemysł | Wilo | Wilo | 1 | SZT |  |  |  | Zielony | Europaleta |  | 1 |  | 490 | 1170 | 583 | 630 | 1600 | 723 | 209 | 222 | http://downloads-wilo-select.wilo.com/assets/WIB_WILO10326814.jpg | https://wilo.com/quick/PL/pl/articleNumber/6086623 |  |  | 0
6086216 | 4048482978482 | Wilo-Atmos GIGA-N 100/200-30/2 normowa pompa dławnicowa | Pompa dławnicowa Wilo-Atmos GIGA-N 100/200-30/2 jednostopniowa niskociśnieniowa pompa wirowa o konstrukcji blokowej, ze sprzęgłem, ochroną sprzęgła, silnikiem i płytą podstawy. Przeznaczona do pracy ciągłej, gwarantuje długą żywotność. | 9563 | 9200 | PG04 | na zapytanie | na zapytanie | NIE | 28.13.14.0 | 84137059 | - | 272 | Wilo-Atmos GIGA-N 100/200-30/2 | Normowa pompa dławnicowa | Wilo-Atmos GIGA-N | Jednostopniowa, niskociśnieniowa pompa wirowa z osiowym zasysaniem montowana na płycie podstawy. | 330 | Ogrzewanie, klimatyzacja, chłodnictwo, zaopatrzenie w wodę, przemysł | Wilo | Wilo | 1 | SZT | - | - | - | Zielony | Europaleta | - | 1 | - | 610 | 1502 | 620 | 800 | 1900 | 760 | 508 | 551 | http://downloads-wilo-select.wilo.com/assets/WIB_WILO10326814.jpg | https://wilo.com/quick/PL/pl/articleNumber/6086216
6086624 | 4048482978499 | Wilo-Atmos GIGA-N 100/200-30/2-P5 normowa pompa dławnicowa | Pompa dławnicowa Wilo-Atmos GIGA-N 100/200-30/2-P5 jednostopniowa niskociśnieniowa pompa wirowa o konstrukcji blokowej, ze sprzęgłem, ochroną sprzęgła, silnikiem i płytą podstawy. Przeznaczona do pracy ciągłej, gwarantuje długą żywotność. | 9320 | 8967 | PG04 | 28 | K | NIE | 28.13.14.0 | 84137059 | - | 272 | Wilo-Atmos GIGA-N 100/200-30/2-P5 | Normowa pompa dławnicowa | Wilo-Atmos GIGA-N | Jednostopniowa, niskociśnieniowa pompa wirowa z osiowym zasysaniem montowana na płycie podstawy. | 330 | Ogrzewanie, klimatyzacja, chłodnictwo, zaopatrzenie w wodę, przemysł | Wilo | Wilo | 1 | SZT |  |  |  | Zielony | Europaleta |  | 1 |  | 540 | 1365 | 620 | 630 | 1600 | 760 | 483 | 496 | http://downloads-wilo-select.wilo.com/assets/WIB_WILO10326814.jpg | https://wilo.com/quick/PL/pl/articleNumber/6086624 |  |  | 0
6086217 | 4048482978505 | Wilo-Atmos GIGA-N 100/200-37/2 normowa pompa dławnicowa | Pompa dławnicowa Wilo-Atmos GIGA-N 100/200-37/2 jednostopniowa niskociśnieniowa pompa wirowa o konstrukcji blokowej, ze sprzęgłem, ochroną sprzęgła, silnikiem i płytą podstawy. Przeznaczona do pracy ciągłej, gwarantuje długą żywotność. | 10131 | 9746 | PG04 | na zapytanie | na zapytanie | NIE | 28.13.14.0 | 84137059 | - | 272 | Wilo-Atmos GIGA-N 100/200-37/2 | Normowa pompa dławnicowa | Wilo-Atmos GIGA-N | Jednostopniowa, niskociśnieniowa pompa wirowa z osiowym zasysaniem montowana na płycie podstawy. | 330 | Ogrzewanie, klimatyzacja, chłodnictwo, zaopatrzenie w wodę, przemysł | Wilo | Wilo | 1 | SZT | - | - | - | Zielony | Europaleta | - | 1 | - | 610 | 1502 | 620 | 800 | 1900 | 760 | 533 | 576 | http://downloads-wilo-select.wilo.com/assets/WIB_WILO10326814.jpg | https://wilo.com/quick/PL/pl/articleNumber/6086217
6086625 | 4048482978512 | Wilo-Atmos GIGA-N 100/200-37/2-P5 normowa pompa dławnicowa | Pompa dławnicowa Wilo-Atmos GIGA-N 100/200-37/2-P5 jednostopniowa niskociśnieniowa pompa wirowa o konstrukcji blokowej, ze sprzęgłem, ochroną sprzęgła, silnikiem i płytą podstawy. Przeznaczona do pracy ciągłej, gwarantuje długą żywotność. | 9889 | 9513 | PG04 | 28 | K | NIE | 28.13.14.0 | 84137059 | - | 272 | Wilo-Atmos GIGA-N 100/200-37/2-P5 | Normowa pompa dławnicowa | Wilo-Atmos GIGA-N | Jednostopniowa, niskociśnieniowa pompa wirowa z osiowym zasysaniem montowana na płycie podstawy. | 330 | Ogrzewanie, klimatyzacja, chłodnictwo, zaopatrzenie w wodę, przemysł | Wilo | Wilo | 1 | SZT |  |  |  | Zielony | Europaleta |  | 1 |  | 540 | 1365 | 620 | 630 | 1600 | 760 | 507 | 520 | http://downloads-wilo-select.wilo.com/assets/WIB_WILO10326814.jpg | https://wilo.com/quick/PL/pl/articleNumber/6086625 |  |  | 0
6086218 | 4048482978529 | Wilo-Atmos GIGA-N 100/200-4/4 normowa pompa dławnicowa | Pompa dławnicowa Wilo-Atmos GIGA-N 100/200-4/4 jednostopniowa niskociśnieniowa pompa wirowa o konstrukcji blokowej, ze sprzęgłem, ochroną sprzęgła, silnikiem i płytą podstawy. Przeznaczona do pracy ciągłej, gwarantuje długą żywotność. | 5202 | 5004 | PG04 | na zapytanie | na zapytanie | NIE | 28.13.14.0 | 84137059 | - | 272 | Wilo-Atmos GIGA-N 100/200-4/4 | Normowa pompa dławnicowa | Wilo-Atmos GIGA-N | Jednostopniowa, niskociśnieniowa pompa wirowa z osiowym zasysaniem montowana na płycie podstawy. | 330 | Ogrzewanie, klimatyzacja, chłodnictwo, zaopatrzenie w wodę, przemysł | Wilo | Wilo | 1 | SZT | - | - | - | Zielony | Europaleta | - | 1 | - | 490 | 1170 | 583 | 630 | 1600 | 723 | 216 | 229 | http://downloads-wilo-select.wilo.com/assets/WIB_WILO10326814.jpg | https://wilo.com/quick/PL/pl/articleNumber/6086218
6086626 | 4048482978536 | Wilo-Atmos GIGA-N 100/200-4/4-P5 normowa pompa dławnicowa | Pompa dławnicowa Wilo-Atmos GIGA-N 100/200-4/4-P5 jednostopniowa niskociśnieniowa pompa wirowa o konstrukcji blokowej, ze sprzęgłem, ochroną sprzęgła, silnikiem i płytą podstawy. Przeznaczona do pracy ciągłej, gwarantuje długą żywotność. | 4989 | 4800 | PG04 | 28 | K | NIE | 28.13.14.0 | 84137059 | - | 272 | Wilo-Atmos GIGA-N 100/200-4/4-P5 | Normowa pompa dławnicowa | Wilo-Atmos GIGA-N | Jednostopniowa, niskociśnieniowa pompa wirowa z osiowym zasysaniem montowana na płycie podstawy. | 330 | Ogrzewanie, klimatyzacja, chłodnictwo, zaopatrzenie w wodę, przemysł | Wilo | Wilo | 1 | SZT |  |  |  | Zielony | Europaleta |  | 1 |  | 490 | 1170 | 583 | 630 | 1600 | 723 | 216 | 229 | http://downloads-wilo-select.wilo.com/assets/WIB_WILO10326814.jpg | https://wilo.com/quick/PL/pl/articleNumber/6086626 |  |  | 0
6086219 | 4048482978543 | Wilo-Atmos GIGA-N 100/200-45/2 normowa pompa dławnicowa | Pompa dławnicowa Wilo-Atmos GIGA-N 100/200-45/2 jednostopniowa niskociśnieniowa pompa wirowa o konstrukcji blokowej, ze sprzęgłem, ochroną sprzęgła, silnikiem i płytą podstawy. Przeznaczona do pracy ciągłej, gwarantuje długą żywotność. | 11745 | 11299 | PG04 | na zapytanie | na zapytanie | NIE | 28.13.14.0 | 84137059 | - | 272 | Wilo-Atmos GIGA-N 100/200-45/2 | Normowa pompa dławnicowa | Wilo-Atmos GIGA-N | Jednostopniowa, niskociśnieniowa pompa wirowa z osiowym zasysaniem montowana na płycie podstawy. | 330 | Ogrzewanie, klimatyzacja, chłodnictwo, zaopatrzenie w wodę, przemysł | Wilo | Wilo | 1 | SZT | - | - | - | Zielony | Europaleta | - | 1 | - | 610 | 1591 | 712 | 800 | 1900 | 852 | 706 | 749 | http://downloads-wilo-select.wilo.com/assets/WIB_WILO10326814.jpg | https://wilo.com/quick/PL/pl/articleNumber/6086219
6086627 | 4048482978550 | Wilo-Atmos GIGA-N 100/200-45/2-P5 normowa pompa dławnicowa | Pompa dławnicowa Wilo-Atmos GIGA-N 100/200-45/2-P5 jednostopniowa niskociśnieniowa pompa wirowa o konstrukcji blokowej, ze sprzęgłem, ochroną sprzęgła, silnikiem i płytą podstawy. Przeznaczona do pracy ciągłej, gwarantuje długą żywotność. | 11431 | 10997 | PG04 | 28 | K | NIE | 28.13.14.0 | 84137059 | - | 272 | Wilo-Atmos GIGA-N 100/200-45/2-P5 | Normowa pompa dławnicowa | Wilo-Atmos GIGA-N | Jednostopniowa, niskociśnieniowa pompa wirowa z osiowym zasysaniem montowana na płycie podstawy. | 330 | Ogrzewanie, klimatyzacja, chłodnictwo, zaopatrzenie w wodę, przemysł | Wilo | Wilo | 1 | SZT |  |  |  | Zielony | Europaleta |  | 1 |  | 610 | 1455 | 712 | 800 | 1900 | 852 | 706 | 749 | http://downloads-wilo-select.wilo.com/assets/WIB_WILO10326814.jpg | https://wilo.com/quick/PL/pl/articleNumber/6086627 |  |  | 0
6086220 | 4048482978567 | Wilo-Atmos GIGA-N 100/200-5,5/4 normowa pompa dławnicowa | Pompa dławnicowa Wilo-Atmos GIGA-N 100/200-5,5/4 jednostopniowa niskociśnieniowa pompa wirowa o konstrukcji blokowej, ze sprzęgłem, ochroną sprzęgła, silnikiem i płytą podstawy. Przeznaczona do pracy ciągłej, gwarantuje długą żywotność. | 5509 | 5300 | PG04 | na zapytanie | na zapytanie | NIE | 28.13.14.0 | 84137059 | - | 272 | Wilo-Atmos GIGA-N 100/200-5,5/4 | Normowa pompa dławnicowa | Wilo-Atmos GIGA-N | Jednostopniowa, niskociśnieniowa pompa wirowa z osiowym zasysaniem montowana na płycie podstawy. | 330 | Ogrzewanie, klimatyzacja, chłodnictwo, zaopatrzenie w wodę, przemysł | Wilo | Wilo | 1 | SZT | - | - | - | Zielony | Europaleta | - | 1 | - | 490 | 1187 | 583 | 630 | 1600 | 723 | 245 | 258 | http://downloads-wilo-select.wilo.com/assets/WIB_WILO10326814.jpg | https://wilo.com/quick/PL/pl/articleNumber/6086220
6086628 | 4048482978574 | Wilo-Atmos GIGA-N 100/200-5,5/4-P5 normowa pompa dławnicowa | Pompa dławnicowa Wilo-Atmos GIGA-N 100/200-5,5/4-P5 jednostopniowa niskociśnieniowa pompa wirowa o konstrukcji blokowej, ze sprzęgłem, ochroną sprzęgła, silnikiem i płytą podstawy. Przeznaczona do pracy ciągłej, gwarantuje długą żywotność. | 5296 | 5095 | PG04 | 28 | K | NIE | 28.13.14.0 | 84137059 | - | 272 | Wilo-Atmos GIGA-N 100/200-5,5/4-P5 | Normowa pompa dławnicowa | Wilo-Atmos GIGA-N | Jednostopniowa, niskociśnieniowa pompa wirowa z osiowym zasysaniem montowana na płycie podstawy. | 330 | Ogrzewanie, klimatyzacja, chłodnictwo, zaopatrzenie w wodę, przemysł | Wilo | Wilo | 1 | SZT |  |  |  | Zielony | Europaleta |  | 1 |  | 490 | 1170 | 583 | 630 | 1600 | 723 | 245 | 258 | http://downloads-wilo-select.wilo.com/assets/WIB_WILO10326814.jpg | https://wilo.com/quick/PL/pl/articleNumber/6086628 |  |  | 0
6086221 | 4048482978581 | Wilo-Atmos GIGA-N 100/200-55/2 normowa pompa dławnicowa | Pompa dławnicowa Wilo-Atmos GIGA-N 100/200-55/2 jednostopniowa niskociśnieniowa pompa wirowa o konstrukcji blokowej, ze sprzęgłem, ochroną sprzęgła, silnikiem i płytą podstawy. Przeznaczona do pracy ciągłej, gwarantuje długą żywotność. | 13561 | 13047 | PG04 | na zapytanie | na zapytanie | NIE | 28.13.14.0 | 84137059 | - | 272 | Wilo-Atmos GIGA-N 100/200-55/2 | Normowa pompa dławnicowa | Wilo-Atmos GIGA-N | Jednostopniowa, niskociśnieniowa pompa wirowa z osiowym zasysaniem montowana na płycie podstawy. | 330 | Ogrzewanie, klimatyzacja, chłodnictwo, zaopatrzenie w wodę, przemysł | Wilo | Wilo | 1 | SZT | - | - | - | Zielony | Europaleta | - | 1 | - | 660 | 1700 | 775 | 800 | 1900 | 915 | 835 | 878 | http://downloads-wilo-select.wilo.com/assets/WIB_WILO10326814.jpg | https://wilo.com/quick/PL/pl/articleNumber/6086221
6086629 | 4048482978598 | Wilo-Atmos GIGA-N 100/200-55/2-P5 normowa pompa dławnicowa | Pompa dławnicowa Wilo-Atmos GIGA-N 100/200-55/2-P5 jednostopniowa niskociśnieniowa pompa wirowa o konstrukcji blokowej, ze sprzęgłem, ochroną sprzęgła, silnikiem i płytą podstawy. Przeznaczona do pracy ciągłej, gwarantuje długą żywotność. | 13248 | 12745 | PG04 | 28 | K | NIE | 28.13.14.0 | 84137059 | - | 272 | Wilo-Atmos GIGA-N 100/200-55/2-P5 | Normowa pompa dławnicowa | Wilo-Atmos GIGA-N | Jednostopniowa, niskociśnieniowa pompa wirowa z osiowym zasysaniem montowana na płycie podstawy. | 330 | Ogrzewanie, klimatyzacja, chłodnictwo, zaopatrzenie w wodę, przemysł | Wilo | Wilo | 1 | SZT |  |  |  | Zielony | Europaleta |  | 1 |  | 660 | 1655 | 775 | 800 | 1900 | 915 | 835 | 878 | http://downloads-wilo-select.wilo.com/assets/WIB_WILO10326814.jpg | https://wilo.com/quick/PL/pl/articleNumber/6086629 |  |  | 0
6086222 | 4048482978604 | Wilo-Atmos GIGA-N 100/200-7,5/4 normowa pompa dławnicowa | Pompa dławnicowa Wilo-Atmos GIGA-N 100/200-7,5/4 jednostopniowa niskociśnieniowa pompa wirowa o konstrukcji blokowej, ze sprzęgłem, ochroną sprzęgła, silnikiem i płytą podstawy. Przeznaczona do pracy ciągłej, gwarantuje długą żywotność. | 5785 | 5565 | PG04 | na zapytanie | na zapytanie | NIE | 28.13.14.0 | 84137059 | - | 272 | Wilo-Atmos GIGA-N 100/200-7,5/4 | Normowa pompa dławnicowa | Wilo-Atmos GIGA-N | Jednostopniowa, niskociśnieniowa pompa wirowa z osiowym zasysaniem montowana na płycie podstawy. | 330 | Ogrzewanie, klimatyzacja, chłodnictwo, zaopatrzenie w wodę, przemysł | Wilo | Wilo | 1 | SZT | - | - | - | Zielony | Europaleta | - | 1 | - | 490 | 1225 | 583 | 630 | 1600 | 723 | 255 | 268 | http://downloads-wilo-select.wilo.com/assets/WIB_WILO10326814.jpg | https://wilo.com/quick/PL/pl/articleNumber/6086222
6086630 | 4048482978611 | Wilo-Atmos GIGA-N 100/200-7,5/4-P5 normowa pompa dławnicowa | Pompa dławnicowa Wilo-Atmos GIGA-N 100/200-7,5/4-P5 jednostopniowa niskociśnieniowa pompa wirowa o konstrukcji blokowej, ze sprzęgłem, ochroną sprzęgła, silnikiem i płytą podstawy. Przeznaczona do pracy ciągłej, gwarantuje długą żywotność. | 5572 | 5360 | PG04 | 28 | K | NIE | 28.13.14.0 | 84137059 | - | 272 | Wilo-Atmos GIGA-N 100/200-7,5/4-P5 | Normowa pompa dławnicowa | Wilo-Atmos GIGA-N | Jednostopniowa, niskociśnieniowa pompa wirowa z osiowym zasysaniem montowana na płycie podstawy. | 330 | Ogrzewanie, klimatyzacja, chłodnictwo, zaopatrzenie w wodę, przemysł | Wilo | Wilo | 1 | SZT |  |  |  | Zielony | Europaleta |  | 1 |  | 490 | 1170 | 583 | 630 | 1600 | 723 | 255 | 268 | http://downloads-wilo-select.wilo.com/assets/WIB_WILO10326814.jpg | https://wilo.com/quick/PL/pl/articleNumber/6086630 |  |  | 0
6096279 | 4062679335384 | Wilo-Atmos GIGA-N 100/200-75/2 normowa pompa dławnicowa | Pompa dławnicowa Wilo-Atmos GIGA-N 100/200-75/2 jednostopniowa niskociśnieniowa pompa wirowa o konstrukcji blokowej, ze sprzęgłem, ochroną sprzęgła, silnikiem i płytą podstawy. Przeznaczona do pracy ciągłej, gwarantuje długą żywotno | 19535 | na zapytanie | PG04 | na zapytanie | na zapytanie | NIE | 28.13.14.0 | 84137059 |  | 272 | Wilo-Atmos GIGA-N 100/200-75/2 | Normowa pompa dławnicowa | Wilo-Atmos GIGA-N | Jednostopniowa, niskociśnieniowa pompa wirowa z osiowym zasysaniem montowana na płycie podstawy. | 330 | Ogrzewanie, klimatyzacja, chłodnictwo, zaopatrzenie w wodę, przemysł | Wilo | Wilo | 1 | SZT |  |  | IE4 |  | Europaleta |  | 1 |  | 730 | 1855 | 875 | 1000 | 2300 | 1175 | 1230.672 | 1292.773 | http://downloads-wilo-select.wilo.com/assets/WIB_WILO10326814.jpg | https://wilo.com/quick/PL/pl/articleNumber/6096279
6086223 | 4048482978628 | Wilo-Atmos GIGA-N 100/200-75/2 normowa pompa dławnicowa | Pompa dławnicowa Wilo-Atmos GIGA-N 100/200-75/2 jednostopniowa niskociśnieniowa pompa wirowa o konstrukcji blokowej, ze sprzęgłem, ochroną sprzęgła, silnikiem i płytą podstawy. Przeznaczona do pracy ciągłej, gwarantuje długą żywotność. | 17206 | 16544 | PG04 | na zapytanie | na zapytanie | NIE | 28.13.14.0 | 84137059 | - | 272 | Wilo-Atmos GIGA-N 100/200-75/2 | Normowa pompa dławnicowa | Wilo-Atmos GIGA-N | Jednostopniowa, niskociśnieniowa pompa wirowa z osiowym zasysaniem montowana na płycie podstawy. | 330 | Ogrzewanie, klimatyzacja, chłodnictwo, zaopatrzenie w wodę, przemysł | Wilo | Wilo | 1 | SZT | - | - | - | Zielony | Europaleta | - | 1 | - | [8 empty] | - | https://wilo.com/quick/PL/pl/articleNumber/6086223
6096280 | 4062679335391 | Wilo-Atmos GIGA-N 100/200-75/2-P5 normowa pompa dławnicowa | Pompa dławnicowa Wilo-Atmos GIGA-N 100/200-75/2-P5 jednostopniowa niskociśnieniowa pompa wirowa o konstrukcji blokowej, ze sprzęgłem, ochroną sprzęgła, silnikiem i płytą podstawy. Przeznaczona do pracy ciągłej, gwarantuje długą żywot | 19156 | na zapytanie | PG04 | na zapytanie | na zapytanie | NIE | 28.13.14.0 | 84137059 |  | 272 | Wilo-Atmos GIGA-N 100/200-75/2-P5 | Normowa pompa dławnicowa | Wilo-Atmos GIGA-N | Jednostopniowa, niskociśnieniowa pompa wirowa z osiowym zasysaniem montowana na płycie podstawy. | 330 | Ogrzewanie, klimatyzacja, chłodnictwo, zaopatrzenie w wodę, przemysł | Wilo | Wilo | 1 | SZT |  |  | IE4 |  | Europaleta |  | 1 |  | 730 | 1855 | 875 | 1000 | 2300 | 1175 | 1123.658 | 1180.358 | http://downloads-wilo-select.wilo.com/assets/WIB_WILO10326814.jpg | https://wilo.com/quick/PL/pl/articleNumber/6096280
6086631 | 4048482978635 | Wilo-Atmos GIGA-N 100/200-75/2-P5 normowa pompa dławnicowa | Pompa dławnicowa Wilo-Atmos GIGA-N 100/200-75/2-P5 jednostopniowa niskociśnieniowa pompa wirowa o konstrukcji blokowej, ze sprzęgłem, ochroną sprzęgła, silnikiem i płytą podstawy. Przeznaczona do pracy ciągłej, gwarantuje długą żywotność. | 16827 | 16180 | PG04 | 28 | K | NIE | 28.13.14.0 | 84137059 | - | 272 | Wilo-Atmos GIGA-N 100/200-75/2-P5 | Normowa pompa dławnicowa | Wilo-Atmos GIGA-N | Jednostopniowa, niskociśnieniowa pompa wirowa z osiowym zasysaniem montowana na płycie podstawy. | 330 | Ogrzewanie, klimatyzacja, chłodnictwo, zaopatrzenie w wodę, przemysł | Wilo | Wilo | - | SZT |  |  |  | Zielony | Europaleta |  | 1 | [9 empty] | 0 | https://wilo.com/quick/PL/pl/articleNumber/6086631 |  |  | 0
6096405 | 4062679335445 | Wilo-Atmos GIGA-N 100/250.1-110/2 normowa pompa dławnicowa | Pompa dławnicowa Wilo-Atmos GIGA-N 100/250.1-110/2 jednostopniowa niskociśnieniowa pompa wirowa o konstrukcji blokowej, ze sprzęgłem, ochroną sprzęgła, silnikiem i płytą podstawy. Przeznaczona do pracy ciągłej, gwarantuje długą żywo | 28310 | na zapytanie | PG04 | na zapytanie | na zapytanie | NIE | 28.13.14.0 | 84137059 |  | 272 | Wilo-Atmos GIGA-N 100/250.1-110/2 | Normowa pompa dławnicowa | Wilo-Atmos GIGA-N | Jednostopniowa, niskociśnieniowa pompa wirowa z osiowym zasysaniem montowana na płycie podstawy. | 330 | Ogrzewanie, klimatyzacja, chłodnictwo, zaopatrzenie w wodę, przemysł | Wilo | Wilo | 1 | SZT |  |  | IE4 |  | Europaleta |  | 1 |  | 860 | 2170 | 968 | 1150 | 2500 | 1268 | 1614.266 | 1680.966 | http://downloads-wilo-select.wilo.com/assets/WIB_WILO10326814.jpg | https://wilo.com/quick/PL/pl/articleNumber/6096405
6086231 | 4048482978642 | Wilo-Atmos GIGA-N 100/250.1-110/2 normowa pompa dławnicowa | Pompa dławnicowa Wilo-Atmos GIGA-N 100/250.1-110/2 jednostopniowa niskociśnieniowa pompa wirowa o konstrukcji blokowej, ze sprzęgłem, ochroną sprzęgła, silnikiem i płytą podstawy. Przeznaczona do pracy ciągłej, gwarantuje długą żywotność. | 25176 | 24208 | PG04 | na zapytanie | na zapytanie | NIE | 28.13.14.0 | 84137059 | - | 272 | Wilo-Atmos GIGA-N 100/250.1-110/2 | Normowa pompa dławnicowa | Wilo-Atmos GIGA-N | Jednostopniowa, niskociśnieniowa pompa wirowa z osiowym zasysaniem montowana na płycie podstawy. | 330 | Ogrzewanie, klimatyzacja, chłodnictwo, zaopatrzenie w wodę, przemysł | Wilo | Wilo | 1 | SZT | - | - | - | Zielony | Europaleta | - | 1 | - | [8 empty] | - | https://wilo.com/quick/PL/pl/articleNumber/6086231
6096406 | 4062679335452 | Wilo-Atmos GIGA-N 100/250.1-110/2-P5 normowa pompa dławnicowa | Pompa dławnicowa Wilo-Atmos GIGA-N 100/250.1-110/2-P5 jednostopniowa niskociśnieniowa pompa wirowa o konstrukcji blokowej, ze sprzęgłem, ochroną sprzęgła, silnikiem i płytą podstawy. Przeznaczona do pracy ciągłej, gwarantuje długą ży | 27933 | na zapytanie | PG04 | na zapytanie | na zapytanie | NIE | 28.13.14.0 | 84137059 |  | 272 | Wilo-Atmos GIGA-N 100/250.1-110/2-P5 | Normowa pompa dławnicowa | Wilo-Atmos GIGA-N | Jednostopniowa, niskociśnieniowa pompa wirowa z osiowym zasysaniem montowana na płycie podstawy. | 330 | Ogrzewanie, klimatyzacja, chłodnictwo, zaopatrzenie w wodę, przemysł | Wilo | Wilo | 1 | SZT |  |  | IE4 |  | Europaleta |  | 1 |  | 860 | 2170 | 968 | 1150 | 2500 | 1268 | 1473.896 | 1534.795 | http://downloads-wilo-select.wilo.com/assets/WIB_WILO10326814.jpg | https://wilo.com/quick/PL/pl/articleNumber/6096406
6086639 | 4048482978659 | Wilo-Atmos GIGA-N 100/250.1-110/2-P5 normowa pompa dławnicowa | Pompa dławnicowa Wilo-Atmos GIGA-N 100/250.1-110/2-P5 jednostopniowa niskociśnieniowa pompa wirowa o konstrukcji blokowej, ze sprzęgłem, ochroną sprzęgła, silnikiem i płytą podstawy. Przeznaczona do pracy ciągłej, gwarantuje długą żywotność. | 24799 | 23845 | PG04 | 28 | K | NIE | 28.13.14.0 | 84137059 | - | 272 | Wilo-Atmos GIGA-N 100/250.1-110/2-P5 | Normowa pompa dławnicowa | Wilo-Atmos GIGA-N | Jednostopniowa, niskociśnieniowa pompa wirowa z osiowym zasysaniem montowana na płycie podstawy. | 330 | Ogrzewanie, klimatyzacja, chłodnictwo, zaopatrzenie w wodę, przemysł | Wilo | Wilo | - | SZT |  |  |  | Zielony | Europaleta |  | 1 | [9 empty] | 0 | https://wilo.com/quick/PL/pl/articleNumber/6086639 |  |  | 0
6096407 | 4062679335469 | Wilo-Atmos GIGA-N 100/250.1-132/2 normowa pompa dławnicowa | Pompa dławnicowa Wilo-Atmos GIGA-N 100/250.1-132/2 jednostopniowa niskociśnieniowa pompa wirowa o konstrukcji blokowej, ze sprzęgłem, ochroną sprzęgła, silnikiem i płytą podstawy. Przeznaczona do pracy ciągłej, gwarantuje długą żywo | 32617 | na zapytanie | PG04 | na zapytanie | na zapytanie | NIE | 28.13.14.0 | 84137059 |  | 272 | Wilo-Atmos GIGA-N 100/250.1-132/2 | Normowa pompa dławnicowa | Wilo-Atmos GIGA-N | Jednostopniowa, niskociśnieniowa pompa wirowa z osiowym zasysaniem montowana na płycie podstawy. | 330 | Ogrzewanie, klimatyzacja, chłodnictwo, zaopatrzenie w wodę, przemysł | Wilo | Wilo | 1 | SZT |  |  | IE4 |  | Europaleta |  | 1 |  | 860 | 2170 | 968 | 1150 | 2500 | 1268 | 1732.716 | 1799.417 | http://downloads-wilo-select.wilo.com/assets/WIB_WILO10326814.jpg | https://wilo.com/quick/PL/pl/articleNumber/6096407
6086232 | 4048482978666 | Wilo-Atmos GIGA-N 100/250.1-132/2 normowa pompa dławnicowa | Pompa dławnicowa Wilo-Atmos GIGA-N 100/250.1-132/2 jednostopniowa niskociśnieniowa pompa wirowa o konstrukcji blokowej, ze sprzęgłem, ochroną sprzęgła, silnikiem i płytą podstawy. Przeznaczona do pracy ciągłej, gwarantuje długą żywotność. | 28122 | 27040 | PG04 | na zapytanie | na zapytanie | NIE | 28.13.14.0 | 84137059 | - | 272 | Wilo-Atmos GIGA-N 100/250.1-132/2 | Normowa pompa dławnicowa | Wilo-Atmos GIGA-N | Jednostopniowa, niskociśnieniowa pompa wirowa z osiowym zasysaniem montowana na płycie podstawy. | 330 | Ogrzewanie, klimatyzacja, chłodnictwo, zaopatrzenie w wodę, przemysł | Wilo | Wilo | 1 | SZT | - | - | - | Zielony | Europaleta | - | 1 | - | [8 empty] | - | https://wilo.com/quick/PL/pl/articleNumber/6086232
6086640 | 4048482978673 | Wilo-Atmos GIGA-N 100/250.1-132/2-P5 normowa pompa dławnicowa | Pompa dławnicowa Wilo-Atmos GIGA-N 100/250.1-132/2-P5 jednostopniowa niskociśnieniowa pompa wirowa o konstrukcji blokowej, ze sprzęgłem, ochroną sprzęgła, silnikiem i płytą podstawy. Przeznaczona do pracy ciągłej, gwarantuje długą żywotność. | 27741 | 26674 | PG04 | 28 | K | NIE | 28.13.14.0 | 84137059 | - | 272 | Wilo-Atmos GIGA-N 100/250.1-132/2-P5 | Normowa pompa dławnicowa | Wilo-Atmos GIGA-N | Jednostopniowa, niskociśnieniowa pompa wirowa z osiowym zasysaniem montowana na płycie podstawy. | 330 | Ogrzewanie, klimatyzacja, chłodnictwo, zaopatrzenie w wodę, przemysł | Wilo | Wilo | - | SZT |  |  |  | Zielony | Europaleta |  | 1 | [9 empty] | 0 | https://wilo.com/quick/PL/pl/articleNumber/6086640 |  |  | 0
6096214 | 4062679333717 | Wilo-Atmos GIGA-N 100/250.1-132/2-P5 normowa pompa dławnicowa | Wszechstronna normowa pompa dławnicowaWilo-Atmos GIGA-N 100/250.1-132/2-P5 jednostopniowa niskociśnieniowa pompa wirowa o konstrukcji blokowej, ze sprzęgłem, ochroną sprzęgła, silnikiem i płytą podstawy. Przeznaczona do pracy ciągłej, gwarantuje długą żywotność. | 32238 | na zapytanie | PG04 | na zapytanie | na zapytanie | NIE | 28.13.14.0 | 84137059 |  | 272 | Wilo-Atmos GIGA-N 100/250.1-132/2-P5 | Normowa pompa dławnicowa | Wilo-Atmos GIGA-N | Jednostopniowa, niskociśnieniowa pompa wirowa z osiowym zasysaniem montowana na płycie podstawy. | 330 | Ogrzewanie, klimatyzacja, chłodnictwo, zaopatrzenie w wodę, przemysł | Wilo | Wilo | 1 | SZT |  |  | IE4 |  | Europaleta |  | 1 |  | 860 | 2170 | 968 | 1150 | 2500 | 1268 | 1582.045 | 1642.946 | http://downloads-wilo-select.wilo.com/assets/WIB_WILO10326814.jpg | https://wilo.com/quick/PL/pl/articleNumber/6096214
6096213 | 4062679333700 | Wilo-Atmos GIGA-N 100/250.1-90/2 normowa pompa dławnicowa | Pompa dławnicowa Wilo-Atmos GIGA-N 100/250.1-90/2 jednostopniowa niskociśnieniowa pompa wirowa o konstrukcji blokowej, ze sprzęgłem, ochroną sprzęgła, silnikiem i płytą podstawy. Przeznaczona do pracy ciągłej, gwarantuje długą żywot | 22375 | na zapytanie | PG04 | na zapytanie | na zapytanie | NIE | 28.13.14.0 | 84137059 |  | 272 | Wilo-Atmos GIGA-N 100/250.1-90/2 | Normowa pompa dławnicowa | Wilo-Atmos GIGA-N | Jednostopniowa, niskociśnieniowa pompa wirowa z osiowym zasysaniem montowana na płycie podstawy. | 330 | Ogrzewanie, klimatyzacja, chłodnictwo, zaopatrzenie w wodę, przemysł | Wilo | Wilo | 1 | SZT |  |  | IE4 |  | Europaleta |  | 1 |  | 730 | 1881 | 875 | 1000 | 2300 | 1175 | 1347.466 | 1409.566 | http://downloads-wilo-select.wilo.com/assets/WIB_WILO10326814.jpg | https://wilo.com/quick/PL/pl/articleNumber/6096213
6086233 | 4048482978680 | Wilo-Atmos GIGA-N 100/250.1-90/2 normowa pompa dławnicowa | Pompa dławnicowa Wilo-Atmos GIGA-N 100/250.1-90/2 jednostopniowa niskociśnieniowa pompa wirowa o konstrukcji blokowej, ze sprzęgłem, ochroną sprzęgła, silnikiem i płytą podstawy. Przeznaczona do pracy ciągłej, gwarantuje długą żywotność. | 19918 | 19152 | PG04 | na zapytanie | na zapytanie | NIE | 28.13.14.0 | 84137059 | - | 272 | Wilo-Atmos GIGA-N 100/250.1-90/2 | Normowa pompa dławnicowa | Wilo-Atmos GIGA-N | Jednostopniowa, niskociśnieniowa pompa wirowa z osiowym zasysaniem montowana na płycie podstawy. | 330 | Ogrzewanie, klimatyzacja, chłodnictwo, zaopatrzenie w wodę, przemysł | Wilo | Wilo | 1 | SZT | - | - | - | Zielony | Europaleta | - | 1 | - | [8 empty] | - | https://wilo.com/quick/PL/pl/articleNumber/6086233
6096409 | 4062679335483 | Wilo-Atmos GIGA-N 100/250.1-90/2-P5 normowa pompa dławnicowa | Pompa dławnicowa Wilo-Atmos GIGA-N 100/250.1-90/2-P5 jednostopniowa niskociśnieniowa pompa wirowa o konstrukcji blokowej, ze sprzęgłem, ochroną sprzęgła, silnikiem i płytą podstawy. Przeznaczona do pracy ciągłej, gwarantuje długą żyw | 21996 | na zapytanie | PG04 | na zapytanie | na zapytanie | NIE | 28.13.14.0 | 84137059 |  | 272 | Wilo-Atmos GIGA-N 100/250.1-90/2-P5 | Normowa pompa dławnicowa | Wilo-Atmos GIGA-N | Jednostopniowa, niskociśnieniowa pompa wirowa z osiowym zasysaniem montowana na płycie podstawy. | 330 | Ogrzewanie, klimatyzacja, chłodnictwo, zaopatrzenie w wodę, przemysł | Wilo | Wilo | 1 | SZT |  |  | IE4 |  | Europaleta |  | 1 |  | 730 | 1870 | 875 | 1000 | 2300 | 1175 | 1230.295 | 1286.995 | http://downloads-wilo-select.wilo.com/assets/WIB_WILO10326814.jpg | https://wilo.com/quick/PL/pl/articleNumber/6096409
6086641 | 4048482978697 | Wilo-Atmos GIGA-N 100/250.1-90/2-P5 normowa pompa dławnicowa | Pompa dławnicowa Wilo-Atmos GIGA-N 100/250.1-90/2-P5 jednostopniowa niskociśnieniowa pompa wirowa o konstrukcji blokowej, ze sprzęgłem, ochroną sprzęgła, silnikiem i płytą podstawy. Przeznaczona do pracy ciągłej, gwarantuje długą żywotność. | 19538 | 18787 | PG04 | 28 | K | NIE | 28.13.14.0 | 84137059 | - | 272 | Wilo-Atmos GIGA-N 100/250.1-90/2-P5 | Normowa pompa dławnicowa | Wilo-Atmos GIGA-N | Jednostopniowa, niskociśnieniowa pompa wirowa z osiowym zasysaniem montowana na płycie podstawy. | 330 | Ogrzewanie, klimatyzacja, chłodnictwo, zaopatrzenie w wodę, przemysł | Wilo | Wilo | - | SZT |  |  |  | Zielony | Europaleta |  | 1 | [9 empty] | 0 | https://wilo.com/quick/PL/pl/articleNumber/6086641 |  |  | 0
6086224 | 4048482978703 | Wilo-Atmos GIGA-N 100/250-11/4 normowa pompa dławnicowa | Pompa dławnicowa Wilo-Atmos GIGA-N 100/250-11/4 jednostopniowa niskociśnieniowa pompa wirowa o konstrukcji blokowej, ze sprzęgłem, ochroną sprzęgła, silnikiem i płytą podstawy. Przeznaczona do pracy ciągłej, gwarantuje długą żywotność. | 6811 | 6552 | PG04 | na zapytanie | na zapytanie | NIE | 28.13.14.0 | 84137059 | - | 272 | Wilo-Atmos GIGA-N 100/250-11/4 | Normowa pompa dławnicowa | Wilo-Atmos GIGA-N | Jednostopniowa, niskociśnieniowa pompa wirowa z osiowym zasysaniem montowana na płycie podstawy. | 330 | Ogrzewanie, klimatyzacja, chłodnictwo, zaopatrzenie w wodę, przemysł | Wilo | Wilo | 1 | SZT | - | - | - | Zielony | Europaleta | - | 1 | - | 610 | 1470 | 608 | 800 | 1900 | 748 | 383 | 426 | http://downloads-wilo-select.wilo.com/assets/WIB_WILO10326814.jpg | https://wilo.com/quick/PL/pl/articleNumber/6086224
6086632 | 4048482978710 | Wilo-Atmos GIGA-N 100/250-11/4-P5 normowa pompa dławnicowa | Pompa dławnicowa Wilo-Atmos GIGA-N 100/250-11/4-P5 jednostopniowa niskociśnieniowa pompa wirowa o konstrukcji blokowej, ze sprzęgłem, ochroną sprzęgła, silnikiem i płytą podstawy. Przeznaczona do pracy ciągłej, gwarantuje długą żywotność. | 6597 | 6347 | PG04 | 28 | K | NIE | 28.13.14.0 | 84137059 | - | 272 | Wilo-Atmos GIGA-N 100/250-11/4-P5 | Normowa pompa dławnicowa | Wilo-Atmos GIGA-N | Jednostopniowa, niskociśnieniowa pompa wirowa z osiowym zasysaniem montowana na płycie podstawy. | 330 | Ogrzewanie, klimatyzacja, chłodnictwo, zaopatrzenie w wodę, przemysł | Wilo | Wilo | 1 | SZT |  |  |  | Zielony | Europaleta |  | 1 |  | 540 | 1320 | 608 | 630 | 1600 | 748 | 357 | 370 | http://downloads-wilo-select.wilo.com/assets/WIB_WILO10326814.jpg | https://wilo.com/quick/PL/pl/articleNumber/6086632 |  |  | 0
6086225 | 4048482978727 | Wilo-Atmos GIGA-N 100/250-15/4 normowa pompa dławnicowa | Pompa dławnicowa Wilo-Atmos GIGA-N 100/250-15/4 jednostopniowa niskociśnieniowa pompa wirowa o konstrukcji blokowej, ze sprzęgłem, ochroną sprzęgła, silnikiem i płytą podstawy. Przeznaczona do pracy ciągłej, gwarantuje długą żywotność. | 7166 | 6894 | PG04 | na zapytanie | na zapytanie | NIE | 28.13.14.0 | 84137059 | - | 272 | Wilo-Atmos GIGA-N 100/250-15/4 | Normowa pompa dławnicowa | Wilo-Atmos GIGA-N | Jednostopniowa, niskociśnieniowa pompa wirowa z osiowym zasysaniem montowana na płycie podstawy. | 330 | Ogrzewanie, klimatyzacja, chłodnictwo, zaopatrzenie w wodę, przemysł | Wilo | Wilo | 1 | SZT | - | - | - | Zielony | Europaleta | - | 1 | - | 610 | 1470 | 608 | 800 | 1900 | 748 | 408 | 451 | http://downloads-wilo-select.wilo.com/assets/WIB_WILO10326814.jpg | https://wilo.com/quick/PL/pl/articleNumber/6086225
6086633 | 4048482978734 | Wilo-Atmos GIGA-N 100/250-15/4-P5 normowa pompa dławnicowa | Pompa dławnicowa Wilo-Atmos GIGA-N 100/250-15/4-P5 jednostopniowa niskociśnieniowa pompa wirowa o konstrukcji blokowej, ze sprzęgłem, ochroną sprzęgła, silnikiem i płytą podstawy. Przeznaczona do pracy ciągłej, gwarantuje długą żywotność. | 6953 | 6689 | PG04 | 28 | K | NIE | 28.13.14.0 | 84137059 | - | 272 | Wilo-Atmos GIGA-N 100/250-15/4-P5 | Normowa pompa dławnicowa | Wilo-Atmos GIGA-N | Jednostopniowa, niskociśnieniowa pompa wirowa z osiowym zasysaniem montowana na płycie podstawy. | 330 | Ogrzewanie, klimatyzacja, chłodnictwo, zaopatrzenie w wodę, przemysł | Wilo | Wilo | 1 | SZT |  |  |  | Zielony | Europaleta |  | 1 |  | 540 | 1320 | 608 | 630 | 1600 | 748 | 383 | 396 | http://downloads-wilo-select.wilo.com/assets/WIB_WILO10326814.jpg | https://wilo.com/quick/PL/pl/articleNumber/6086633 |  |  | 0
6086226 | 4048482978741 | Wilo-Atmos GIGA-N 100/250-5,5/4 normowa pompa dławnicowa | Pompa dławnicowa Wilo-Atmos GIGA-N 100/250-5,5/4 jednostopniowa niskociśnieniowa pompa wirowa o konstrukcji blokowej, ze sprzęgłem, ochroną sprzęgła, silnikiem i płytą podstawy. Przeznaczona do pracy ciągłej, gwarantuje długą żywotność. | 5913 | 5688 | PG04 | na zapytanie | na zapytanie | NIE | 28.13.14.0 | 84137059 | - | 272 | Wilo-Atmos GIGA-N 100/250-5,5/4 | Normowa pompa dławnicowa | Wilo-Atmos GIGA-N | Jednostopniowa, niskociśnieniowa pompa wirowa z osiowym zasysaniem montowana na płycie podstawy. | 330 | Ogrzewanie, klimatyzacja, chłodnictwo, zaopatrzenie w wodę, przemysł | Wilo | Wilo | 1 | SZT | - | - | - | Zielony | Europaleta | - | 1 | - | 540 | 1320 | 608 | 630 | 1600 | 748 | 295 | 308 | http://downloads-wilo-select.wilo.com/assets/WIB_WILO10326814.jpg | https://wilo.com/quick/PL/pl/articleNumber/6086226
6086634 | 4048482978758 | Wilo-Atmos GIGA-N 100/250-5,5/4-P5 normowa pompa dławnicowa | Pompa dławnicowa Wilo-Atmos GIGA-N 100/250-5,5/4-P5 jednostopniowa niskociśnieniowa pompa wirowa o konstrukcji blokowej, ze sprzęgłem, ochroną sprzęgła, silnikiem i płytą podstawy. Przeznaczona do pracy ciągłej, gwarantuje długą żywotność. | 5698 | 5482 | PG04 | 28 | K | NIE | 28.13.14.0 | 84137059 | - | 272 | Wilo-Atmos GIGA-N 100/250-5,5/4-P5 | Normowa pompa dławnicowa | Wilo-Atmos GIGA-N | Jednostopniowa, niskociśnieniowa pompa wirowa z osiowym zasysaniem montowana na płycie podstawy. | 330 | Ogrzewanie, klimatyzacja, chłodnictwo, zaopatrzenie w wodę, przemysł | Wilo | Wilo | 1 | SZT |  |  |  | Zielony | Europaleta |  | 1 |  | 540 | 1320 | 608 | 630 | 1600 | 748 | 295 | 308 | http://downloads-wilo-select.wilo.com/assets/WIB_WILO10326814.jpg | https://wilo.com/quick/PL/pl/articleNumber/6086634 |  |  | 0
6086227 | 4048482978765 | Wilo-Atmos GIGA-N 100/250-55/2 normowa pompa dławnicowa | Pompa dławnicowa Wilo-Atmos GIGA-N 100/250-55/2 jednostopniowa niskociśnieniowa pompa wirowa o konstrukcji blokowej, ze sprzęgłem, ochroną sprzęgła, silnikiem i płytą podstawy. Przeznaczona do pracy ciągłej, gwarantuje długą żywotność. | 13965 | 13435 | PG04 | na zapytanie | na zapytanie | NIE | 28.13.14.0 | 84137059 | - | 272 | Wilo-Atmos GIGA-N 100/250-55/2 | Normowa pompa dławnicowa | Wilo-Atmos GIGA-N | Jednostopniowa, niskociśnieniowa pompa wirowa z osiowym zasysaniem montowana na płycie podstawy. | 330 | Ogrzewanie, klimatyzacja, chłodnictwo, zaopatrzenie w wodę, przemysł | Wilo | Wilo | 1 | SZT | - | - | - | Zielony | Europaleta | - | 1 | - | 660 | 1715 | 775 | 800 | 1900 | 915 | 848 | 891 | http://downloads-wilo-select.wilo.com/assets/WIB_WILO10326814.jpg | https://wilo.com/quick/PL/pl/articleNumber/6086227
6086635 | 4048482978772 | Wilo-Atmos GIGA-N 100/250-55/2-P5 normowa pompa dławnicowa | Pompa dławnicowa Wilo-Atmos GIGA-N 100/250-55/2-P5 jednostopniowa niskociśnieniowa pompa wirowa o konstrukcji blokowej, ze sprzęgłem, ochroną sprzęgła, silnikiem i płytą podstawy. Przeznaczona do pracy ciągłej, gwarantuje długą żywotność. | 13651 | 13132 | PG04 | 28 | K | NIE | 28.13.14.0 | 84137059 | - | 272 | Wilo-Atmos GIGA-N 100/250-55/2-P5 | Normowa pompa dławnicowa | Wilo-Atmos GIGA-N | Jednostopniowa, niskociśnieniowa pompa wirowa z osiowym zasysaniem montowana na płycie podstawy. | 330 | Ogrzewanie, klimatyzacja, chłodnictwo, zaopatrzenie w wodę, przemysł | Wilo | Wilo | 1 | SZT |  |  |  | Zielony | Europaleta |  | 1 |  | 660 | 1670 | 775 | 800 | 1900 | 915 | 848 | 891 | http://downloads-wilo-select.wilo.com/assets/WIB_WILO10326814.jpg | https://wilo.com/quick/PL/pl/articleNumber/6086635 |  |  | 0
6086228 | 4048482978789 | Wilo-Atmos GIGA-N 100/250-7,5/4 normowa pompa dławnicowa | Pompa dławnicowa Wilo-Atmos GIGA-N 100/250-7,5/4 jednostopniowa niskociśnieniowa pompa wirowa o konstrukcji blokowej, ze sprzęgłem, ochroną sprzęgła, silnikiem i płytą podstawy. Przeznaczona do pracy ciągłej, gwarantuje długą żywotność. | 6187 | 5952 | PG04 | na zapytanie | na zapytanie | NIE | 28.13.14.0 | 84137059 | - | 272 | Wilo-Atmos GIGA-N 100/250-7,5/4 | Normowa pompa dławnicowa | Wilo-Atmos GIGA-N | Jednostopniowa, niskociśnieniowa pompa wirowa z osiowym zasysaniem montowana na płycie podstawy. | 330 | Ogrzewanie, klimatyzacja, chłodnictwo, zaopatrzenie w wodę, przemysł | Wilo | Wilo | 1 | SZT | - | - | - | Zielony | Europaleta | - | 1 | - | 540 | 1320 | 608 | 630 | 1600 | 748 | 306 | 319 | http://downloads-wilo-select.wilo.com/assets/WIB_WILO10326814.jpg | https://wilo.com/quick/PL/pl/articleNumber/6086228
6086636 | 4048482978796 | Wilo-Atmos GIGA-N 100/250-7,5/4-P5 normowa pompa dławnicowa | Pompa dławnicowa Wilo-Atmos GIGA-N 100/250-7,5/4-P5 jednostopniowa niskociśnieniowa pompa wirowa o konstrukcji blokowej, ze sprzęgłem, ochroną sprzęgła, silnikiem i płytą podstawy. Przeznaczona do pracy ciągłej, gwarantuje długą żywotność. | 5974 | 5747 | PG04 | 28 | K | NIE | 28.13.14.0 | 84137059 | - | 272 | Wilo-Atmos GIGA-N 100/250-7,5/4-P5 | Normowa pompa dławnicowa | Wilo-Atmos GIGA-N | Jednostopniowa, niskociśnieniowa pompa wirowa z osiowym zasysaniem montowana na płycie podstawy. | 330 | Ogrzewanie, klimatyzacja, chłodnictwo, zaopatrzenie w wodę, przemysł | Wilo | Wilo | 1 | SZT |  |  |  | Zielony | Europaleta |  | 1 |  | 540 | 1320 | 608 | 630 | 1600 | 748 | 306 | 319 | http://downloads-wilo-select.wilo.com/assets/WIB_WILO10326814.jpg | https://wilo.com/quick/PL/pl/articleNumber/6086636 |  |  | 0
6096281 | 4062679335414 | Wilo-Atmos GIGA-N 100/250-75/2 normowa pompa dławnicowa | Pompa dławnicowa Wilo-Atmos GIGA-N 100/250-75/2 jednostopniowa niskociśnieniowa pompa wirowa o konstrukcji blokowej, ze sprzęgłem, ochroną sprzęgła, silnikiem i płytą podstawy. Przeznaczona do pracy ciągłej, gwarantuje długą żywotno | 19938 | na zapytanie | PG04 | na zapytanie | na zapytanie | NIE | 28.13.14.0 | 84137059 |  | 272 | Wilo-Atmos GIGA-N 100/250-75/2 | Normowa pompa dławnicowa | Wilo-Atmos GIGA-N | Jednostopniowa, niskociśnieniowa pompa wirowa z osiowym zasysaniem montowana na płycie podstawy. | 330 | Ogrzewanie, klimatyzacja, chłodnictwo, zaopatrzenie w wodę, przemysł | Wilo | Wilo | 1 | SZT |  |  | IE4 |  | Europaleta |  | 1 |  | 730 | 1870 | 875 | 1000 | 2300 | 1175 | 1243.966 | 1306.066 | http://downloads-wilo-select.wilo.com/assets/WIB_WILO10326814.jpg | https://wilo.com/quick/PL/pl/articleNumber/6096281
6086229 | 4048482978802 | Wilo-Atmos GIGA-N 100/250-75/2 normowa pompa dławnicowa | Pompa dławnicowa Wilo-Atmos GIGA-N 100/250-75/2 jednostopniowa niskociśnieniowa pompa wirowa o konstrukcji blokowej, ze sprzęgłem, ochroną sprzęgła, silnikiem i płytą podstawy. Przeznaczona do pracy ciągłej, gwarantuje długą żywotność. | 17609 | 16932 | PG04 | na zapytanie | na zapytanie | NIE | 28.13.14.0 | 84137059 | - | 272 | Wilo-Atmos GIGA-N 100/250-75/2 | Normowa pompa dławnicowa | Wilo-Atmos GIGA-N | Jednostopniowa, niskociśnieniowa pompa wirowa z osiowym zasysaniem montowana na płycie podstawy. | 330 | Ogrzewanie, klimatyzacja, chłodnictwo, zaopatrzenie w wodę, przemysł | Wilo | Wilo | 1 | SZT | - | - | - | Zielony | Europaleta | - | 1 | - | [8 empty] | - | https://wilo.com/quick/PL/pl/articleNumber/6086229
6096282 | 4062679335421 | Wilo-Atmos GIGA-N 100/250-75/2-P5 normowa pompa dławnicowa | Pompa dławnicowa Wilo-Atmos GIGA-N 100/250-75/2-P5 jednostopniowa niskociśnieniowa pompa wirowa o konstrukcji blokowej, ze sprzęgłem, ochroną sprzęgła, silnikiem i płytą podstawy. Przeznaczona do pracy ciągłej, gwarantuje długą żywot | 19560 | na zapytanie | PG04 | na zapytanie | na zapytanie | NIE | 28.13.14.0 | 84137059 |  | 272 | Wilo-Atmos GIGA-N 100/250-75/2-P5 | Normowa pompa dławnicowa | Wilo-Atmos GIGA-N | Jednostopniowa, niskociśnieniowa pompa wirowa z osiowym zasysaniem montowana na płycie podstawy. | 330 | Ogrzewanie, klimatyzacja, chłodnictwo, zaopatrzenie w wodę, przemysł | Wilo | Wilo | 1 | SZT |  |  | IE4 |  | Europaleta |  | 1 |  | 730 | 1870 | 875 | 1000 | 2300 | 1175 | 1135.795 | 1192.495 | http://downloads-wilo-select.wilo.com/assets/WIB_WILO10326814.jpg | https://wilo.com/quick/PL/pl/articleNumber/6096282
6086637 | 4048482978819 | Wilo-Atmos GIGA-N 100/250-75/2-P5 normowa pompa dławnicowa | Pompa dławnicowa Wilo-Atmos GIGA-N 100/250-75/2-P5 jednostopniowa niskociśnieniowa pompa wirowa o konstrukcji blokowej, ze sprzęgłem, ochroną sprzęgła, silnikiem i płytą podstawy. Przeznaczona do pracy ciągłej, gwarantuje długą żywotność. | 17231 | 16568 | PG04 | 28 | K | NIE | 28.13.14.0 | 84137059 | - | 272 | Wilo-Atmos GIGA-N 100/250-75/2-P5 | Normowa pompa dławnicowa | Wilo-Atmos GIGA-N | Jednostopniowa, niskociśnieniowa pompa wirowa z osiowym zasysaniem montowana na płycie podstawy. | 330 | Ogrzewanie, klimatyzacja, chłodnictwo, zaopatrzenie w wodę, przemysł | Wilo | Wilo | - | SZT |  |  |  | Zielony | Europaleta |  | 1 | [9 empty] | 0 | https://wilo.com/quick/PL/pl/articleNumber/6086637 |  |  | 0
6096404 | 4062679335438 | Wilo-Atmos GIGA-N 100/250-90/2 normowa pompa dławnicowa | Pompa dławnicowa Wilo-Atmos GIGA-N 100/250-90/2 jednostopniowa niskociśnieniowa pompa wirowa o konstrukcji blokowej, ze sprzęgłem, ochroną sprzęgła, silnikiem i płytą podstawy. Przeznaczona do pracy ciągłej, gwarantuje długą żywotno | 21122 | na zapytanie | PG04 | na zapytanie | na zapytanie | NIE | 28.13.14.0 | 84137059 |  | 272 | Wilo-Atmos GIGA-N 100/250-90/2 | Normowa pompa dławnicowa | Wilo-Atmos GIGA-N | Jednostopniowa, niskociśnieniowa pompa wirowa z osiowym zasysaniem montowana na płycie podstawy. | 330 | Ogrzewanie, klimatyzacja, chłodnictwo, zaopatrzenie w wodę, przemysł | Wilo | Wilo | 1 | SZT |  |  | IE4 |  | Europaleta |  | 1 |  | 730 | 1870 | 875 | 1000 | 2300 | 1175 | 1347.466 | 1409.566 | http://downloads-wilo-select.wilo.com/assets/WIB_WILO10326814.jpg | https://wilo.com/quick/PL/pl/articleNumber/6096404
6086230 | 4048482978826 | Wilo-Atmos GIGA-N 100/250-90/2 normowa pompa dławnicowa | Pompa dławnicowa Wilo-Atmos GIGA-N 100/250-90/2 jednostopniowa niskociśnieniowa pompa wirowa o konstrukcji blokowej, ze sprzęgłem, ochroną sprzęgła, silnikiem i płytą podstawy. Przeznaczona do pracy ciągłej, gwarantuje długą żywotność. | 18665 | 17947 | PG04 | na zapytanie | na zapytanie | NIE | 28.13.14.0 | 84137059 | - | 272 | Wilo-Atmos GIGA-N 100/250-90/2 | Normowa pompa dławnicowa | Wilo-Atmos GIGA-N | Jednostopniowa, niskociśnieniowa pompa wirowa z osiowym zasysaniem montowana na płycie podstawy. | 330 | Ogrzewanie, klimatyzacja, chłodnictwo, zaopatrzenie w wodę, przemysł | Wilo | Wilo | 1 | SZT | - | - | - | Zielony | Europaleta | - | 1 | - | [8 empty] | - | https://wilo.com/quick/PL/pl/articleNumber/6086230
6096212 | 4062679333595 | Wilo-Atmos GIGA-N 100/250-90/2-P5 normowa pompa dławnicowa | Pompa dławnicowa Wilo-Atmos GIGA-N 100/250-90/2-P5 jednostopniowa niskociśnieniowa pompa wirowa o konstrukcji blokowej, ze sprzęgłem, ochroną sprzęgła, silnikiem i płytą podstawy. Przeznaczona do pracy ciągłej, gwarantuje długą żywot | 20744 | na zapytanie | PG04 | na zapytanie | na zapytanie | NIE | 28.13.14.0 | 84137059 |  | 272 | Wilo-Atmos GIGA-N 100/250-90/2-P5 | Normowa pompa dławnicowa | Wilo-Atmos GIGA-N | Jednostopniowa, niskociśnieniowa pompa wirowa z osiowym zasysaniem montowana na płycie podstawy. | 330 | Ogrzewanie, klimatyzacja, chłodnictwo, zaopatrzenie w wodę, przemysł | Wilo | Wilo | 1 | SZT |  |  | IE4 |  | Europaleta |  | 1 |  | 730 | 1870 | 875 | 1000 | 2300 | 1175 | 1230.295 | 1286.995 | http://downloads-wilo-select.wilo.com/assets/WIB_WILO10326814.jpg | https://wilo.com/quick/PL/pl/articleNumber/6096212
6086638 | 4048482978833 | Wilo-Atmos GIGA-N 100/250-90/2-P5 normowa pompa dławnicowa | Pompa dławnicowa Wilo-Atmos GIGA-N 100/250-90/2-P5 jednostopniowa niskociśnieniowa pompa wirowa o konstrukcji blokowej, ze sprzęgłem, ochroną sprzęgła, silnikiem i płytą podstawy. Przeznaczona do pracy ciągłej, gwarantuje długą żywotność. | 18285 | 17582 | PG04 | 28 | K | NIE | 28.13.14.0 | 84137059 | - | 272 | Wilo-Atmos GIGA-N 100/250-90/2-P5 | Normowa pompa dławnicowa | Wilo-Atmos GIGA-N | Jednostopniowa, niskociśnieniowa pompa wirowa z osiowym zasysaniem montowana na płycie podstawy. | 330 | Ogrzewanie, klimatyzacja, chłodnictwo, zaopatrzenie w wodę, przemysł | Wilo | Wilo | - | SZT |  |  |  | Zielony | Europaleta |  | 1 | [9 empty] | 0 | https://wilo.com/quick/PL/pl/articleNumber/6086638 |  |  | 0
6096408 | 4062679335476 | Wilo-Atmos GIGA-N 100/315.1-110/2 normowa pompa dławnicowa | Pompa dławnicowa Wilo-Atmos GIGA-N 100/315.1-110/2 jednostopniowa niskociśnieniowa pompa wirowa o konstrukcji blokowej, ze sprzęgłem, ochroną sprzęgła, silnikiem i płytą podstawy. Przeznaczona do pracy ciągłej, gwarantuje długą żywo | 29192 | na zapytanie | PG04 | na zapytanie | na zapytanie | NIE | 28.13.14.0 | 84137059 |  | 272 | Wilo-Atmos GIGA-N 100/315.1-110/2 | Normowa pompa dławnicowa | Wilo-Atmos GIGA-N | Jednostopniowa, niskociśnieniowa pompa wirowa z osiowym zasysaniem montowana na płycie podstawy. | 330 | Ogrzewanie, klimatyzacja, chłodnictwo, zaopatrzenie w wodę, przemysł | Wilo | Wilo | 1 | SZT |  |  | IE4 |  | Europaleta |  | 1 |  | 860 | 2170 | 968 | 1150 | 2500 | 1268 | 1644.822 | 1711.522 | http://downloads-wilo-select.wilo.com/assets/WIB_WILO10326814.jpg | https://wilo.com/quick/PL/pl/articleNumber/6096408
6086416 | 4048482978840 | Wilo-Atmos GIGA-N 100/315.1-110/2 normowa pompa dławnicowa | Pompa dławnicowa Wilo-Atmos GIGA-N 100/315.1-110/2 jednostopniowa niskociśnieniowa pompa wirowa o konstrukcji blokowej, ze sprzęgłem, ochroną sprzęgła, silnikiem i płytą podstawy. Przeznaczona do pracy ciągłej, gwarantuje długą żywotność. | 26058 | 25056 | PG04 | na zapytanie | na zapytanie | NIE | 28.13.14.0 | 84137059 | - | 272 | Wilo-Atmos GIGA-N 100/315.1-110/2 | Normowa pompa dławnicowa | Wilo-Atmos GIGA-N | Jednostopniowa, niskociśnieniowa pompa wirowa z osiowym zasysaniem montowana na płycie podstawy. | 330 | Ogrzewanie, klimatyzacja, chłodnictwo, zaopatrzenie w wodę, przemysł | Wilo | Wilo | 1 | SZT | - | - | - | Zielony | Europaleta | - | 1 | - | [8 empty] | - | https://wilo.com/quick/PL/pl/articleNumber/6086416
6096223 | 4062679333908 | Wilo-Atmos GIGA-N 100/315.1-110/2-P5 normowa pompa dławnicowa | Pompa dławnicowa Wilo-Atmos GIGA-N 100/315.1-110/2-P5 jednostopniowa niskociśnieniowa pompa wirowa o konstrukcji blokowej, ze sprzęgłem, ochroną sprzęgła, silnikiem i płytą podstawy. Przeznaczona do pracy ciągłej, gwarantuje długą ży | 28777 | na zapytanie | PG04 | na zapytanie | na zapytanie | NIE | 28.13.14.0 | 84137059 |  | 272 | Wilo-Atmos GIGA-N 100/315.1-110/2-P5 | Normowa pompa dławnicowa | Wilo-Atmos GIGA-N | Jednostopniowa, niskociśnieniowa pompa wirowa z osiowym zasysaniem montowana na płycie podstawy. | 330 | Ogrzewanie, klimatyzacja, chłodnictwo, zaopatrzenie w wodę, przemysł | Wilo | Wilo | 1 | SZT |  |  | IE4 |  | Europaleta |  | 1 |  | 860 | 2170 | 968 | 1150 | 2500 | 1268 | 1501.794 | 1562.694 | http://downloads-wilo-select.wilo.com/assets/WIB_WILO10326814.jpg | https://wilo.com/quick/PL/pl/articleNumber/6096223
6086824 | 4048482978857 | Wilo-Atmos GIGA-N 100/315.1-110/2-P5 normowa pompa dławnicowa | Pompa dławnicowa Wilo-Atmos GIGA-N 100/315.1-110/2-P5 jednostopniowa niskociśnieniowa pompa wirowa o konstrukcji blokowej, ze sprzęgłem, ochroną sprzęgła, silnikiem i płytą podstawy. Przeznaczona do pracy ciągłej, gwarantuje długą żywotność. | 25644 | 24658 | PG04 | 28 | K | NIE | 28.13.14.0 | 84137059 | - | 272 | Wilo-Atmos GIGA-N 100/315.1-110/2-P5 | Normowa pompa dławnicowa | Wilo-Atmos GIGA-N | Jednostopniowa, niskociśnieniowa pompa wirowa z osiowym zasysaniem montowana na płycie podstawy. | 330 | Ogrzewanie, klimatyzacja, chłodnictwo, zaopatrzenie w wodę, przemysł | Wilo | Wilo | - | SZT |  |  |  | Zielony | Europaleta |  | 1 | [9 empty] | 0 | https://wilo.com/quick/PL/pl/articleNumber/6086824 |  |  | 0
6096222 | 4062679333793 | Wilo-Atmos GIGA-N 100/315.1-132/2 normowa pompa dławnicowa | Pompa dławnicowa Wilo-Atmos GIGA-N 100/315.1-132/2 jednostopniowa niskociśnieniowa pompa wirowa o konstrukcji blokowej, ze sprzęgłem, ochroną sprzęgła, silnikiem i płytą podstawy. Przeznaczona do pracy ciągłej, gwarantuje długą żywo | 33498 | na zapytanie | PG04 | na zapytanie | na zapytanie | NIE | 28.13.14.0 | 84137059 |  | 272 | Wilo-Atmos GIGA-N 100/315.1-132/2 | Normowa pompa dławnicowa | Wilo-Atmos GIGA-N | Jednostopniowa, niskociśnieniowa pompa wirowa z osiowym zasysaniem montowana na płycie podstawy. | 330 | Ogrzewanie, klimatyzacja, chłodnictwo, zaopatrzenie w wodę, przemysł | Wilo | Wilo | 1 | SZT |  |  | IE4 |  | Europaleta |  | 1 |  | 860 | 2170 | 968 | 1150 | 2500 | 1268 | 1763.272 | 1829.972 | http://downloads-wilo-select.wilo.com/assets/WIB_WILO10326814.jpg | https://wilo.com/quick/PL/pl/articleNumber/6096222
6086415 | 4048482978864 | Wilo-Atmos GIGA-N 100/315.1-132/2 normowa pompa dławnicowa | Pompa dławnicowa Wilo-Atmos GIGA-N 100/315.1-132/2 jednostopniowa niskociśnieniowa pompa wirowa o konstrukcji blokowej, ze sprzęgłem, ochroną sprzęgła, silnikiem i płytą podstawy. Przeznaczona do pracy ciągłej, gwarantuje długą żywotność. | 29002 | 27887 | PG04 | na zapytanie | na zapytanie | NIE | 28.13.14.0 | 84137059 | - | 272 | Wilo-Atmos GIGA-N 100/315.1-132/2 | Normowa pompa dławnicowa | Wilo-Atmos GIGA-N | Jednostopniowa, niskociśnieniowa pompa wirowa z osiowym zasysaniem montowana na płycie podstawy. | 330 | Ogrzewanie, klimatyzacja, chłodnictwo, zaopatrzenie w wodę, przemysł | Wilo | Wilo | 1 | SZT | - | - | - | Zielony | Europaleta | - | 1 | - | [8 empty] | - | https://wilo.com/quick/PL/pl/articleNumber/6086415
6096221 | 4062679333786 | Wilo-Atmos GIGA-N 100/315.1-132/2-P5 normowa pompa dławnicowa | Pompa dławnicowa Wilo-Atmos GIGA-N 100/315.1-132/2-P5 jednostopniowa niskociśnieniowa pompa wirowa o konstrukcji blokowej, ze sprzęgłem, ochroną sprzęgła, silnikiem i płytą podstawy. Przeznaczona do pracy ciągłej, gwarantuje długą ży | 33082 | na zapytanie | PG04 | na zapytanie | na zapytanie | NIE | 28.13.14.0 | 84137059 |  | 272 | Wilo-Atmos GIGA-N 100/315.1-132/2-P5 | Normowa pompa dławnicowa | Wilo-Atmos GIGA-N | Jednostopniowa, niskociśnieniowa pompa wirowa z osiowym zasysaniem montowana na płycie podstawy. | 330 | Ogrzewanie, klimatyzacja, chłodnictwo, zaopatrzenie w wodę, przemysł | Wilo | Wilo | 1 | SZT |  |  | IE4 |  | Europaleta |  | 1 |  | 860 | 2170 | 968 | 1150 | 2500 | 1268 | 1609.944 | 1670.844 | http://downloads-wilo-select.wilo.com/assets/WIB_WILO10326814.jpg | https://wilo.com/quick/PL/pl/articleNumber/6096221
6086823 | 4048482978871 | Wilo-Atmos GIGA-N 100/315.1-132/2-P5 normowa pompa dławnicowa | Pompa dławnicowa Wilo-Atmos GIGA-N 100/315.1-132/2-P5 jednostopniowa niskociśnieniowa pompa wirowa o konstrukcji blokowej, ze sprzęgłem, ochroną sprzęgła, silnikiem i płytą podstawy. Przeznaczona do pracy ciągłej, gwarantuje długą żywotność. | 28586 | 27487 | PG04 | 28 | K | NIE | 28.13.14.0 | 84137059 | - | 272 | Wilo-Atmos GIGA-N 100/315.1-132/2-P5 | Normowa pompa dławnicowa | Wilo-Atmos GIGA-N | Jednostopniowa, niskociśnieniowa pompa wirowa z osiowym zasysaniem montowana na płycie podstawy. | 330 | Ogrzewanie, klimatyzacja, chłodnictwo, zaopatrzenie w wodę, przemysł | Wilo | Wilo | - | SZT |  |  |  | Zielony | Europaleta |  | 1 | [9 empty] | 0 | https://wilo.com/quick/PL/pl/articleNumber/6086823 |  |  | 0
6096220 | 4062679333779 | Wilo-Atmos GIGA-N 100/315.1-160/2 normowa pompa dławnicowa | Pompa dławnicowa Wilo-Atmos GIGA-N 100/315.1-160/2 jednostopniowa niskociśnieniowa pompa wirowa o konstrukcji blokowej, ze sprzęgłem, ochroną sprzęgła, silnikiem i płytą podstawy. Przeznaczona do pracy ciągłej, gwarantuje długą żywo | 39494 | na zapytanie | PG04 | na zapytanie | na zapytanie | NIE | 28.13.14.0 | 84137059 |  | 272 | Wilo-Atmos GIGA-N 100/315.1-160/2 | Normowa pompa dławnicowa | Wilo-Atmos GIGA-N | Jednostopniowa, niskociśnieniowa pompa wirowa z osiowym zasysaniem montowana na płycie podstawy. | 330 | Ogrzewanie, klimatyzacja, chłodnictwo, zaopatrzenie w wodę, przemysł | Wilo | Wilo | 1 | SZT |  |  | IE4 |  | Europaleta |  | 1 |  | 860 | 2170 | 968 | 1150 | 2500 | 1268 | 1880.572 | 1947.272 | http://downloads-wilo-select.wilo.com/assets/WIB_WILO10326814.jpg | https://wilo.com/quick/PL/pl/articleNumber/6096220
6086414 | 4048482978888 | Wilo-Atmos GIGA-N 100/315.1-160/2 normowa pompa dławnicowa | Pompa dławnicowa Wilo-Atmos GIGA-N 100/315.1-160/2 jednostopniowa niskociśnieniowa pompa wirowa o konstrukcji blokowej, ze sprzęgłem, ochroną sprzęgła, silnikiem i płytą podstawy. Przeznaczona do pracy ciągłej, gwarantuje długą żywotność. | 33777 | 32478 | PG04 | na zapytanie | na zapytanie | NIE | 28.13.14.0 | 84137059 | - | 272 | Wilo-Atmos GIGA-N 100/315.1-160/2 | Normowa pompa dławnicowa | Wilo-Atmos GIGA-N | Jednostopniowa, niskociśnieniowa pompa wirowa z osiowym zasysaniem montowana na płycie podstawy. | 330 | Ogrzewanie, klimatyzacja, chłodnictwo, zaopatrzenie w wodę, przemysł | Wilo | Wilo | 1 | SZT | - | - | - | Zielony | Europaleta | - | 1 | - | [8 empty] | - | https://wilo.com/quick/PL/pl/articleNumber/6086414
6096219 | 4062679333762 | Wilo-Atmos GIGA-N 100/315.1-160/2-P5 normowa pompa dławnicowa | Pompa dławnicowa Wilo-Atmos GIGA-N 100/315.1-160/2-P5 jednostopniowa niskociśnieniowa pompa wirowa o konstrukcji blokowej, ze sprzęgłem, ochroną sprzęgła, silnikiem i płytą podstawy. Przeznaczona do pracy ciągłej, gwarantuje długą ży | 39078 | na zapytanie | PG04 | na zapytanie | na zapytanie | NIE | 28.13.14.0 | 84137059 |  | 272 | Wilo-Atmos GIGA-N 100/315.1-160/2-P5 | Normowa pompa dławnicowa | Wilo-Atmos GIGA-N | Jednostopniowa, niskociśnieniowa pompa wirowa z osiowym zasysaniem montowana na płycie podstawy. | 330 | Ogrzewanie, klimatyzacja, chłodnictwo, zaopatrzenie w wodę, przemysł | Wilo | Wilo | 1 | SZT |  |  | IE4 |  | Europaleta |  | 1 |  | 860 | 2170 | 968 | 1150 | 2500 | 1268 | 1717.044 | 1777.944 | http://downloads-wilo-select.wilo.com/assets/WIB_WILO10326814.jpg | https://wilo.com/quick/PL/pl/articleNumber/6096219
6086822 | 4048482978895 | Wilo-Atmos GIGA-N 100/315.1-160/2-P5 normowa pompa dławnicowa | Pompa dławnicowa Wilo-Atmos GIGA-N 100/315.1-160/2-P5 jednostopniowa niskociśnieniowa pompa wirowa o konstrukcji blokowej, ze sprzęgłem, ochroną sprzęgła, silnikiem i płytą podstawy. Przeznaczona do pracy ciągłej, gwarantuje długą żywotność. | 33361 | 32078 | PG04 | 28 | K | NIE | 28.13.14.0 | 84137059 | - | 272 | Wilo-Atmos GIGA-N 100/315.1-160/2-P5 | Normowa pompa dławnicowa | Wilo-Atmos GIGA-N | Jednostopniowa, niskociśnieniowa pompa wirowa z osiowym zasysaniem montowana na płycie podstawy. | 330 | Ogrzewanie, klimatyzacja, chłodnictwo, zaopatrzenie w wodę, przemysł | Wilo | Wilo | - | SZT |  |  |  | Zielony | Europaleta |  | 1 | [9 empty] | 0 | https://wilo.com/quick/PL/pl/articleNumber/6086822 |  |  | 0
6096218 | 4062679333755 | Wilo-Atmos GIGA-N 100/315.1-200/2 normowa pompa dławnicowa | Pompa dławnicowa Wilo-Atmos GIGA-N 100/315.1-200/2 jednostopniowa niskociśnieniowa pompa wirowa o konstrukcji blokowej, ze sprzęgłem, ochroną sprzęgła, silnikiem i płytą podstawy. Przeznaczona do pracy ciągłej, gwarantuje długą żywo | 47054 | na zapytanie | PG04 | na zapytanie | na zapytanie | NIE | 28.13.14.0 | 84137059 |  | 272 | Wilo-Atmos GIGA-N 100/315.1-200/2 | Normowa pompa dławnicowa | Wilo-Atmos GIGA-N | Jednostopniowa, niskociśnieniowa pompa wirowa z osiowym zasysaniem montowana na płycie podstawy. | 330 | Ogrzewanie, klimatyzacja, chłodnictwo, zaopatrzenie w wodę, przemysł | Wilo | Wilo | 1 | SZT |  |  | IE4 |  | Europaleta |  | 1 |  | 860 | 2195 | 1014 | 1150 | 2500 | 1314 | 2050.772 | 2117.472 | http://downloads-wilo-select.wilo.com/assets/WIB_WILO10326814.jpg | https://wilo.com/quick/PL/pl/articleNumber/6096218
6086413 | 4048482978901 | Wilo-Atmos GIGA-N 100/315.1-200/2 normowa pompa dławnicowa | Pompa dławnicowa Wilo-Atmos GIGA-N 100/315.1-200/2 jednostopniowa niskociśnieniowa pompa wirowa o konstrukcji blokowej, ze sprzęgłem, ochroną sprzęgła, silnikiem i płytą podstawy. Przeznaczona do pracy ciągłej, gwarantuje długą żywotność. | 39905 | 38370 | PG04 | na zapytanie | na zapytanie | NIE | 28.13.14.0 | 84137059 | - | 272 | Wilo-Atmos GIGA-N 100/315.1-200/2 | Normowa pompa dławnicowa | Wilo-Atmos GIGA-N | Jednostopniowa, niskociśnieniowa pompa wirowa z osiowym zasysaniem montowana na płycie podstawy. | 330 | Ogrzewanie, klimatyzacja, chłodnictwo, zaopatrzenie w wodę, przemysł | Wilo | Wilo | 1 | SZT | - | - | - | Zielony | Europaleta | - | 1 | - | [8 empty] | - | https://wilo.com/quick/PL/pl/articleNumber/6086413
6096217 | 4062679333748 | Wilo-Atmos GIGA-N 100/315.1-200/2-P5 normowa pompa dławnicowa | Pompa dławnicowa Wilo-Atmos GIGA-N 100/315.1-200/2-P5 jednostopniowa niskociśnieniowa pompa wirowa o konstrukcji blokowej, ze sprzęgłem, ochroną sprzęgła, silnikiem i płytą podstawy. Przeznaczona do pracy ciągłej, gwarantuje długą ży | 46637 | na zapytanie | PG04 | na zapytanie | na zapytanie | NIE | 28.13.14.0 | 84137059 |  | 272 | Wilo-Atmos GIGA-N 100/315.1-200/2-P5 | Normowa pompa dławnicowa | Wilo-Atmos GIGA-N | Jednostopniowa, niskociśnieniowa pompa wirowa z osiowym zasysaniem montowana na płycie podstawy. | 330 | Ogrzewanie, klimatyzacja, chłodnictwo, zaopatrzenie w wodę, przemysł | Wilo | Wilo | 1 | SZT |  |  | IE4 |  | Europaleta |  | 1 |  | 860 | 2170 | 1014 | 1150 | 2500 | 1314 | 1872.444 | 1933.344 | http://downloads-wilo-select.wilo.com/assets/WIB_WILO10326814.jpg | https://wilo.com/quick/PL/pl/articleNumber/6096217
6086821 | 4048482978918 | Wilo-Atmos GIGA-N 100/315.1-200/2-P5 normowa pompa dławnicowa | Pompa dławnicowa Wilo-Atmos GIGA-N 100/315.1-200/2-P5 jednostopniowa niskociśnieniowa pompa wirowa o konstrukcji blokowej, ze sprzęgłem, ochroną sprzęgła, silnikiem i płytą podstawy. Przeznaczona do pracy ciągłej, gwarantuje długą żywotność. | 39487 | 37968 | PG04 | 28 | K | NIE | 28.13.14.0 | 84137059 | - | 272 | Wilo-Atmos GIGA-N 100/315.1-200/2-P5 | Normowa pompa dławnicowa | Wilo-Atmos GIGA-N | Jednostopniowa, niskociśnieniowa pompa wirowa z osiowym zasysaniem montowana na płycie podstawy. | 330 | Ogrzewanie, klimatyzacja, chłodnictwo, zaopatrzenie w wodę, przemysł | Wilo | Wilo | - | SZT |  |  |  | Zielony | Europaleta |  | 1 | [9 empty] | 0 | https://wilo.com/quick/PL/pl/articleNumber/6086821 |  |  | 0
6096215 | 4062679333724 | Wilo-Atmos GIGA-N 100/315.1-90/2 normowa pompa dławnicowa | Pompa dławnicowa Wilo-Atmos GIGA-N 100/315.1-90/2 jednostopniowa niskociśnieniowa pompa wirowa o konstrukcji blokowej, ze sprzęgłem, ochroną sprzęgła, silnikiem i płytą podstawy. Przeznaczona do pracy ciągłej, gwarantuje długą żywot | 23258 | na zapytanie | PG04 | na zapytanie | na zapytanie | NIE | 28.13.14.0 | 84137059 |  | 272 | Wilo-Atmos GIGA-N 100/315.1-90/2 | Normowa pompa dławnicowa | Wilo-Atmos GIGA-N | Jednostopniowa, niskociśnieniowa pompa wirowa z osiowym zasysaniem montowana na płycie podstawy. | 330 | Ogrzewanie, klimatyzacja, chłodnictwo, zaopatrzenie w wodę, przemysł | Wilo | Wilo | 1 | SZT |  |  | IE4 |  | Europaleta |  | 1 |  | 730 | 1881 | 875 | 1000 | 2300 | 1175 | 1378.022 | 1440.122 | http://downloads-wilo-select.wilo.com/assets/WIB_WILO10326814.jpg | https://wilo.com/quick/PL/pl/articleNumber/6096215
6086417 | 4048482978925 | Wilo-Atmos GIGA-N 100/315.1-90/2 normowa pompa dławnicowa | Pompa dławnicowa Wilo-Atmos GIGA-N 100/315.1-90/2 jednostopniowa niskociśnieniowa pompa wirowa o konstrukcji blokowej, ze sprzęgłem, ochroną sprzęgła, silnikiem i płytą podstawy. Przeznaczona do pracy ciągłej, gwarantuje długą żywotność. | 20801 | 20001 | PG04 | na zapytanie | na zapytanie | NIE | 28.13.14.0 | 84137059 | - | 272 | Wilo-Atmos GIGA-N 100/315.1-90/2 | Normowa pompa dławnicowa | Wilo-Atmos GIGA-N | Jednostopniowa, niskociśnieniowa pompa wirowa z osiowym zasysaniem montowana na płycie podstawy. | 330 | Ogrzewanie, klimatyzacja, chłodnictwo, zaopatrzenie w wodę, przemysł | Wilo | Wilo | 1 | SZT | - | - | - | Zielony | Europaleta | - | 1 | - | [8 empty] | - | https://wilo.com/quick/PL/pl/articleNumber/6086417
6096216 | 4062679333731 | Wilo-Atmos GIGA-N 100/315.1-90/2-P5 normowa pompa dławnicowa | Pompa dławnicowa Wilo-Atmos GIGA-N 100/315.1-90/2-P5 jednostopniowa niskociśnieniowa pompa wirowa o konstrukcji blokowej, ze sprzęgłem, ochroną sprzęgła, silnikiem i płytą podstawy. Przeznaczona do pracy ciągłej, gwarantuje długą żyw | 22841 | na zapytanie | PG04 | na zapytanie | na zapytanie | NIE | 28.13.14.0 | 84137059 |  | 272 | Wilo-Atmos GIGA-N 100/315.1-90/2-P5 | Normowa pompa dławnicowa | Wilo-Atmos GIGA-N | Jednostopniowa, niskociśnieniowa pompa wirowa z osiowym zasysaniem montowana na płycie podstawy. | 330 | Ogrzewanie, klimatyzacja, chłodnictwo, zaopatrzenie w wodę, przemysł | Wilo | Wilo | 1 | SZT |  |  | IE4 |  | Europaleta |  | 1 |  | 730 | 1870 | 875 | 1000 | 2300 | 1175 | 1258.194 | 1314.894 | http://downloads-wilo-select.wilo.com/assets/WIB_WILO10326814.jpg | https://wilo.com/quick/PL/pl/articleNumber/6096216
6086825 | 4048482978932 | Wilo-Atmos GIGA-N 100/315.1-90/2-P5 normowa pompa dławnicowa | Pompa dławnicowa Wilo-Atmos GIGA-N 100/315.1-90/2-P5 jednostopniowa niskociśnieniowa pompa wirowa o konstrukcji blokowej, ze sprzęgłem, ochroną sprzęgła, silnikiem i płytą podstawy. Przeznaczona do pracy ciągłej, gwarantuje długą żywotność. | 20384 | 19600 | PG04 | 28 | K | NIE | 28.13.14.0 | 84137059 | - | 272 | Wilo-Atmos GIGA-N 100/315.1-90/2-P5 | Normowa pompa dławnicowa | Wilo-Atmos GIGA-N | Jednostopniowa, niskociśnieniowa pompa wirowa z osiowym zasysaniem montowana na płycie podstawy. | 330 | Ogrzewanie, klimatyzacja, chłodnictwo, zaopatrzenie w wodę, przemysł | Wilo | Wilo | - | SZT |  |  |  | Zielony | Europaleta |  | 1 | [9 empty] | 0 | https://wilo.com/quick/PL/pl/articleNumber/6086825 |  |  | 0
6086422 | 4048482978949 | Wilo-Atmos GIGA-N 100/315-11/4 normowa pompa dławnicowa | Pompa dławnicowa Wilo-Atmos GIGA-N 100/315-11/4 jednostopniowa niskociśnieniowa pompa wirowa o konstrukcji blokowej, ze sprzęgłem, ochroną sprzęgła, silnikiem i płytą podstawy. Przeznaczona do pracy ciągłej, gwarantuje długą żywotność. | 7680 | 7388 | PG04 | na zapytanie | na zapytanie | NIE | 28.13.14.0 | 84137059 | - | 272 | Wilo-Atmos GIGA-N 100/315-11/4 | Normowa pompa dławnicowa | Wilo-Atmos GIGA-N | Jednostopniowa, niskociśnieniowa pompa wirowa z osiowym zasysaniem montowana na płycie podstawy. | 330 | Ogrzewanie, klimatyzacja, chłodnictwo, zaopatrzenie w wodę, przemysł | Wilo | Wilo | 1 | SZT | - | - | - | Zielony | Europaleta | - | 1 | - | 610 | 1470 | 668 | 800 | 1900 | 808 | 413 | 456 | http://downloads-wilo-select.wilo.com/assets/WIB_WILO10326814.jpg | https://wilo.com/quick/PL/pl/articleNumber/6086422
6086830 | 4048482978956 | Wilo-Atmos GIGA-N 100/315-11/4-P5 normowa pompa dławnicowa | Pompa dławnicowa Wilo-Atmos GIGA-N 100/315-11/4-P5 jednostopniowa niskociśnieniowa pompa wirowa o konstrukcji blokowej, ze sprzęgłem, ochroną sprzęgła, silnikiem i płytą podstawy. Przeznaczona do pracy ciągłej, gwarantuje długą żywotność. | 7468 | 7185 | PG04 | 28 | K | NIE | 28.13.14.0 | 84137059 | - | 272 | Wilo-Atmos GIGA-N 100/315-11/4-P5 | Normowa pompa dławnicowa | Wilo-Atmos GIGA-N | Jednostopniowa, niskociśnieniowa pompa wirowa z osiowym zasysaniem montowana na płycie podstawy. | 330 | Ogrzewanie, klimatyzacja, chłodnictwo, zaopatrzenie w wodę, przemysł | Wilo | Wilo | 1 | SZT |  |  |  | Zielony | Europaleta |  | 1 |  | 540 | 1320 | 668 | 630 | 1600 | 808 | 388 | 401 | http://downloads-wilo-select.wilo.com/assets/WIB_WILO10326814.jpg | https://wilo.com/quick/PL/pl/articleNumber/6086830 |  |  | 0
6086421 | 4048482978963 | Wilo-Atmos GIGA-N 100/315-15/4 normowa pompa dławnicowa | Pompa dławnicowa Wilo-Atmos GIGA-N 100/315-15/4 jednostopniowa niskociśnieniowa pompa wirowa o konstrukcji blokowej, ze sprzęgłem, ochroną sprzęgła, silnikiem i płytą podstawy. Przeznaczona do pracy ciągłej, gwarantuje długą żywotność. | 8037 | 7732 | PG04 | na zapytanie | na zapytanie | NIE | 28.13.14.0 | 84137059 | - | 272 | Wilo-Atmos GIGA-N 100/315-15/4 | Normowa pompa dławnicowa | Wilo-Atmos GIGA-N | Jednostopniowa, niskociśnieniowa pompa wirowa z osiowym zasysaniem montowana na płycie podstawy. | 330 | Ogrzewanie, klimatyzacja, chłodnictwo, zaopatrzenie w wodę, przemysł | Wilo | Wilo | 1 | SZT | - | - | - | Zielony | Europaleta | - | 1 | - | 610 | 1470 | 668 | 800 | 1900 | 808 | 438 | 481 | http://downloads-wilo-select.wilo.com/assets/WIB_WILO10326814.jpg | https://wilo.com/quick/PL/pl/articleNumber/6086421
6086829 | 4048482978970 | Wilo-Atmos GIGA-N 100/315-15/4-P5 normowa pompa dławnicowa | Pompa dławnicowa Wilo-Atmos GIGA-N 100/315-15/4-P5 jednostopniowa niskociśnieniowa pompa wirowa o konstrukcji blokowej, ze sprzęgłem, ochroną sprzęgła, silnikiem i płytą podstawy. Przeznaczona do pracy ciągłej, gwarantuje długą żywotność. | 7822 | 7526 | PG04 | 28 | K | NIE | 28.13.14.0 | 84137059 | - | 272 | Wilo-Atmos GIGA-N 100/315-15/4-P5 | Normowa pompa dławnicowa | Wilo-Atmos GIGA-N | Jednostopniowa, niskociśnieniowa pompa wirowa z osiowym zasysaniem montowana na płycie podstawy. | 330 | Ogrzewanie, klimatyzacja, chłodnictwo, zaopatrzenie w wodę, przemysł | Wilo | Wilo | 1 | SZT |  |  |  | Zielony | Europaleta |  | 1 |  | 540 | 1320 | 668 | 630 | 1600 | 808 | 413 | 426 | http://downloads-wilo-select.wilo.com/assets/WIB_WILO10326814.jpg | https://wilo.com/quick/PL/pl/articleNumber/6086829 |  |  | 0
6086420 | 4048482978987 | Wilo-Atmos GIGA-N 100/315-18,5/4 normowa pompa dławnicowa | Pompa dławnicowa Wilo-Atmos GIGA-N 100/315-18,5/4 jednostopniowa niskociśnieniowa pompa wirowa o konstrukcji blokowej, ze sprzęgłem, ochroną sprzęgła, silnikiem i płytą podstawy. Przeznaczona do pracy ciągłej, gwarantuje długą żywotność. | 8954 | 8615 | PG04 | na zapytanie | na zapytanie | NIE | 28.13.14.0 | 84137059 | - | 272 | Wilo-Atmos GIGA-N 100/315-18,5/4 | Normowa pompa dławnicowa | Wilo-Atmos GIGA-N | Jednostopniowa, niskociśnieniowa pompa wirowa z osiowym zasysaniem montowana na płycie podstawy. | 330 | Ogrzewanie, klimatyzacja, chłodnictwo, zaopatrzenie w wodę, przemysł | Wilo | Wilo | 1 | SZT | - | - | - | Zielony | Europaleta | - | 1 | - | 610 | 1470 | 668 | 800 | 1900 | 808 | 479 | 522 | http://downloads-wilo-select.wilo.com/assets/WIB_WILO10326814.jpg | https://wilo.com/quick/PL/pl/articleNumber/6086420
6086828 | 4048482978994 | Wilo-Atmos GIGA-N 100/315-18,5/4-P5 normowa pompa dławnicowa | Pompa dławnicowa Wilo-Atmos GIGA-N 100/315-18,5/4-P5 jednostopniowa niskociśnieniowa pompa wirowa o konstrukcji blokowej, ze sprzęgłem, ochroną sprzęgła, silnikiem i płytą podstawy. Przeznaczona do pracy ciągłej, gwarantuje długą żywotność. | 8713 | 8382 | PG04 | 28 | K | NIE | 28.13.14.0 | 84137059 | - | 272 | Wilo-Atmos GIGA-N 100/315-18,5/4-P5 | Normowa pompa dławnicowa | Wilo-Atmos GIGA-N | Jednostopniowa, niskociśnieniowa pompa wirowa z osiowym zasysaniem montowana na płycie podstawy. | 330 | Ogrzewanie, klimatyzacja, chłodnictwo, zaopatrzenie w wodę, przemysł | Wilo | Wilo | 1 | SZT |  |  |  | Zielony | Europaleta |  | 1 |  | 540 | 1320 | 668 | 630 | 1600 | 808 | 453 | 466 | http://downloads-wilo-select.wilo.com/assets/WIB_WILO10326814.jpg | https://wilo.com/quick/PL/pl/articleNumber/6086828 |  |  | 0
6086419 | 4048482979007 | Wilo-Atmos GIGA-N 100/315-22/4 normowa pompa dławnicowa | Pompa dławnicowa Wilo-Atmos GIGA-N 100/315-22/4 jednostopniowa niskociśnieniowa pompa wirowa o konstrukcji blokowej, ze sprzęgłem, ochroną sprzęgła, silnikiem i płytą podstawy. Przeznaczona do pracy ciągłej, gwarantuje długą żywotność. | 9031 | 8689 | PG04 | na zapytanie | na zapytanie | NIE | 28.13.14.0 | 84137059 | - | 272 | Wilo-Atmos GIGA-N 100/315-22/4 | Normowa pompa dławnicowa | Wilo-Atmos GIGA-N | Jednostopniowa, niskociśnieniowa pompa wirowa z osiowym zasysaniem montowana na płycie podstawy. | 330 | Ogrzewanie, klimatyzacja, chłodnictwo, zaopatrzenie w wodę, przemysł | Wilo | Wilo | 1 | SZT | - | - | - | Zielony | Europaleta | - | 1 | - | 610 | 1470 | 668 | 800 | 1900 | 808 | 499 | 542 | http://downloads-wilo-select.wilo.com/assets/WIB_WILO10326814.jpg | https://wilo.com/quick/PL/pl/articleNumber/6086419
6086827 | 4048482979014 | Wilo-Atmos GIGA-N 100/315-22/4-P5 normowa pompa dławnicowa | Pompa dławnicowa Wilo-Atmos GIGA-N 100/315-22/4-P5 jednostopniowa niskociśnieniowa pompa wirowa o konstrukcji blokowej, ze sprzęgłem, ochroną sprzęgła, silnikiem i płytą podstawy. Przeznaczona do pracy ciągłej, gwarantuje długą żywotność. | 8788 | 8455 | PG04 | 28 | K | NIE | 28.13.14.0 | 84137059 | - | 272 | Wilo-Atmos GIGA-N 100/315-22/4-P5 | Normowa pompa dławnicowa | Wilo-Atmos GIGA-N | Jednostopniowa, niskociśnieniowa pompa wirowa z osiowym zasysaniem montowana na płycie podstawy. | 330 | Ogrzewanie, klimatyzacja, chłodnictwo, zaopatrzenie w wodę, przemysł | Wilo | Wilo | 1 | SZT |  |  |  | Zielony | Europaleta |  | 1 |  | 540 | 1320 | 668 | 630 | 1600 | 808 | 474 | 487 | http://downloads-wilo-select.wilo.com/assets/WIB_WILO10326814.jpg | https://wilo.com/quick/PL/pl/articleNumber/6086827 |  |  | 0
6086418 | 4048482979021 | Wilo-Atmos GIGA-N 100/315-30/4 normowa pompa dławnicowa | Pompa dławnicowa Wilo-Atmos GIGA-N 100/315-30/4 jednostopniowa niskociśnieniowa pompa wirowa o konstrukcji blokowej, ze sprzęgłem, ochroną sprzęgła, silnikiem i płytą podstawy. Przeznaczona do pracy ciągłej, gwarantuje długą żywotność. | 9579 | 9216 | PG04 | na zapytanie | na zapytanie | NIE | 28.13.14.0 | 84137059 | - | 272 | Wilo-Atmos GIGA-N 100/315-30/4 | Normowa pompa dławnicowa | Wilo-Atmos GIGA-N | Jednostopniowa, niskociśnieniowa pompa wirowa z osiowym zasysaniem montowana na płycie podstawy. | 330 | Ogrzewanie, klimatyzacja, chłodnictwo, zaopatrzenie w wodę, przemysł | Wilo | Wilo | 1 | SZT | - | - | - | Zielony | Europaleta | - | 1 | - | 610 | 1517 | 670 | 800 | 1900 | 810 | 551 | 594 | http://downloads-wilo-select.wilo.com/assets/WIB_WILO10326814.jpg | https://wilo.com/quick/PL/pl/articleNumber/6086418
6086826 | 4048482979038 | Wilo-Atmos GIGA-N 100/315-30/4-P5 normowa pompa dławnicowa | Pompa dławnicowa Wilo-Atmos GIGA-N 100/315-30/4-P5 jednostopniowa niskociśnieniowa pompa wirowa o konstrukcji blokowej, ze sprzęgłem, ochroną sprzęgła, silnikiem i płytą podstawy. Przeznaczona do pracy ciągłej, gwarantuje długą żywotność. | 9338 | 8983 | PG04 | 28 | K | NIE | 28.13.14.0 | 84137059 | - | 272 | Wilo-Atmos GIGA-N 100/315-30/4-P5 | Normowa pompa dławnicowa | Wilo-Atmos GIGA-N | Jednostopniowa, niskociśnieniowa pompa wirowa z osiowym zasysaniem montowana na płycie podstawy. | 330 | Ogrzewanie, klimatyzacja, chłodnictwo, zaopatrzenie w wodę, przemysł | Wilo | Wilo | 1 | SZT |  |  |  | Zielony | Europaleta |  | 1 |  | 540 | 1380 | 670 | 630 | 1600 | 810 | 526 | 539 | http://downloads-wilo-select.wilo.com/assets/WIB_WILO10326814.jpg | https://wilo.com/quick/PL/pl/articleNumber/6086826 |  |  | 0
6086428 | 4048482979045 | Wilo-Atmos GIGA-N 100/400-22/4 normowa pompa dławnicowa | Pompa dławnicowa Wilo-Atmos GIGA-N 100/400-22/4 jednostopniowa niskociśnieniowa pompa wirowa o konstrukcji blokowej, ze sprzęgłem, ochroną sprzęgła, silnikiem i płytą podstawy. Przeznaczona do pracy ciągłej, gwarantuje długą żywotność. | 11356 | 10925 | PG04 | na zapytanie | na zapytanie | NIE | 28.13.14.0 | 84137059 | - | 272 | Wilo-Atmos GIGA-N 100/400-22/4 | Normowa pompa dławnicowa | Wilo-Atmos GIGA-N | Jednostopniowa, niskociśnieniowa pompa wirowa z osiowym zasysaniem montowana na płycie podstawy. | 330 | Ogrzewanie, klimatyzacja, chłodnictwo, zaopatrzenie w wodę, przemysł | Wilo | Wilo | 1 | SZT | - | - | - | Zielony | Europaleta | - | 1 | - | 660 | 1650 | 758 | 800 | 1900 | 898 | 617 | 660 | http://downloads-wilo-select.wilo.com/assets/WIB_WILO10326814.jpg | https://wilo.com/quick/PL/pl/articleNumber/6086428
6086836 | 4048482979052 | Wilo-Atmos GIGA-N 100/400-22/4-P5 normowa pompa dławnicowa | Pompa dławnicowa Wilo-Atmos GIGA-N 100/400-22/4-P5 jednostopniowa niskociśnieniowa pompa wirowa o konstrukcji blokowej, ze sprzęgłem, ochroną sprzęgła, silnikiem i płytą podstawy. Przeznaczona do pracy ciągłej, gwarantuje długą żywotność. | 11114 | 10692 | PG04 | 28 | K | NIE | 28.13.14.0 | 84137059 | - | 272 | Wilo-Atmos GIGA-N 100/400-22/4-P5 | Normowa pompa dławnicowa | Wilo-Atmos GIGA-N | Jednostopniowa, niskociśnieniowa pompa wirowa z osiowym zasysaniem montowana na płycie podstawy. | 330 | Ogrzewanie, klimatyzacja, chłodnictwo, zaopatrzenie w wodę, przemysł | Wilo | Wilo | 1 | SZT |  |  |  | Zielony | Europaleta |  | 1 |  | 660 | 1650 | 758 | 800 | 1900 | 898 | 617 | 660 | http://downloads-wilo-select.wilo.com/assets/WIB_WILO10326814.jpg | https://wilo.com/quick/PL/pl/articleNumber/6086836 |  |  | 0
6086427 | 4048482979069 | Wilo-Atmos GIGA-N 100/400-30/4 normowa pompa dławnicowa | Pompa dławnicowa Wilo-Atmos GIGA-N 100/400-30/4 jednostopniowa niskociśnieniowa pompa wirowa o konstrukcji blokowej, ze sprzęgłem, ochroną sprzęgła, silnikiem i płytą podstawy. Przeznaczona do pracy ciągłej, gwarantuje długą żywotność. | 11906 | 11454 | PG04 | na zapytanie | na zapytanie | NIE | 28.13.14.0 | 84137059 | - | 272 | Wilo-Atmos GIGA-N 100/400-30/4 | Normowa pompa dławnicowa | Wilo-Atmos GIGA-N | Jednostopniowa, niskociśnieniowa pompa wirowa z osiowym zasysaniem montowana na płycie podstawy. | 330 | Ogrzewanie, klimatyzacja, chłodnictwo, zaopatrzenie w wodę, przemysł | Wilo | Wilo | 1 | SZT | - | - | - | Zielony | Europaleta | - | 1 | - | 660 | 1650 | 758 | 800 | 1900 | 898 | 668 | 711 | http://downloads-wilo-select.wilo.com/assets/WIB_WILO10326814.jpg | https://wilo.com/quick/PL/pl/articleNumber/6086427
6086835 | 4048482979076 | Wilo-Atmos GIGA-N 100/400-30/4-P5 normowa pompa dławnicowa | Pompa dławnicowa Wilo-Atmos GIGA-N 100/400-30/4-P5 jednostopniowa niskociśnieniowa pompa wirowa o konstrukcji blokowej, ze sprzęgłem, ochroną sprzęgła, silnikiem i płytą podstawy. Przeznaczona do pracy ciągłej, gwarantuje długą żywotność. | 11662 | 11220 | PG04 | 28 | K | NIE | 28.13.14.0 | 84137059 | - | 272 | Wilo-Atmos GIGA-N 100/400-30/4-P5 | Normowa pompa dławnicowa | Wilo-Atmos GIGA-N | Jednostopniowa, niskociśnieniowa pompa wirowa z osiowym zasysaniem montowana na płycie podstawy. | 330 | Ogrzewanie, klimatyzacja, chłodnictwo, zaopatrzenie w wodę, przemysł | Wilo | Wilo | 1 | SZT |  |  |  | Zielony | Europaleta |  | 1 |  | 660 | 1650 | 758 | 800 | 1900 | 898 | 668 | 711 | http://downloads-wilo-select.wilo.com/assets/WIB_WILO10326814.jpg | https://wilo.com/quick/PL/pl/articleNumber/6086835 |  |  | 0
6086426 | 4048482979083 | Wilo-Atmos GIGA-N 100/400-37/4 normowa pompa dławnicowa | Pompa dławnicowa Wilo-Atmos GIGA-N 100/400-37/4 jednostopniowa niskociśnieniowa pompa wirowa o konstrukcji blokowej, ze sprzęgłem, ochroną sprzęgła, silnikiem i płytą podstawy. Przeznaczona do pracy ciągłej, gwarantuje długą żywotność. | 13648 | 13130 | PG04 | na zapytanie | na zapytanie | NIE | 28.13.14.0 | 84137059 | - | 272 | Wilo-Atmos GIGA-N 100/400-37/4 | Normowa pompa dławnicowa | Wilo-Atmos GIGA-N | Jednostopniowa, niskociśnieniowa pompa wirowa z osiowym zasysaniem montowana na płycie podstawy. | 330 | Ogrzewanie, klimatyzacja, chłodnictwo, zaopatrzenie w wodę, przemysł | Wilo | Wilo | 1 | SZT | - | - | - | Zielony | Europaleta | - | 1 | - | 660 | 1696 | 787 | 800 | 1900 | 927 | 840 | 883 | http://downloads-wilo-select.wilo.com/assets/WIB_WILO10326814.jpg | https://wilo.com/quick/PL/pl/articleNumber/6086426
6086834 | 4048482979090 | Wilo-Atmos GIGA-N 100/400-37/4-P5 normowa pompa dławnicowa | Pompa dławnicowa Wilo-Atmos GIGA-N 100/400-37/4-P5 jednostopniowa niskociśnieniowa pompa wirowa o konstrukcji blokowej, ze sprzęgłem, ochroną sprzęgła, silnikiem i płytą podstawy. Przeznaczona do pracy ciągłej, gwarantuje długą żywotność. | 13334 | 12828 | PG04 | 28 | K | NIE | 28.13.14.0 | 84137059 | - | 272 | Wilo-Atmos GIGA-N 100/400-37/4-P5 | Normowa pompa dławnicowa | Wilo-Atmos GIGA-N | Jednostopniowa, niskociśnieniowa pompa wirowa z osiowym zasysaniem montowana na płycie podstawy. | 330 | Ogrzewanie, klimatyzacja, chłodnictwo, zaopatrzenie w wodę, przemysł | Wilo | Wilo | 1 | SZT |  |  |  | Zielony | Europaleta |  | 1 |  | 660 | 1650 | 787 | 800 | 1900 | 927 | 840 | 883 | http://downloads-wilo-select.wilo.com/assets/WIB_WILO10326814.jpg | https://wilo.com/quick/PL/pl/articleNumber/6086834 |  |  | 0
6086425 | 4048482979106 | Wilo-Atmos GIGA-N 100/400-45/4 normowa pompa dławnicowa | Pompa dławnicowa Wilo-Atmos GIGA-N 100/4 jednostopniowa niskociśnieniowa pompa wirowa o konstrukcji blokowej, ze sprzęgłem, ochroną sprzęgła, silnikiem i płytą podstawy. Przeznaczona do pracy ciągłej, gwarantuje długą żywotność.00-45/4 jednostopniowa niskociśnieniowa pompa wirowa o konstrukcji blokowej, ze sprzęgłem, ochroną sprzęgła, silnikiem i płytą podstawy. Przeznaczona do pracy ciągłej, gwarantuje długą żywotność. | 14137 | 13600 | PG04 | na zapytanie | na zapytanie | NIE | 28.13.14.0 | 84137059 | - | 272 | Wilo-Atmos GIGA-N 100/400-45/4 | Normowa pompa dławnicowa | Wilo-Atmos GIGA-N | Jednostopniowa, niskociśnieniowa pompa wirowa z osiowym zasysaniem montowana na płycie podstawy. | 330 | Ogrzewanie, klimatyzacja, chłodnictwo, zaopatrzenie w wodę, przemysł | Wilo | Wilo | 1 | SZT | - | - | - | Zielony | Europaleta | - | 1 | - | 660 | 1696 | 787 | 800 | 1900 | 927 | 872 | 915 | http://downloads-wilo-select.wilo.com/assets/WIB_WILO10326814.jpg | https://wilo.com/quick/PL/pl/articleNumber/6086425
6086833 | 4048482979113 | Wilo-Atmos GIGA-N 100/400-45/4-P5 normowa pompa dławnicowa | Pompa dławnicowa Wilo-Atmos GIGA-N 100/400-45/4-P5 jednostopniowa niskociśnieniowa pompa wirowa o konstrukcji blokowej, ze sprzęgłem, ochroną sprzęgła, silnikiem i płytą podstawy. Przeznaczona do pracy ciągłej, gwarantuje długą żywotność. | 13793 | 13270 | PG04 | 28 | K | NIE | 28.13.14.0 | 84137059 | - | 272 | Wilo-Atmos GIGA-N 100/400-45/4-P5 | Normowa pompa dławnicowa | Wilo-Atmos GIGA-N | Jednostopniowa, niskociśnieniowa pompa wirowa z osiowym zasysaniem montowana na płycie podstawy. | 330 | Ogrzewanie, klimatyzacja, chłodnictwo, zaopatrzenie w wodę, przemysł | Wilo | Wilo | 1 | SZT |  |  |  | Zielony | Europaleta |  | 1 |  | 660 | 1650 | 787 | 800 | 1900 | 927 | 872 | 915 | http://downloads-wilo-select.wilo.com/assets/WIB_WILO10326814.jpg | https://wilo.com/quick/PL/pl/articleNumber/6086833 |  |  | 0
6086424 | 4048482979120 | Wilo-Atmos GIGA-N 100/400-55/4 normowa pompa dławnicowa | Pompa dławnicowa Wilo-Atmos GIGA-N 100/400-55/4 jednostopniowa niskociśnieniowa pompa wirowa o konstrukcji blokowej, ze sprzęgłem, ochroną sprzęgła, silnikiem i płytą podstawy. Przeznaczona do pracy ciągłej, gwarantuje długą żywotność. | 16118 | 15506 | PG04 | na zapytanie | na zapytanie | NIE | 28.13.14.0 | 84137059 | - | 272 | Wilo-Atmos GIGA-N 100/400-55/4 | Normowa pompa dławnicowa | Wilo-Atmos GIGA-N | Jednostopniowa, niskociśnieniowa pompa wirowa z osiowym zasysaniem montowana na płycie podstawy. | 330 | Ogrzewanie, klimatyzacja, chłodnictwo, zaopatrzenie w wodę, przemysł | Wilo | Wilo | 1 | SZT | - | - | - | Zielony | Europaleta | - | 1 | - | 660 | 1775 | 805 | 800 | 1900 | 945 | 972 | 1015 | http://downloads-wilo-select.wilo.com/assets/WIB_WILO10326814.jpg | https://wilo.com/quick/PL/pl/articleNumber/6086424
6086832 | 4048482979137 | Wilo-Atmos GIGA-N 100/400-55/4-P5 normowa pompa dławnicowa | Pompa dławnicowa Wilo-Atmos GIGA-N 100/400-55/4-P5 jednostopniowa niskociśnieniowa pompa wirowa o konstrukcji blokowej, ze sprzęgłem, ochroną sprzęgła, silnikiem i płytą podstawy. Przeznaczona do pracy ciągłej, gwarantuje długą żywotność. | 15740 | 15143 | PG04 | 28 | K | NIE | 28.13.14.0 | 84137059 | - | 272 | Wilo-Atmos GIGA-N 100/400-55/4-P5 | Normowa pompa dławnicowa | Wilo-Atmos GIGA-N | Jednostopniowa, niskociśnieniowa pompa wirowa z osiowym zasysaniem montowana na płycie podstawy. | 330 | Ogrzewanie, klimatyzacja, chłodnictwo, zaopatrzenie w wodę, przemysł | Wilo | Wilo | 1 | SZT |  |  |  | Zielony | Europaleta |  | 1 |  | 660 | 1650 | 805 | 800 | 1900 | 945 | 972 | 1015 | http://downloads-wilo-select.wilo.com/assets/WIB_WILO10326814.jpg | https://wilo.com/quick/PL/pl/articleNumber/6086832 |  |  | 0
6086234 | 4048482979144 | Wilo-Atmos GIGA-N 125/200-11/4 normowa pompa dławnicowa | Pompa dławnicowa Wilo-Atmos GIGA-N 125/200-11/4 jednostopniowa niskociśnieniowa pompa wirowa o konstrukcji blokowej, ze sprzęgłem, ochroną sprzęgła, silnikiem i płytą podstawy. Przeznaczona do pracy ciągłej, gwarantuje długą żywotność. | 6733 | 6477 | PG04 | na zapytanie | na zapytanie | NIE | 28.13.14.0 | 84137059 | - | 272 | Wilo-Atmos GIGA-N 125/200-11/4 | Normowa pompa dławnicowa | Wilo-Atmos GIGA-N | Jednostopniowa, niskociśnieniowa pompa wirowa z osiowym zasysaniem montowana na płycie podstawy. | 330 | Ogrzewanie, klimatyzacja, chłodnictwo, zaopatrzenie w wodę, przemysł | Wilo | Wilo | 1 | SZT | - | - | - | Zielony | Europaleta | - | 1 | - | 610 | 1470 | 668 | 800 | 1900 | 808 | 391 | 434 | http://downloads-wilo-select.wilo.com/assets/WIB_WILO10326814.jpg | https://wilo.com/quick/PL/pl/articleNumber/6086234
6086642 | 4048482979151 | Wilo-Atmos GIGA-N 125/200-11/4-P5 normowa pompa dławnicowa | Pompa dławnicowa Wilo-Atmos GIGA-N 125/200-11/4-P5 jednostopniowa niskociśnieniowa pompa wirowa o konstrukcji blokowej, ze sprzęgłem, ochroną sprzęgła, silnikiem i płytą podstawy. Przeznaczona do pracy ciągłej, gwarantuje długą żywotność. | 6519 | 6272 | PG04 | 28 | K | NIE | 28.13.14.0 | 84137059 | - | 272 | Wilo-Atmos GIGA-N 125/200-11/4-P5 | Normowa pompa dławnicowa | Wilo-Atmos GIGA-N | Jednostopniowa, niskociśnieniowa pompa wirowa z osiowym zasysaniem montowana na płycie podstawy. | 330 | Ogrzewanie, klimatyzacja, chłodnictwo, zaopatrzenie w wodę, przemysł | Wilo | Wilo | 1 | SZT |  |  |  | Zielony | Europaleta |  | 1 |  | 540 | 1320 | 668 | 630 | 1600 | 808 | 365 | 378 | http://downloads-wilo-select.wilo.com/assets/WIB_WILO10326814.jpg | https://wilo.com/quick/PL/pl/articleNumber/6086642 |  |  | 0
6086236 | 4048482979168 | Wilo-Atmos GIGA-N 125/200-15/4 normowa pompa dławnicowa | Pompa dławnicowa Wilo-Atmos GIGA-N 125/200-15/4 jednostopniowa niskociśnieniowa pompa wirowa o konstrukcji blokowej, ze sprzęgłem, ochroną sprzęgła, silnikiem i płytą podstawy. Przeznaczona do pracy ciągłej, gwarantuje długą żywotność. | 7087 | 6818 | PG04 | na zapytanie | na zapytanie | NIE | 28.13.14.0 | 84137059 | - | 272 | Wilo-Atmos GIGA-N 125/200-15/4 | Normowa pompa dławnicowa | Wilo-Atmos GIGA-N | Jednostopniowa, niskociśnieniowa pompa wirowa z osiowym zasysaniem montowana na płycie podstawy. | 330 | Ogrzewanie, klimatyzacja, chłodnictwo, zaopatrzenie w wodę, przemysł | Wilo | Wilo | 1 | SZT | - | - | - | Zielony | Europaleta | - | 1 | - | 610 | 1470 | 668 | 800 | 1900 | 808 | 416 | 459 | http://downloads-wilo-select.wilo.com/assets/WIB_WILO10326814.jpg | https://wilo.com/quick/PL/pl/articleNumber/6086236
6086644 | 4048482979175 | Wilo-Atmos GIGA-N 125/200-15/4-P5 normowa pompa dławnicowa | Pompa dławnicowa Wilo-Atmos GIGA-N 125/200-15/4-P5 jednostopniowa niskociśnieniowa pompa wirowa o konstrukcji blokowej, ze sprzęgłem, ochroną sprzęgła, silnikiem i płytą podstawy. Przeznaczona do pracy ciągłej, gwarantuje długą żywotność. | 6876 | 6614 | PG04 | 28 | K | NIE | 28.13.14.0 | 84137059 | - | 272 | Wilo-Atmos GIGA-N 125/200-15/4-P5 | Normowa pompa dławnicowa | Wilo-Atmos GIGA-N | Jednostopniowa, niskociśnieniowa pompa wirowa z osiowym zasysaniem montowana na płycie podstawy. | 330 | Ogrzewanie, klimatyzacja, chłodnictwo, zaopatrzenie w wodę, przemysł | Wilo | Wilo | 1 | SZT |  |  |  | Zielony | Europaleta |  | 1 |  | 540 | 1320 | 668 | 630 | 1600 | 808 | 391 | 404 | http://downloads-wilo-select.wilo.com/assets/WIB_WILO10326814.jpg | https://wilo.com/quick/PL/pl/articleNumber/6086644 |  |  | 0
6086237 | 4048482979182 | Wilo-Atmos GIGA-N 125/200-45/2 normowa pompa dławnicowa | Pompa dławnicowa Wilo-Atmos GIGA-N 125/200-45/2 jednostopniowa niskociśnieniowa pompa wirowa o konstrukcji blokowej, ze sprzęgłem, ochroną sprzęgła, silnikiem i płytą podstawy. Przeznaczona do pracy ciągłej, gwarantuje długą żywotność. | 12070 | 11612 | PG04 | na zapytanie | na zapytanie | NIE | 28.13.14.0 | 84137059 | - | 272 | Wilo-Atmos GIGA-N 125/200-45/2 | Normowa pompa dławnicowa | Wilo-Atmos GIGA-N | Jednostopniowa, niskociśnieniowa pompa wirowa z osiowym zasysaniem montowana na płycie podstawy. | 330 | Ogrzewanie, klimatyzacja, chłodnictwo, zaopatrzenie w wodę, przemysł | Wilo | Wilo | 1 | SZT | - | - | - | Zielony | Europaleta | - | 1 | - | 610 | 1606 | 737 | 800 | 1900 | 877 | 728 | 771 | http://downloads-wilo-select.wilo.com/assets/WIB_WILO10326814.jpg | https://wilo.com/quick/PL/pl/articleNumber/6086237
6086645 | 4048482979199 | Wilo-Atmos GIGA-N 125/200-45/2-P5 normowa pompa dławnicowa | Pompa dławnicowa Wilo-Atmos GIGA-N 125/200-45/2-P5 jednostopniowa niskociśnieniowa pompa wirowa o konstrukcji blokowej, ze sprzęgłem, ochroną sprzęgła, silnikiem i płytą podstawy. Przeznaczona do pracy ciągłej, gwarantuje długą żywotność. | 11760 | 11314 | PG04 | 28 | K | NIE | 28.13.14.0 | 84137059 | - | 272 | Wilo-Atmos GIGA-N 125/200-45/2-P5 | Normowa pompa dławnicowa | Wilo-Atmos GIGA-N | Jednostopniowa, niskociśnieniowa pompa wirowa z osiowym zasysaniem montowana na płycie podstawy. | 330 | Ogrzewanie, klimatyzacja, chłodnictwo, zaopatrzenie w wodę, przemysł | Wilo | Wilo | 1 | SZT |  |  |  | Zielony | Europaleta |  | 1 |  | 610 | 1470 | 737 | 800 | 1900 | 877 | 728 | 771 | http://downloads-wilo-select.wilo.com/assets/WIB_WILO10326814.jpg | https://wilo.com/quick/PL/pl/articleNumber/6086645 |  |  | 0
6086238 | 4048482979205 | Wilo-Atmos GIGA-N 125/200-5,5/4 normowa pompa dławnicowa | Pompa dławnicowa Wilo-Atmos GIGA-N 125/200-5,5/4 jednostopniowa niskociśnieniowa pompa wirowa o konstrukcji blokowej, ze sprzęgłem, ochroną sprzęgła, silnikiem i płytą podstawy. Przeznaczona do pracy ciągłej, gwarantuje długą żywotność. | 5834 | 5613 | PG04 | na zapytanie | na zapytanie | NIE | 28.13.14.0 | 84137059 | - | 272 | Wilo-Atmos GIGA-N 125/200-5,5/4 | Normowa pompa dławnicowa | Wilo-Atmos GIGA-N | Jednostopniowa, niskociśnieniowa pompa wirowa z osiowym zasysaniem montowana na płycie podstawy. | 330 | Ogrzewanie, klimatyzacja, chłodnictwo, zaopatrzenie w wodę, przemysł | Wilo | Wilo | 1 | SZT | - | - | - | Zielony | Europaleta | - | 1 | - | 540 | 1320 | 668 | 630 | 1600 | 808 | 303 | 316 | http://downloads-wilo-select.wilo.com/assets/WIB_WILO10326814.jpg | https://wilo.com/quick/PL/pl/articleNumber/6086238
6086646 | 4048482979212 | Wilo-Atmos GIGA-N 125/200-5,5/4-P5 normowa pompa dławnicowa | Pompa dławnicowa Wilo-Atmos GIGA-N 125/200-5,5/4-P5 jednostopniowa niskociśnieniowa pompa wirowa o konstrukcji blokowej, ze sprzęgłem, ochroną sprzęgła, silnikiem i płytą podstawy. Przeznaczona do pracy ciągłej, gwarantuje długą żywotność. | 5621 | 5407 | PG04 | 28 | K | NIE | 28.13.14.0 | 84137059 | - | 272 | Wilo-Atmos GIGA-N 125/200-5,5/4-P5 | Normowa pompa dławnicowa | Wilo-Atmos GIGA-N | Jednostopniowa, niskociśnieniowa pompa wirowa z osiowym zasysaniem montowana na płycie podstawy. | 330 | Ogrzewanie, klimatyzacja, chłodnictwo, zaopatrzenie w wodę, przemysł | Wilo | Wilo | 1 | SZT |  |  |  | Zielony | Europaleta |  | 1 |  | 540 | 1320 | 668 | 630 | 1600 | 808 | 303 | 316 | http://downloads-wilo-select.wilo.com/assets/WIB_WILO10326814.jpg | https://wilo.com/quick/PL/pl/articleNumber/6086646 |  |  | 0
6086239 | 4048482979229 | Wilo-Atmos GIGA-N 125/200-55/2 normowa pompa dławnicowa | Pompa dławnicowa Wilo-Atmos GIGA-N 125/200-55/2 jednostopniowa niskociśnieniowa pompa wirowa o konstrukcji blokowej, ze sprzęgłem, ochroną sprzęgła, silnikiem i płytą podstawy. Przeznaczona do pracy ciągłej, gwarantuje długą żywotność. | 13885 | 13358 | PG04 | na zapytanie | na zapytanie | NIE | 28.13.14.0 | 84137059 | - | 272 | Wilo-Atmos GIGA-N 125/200-55/2 | Normowa pompa dławnicowa | Wilo-Atmos GIGA-N | Jednostopniowa, niskociśnieniowa pompa wirowa z osiowym zasysaniem montowana na płycie podstawy. | 330 | Ogrzewanie, klimatyzacja, chłodnictwo, zaopatrzenie w wodę, przemysł | Wilo | Wilo | 1 | SZT | - | - | - | Zielony | Europaleta | - | 1 | - | 660 | 1715 | 775 | 800 | 1900 | 915 | 856 | 899 | http://downloads-wilo-select.wilo.com/assets/WIB_WILO10326814.jpg | https://wilo.com/quick/PL/pl/articleNumber/6086239
6086647 | 4048482979236 | Wilo-Atmos GIGA-N 125/200-55/2-P5 normowa pompa dławnicowa | Pompa dławnicowa Wilo-Atmos GIGA-N 125/200-55/2-P5 jednostopniowa niskociśnieniowa pompa wirowa o konstrukcji blokowej, ze sprzęgłem, ochroną sprzęgła, silnikiem i płytą podstawy. Przeznaczona do pracy ciągłej, gwarantuje długą żywotność. | 13572 | 13056 | PG04 | 28 | K | NIE | 28.13.14.0 | 84137059 | - | 272 | Wilo-Atmos GIGA-N 125/200-55/2-P5 | Normowa pompa dławnicowa | Wilo-Atmos GIGA-N | Jednostopniowa, niskociśnieniowa pompa wirowa z osiowym zasysaniem montowana na płycie podstawy. | 330 | Ogrzewanie, klimatyzacja, chłodnictwo, zaopatrzenie w wodę, przemysł | Wilo | Wilo | 1 | SZT |  |  |  | Zielony | Europaleta |  | 1 |  | 660 | 1670 | 775 | 800 | 1900 | 915 | 856 | 899 | http://downloads-wilo-select.wilo.com/assets/WIB_WILO10326814.jpg | https://wilo.com/quick/PL/pl/articleNumber/6086647 |  |  | 0
6086240 | 4048482979243 | Wilo-Atmos GIGA-N 125/200-7,5/4 normowa pompa dławnicowa | Pompa dławnicowa Wilo-Atmos GIGA-N 125/200-7,5/4 jednostopniowa niskociśnieniowa pompa wirowa o konstrukcji blokowej, ze sprzęgłem, ochroną sprzęgła, silnikiem i płytą podstawy. Przeznaczona do pracy ciągłej, gwarantuje długą żywotność. | 6108 | 5877 | PG04 | na zapytanie | na zapytanie | NIE | 28.13.14.0 | 84137059 | - | 272 | Wilo-Atmos GIGA-N 125/200-7,5/4 | Normowa pompa dławnicowa | Wilo-Atmos GIGA-N | Jednostopniowa, niskociśnieniowa pompa wirowa z osiowym zasysaniem montowana na płycie podstawy. | 330 | Ogrzewanie, klimatyzacja, chłodnictwo, zaopatrzenie w wodę, przemysł | Wilo | Wilo | 1 | SZT | - | - | - | Zielony | Europaleta | - | 1 | - | 540 | 1320 | 668 | 630 | 1600 | 808 | 314 | 327 | http://downloads-wilo-select.wilo.com/assets/WIB_WILO10326814.jpg | https://wilo.com/quick/PL/pl/articleNumber/6086240
6086648 | 4048482979250 | Wilo-Atmos GIGA-N 125/200-7,5/4-P5 normowa pompa dławnicowa | Pompa dławnicowa Wilo-Atmos GIGA-N 125/200-7,5/4-P5 jednostopniowa niskociśnieniowa pompa wirowa o konstrukcji blokowej, ze sprzęgłem, ochroną sprzęgła, silnikiem i płytą podstawy. Przeznaczona do pracy ciągłej, gwarantuje długą żywotność. | 5896 | 5672 | PG04 | 28 | K | NIE | 28.13.14.0 | 84137059 | - | 272 | Wilo-Atmos GIGA-N 125/200-7,5/4-P5 | Normowa pompa dławnicowa | Wilo-Atmos GIGA-N | Jednostopniowa, niskociśnieniowa pompa wirowa z osiowym zasysaniem montowana na płycie podstawy. | 330 | Ogrzewanie, klimatyzacja, chłodnictwo, zaopatrzenie w wodę, przemysł | Wilo | Wilo | 1 | SZT |  |  |  | Zielony | Europaleta |  | 1 |  | 540 | 1320 | 668 | 630 | 1600 | 808 | 314 | 327 | http://downloads-wilo-select.wilo.com/assets/WIB_WILO10326814.jpg | https://wilo.com/quick/PL/pl/articleNumber/6086648 |  |  | 0
6096224 | 4062679333915 | Wilo-Atmos GIGA-N 125/200-75/2 normowa pompa dławnicowa | Pompa dławnicowa Wilo-Atmos GIGA-N 125/200-75/2 jednostopniowa niskociśnieniowa pompa wirowa o konstrukcji blokowej, ze sprzęgłem, ochroną sprzęgła, silnikiem i płytą podstawy. Przeznaczona do pracy ciągłej, gwarantuje długą żywotno | 19860 | na zapytanie | PG04 | na zapytanie | na zapytanie | NIE | 28.13.14.0 | 84137059 |  | 272 | Wilo-Atmos GIGA-N 125/200-75/2 | Normowa pompa dławnicowa | Wilo-Atmos GIGA-N | Jednostopniowa, niskociśnieniowa pompa wirowa z osiowym zasysaniem montowana na płycie podstawy. | 330 | Ogrzewanie, klimatyzacja, chłodnictwo, zaopatrzenie w wodę, przemysł | Wilo | Wilo | 1 | SZT |  |  | IE4 |  | Europaleta |  | 1 |  | 730 | 1870 | 875 | 1000 | 2300 | 1175 | 1251.947 | 1314.047 | http://downloads-wilo-select.wilo.com/assets/WIB_WILO10326814.jpg | https://wilo.com/quick/PL/pl/articleNumber/6096224
6086241 | 4048482979267 | Wilo-Atmos GIGA-N 125/200-75/2 normowa pompa dławnicowa | Pompa dławnicowa Wilo-Atmos GIGA-N 125/200-75/2 jednostopniowa niskociśnieniowa pompa wirowa o konstrukcji blokowej, ze sprzęgłem, ochroną sprzęgła, silnikiem i płytą podstawy. Przeznaczona do pracy ciągłej, gwarantuje długą żywotność. | 17530 | 16856 | PG04 | na zapytanie | na zapytanie | NIE | 28.13.14.0 | 84137059 | - | 272 | Wilo-Atmos GIGA-N 125/200-75/2 | Normowa pompa dławnicowa | Wilo-Atmos GIGA-N | Jednostopniowa, niskociśnieniowa pompa wirowa z osiowym zasysaniem montowana na płycie podstawy. | 330 | Ogrzewanie, klimatyzacja, chłodnictwo, zaopatrzenie w wodę, przemysł | Wilo | Wilo | 1 | SZT | - | - | - | Zielony | Europaleta | - | 1 | - | [8 empty] | - | https://wilo.com/quick/PL/pl/articleNumber/6086241
6096225 | 4062679333922 | Wilo-Atmos GIGA-N 125/200-75/2-P5 normowa pompa dławnicowa | Pompa dławnicowa Wilo-Atmos GIGA-N 125/200-75/2-P5 jednostopniowa niskociśnieniowa pompa wirowa o konstrukcji blokowej, ze sprzęgłem, ochroną sprzęgła, silnikiem i płytą podstawy. Przeznaczona do pracy ciągłej, gwarantuje długą żywot | 19482 | na zapytanie | PG04 | na zapytanie | na zapytanie | NIE | 28.13.14.0 | 84137059 |  | 272 | Wilo-Atmos GIGA-N 125/200-75/2-P5 | Normowa pompa dławnicowa | Wilo-Atmos GIGA-N | Jednostopniowa, niskociśnieniowa pompa wirowa z osiowym zasysaniem montowana na płycie podstawy. | 330 | Ogrzewanie, klimatyzacja, chłodnictwo, zaopatrzenie w wodę, przemysł | Wilo | Wilo | 1 | SZT |  |  | IE4 |  | Europaleta |  | 1 |  | 730 | 1870 | 875 | 1000 | 2300 | 1175 | 1143.082 | 1199.783 | http://downloads-wilo-select.wilo.com/assets/WIB_WILO10326814.jpg | https://wilo.com/quick/PL/pl/articleNumber/6096225
6086649 | 4048482979274 | Wilo-Atmos GIGA-N 125/200-75/2-P5 normowa pompa dławnicowa | Pompa dławnicowa Wilo-Atmos GIGA-N 125/200-75/2-P5 jednostopniowa niskociśnieniowa pompa wirowa o konstrukcji blokowej, ze sprzęgłem, ochroną sprzęgła, silnikiem i płytą podstawy. Przeznaczona do pracy ciągłej, gwarantuje długą żywotność. | 17153 | 16493 | PG04 | 28 | K | NIE | 28.13.14.0 | 84137059 | - | 272 | Wilo-Atmos GIGA-N 125/200-75/2-P5 | Normowa pompa dławnicowa | Wilo-Atmos GIGA-N | Jednostopniowa, niskociśnieniowa pompa wirowa z osiowym zasysaniem montowana na płycie podstawy. | 330 | Ogrzewanie, klimatyzacja, chłodnictwo, zaopatrzenie w wodę, przemysł | Wilo | Wilo | - | SZT |  |  |  | Zielony | Europaleta |  | 1 | [9 empty] | 0 | https://wilo.com/quick/PL/pl/articleNumber/6086649 |  |  | 0
6096226 | 4062679333939 | Wilo-Atmos GIGA-N 125/200-90/2 normowa pompa dławnicowa | Pompa dławnicowa Wilo-Atmos GIGA-N 125/200-90/2 jednostopniowa niskociśnieniowa pompa wirowa o konstrukcji blokowej, ze sprzęgłem, ochroną sprzęgła, silnikiem i płytą podstawy. Przeznaczona do pracy ciągłej, gwarantuje długą żywotno | 21044 | na zapytanie | PG04 | na zapytanie | na zapytanie | NIE | 28.13.14.0 | 84137059 |  | 272 | Wilo-Atmos GIGA-N 125/200-90/2 | Normowa pompa dławnicowa | Wilo-Atmos GIGA-N | Jednostopniowa, niskociśnieniowa pompa wirowa z osiowym zasysaniem montowana na płycie podstawy. | 330 | Ogrzewanie, klimatyzacja, chłodnictwo, zaopatrzenie w wodę, przemysł | Wilo | Wilo | 1 | SZT |  |  | IE4 |  | Europaleta |  | 1 |  | 730 | 1870 | 875 | 1000 | 2300 | 1175 | 1355.447 | 1417.547 | http://downloads-wilo-select.wilo.com/assets/WIB_WILO10326814.jpg | https://wilo.com/quick/PL/pl/articleNumber/6096226
6086242 | 4048482979281 | Wilo-Atmos GIGA-N 125/200-90/2 normowa pompa dławnicowa | Pompa dławnicowa Wilo-Atmos GIGA-N 125/200-90/2 jednostopniowa niskociśnieniowa pompa wirowa o konstrukcji blokowej, ze sprzęgłem, ochroną sprzęgła, silnikiem i płytą podstawy. Przeznaczona do pracy ciągłej, gwarantuje długą żywotność. | 18586 | 17871 | PG04 | na zapytanie | na zapytanie | NIE | 28.13.14.0 | 84137059 | - | 272 | Wilo-Atmos GIGA-N 125/200-90/2 | Normowa pompa dławnicowa | Wilo-Atmos GIGA-N | Jednostopniowa, niskociśnieniowa pompa wirowa z osiowym zasysaniem montowana na płycie podstawy. | 330 | Ogrzewanie, klimatyzacja, chłodnictwo, zaopatrzenie w wodę, przemysł | Wilo | Wilo | 1 | SZT | - | - | - | Zielony | Europaleta | - | 1 | - | [8 empty] | - | https://wilo.com/quick/PL/pl/articleNumber/6086242
6096227 | 4062679333946 | Wilo-Atmos GIGA-N 125/200-90/2-P5 normowa pompa dławnicowa | Pompa dławnicowa Wilo-Atmos GIGA-N 125/200-90/2-P5 jednostopniowa niskociśnieniowa pompa wirowa o konstrukcji blokowej, ze sprzęgłem, ochroną sprzęgła, silnikiem i płytą podstawy. Przeznaczona do pracy ciągłej, gwarantuje długą żywot | 20664 | na zapytanie | PG04 | na zapytanie | na zapytanie | NIE | 28.13.14.0 | 84137059 |  | 272 | Wilo-Atmos GIGA-N 125/200-90/2-P5 | Normowa pompa dławnicowa | Wilo-Atmos GIGA-N | Jednostopniowa, niskociśnieniowa pompa wirowa z osiowym zasysaniem montowana na płycie podstawy. | 330 | Ogrzewanie, klimatyzacja, chłodnictwo, zaopatrzenie w wodę, przemysł | Wilo | Wilo | 1 | SZT |  |  | IE4 |  | Europaleta |  | 1 |  | 730 | 1870 | 875 | 1000 | 2300 | 1175 | 1237.582 | 1294.283 | http://downloads-wilo-select.wilo.com/assets/WIB_WILO10326814.jpg | https://wilo.com/quick/PL/pl/articleNumber/6096227
6086650 | 4048482979298 | Wilo-Atmos GIGA-N 125/200-90/2-P5 normowa pompa dławnicowa | Pompa dławnicowa Wilo-Atmos GIGA-N 125/200-90/2-P5 jednostopniowa niskociśnieniowa pompa wirowa o konstrukcji blokowej, ze sprzęgłem, ochroną sprzęgła, silnikiem i płytą podstawy. Przeznaczona do pracy ciągłej, gwarantuje długą żywotność. | 18206 | 17506 | PG04 | 28 | K | NIE | 28.13.14.0 | 84137059 | - | 272 | Wilo-Atmos GIGA-N 125/200-90/2-P5 | Normowa pompa dławnicowa | Wilo-Atmos GIGA-N | Jednostopniowa, niskociśnieniowa pompa wirowa z osiowym zasysaniem montowana na płycie podstawy. | 330 | Ogrzewanie, klimatyzacja, chłodnictwo, zaopatrzenie w wodę, przemysł | Wilo | Wilo | - | SZT |  |  |  | Zielony | Europaleta |  | 1 | [9 empty] | 0 | https://wilo.com/quick/PL/pl/articleNumber/6086650 |  |  | 0
6096238 | 4062679334066 | Wilo-Atmos GIGA-N 125/250.1-110/2 normowa pompa dławnicowa | Pompa dławnicowa Wilo-Atmos GIGA-N 125/250.1-110/2 jednostopniowa niskociśnieniowa pompa wirowa o konstrukcji blokowej, ze sprzęgłem, ochroną sprzęgła, silnikiem i płytą podstawy. Przeznaczona do pracy ciągłej, gwarantuje długą żywo | 29151 | na zapytanie | PG04 | na zapytanie | na zapytanie | NIE | 28.13.14.0 | 84137059 |  | 272 | Wilo-Atmos GIGA-N 125/250.1-110/2 | Normowa pompa dławnicowa | Wilo-Atmos GIGA-N | Jednostopniowa, niskociśnieniowa pompa wirowa z osiowym zasysaniem montowana na płycie podstawy. | 330 | Ogrzewanie, klimatyzacja, chłodnictwo, zaopatrzenie w wodę, przemysł | Wilo | Wilo | 1 | SZT |  |  | IE4 |  | Europaleta |  | 1 |  | 860 | 2170 | 968 | 1150 | 2500 | 1268 | 1633.368 | 1700.068 | http://downloads-wilo-select.wilo.com/assets/WIB_WILO10326814.jpg | https://wilo.com/quick/PL/pl/articleNumber/6096238
6086581 | 4048482979342 | Wilo-Atmos GIGA-N 125/250.1-110/2 normowa pompa dławnicowa | Pompa dławnicowa Wilo-Atmos GIGA-N 125/250.1-110/2 jednostopniowa niskociśnieniowa pompa wirowa o konstrukcji blokowej, ze sprzęgłem, ochroną sprzęgła, silnikiem i płytą podstawy. Przeznaczona do pracy ciągłej, gwarantuje długą żywotność. | 26018 | 25017 | PG04 | na zapytanie | na zapytanie | NIE | 28.13.14.0 | 84137059 | - | 272 | Wilo-Atmos GIGA-N 125/250.1-110/2 | Normowa pompa dławnicowa | Wilo-Atmos GIGA-N | Jednostopniowa, niskociśnieniowa pompa wirowa z osiowym zasysaniem montowana na płycie podstawy. | 330 | Ogrzewanie, klimatyzacja, chłodnictwo, zaopatrzenie w wodę, przemysł | Wilo | Wilo | 1 | SZT | - | - | - | Zielony | Europaleta | - | 1 | - | [8 empty] | - | https://wilo.com/quick/PL/pl/articleNumber/6086581
6096239 | 4062679334073 | Wilo-Atmos GIGA-N 125/250.1-110/2-P5 normowa pompa dławnicowa | Pompa dławnicowa Wilo-Atmos GIGA-N 125/250.1-110/2-P5 jednostopniowa niskociśnieniowa pompa wirowa o konstrukcji blokowej, ze sprzęgłem, ochroną sprzęgła, silnikiem i płytą podstawy. Przeznaczona do pracy ciągłej, gwarantuje długą ży | 28772 | na zapytanie | PG04 | na zapytanie | na zapytanie | NIE | 28.13.14.0 | 84137059 |  | 272 | Wilo-Atmos GIGA-N 125/250.1-110/2-P5 | Normowa pompa dławnicowa | Wilo-Atmos GIGA-N | Jednostopniowa, niskociśnieniowa pompa wirowa z osiowym zasysaniem montowana na płycie podstawy. | 330 | Ogrzewanie, klimatyzacja, chłodnictwo, zaopatrzenie w wodę, przemysł | Wilo | Wilo | 1 | SZT |  |  | IE4 |  | Europaleta |  | 1 |  | 860 | 2170 | 968 | 1150 | 2500 | 1268 | 1491.336 | 1552.236 | http://downloads-wilo-select.wilo.com/assets/WIB_WILO10326814.jpg | https://wilo.com/quick/PL/pl/articleNumber/6096239
6086582 | 4048482979359 | Wilo-Atmos GIGA-N 125/250.1-110/2-P5 normowa pompa dławnicowa | Pompa dławnicowa Wilo-Atmos GIGA-N 125/250.1-110/2-P5 jednostopniowa niskociśnieniowa pompa wirowa o konstrukcji blokowej, ze sprzęgłem, ochroną sprzęgła, silnikiem i płytą podstawy. Przeznaczona do pracy ciągłej, gwarantuje długą żywotność. | 25638 | 24652 | PG04 | 28 | K | NIE | 28.13.14.0 | 84137059 | - | 272 | Wilo-Atmos GIGA-N 125/250.1-110/2-P5 | Normowa pompa dławnicowa | Wilo-Atmos GIGA-N | Jednostopniowa, niskociśnieniowa pompa wirowa z osiowym zasysaniem montowana na płycie podstawy. | 330 | Ogrzewanie, klimatyzacja, chłodnictwo, zaopatrzenie w wodę, przemysł | Wilo | Wilo | - | SZT |  |  |  | Zielony | Europaleta |  | 1 | [9 empty] | 0 | https://wilo.com/quick/PL/pl/articleNumber/6086582 |  |  | 0
6096236 | 4062679334042 | Wilo-Atmos GIGA-N 125/250.1-132/2 normowa pompa dławnicowa | Pompa dławnicowa Wilo-Atmos GIGA-N 125/250.1-132/2 jednostopniowa niskociśnieniowa pompa wirowa o konstrukcji blokowej, ze sprzęgłem, ochroną sprzęgła, silnikiem i płytą podstawy. Przeznaczona do pracy ciągłej, gwarantuje długą żywo | 33456 | na zapytanie | PG04 | na zapytanie | na zapytanie | NIE | 28.13.14.0 | 84137059 |  | 272 | Wilo-Atmos GIGA-N 125/250.1-132/2 | Normowa pompa dławnicowa | Wilo-Atmos GIGA-N | Jednostopniowa, niskociśnieniowa pompa wirowa z osiowym zasysaniem montowana na płycie podstawy. | 330 | Ogrzewanie, klimatyzacja, chłodnictwo, zaopatrzenie w wodę, przemysł | Wilo | Wilo | 1 | SZT |  |  | IE4 |  | Europaleta |  | 1 |  | 860 | 2170 | 968 | 1150 | 2500 | 1268 | 1751.818 | 1818.518 | http://downloads-wilo-select.wilo.com/assets/WIB_WILO10326814.jpg | https://wilo.com/quick/PL/pl/articleNumber/6096236
6086583 | 4048482979366 | Wilo-Atmos GIGA-N 125/250.1-132/2 normowa pompa dławnicowa | Pompa dławnicowa Wilo-Atmos GIGA-N 125/250.1-132/2 jednostopniowa niskociśnieniowa pompa wirowa o konstrukcji blokowej, ze sprzęgłem, ochroną sprzęgła, silnikiem i płytą podstawy. Przeznaczona do pracy ciągłej, gwarantuje długą żywotność. | 28961 | 27847 | PG04 | na zapytanie | na zapytanie | NIE | 28.13.14.0 | 84137059 | - | 272 | Wilo-Atmos GIGA-N 125/250.1-132/2 | Normowa pompa dławnicowa | Wilo-Atmos GIGA-N | Jednostopniowa, niskociśnieniowa pompa wirowa z osiowym zasysaniem montowana na płycie podstawy. | 330 | Ogrzewanie, klimatyzacja, chłodnictwo, zaopatrzenie w wodę, przemysł | Wilo | Wilo | 1 | SZT | - | - | - | Zielony | Europaleta | - | 1 | - | [8 empty] | - | https://wilo.com/quick/PL/pl/articleNumber/6086583
6096237 | 4062679334059 | Wilo-Atmos GIGA-N 125/250.1-132/2-P5 normowa pompa dławnicowa | Pompa dławnicowa Wilo-Atmos GIGA-N 125/250.1-132/2-P5 jednostopniowa niskociśnieniowa pompa wirowa o konstrukcji blokowej, ze sprzęgłem, ochroną sprzęgła, silnikiem i płytą podstawy. Przeznaczona do pracy ciągłej, gwarantuje długą ży | 33078 | na zapytanie | PG04 | na zapytanie | na zapytanie | NIE | 28.13.14.0 | 84137059 |  | 272 | Wilo-Atmos GIGA-N 125/250.1-132/2-P5 | Normowa pompa dławnicowa | Wilo-Atmos GIGA-N | Jednostopniowa, niskociśnieniowa pompa wirowa z osiowym zasysaniem montowana na płycie podstawy. | 330 | Ogrzewanie, klimatyzacja, chłodnictwo, zaopatrzenie w wodę, przemysł | Wilo | Wilo | 1 | SZT |  |  | IE4 |  | Europaleta |  | 1 |  | 860 | 2170 | 968 | 1150 | 2500 | 1268 | 1599.486 | 1660.386 | http://downloads-wilo-select.wilo.com/assets/WIB_WILO10326814.jpg | https://wilo.com/quick/PL/pl/articleNumber/6096237
6086584 | 4048482979373 | Wilo-Atmos GIGA-N 125/250.1-132/2-P5 normowa pompa dławnicowa | Pompa dławnicowa Wilo-Atmos GIGA-N 125/250.1-132/2-P5 jednostopniowa niskociśnieniowa pompa wirowa o konstrukcji blokowej, ze sprzęgłem, ochroną sprzęgła, silnikiem i płytą podstawy. Przeznaczona do pracy ciągłej, gwarantuje długą żywotność. | 28582 | 27483 | PG04 | 28 | K | NIE | 28.13.14.0 | 84137059 | - | 272 | Wilo-Atmos GIGA-N 125/250.1-132/2-P5 | Normowa pompa dławnicowa | Wilo-Atmos GIGA-N | Jednostopniowa, niskociśnieniowa pompa wirowa z osiowym zasysaniem montowana na płycie podstawy. | 330 | Ogrzewanie, klimatyzacja, chłodnictwo, zaopatrzenie w wodę, przemysł | Wilo | Wilo | - | SZT |  |  |  | Zielony | Europaleta |  | 1 | [9 empty] | 0 | https://wilo.com/quick/PL/pl/articleNumber/6086584 |  |  | 0
6096234 | 4062679334028 | Wilo-Atmos GIGA-N 125/250.1-160/2 normowa pompa dławnicowa | Pompa dławnicowa Wilo-Atmos GIGA-N 125/250.1-160/2 jednostopniowa niskociśnieniowa pompa wirowa o konstrukcji blokowej, ze sprzęgłem, ochroną sprzęgła, silnikiem i płytą podstawy. Przeznaczona do pracy ciągłej, gwarantuje długą żywo | 39452 | na zapytanie | PG04 | na zapytanie | na zapytanie | NIE | 28.13.14.0 | 84137059 |  | 272 | Wilo-Atmos GIGA-N 125/250.1-160/2 | Normowa pompa dławnicowa | Wilo-Atmos GIGA-N | Jednostopniowa, niskociśnieniowa pompa wirowa z osiowym zasysaniem montowana na płycie podstawy. | 330 | Ogrzewanie, klimatyzacja, chłodnictwo, zaopatrzenie w wodę, przemysł | Wilo | Wilo | 1 | SZT |  |  | IE4 |  | Europaleta |  | 1 |  | 860 | 2170 | 968 | 1150 | 2500 | 1268 | 1869.118 | 1935.818 | http://downloads-wilo-select.wilo.com/assets/WIB_WILO10326814.jpg | https://wilo.com/quick/PL/pl/articleNumber/6096234
6086213 | 4048482979403 | Wilo-Atmos GIGA-N 125/250.1-160/2 normowa pompa dławnicowa | Pompa dławnicowa Wilo-Atmos GIGA-N 125/250.1-160/2 jednostopniowa niskociśnieniowa pompa wirowa o konstrukcji blokowej, ze sprzęgłem, ochroną sprzęgła, silnikiem i płytą podstawy. Przeznaczona do pracy ciągłej, gwarantuje długą żywotność. | 33736 | 32438 | PG04 | na zapytanie | na zapytanie | NIE | 28.13.14.0 | 84137059 | - | 272 | Wilo-Atmos GIGA-N 125/250.1-160/2 | Normowa pompa dławnicowa | Wilo-Atmos GIGA-N | Jednostopniowa, niskociśnieniowa pompa wirowa z osiowym zasysaniem montowana na płycie podstawy. | 330 | Ogrzewanie, klimatyzacja, chłodnictwo, zaopatrzenie w wodę, przemysł | Wilo | Wilo | 1 | SZT | - | - | - | Zielony | Europaleta | - | 1 | - | [8 empty] | - | https://wilo.com/quick/PL/pl/articleNumber/6086213
6096235 | 4062679334035 | Wilo-Atmos GIGA-N 125/250.1-160/2-P5 normowa pompa dławnicowa | Pompa dławnicowa Wilo-Atmos GIGA-N 125/250.1-160/2-P5 jednostopniowa niskociśnieniowa pompa wirowa o konstrukcji blokowej, ze sprzęgłem, ochroną sprzęgła, silnikiem i płytą podstawy. Przeznaczona do pracy ciągłej, gwarantuje długą ży | 39074 | na zapytanie | PG04 | na zapytanie | na zapytanie | NIE | 28.13.14.0 | 84137059 |  | 272 | Wilo-Atmos GIGA-N 125/250.1-160/2-P5 | Normowa pompa dławnicowa | Wilo-Atmos GIGA-N | Jednostopniowa, niskociśnieniowa pompa wirowa z osiowym zasysaniem montowana na płycie podstawy. | 330 | Ogrzewanie, klimatyzacja, chłodnictwo, zaopatrzenie w wodę, przemysł | Wilo | Wilo | 1 | SZT |  |  | IE4 |  | Europaleta |  | 1 |  | 860 | 2170 | 968 | 1150 | 2500 | 1268 | 1706.586 | 1767.486 | http://downloads-wilo-select.wilo.com/assets/WIB_WILO10326814.jpg | https://wilo.com/quick/PL/pl/articleNumber/6096235
6086214 | 4048482979410 | Wilo-Atmos GIGA-N 125/250.1-160/2-P5 normowa pompa dławnicowa | Pompa dławnicowa Wilo-Atmos GIGA-N 125/250.1-160/2-P5 jednostopniowa niskociśnieniowa pompa wirowa o konstrukcji blokowej, ze sprzęgłem, ochroną sprzęgła, silnikiem i płytą podstawy. Przeznaczona do pracy ciągłej, gwarantuje długą żywotność. | 33357 | 32074 | PG04 | 28 | K | NIE | 28.13.14.0 | 84137059 | - | 272 | Wilo-Atmos GIGA-N 125/250.1-160/2-P5 | Normowa pompa dławnicowa | Wilo-Atmos GIGA-N | Jednostopniowa, niskociśnieniowa pompa wirowa z osiowym zasysaniem montowana na płycie podstawy. | 330 | Ogrzewanie, klimatyzacja, chłodnictwo, zaopatrzenie w wodę, przemysł | Wilo | Wilo | - | SZT |  |  |  | Zielony | Europaleta |  | 1 | [9 empty] | 0 | https://wilo.com/quick/PL/pl/articleNumber/6086214 |  |  | 0
6086254 | 4048482979304 | Wilo-Atmos GIGA-N 125/250.1-90/2 normowa pompa dławnicowa | Pompa dławnicowa Wilo-Atmos GIGA-N 125/250.1-90/2 jednostopniowa niskociśnieniowa pompa wirowa o konstrukcji blokowej, ze sprzęgłem, ochroną sprzęgła, silnikiem i płytą podstawy. Przeznaczona do pracy ciągłej, gwarantuje długą żywotność. | 20758 | 19960 | PG04 | na zapytanie | na zapytanie | NIE | 28.13.14.0 | 84137059 | - | 272 | Wilo-Atmos GIGA-N 125/250.1-90/2 | Normowa pompa dławnicowa | Wilo-Atmos GIGA-N | Jednostopniowa, niskociśnieniowa pompa wirowa z osiowym zasysaniem montowana na płycie podstawy. | 330 | Ogrzewanie, klimatyzacja, chłodnictwo, zaopatrzenie w wodę, przemysł | Wilo | Wilo | 1 | SZT | - | - | - | Zielony | Europaleta | - | 1 | - | [8 empty] | - | https://wilo.com/quick/PL/pl/articleNumber/6086254
6096232 | 4062679334004 | Wilo-Atmos GIGA-N 125/250.1-90/2 normowa pompa dławnicowa | Wilo-Atmos GIGA-N 125/250.1-90/2 jednostopniowa niskociśnieniowa pompa wirowa o konstrukcji blokowej, ze sprzęgłem, ochroną sprzęgła, silnikiem i płytą podstawy. Przeznaczona do pracy ciągłej, gwarantuje długą żywotność. | 23216 | na zapytanie | PG04 | na zapytanie | na zapytanie | NIE | 28.13.14.0 | 84137059 |  | 272 | Wilo-Atmos GIGA-N 125/250.1-90/2 | Normowa pompa dławnicowa | Wilo-Atmos GIGA-N | Jednostopniowa, niskociśnieniowa pompa wirowa z osiowym zasysaniem montowana na płycie podstawy. | 330 | Ogrzewanie, klimatyzacja, chłodnictwo, zaopatrzenie w wodę, przemysł | Wilo | Wilo | 1 | SZT |  |  | IE4 |  | Europaleta |  | 1 |  | 730 | 1881 | 875 | 1000 | 2300 | 1175 | 1366.568 | 1428.668 | http://downloads-wilo-select.wilo.com/assets/WIB_WILO10326814.jpg | https://wilo.com/quick/PL/pl/articleNumber/6096232
6086662 | 4048482979311 | Wilo-Atmos GIGA-N 125/250.1-90/2-P5 normowa pompa dławnicowa | Pompa dławnicowa Wilo-Atmos GIGA-N 125/250.1-90/2-P5 jednostopniowa niskociśnieniowa pompa wirowa o konstrukcji blokowej, ze sprzęgłem, ochroną sprzęgła, silnikiem i płytą podstawy. Przeznaczona do pracy ciągłej, gwarantuje długą żywotność. | 20380 | 19596 | PG04 | 28 | K | NIE | 28.13.14.0 | 84137059 | - | 272 | Wilo-Atmos GIGA-N 125/250.1-90/2-P5 | Normowa pompa dławnicowa | Wilo-Atmos GIGA-N | Jednostopniowa, niskociśnieniowa pompa wirowa z osiowym zasysaniem montowana na płycie podstawy. | 330 | Ogrzewanie, klimatyzacja, chłodnictwo, zaopatrzenie w wodę, przemysł | Wilo | Wilo | - | SZT |  |  |  | Zielony | Europaleta |  | 1 | [9 empty] | 0 | https://wilo.com/quick/PL/pl/articleNumber/6086662 |  |  | 0
6096233 | 4062679334011 | Wilo-Atmos GIGA-N 125/250.1-90/2-P5 normowa pompa dławnicowa | Wilo-Atmos GIGA-N 125/250.1-90/2-P5 jednostopniowa niskociśnieniowa pompa wirowa o konstrukcji blokowej, ze sprzęgłem, ochroną sprzęgła, silnikiem i płytą podstawy. Przeznaczona do pracy ciągłej, gwarantuje długą żywotność. | 22837 | na zapytanie | PG04 | na zapytanie | na zapytanie | NIE | 28.13.14.0 | 84137059 |  | 272 | Wilo-Atmos GIGA-N 125/250.1-90/2-P5 | Normowa pompa dławnicowa | Wilo-Atmos GIGA-N | Jednostopniowa, niskociśnieniowa pompa wirowa z osiowym zasysaniem montowana na płycie podstawy. | 330 | Ogrzewanie, klimatyzacja, chłodnictwo, zaopatrzenie w wodę, przemysł | Wilo | Wilo | 1 | SZT |  |  | IE4 |  | Europaleta |  | 1 |  | 730 | 1870 | 875 | 1000 | 2300 | 1175 | 1247.736 | 1304.436 | http://downloads-wilo-select.wilo.com/assets/WIB_WILO10326814.jpg | https://wilo.com/quick/PL/pl/articleNumber/6096233
6086243 | 4048482979328 | Wilo-Atmos GIGA-N 125/250-11/4 normowa pompa dławnicowa | Pompa dławnicowa Wilo-Atmos GIGA-N 125/250-11/4 jednostopniowa niskociśnieniowa pompa wirowa o konstrukcji blokowej, ze sprzęgłem, ochroną sprzęgła, silnikiem i płytą podstawy. Przeznaczona do pracy ciągłej, gwarantuje długą żywotność. | 7334 | 7056 | PG04 | na zapytanie | na zapytanie | NIE | 28.13.14.0 | 84137059 | - | 272 | Wilo-Atmos GIGA-N 125/250-11/4 | Normowa pompa dławnicowa | Wilo-Atmos GIGA-N | Jednostopniowa, niskociśnieniowa pompa wirowa z osiowym zasysaniem montowana na płycie podstawy. | 330 | Ogrzewanie, klimatyzacja, chłodnictwo, zaopatrzenie w wodę, przemysł | Wilo | Wilo | 1 | SZT | - | - | - | Zielony | Europaleta | - | 1 | - | 610 | 1470 | 708 | 800 | 1900 | 848 | 402 | 445 | http://downloads-wilo-select.wilo.com/assets/WIB_WILO10326814.jpg | https://wilo.com/quick/PL/pl/articleNumber/6086243
6086651 | 4048482979335 | Wilo-Atmos GIGA-N 125/250-11/4-P5 normowa pompa dławnicowa | Pompa dławnicowa Wilo-Atmos GIGA-N 125/250-11/4-P5 jednostopniowa niskociśnieniowa pompa wirowa o konstrukcji blokowej, ze sprzęgłem, ochroną sprzęgła, silnikiem i płytą podstawy. Przeznaczona do pracy ciągłej, gwarantuje długą żywotność. | 7121 | 6851 | PG04 | 28 | K | NIE | 28.13.14.0 | 84137059 | - | 272 | Wilo-Atmos GIGA-N 125/250-11/4-P5 | Normowa pompa dławnicowa | Wilo-Atmos GIGA-N | Jednostopniowa, niskociśnieniowa pompa wirowa z osiowym zasysaniem montowana na płycie podstawy. | 330 | Ogrzewanie, klimatyzacja, chłodnictwo, zaopatrzenie w wodę, przemysł | Wilo | Wilo | 1 | SZT |  |  |  | Zielony | Europaleta |  | 1 |  | 540 | 1320 | 708 | 630 | 1600 | 848 | 376 | 389 | http://downloads-wilo-select.wilo.com/assets/WIB_WILO10326814.jpg | https://wilo.com/quick/PL/pl/articleNumber/6086651 |  |  | 0
6086246 | 4048482979380 | Wilo-Atmos GIGA-N 125/250-15/4 normowa pompa dławnicowa | Pompa dławnicowa Wilo-Atmos GIGA-N 125/250-15/4 jednostopniowa niskociśnieniowa pompa wirowa o konstrukcji blokowej, ze sprzęgłem, ochroną sprzęgła, silnikiem i płytą podstawy. Przeznaczona do pracy ciągłej, gwarantuje długą żywotność. | 7690 | 7398 | PG04 | na zapytanie | na zapytanie | NIE | 28.13.14.0 | 84137059 | - | 272 | Wilo-Atmos GIGA-N 125/250-15/4 | Normowa pompa dławnicowa | Wilo-Atmos GIGA-N | Jednostopniowa, niskociśnieniowa pompa wirowa z osiowym zasysaniem montowana na płycie podstawy. | 330 | Ogrzewanie, klimatyzacja, chłodnictwo, zaopatrzenie w wodę, przemysł | Wilo | Wilo | 1 | SZT | - | - | - | Zielony | Europaleta | - | 1 | - | 610 | 1470 | 708 | 800 | 1900 | 848 | 427 | 470 | http://downloads-wilo-select.wilo.com/assets/WIB_WILO10326814.jpg | https://wilo.com/quick/PL/pl/articleNumber/6086246
6086654 | 4048482979397 | Wilo-Atmos GIGA-N 125/250-15/4-P5 normowa pompa dławnicowa | Pompa dławnicowa Wilo-Atmos GIGA-N 125/250-15/4-P5 jednostopniowa niskociśnieniowa pompa wirowa o konstrukcji blokowej, ze sprzęgłem, ochroną sprzęgła, silnikiem i płytą podstawy. Przeznaczona do pracy ciągłej, gwarantuje długą żywotność. | 7477 | 7193 | PG04 | 28 | K | NIE | 28.13.14.0 | 84137059 | - | 272 | Wilo-Atmos GIGA-N 125/250-15/4-P5 | Normowa pompa dławnicowa | Wilo-Atmos GIGA-N | Jednostopniowa, niskociśnieniowa pompa wirowa z osiowym zasysaniem montowana na płycie podstawy. | 330 | Ogrzewanie, klimatyzacja, chłodnictwo, zaopatrzenie w wodę, przemysł | Wilo | Wilo | 1 | SZT |  |  |  | Zielony | Europaleta |  | 1 |  | 540 | 1320 | 708 | 630 | 1600 | 848 | 402 | 415 | http://downloads-wilo-select.wilo.com/assets/WIB_WILO10326814.jpg | https://wilo.com/quick/PL/pl/articleNumber/6086654 |  |  | 0
6086248 | 4048482979427 | Wilo-Atmos GIGA-N 125/250-18,5/4 normowa pompa dławnicowa | Pompa dławnicowa Wilo-Atmos GIGA-N 125/250-18,5/4 jednostopniowa niskociśnieniowa pompa wirowa o konstrukcji blokowej, ze sprzęgłem, ochroną sprzęgła, silnikiem i płytą podstawy. Przeznaczona do pracy ciągłej, gwarantuje długą żywotność. | 8610 | 8283 | PG04 | na zapytanie | na zapytanie | NIE | 28.13.14.0 | 84137059 | - | 272 | Wilo-Atmos GIGA-N 125/250-18,5/4 | Normowa pompa dławnicowa | Wilo-Atmos GIGA-N | Jednostopniowa, niskociśnieniowa pompa wirowa z osiowym zasysaniem montowana na płycie podstawy. | 330 | Ogrzewanie, klimatyzacja, chłodnictwo, zaopatrzenie w wodę, przemysł | Wilo | Wilo | 1 | SZT | - | - | - | Zielony | Europaleta | - | 1 | - | 610 | 1470 | 708 | 800 | 1900 | 848 | 467 | 510 | http://downloads-wilo-select.wilo.com/assets/WIB_WILO10326814.jpg | https://wilo.com/quick/PL/pl/articleNumber/6086248
6086656 | 4048482979434 | Wilo-Atmos GIGA-N 125/250-18,5/4-P5 normowa pompa dławnicowa | Pompa dławnicowa Wilo-Atmos GIGA-N 125/250-18,5/4-P5 jednostopniowa niskociśnieniowa pompa wirowa o konstrukcji blokowej, ze sprzęgłem, ochroną sprzęgła, silnikiem i płytą podstawy. Przeznaczona do pracy ciągłej, gwarantuje długą żywotność. | 8367 | 8049 | PG04 | 28 | K | NIE | 28.13.14.0 | 84137059 | - | 272 | Wilo-Atmos GIGA-N 125/250-18,5/4-P5 | Normowa pompa dławnicowa | Wilo-Atmos GIGA-N | Jednostopniowa, niskociśnieniowa pompa wirowa z osiowym zasysaniem montowana na płycie podstawy. | 330 | Ogrzewanie, klimatyzacja, chłodnictwo, zaopatrzenie w wodę, przemysł | Wilo | Wilo | 1 | SZT |  |  |  | Zielony | Europaleta |  | 1 |  | 540 | 1320 | 708 | 630 | 1600 | 848 | 442 | 455 | http://downloads-wilo-select.wilo.com/assets/WIB_WILO10326814.jpg | https://wilo.com/quick/PL/pl/articleNumber/6086656 |  |  | 0
6086249 | 4048482979441 | Wilo-Atmos GIGA-N 125/250-22/4 normowa pompa dławnicowa | Pompa dławnicowa Wilo-Atmos GIGA-N 125/250-22/4 jednostopniowa niskociśnieniowa pompa wirowa o konstrukcji blokowej, ze sprzęgłem, ochroną sprzęgła, silnikiem i płytą podstawy. Przeznaczona do pracy ciągłej, gwarantuje długą żywotność. | 8686 | 8357 | PG04 | na zapytanie | na zapytanie | NIE | 28.13.14.0 | 84137059 | - | 272 | Wilo-Atmos GIGA-N 125/250-22/4 | Normowa pompa dławnicowa | Wilo-Atmos GIGA-N | Jednostopniowa, niskociśnieniowa pompa wirowa z osiowym zasysaniem montowana na płycie podstawy. | 330 | Ogrzewanie, klimatyzacja, chłodnictwo, zaopatrzenie w wodę, przemysł | Wilo | Wilo | 1 | SZT | - | - | - | Zielony | Europaleta | - | 1 | - | 610 | 1470 | 708 | 800 | 1900 | 848 | 488 | 531 | http://downloads-wilo-select.wilo.com/assets/WIB_WILO10326814.jpg | https://wilo.com/quick/PL/pl/articleNumber/6086249
6086657 | 4048482979458 | Wilo-Atmos GIGA-N 125/250-22/4-P5 normowa pompa dławnicowa | Pompa dławnicowa Wilo-Atmos GIGA-N 125/250-22/4-P5 jednostopniowa niskociśnieniowa pompa wirowa o konstrukcji blokowej, ze sprzęgłem, ochroną sprzęgła, silnikiem i płytą podstawy. Przeznaczona do pracy ciągłej, gwarantuje długą żywotność. | 8443 | 8122 | PG04 | 28 | K | NIE | 28.13.14.0 | 84137059 | - | 272 | Wilo-Atmos GIGA-N 125/250-22/4-P5 | Normowa pompa dławnicowa | Wilo-Atmos GIGA-N | Jednostopniowa, niskociśnieniowa pompa wirowa z osiowym zasysaniem montowana na płycie podstawy. | 330 | Ogrzewanie, klimatyzacja, chłodnictwo, zaopatrzenie w wodę, przemysł | Wilo | Wilo | 1 | SZT |  |  |  | Zielony | Europaleta |  | 1 |  | 540 | 1320 | 708 | 630 | 1600 | 848 | 463 | 476 | http://downloads-wilo-select.wilo.com/assets/WIB_WILO10326814.jpg | https://wilo.com/quick/PL/pl/articleNumber/6086657 |  |  | 0
6086251 | 4048482979465 | Wilo-Atmos GIGA-N 125/250-7,5/4 normowa pompa dławnicowa | Pompa dławnicowa Wilo-Atmos GIGA-N 125/250-7,5/4 jednostopniowa niskociśnieniowa pompa wirowa o konstrukcji blokowej, ze sprzęgłem, ochroną sprzęgła, silnikiem i płytą podstawy. Przeznaczona do pracy ciągłej, gwarantuje długą żywotność. | 6711 | 6456 | PG04 | na zapytanie | na zapytanie | NIE | 28.13.14.0 | 84137059 | - | 272 | Wilo-Atmos GIGA-N 125/250-7,5/4 | Normowa pompa dławnicowa | Wilo-Atmos GIGA-N | Jednostopniowa, niskociśnieniowa pompa wirowa z osiowym zasysaniem montowana na płycie podstawy. | 330 | Ogrzewanie, klimatyzacja, chłodnictwo, zaopatrzenie w wodę, przemysł | Wilo | Wilo | 1 | SZT | - | - | - | Zielony | Europaleta | - | 1 | - | 540 | 1320 | 708 | 630 | 1600 | 848 | 325 | 338 | http://downloads-wilo-select.wilo.com/assets/WIB_WILO10326814.jpg | https://wilo.com/quick/PL/pl/articleNumber/6086251
6086659 | 4048482979472 | Wilo-Atmos GIGA-N 125/250-7,5/4-P5 normowa pompa dławnicowa | Pompa dławnicowa Wilo-Atmos GIGA-N 125/250-7,5/4-P5 jednostopniowa niskociśnieniowa pompa wirowa o konstrukcji blokowej, ze sprzęgłem, ochroną sprzęgła, silnikiem i płytą podstawy. Przeznaczona do pracy ciągłej, gwarantuje długą żywotność. | 6498 | 6252 | PG04 | 28 | K | NIE | 28.13.14.0 | 84137059 | - | 272 | Wilo-Atmos GIGA-N 125/250-7,5/4-P5 | Normowa pompa dławnicowa | Wilo-Atmos GIGA-N | Jednostopniowa, niskociśnieniowa pompa wirowa z osiowym zasysaniem montowana na płycie podstawy. | 330 | Ogrzewanie, klimatyzacja, chłodnictwo, zaopatrzenie w wodę, przemysł | Wilo | Wilo | 1 | SZT |  |  |  | Zielony | Europaleta |  | 1 |  | 540 | 1320 | 708 | 630 | 1600 | 848 | 325 | 338 | http://downloads-wilo-select.wilo.com/assets/WIB_WILO10326814.jpg | https://wilo.com/quick/PL/pl/articleNumber/6086659 |  |  | 0
6096228 | 4062679333960 | Wilo-Atmos GIGA-N 125/250-75/2 normowa pompa dławnicowa | Pompa dławnicowa Wilo-Atmos GIGA-N 125/250-75/2 jednostopniowa niskociśnieniowa pompa wirowa o konstrukcji blokowej, ze sprzęgłem, ochroną sprzęgła, silnikiem i płytą podstawy. Przeznaczona do pracy ciągłej, gwarantuje długą żywotno | 20463 | na zapytanie | PG04 | na zapytanie | na zapytanie | NIE | 28.13.14.0 | 84137059 |  | 272 | Wilo-Atmos GIGA-N 125/250-75/2 | Normowa pompa dławnicowa | Wilo-Atmos GIGA-N | Jednostopniowa, niskociśnieniowa pompa wirowa z osiowym zasysaniem montowana na płycie podstawy. | 330 | Ogrzewanie, klimatyzacja, chłodnictwo, zaopatrzenie w wodę, przemysł | Wilo | Wilo | 1 | SZT |  |  | IE4 |  | Europaleta |  | 1 |  | 730 | 1870 | 875 | 1000 | 2300 | 1175 | 1263.068 | 1325.168 | http://downloads-wilo-select.wilo.com/assets/WIB_WILO10326814.jpg | https://wilo.com/quick/PL/pl/articleNumber/6096228
6086252 | 4048482979489 | Wilo-Atmos GIGA-N 125/250-75/2 normowa pompa dławnicowa | Pompa dławnicowa Wilo-Atmos GIGA-N 125/250-75/2 jednostopniowa niskociśnieniowa pompa wirowa o konstrukcji blokowej, ze sprzęgłem, ochroną sprzęgła, silnikiem i płytą podstawy. Przeznaczona do pracy ciągłej, gwarantuje długą żywotność. | 18133 | 17436 | PG04 | na zapytanie | na zapytanie | NIE | 28.13.14.0 | 84137059 | - | 272 | Wilo-Atmos GIGA-N 125/250-75/2 | Normowa pompa dławnicowa | Wilo-Atmos GIGA-N | Jednostopniowa, niskociśnieniowa pompa wirowa z osiowym zasysaniem montowana na płycie podstawy. | 330 | Ogrzewanie, klimatyzacja, chłodnictwo, zaopatrzenie w wodę, przemysł | Wilo | Wilo | 1 | SZT | - | - | - | Zielony | Europaleta | - | 1 | - | [8 empty] | - | https://wilo.com/quick/PL/pl/articleNumber/6086252
6096229 | 4062679333977 | Wilo-Atmos GIGA-N 125/250-75/2-P5 normowa pompa dławnicowa | Pompa dławnicowa Wilo-Atmos GIGA-N 125/250-75/2-P5 jednostopniowa niskociśnieniowa pompa wirowa o konstrukcji blokowej, ze sprzęgłem, ochroną sprzęgła, silnikiem i płytą podstawy. Przeznaczona do pracy ciągłej, gwarantuje długą żywot | 20083 | na zapytanie | PG04 | na zapytanie | na zapytanie | NIE | 28.13.14.0 | 84137059 |  | 272 | Wilo-Atmos GIGA-N 125/250-75/2-P5 | Normowa pompa dławnicowa | Wilo-Atmos GIGA-N | Jednostopniowa, niskociśnieniowa pompa wirowa z osiowym zasysaniem montowana na płycie podstawy. | 330 | Ogrzewanie, klimatyzacja, chłodnictwo, zaopatrzenie w wodę, przemysł | Wilo | Wilo | 1 | SZT |  |  | IE4 |  | Europaleta |  | 1 |  | 730 | 1870 | 875 | 1000 | 2300 | 1175 | 1153.236 | 1209.936 | http://downloads-wilo-select.wilo.com/assets/WIB_WILO10326814.jpg | https://wilo.com/quick/PL/pl/articleNumber/6096229
6086660 | 4048482979496 | Wilo-Atmos GIGA-N 125/250-75/2-P5 normowa pompa dławnicowa | Pompa dławnicowa Wilo-Atmos GIGA-N 125/250-75/2-P5 jednostopniowa niskociśnieniowa pompa wirowa o konstrukcji blokowej, ze sprzęgłem, ochroną sprzęgła, silnikiem i płytą podstawy. Przeznaczona do pracy ciągłej, gwarantuje długą żywotność. | 17754 | 17071 | PG04 | 28 | K | NIE | 28.13.14.0 | 84137059 | - | 272 | Wilo-Atmos GIGA-N 125/250-75/2-P5 | Normowa pompa dławnicowa | Wilo-Atmos GIGA-N | Jednostopniowa, niskociśnieniowa pompa wirowa z osiowym zasysaniem montowana na płycie podstawy. | 330 | Ogrzewanie, klimatyzacja, chłodnictwo, zaopatrzenie w wodę, przemysł | Wilo | Wilo | - | SZT |  |  |  | Zielony | Europaleta |  | 1 | [9 empty] | 0 | https://wilo.com/quick/PL/pl/articleNumber/6086660 |  |  | 0
6096230 | 4062679333984 | Wilo-Atmos GIGA-N 125/250-90/2 normowa pompa dławnicowa | Pompa dławnicowa Wilo-Atmos GIGA-N 125/250-90/2 jednostopniowa niskociśnieniowa pompa wirowa o konstrukcji blokowej, ze sprzęgłem, ochroną sprzęgła, silnikiem i płytą podstawy. Przeznaczona do pracy ciągłej, gwarantuje długą żywotno | 21646 | na zapytanie | PG04 | na zapytanie | na zapytanie | NIE | 28.13.14.0 | 84137059 |  | 272 | Wilo-Atmos GIGA-N 125/250-90/2 | Normowa pompa dławnicowa | Wilo-Atmos GIGA-N | Jednostopniowa, niskociśnieniowa pompa wirowa z osiowym zasysaniem montowana na płycie podstawy. | 330 | Ogrzewanie, klimatyzacja, chłodnictwo, zaopatrzenie w wodę, przemysł | Wilo | Wilo | 1 | SZT |  |  | IE4 |  | Europaleta |  | 1 |  | 730 | 1870 | 875 | 1000 | 2300 | 1175 | 1366.568 | 1428.668 | http://downloads-wilo-select.wilo.com/assets/WIB_WILO10326814.jpg | https://wilo.com/quick/PL/pl/articleNumber/6096230
6086253 | 4048482979502 | Wilo-Atmos GIGA-N 125/250-90/2 normowa pompa dławnicowa | Pompa dławnicowa Wilo-Atmos GIGA-N 125/250-90/2 jednostopniowa niskociśnieniowa pompa wirowa o konstrukcji blokowej, ze sprzęgłem, ochroną sprzęgła, silnikiem i płytą podstawy. Przeznaczona do pracy ciągłej, gwarantuje długą żywotność. | 19188 | 18450 | PG04 | na zapytanie | na zapytanie | NIE | 28.13.14.0 | 84137059 | - | 272 | Wilo-Atmos GIGA-N 125/250-90/2 | Normowa pompa dławnicowa | Wilo-Atmos GIGA-N | Jednostopniowa, niskociśnieniowa pompa wirowa z osiowym zasysaniem montowana na płycie podstawy. | 330 | Ogrzewanie, klimatyzacja, chłodnictwo, zaopatrzenie w wodę, przemysł | Wilo | Wilo | 1 | SZT | - | - | - | Zielony | Europaleta | - | 1 | - | [8 empty] | - | https://wilo.com/quick/PL/pl/articleNumber/6086253
6096231 | 4062679333991 | Wilo-Atmos GIGA-N 125/250-90/2-P5 normowa pompa dławnicowa | Pompa dławnicowa Wilo-Atmos GIGA-N 125/250-90/2-P5 jednostopniowa niskociśnieniowa pompa wirowa o konstrukcji blokowej, ze sprzęgłem, ochroną sprzęgła, silnikiem i płytą podstawy. Przeznaczona do pracy ciągłej, gwarantuje długą żywot | 21268 | na zapytanie | PG04 | na zapytanie | na zapytanie | NIE | 28.13.14.0 | 84137059 |  | 272 | Wilo-Atmos GIGA-N 125/250-90/2-P5 | Normowa pompa dławnicowa | Wilo-Atmos GIGA-N | Jednostopniowa, niskociśnieniowa pompa wirowa z osiowym zasysaniem montowana na płycie podstawy. | 330 | Ogrzewanie, klimatyzacja, chłodnictwo, zaopatrzenie w wodę, przemysł | Wilo | Wilo | 1 | SZT |  |  | IE4 |  | Europaleta |  | 1 |  | 730 | 1870 | 875 | 1000 | 2300 | 1175 | 1247.736 | 1304.436 | http://downloads-wilo-select.wilo.com/assets/WIB_WILO10326814.jpg | https://wilo.com/quick/PL/pl/articleNumber/6096231
6086661 | 4048482979519 | Wilo-Atmos GIGA-N 125/250-90/2-P5 normowa pompa dławnicowa | Pompa dławnicowa Wilo-Atmos GIGA-N 125/250-90/2-P5 jednostopniowa niskociśnieniowa pompa wirowa o konstrukcji blokowej, ze sprzęgłem, ochroną sprzęgła, silnikiem i płytą podstawy. Przeznaczona do pracy ciągłej, gwarantuje długą żywotność. | 18809 | 18086 | PG04 | 28 | K | NIE | 28.13.14.0 | 84137059 | - | 272 | Wilo-Atmos GIGA-N 125/250-90/2-P5 | Normowa pompa dławnicowa | Wilo-Atmos GIGA-N | Jednostopniowa, niskociśnieniowa pompa wirowa z osiowym zasysaniem montowana na płycie podstawy. | 330 | Ogrzewanie, klimatyzacja, chłodnictwo, zaopatrzenie w wodę, przemysł | Wilo | Wilo | - | SZT |  |  |  | Zielony | Europaleta |  | 1 | [9 empty] | 0 | https://wilo.com/quick/PL/pl/articleNumber/6086661 |  |  | 0
6086255 | 4048482979526 | Wilo-Atmos GIGA-N 125/315-15/4 normowa pompa dławnicowa | Pompa dławnicowa Wilo-Atmos GIGA-N 125/315-15/4 jednostopniowa niskociśnieniowa pompa wirowa o konstrukcji blokowej, ze sprzęgłem, ochroną sprzęgła, silnikiem i płytą podstawy. Przeznaczona do pracy ciągłej, gwarantuje długą żywotność. | 9952 | 9574 | PG04 | na zapytanie | na zapytanie | NIE | 28.13.14.0 | 84137059 | - | 272 | Wilo-Atmos GIGA-N 125/315-15/4 | Normowa pompa dławnicowa | Wilo-Atmos GIGA-N | Jednostopniowa, niskociśnieniowa pompa wirowa z osiowym zasysaniem montowana na płycie podstawy. | 330 | Ogrzewanie, klimatyzacja, chłodnictwo, zaopatrzenie w wodę, przemysł | Wilo | Wilo | 1 | SZT | - | - | - | Zielony | Europaleta | - | 1 | - | 660 | 1650 | 758 | 800 | 1900 | 898 | 523 | 566 | http://downloads-wilo-select.wilo.com/assets/WIB_WILO10326814.jpg | https://wilo.com/quick/PL/pl/articleNumber/6086255
6086663 | 4048482979533 | Wilo-Atmos GIGA-N 125/315-15/4-P5 normowa pompa dławnicowa | Pompa dławnicowa Wilo-Atmos GIGA-N 125/315-15/4-P5 jednostopniowa niskociśnieniowa pompa wirowa o konstrukcji blokowej, ze sprzęgłem, ochroną sprzęgła, silnikiem i płytą podstawy. Przeznaczona do pracy ciągłej, gwarantuje długą żywotność. | 9740 | 9370 | PG04 | 28 | K | NIE | 28.13.14.0 | 84137059 | - | 272 | Wilo-Atmos GIGA-N 125/315-15/4-P5 | Normowa pompa dławnicowa | Wilo-Atmos GIGA-N | Jednostopniowa, niskociśnieniowa pompa wirowa z osiowym zasysaniem montowana na płycie podstawy. | 330 | Ogrzewanie, klimatyzacja, chłodnictwo, zaopatrzenie w wodę, przemysł | Wilo | Wilo | 1 | SZT |  |  |  | Zielony | Europaleta |  | 1 |  | 660 | 1650 | 758 | 800 | 1900 | 898 | 523 | 566 | http://downloads-wilo-select.wilo.com/assets/WIB_WILO10326814.jpg | https://wilo.com/quick/PL/pl/articleNumber/6086663 |  |  | 0
6086256 | 4048482979540 | Wilo-Atmos GIGA-N 125/315-18,5/4 normowa pompa dławnicowa | Pompa dławnicowa Wilo-Atmos GIGA-N 125/315-18,5/4 jednostopniowa niskociśnieniowa pompa wirowa o konstrukcji blokowej, ze sprzęgłem, ochroną sprzęgła, silnikiem i płytą podstawy. Przeznaczona do pracy ciągłej, gwarantuje długą żywotność. | 10871 | 10458 | PG04 | na zapytanie | na zapytanie | NIE | 28.13.14.0 | 84137059 | - | 272 | Wilo-Atmos GIGA-N 125/315-18,5/4 | Normowa pompa dławnicowa | Wilo-Atmos GIGA-N | Jednostopniowa, niskociśnieniowa pompa wirowa z osiowym zasysaniem montowana na płycie podstawy. | 330 | Ogrzewanie, klimatyzacja, chłodnictwo, zaopatrzenie w wodę, przemysł | Wilo | Wilo | 1 | SZT | - | - | - | Zielony | Europaleta | - | 1 | - | 660 | 1650 | 758 | 800 | 1900 | 898 | 564 | 607 | http://downloads-wilo-select.wilo.com/assets/WIB_WILO10326814.jpg | https://wilo.com/quick/PL/pl/articleNumber/6086256
6086664 | 4048482979557 | Wilo-Atmos GIGA-N 125/315-18,5/4-P5 normowa pompa dławnicowa | Pompa dławnicowa Wilo-Atmos GIGA-N 125/315-18,5/4-P5 jednostopniowa niskociśnieniowa pompa wirowa o konstrukcji blokowej, ze sprzęgłem, ochroną sprzęgła, silnikiem i płytą podstawy. Przeznaczona do pracy ciągłej, gwarantuje długą żywotność. | 10629 | 10226 | PG04 | 28 | K | NIE | 28.13.14.0 | 84137059 | - | 272 | Wilo-Atmos GIGA-N 125/315-18,5/4-P5 | Normowa pompa dławnicowa | Wilo-Atmos GIGA-N | Jednostopniowa, niskociśnieniowa pompa wirowa z osiowym zasysaniem montowana na płycie podstawy. | 330 | Ogrzewanie, klimatyzacja, chłodnictwo, zaopatrzenie w wodę, przemysł | Wilo | Wilo | 1 | SZT |  |  |  | Zielony | Europaleta |  | 1 |  | 660 | 1650 | 758 | 800 | 1900 | 898 | 564 | 607 | http://downloads-wilo-select.wilo.com/assets/WIB_WILO10326814.jpg | https://wilo.com/quick/PL/pl/articleNumber/6086664 |  |  | 0
6086257 | 4048482979564 | Wilo-Atmos GIGA-N 125/315-22/4 normowa pompa dławnicowa | Pompa dławnicowa Wilo-Atmos GIGA-N 125/315-22/4 jednostopniowa niskociśnieniowa pompa wirowa o konstrukcji blokowej, ze sprzęgłem, ochroną sprzęgła, silnikiem i płytą podstawy. Przeznaczona do pracy ciągłej, gwarantuje długą żywotność. | 10949 | 10533 | PG04 | na zapytanie | na zapytanie | NIE | 28.13.14.0 | 84137059 | - | 272 | Wilo-Atmos GIGA-N 125/315-22/4 | Normowa pompa dławnicowa | Wilo-Atmos GIGA-N | Jednostopniowa, niskociśnieniowa pompa wirowa z osiowym zasysaniem montowana na płycie podstawy. | 330 | Ogrzewanie, klimatyzacja, chłodnictwo, zaopatrzenie w wodę, przemysł | Wilo | Wilo | 1 | SZT | - | - | - | Zielony | Europaleta | - | 1 | - | 660 | 1650 | 758 | 800 | 1900 | 898 | 584 | 627 | http://downloads-wilo-select.wilo.com/assets/WIB_WILO10326814.jpg | https://wilo.com/quick/PL/pl/articleNumber/6086257
6086665 | 4048482979571 | Wilo-Atmos GIGA-N 125/315-22/4-P5 normowa pompa dławnicowa | Pompa dławnicowa Wilo-Atmos GIGA-N 125/315-22/4-P5 jednostopniowa niskociśnieniowa pompa wirowa o konstrukcji blokowej, ze sprzęgłem, ochroną sprzęgła, silnikiem i płytą podstawy. Przeznaczona do pracy ciągłej, gwarantuje długą żywotność. | 10706 | 10300 | PG04 | 28 | K | NIE | 28.13.14.0 | 84137059 | - | 272 | Wilo-Atmos GIGA-N 125/315-22/4-P5 | Normowa pompa dławnicowa | Wilo-Atmos GIGA-N | Jednostopniowa, niskociśnieniowa pompa wirowa z osiowym zasysaniem montowana na płycie podstawy. | 330 | Ogrzewanie, klimatyzacja, chłodnictwo, zaopatrzenie w wodę, przemysł | Wilo | Wilo | 1 | SZT |  |  |  | Zielony | Europaleta |  | 1 |  | 660 | 1650 | 758 | 800 | 1900 | 898 | 584 | 627 | http://downloads-wilo-select.wilo.com/assets/WIB_WILO10326814.jpg | https://wilo.com/quick/PL/pl/articleNumber/6086665 |  |  | 0
6086258 | 4048482979588 | Wilo-Atmos GIGA-N 125/315-30/4 normowa pompa dławnicowa | Pompa dławnicowa Wilo-Atmos GIGA-N 125/315-30/4 jednostopniowa niskociśnieniowa pompa wirowa o konstrukcji blokowej, ze sprzęgłem, ochroną sprzęgła, silnikiem i płytą podstawy. Przeznaczona do pracy ciągłej, gwarantuje długą żywotność. | 11496 | 11060 | PG04 | na zapytanie | na zapytanie | NIE | 28.13.14.0 | 84137059 | - | 272 | Wilo-Atmos GIGA-N 125/315-30/4 | Normowa pompa dławnicowa | Wilo-Atmos GIGA-N | Jednostopniowa, niskociśnieniowa pompa wirowa z osiowym zasysaniem montowana na płycie podstawy. | 330 | Ogrzewanie, klimatyzacja, chłodnictwo, zaopatrzenie w wodę, przemysł | Wilo | Wilo | 1 | SZT | - | - | - | Zielony | Europaleta | - | 1 | - | 660 | 1650 | 758 | 800 | 1900 | 898 | 636 | 679 | http://downloads-wilo-select.wilo.com/assets/WIB_WILO10326814.jpg | https://wilo.com/quick/PL/pl/articleNumber/6086258
6086666 | 4048482979595 | Wilo-Atmos GIGA-N 125/315-30/4-P5 normowa pompa dławnicowa | Pompa dławnicowa Wilo-Atmos GIGA-N 125/315-30/4-P5 jednostopniowa niskociśnieniowa pompa wirowa o konstrukcji blokowej, ze sprzęgłem, ochroną sprzęgła, silnikiem i płytą podstawy. Przeznaczona do pracy ciągłej, gwarantuje długą żywotność. | 11254 | 10827 | PG04 | 28 | K | NIE | 28.13.14.0 | 84137059 | - | 272 | Wilo-Atmos GIGA-N 125/315-30/4-P5 | Normowa pompa dławnicowa | Wilo-Atmos GIGA-N | Jednostopniowa, niskociśnieniowa pompa wirowa z osiowym zasysaniem montowana na płycie podstawy. | 330 | Ogrzewanie, klimatyzacja, chłodnictwo, zaopatrzenie w wodę, przemysł | Wilo | Wilo | 1 | SZT |  |  |  | Zielony | Europaleta |  | 1 |  | 660 | 1650 | 758 | 800 | 1900 | 898 | 636 | 679 | http://downloads-wilo-select.wilo.com/assets/WIB_WILO10326814.jpg | https://wilo.com/quick/PL/pl/articleNumber/6086666 |  |  | 0
6086259 | 4048482979601 | Wilo-Atmos GIGA-N 125/315-37/4 normowa pompa dławnicowa | Pompa dławnicowa Wilo-Atmos GIGA-N 125/315-37/4 jednostopniowa niskociśnieniowa pompa wirowa o konstrukcji blokowej, ze sprzęgłem, ochroną sprzęgła, silnikiem i płytą podstawy. Przeznaczona do pracy ciągłej, gwarantuje długą żywotność. | 13239 | 12737 | PG04 | na zapytanie | na zapytanie | NIE | 28.13.14.0 | 84137059 | - | 272 | Wilo-Atmos GIGA-N 125/315-37/4 | Normowa pompa dławnicowa | Wilo-Atmos GIGA-N | Jednostopniowa, niskociśnieniowa pompa wirowa z osiowym zasysaniem montowana na płycie podstawy. | 330 | Ogrzewanie, klimatyzacja, chłodnictwo, zaopatrzenie w wodę, przemysł | Wilo | Wilo | 1 | SZT | - | - | - | Zielony | Europaleta | - | 1 | - | 660 | 1696 | 787 | 800 | 1900 | 927 | 808 | 851 | http://downloads-wilo-select.wilo.com/assets/WIB_WILO10326814.jpg | https://wilo.com/quick/PL/pl/articleNumber/6086259
6086667 | 4048482979618 | Wilo-Atmos GIGA-N 125/315-37/4-P5 normowa pompa dławnicowa | Pompa dławnicowa Wilo-Atmos GIGA-N 125/315-37/4-P5 jednostopniowa niskociśnieniowa pompa wirowa o konstrukcji blokowej, ze sprzęgłem, ochroną sprzęgła, silnikiem i płytą podstawy. Przeznaczona do pracy ciągłej, gwarantuje długą żywotność. | 12924 | 12434 | PG04 | 28 | K | NIE | 28.13.14.0 | 84137059 | - | 272 | Wilo-Atmos GIGA-N 125/315-37/4-P5 | Normowa pompa dławnicowa | Wilo-Atmos GIGA-N | Jednostopniowa, niskociśnieniowa pompa wirowa z osiowym zasysaniem montowana na płycie podstawy. | 330 | Ogrzewanie, klimatyzacja, chłodnictwo, zaopatrzenie w wodę, przemysł | Wilo | Wilo | 1 | SZT |  |  |  | Zielony | Europaleta |  | 1 |  | 660 | 1650 | 787 | 800 | 1900 | 927 | 808 | 851 | http://downloads-wilo-select.wilo.com/assets/WIB_WILO10326814.jpg | https://wilo.com/quick/PL/pl/articleNumber/6086667 |  |  | 0
6086260 | 4048482979625 | Wilo-Atmos GIGA-N 125/315-45/4 normowa pompa dławnicowa | Pompa dławnicowa Wilo-Atmos GIGA-N 125/315-45/4 jednostopniowa niskociśnieniowa pompa wirowa o konstrukcji blokowej, ze sprzęgłem, ochroną sprzęgła, silnikiem i płytą podstawy. Przeznaczona do pracy ciągłej, gwarantuje długą żywotność. | 13729 | 13207 | PG04 | na zapytanie | na zapytanie | NIE | 28.13.14.0 | 84137059 | - | 272 | Wilo-Atmos GIGA-N 125/315-45/4 | Normowa pompa dławnicowa | Wilo-Atmos GIGA-N | Jednostopniowa, niskociśnieniowa pompa wirowa z osiowym zasysaniem montowana na płycie podstawy. | 330 | Ogrzewanie, klimatyzacja, chłodnictwo, zaopatrzenie w wodę, przemysł | Wilo | Wilo | 1 | SZT | - | - | - | Zielony | Europaleta | - | 1 | - | 660 | 1696 | 787 | 800 | 1900 | 927 | 840 | 883 | http://downloads-wilo-select.wilo.com/assets/WIB_WILO10326814.jpg | https://wilo.com/quick/PL/pl/articleNumber/6086260
6086668 | 4048482979632 | Wilo-Atmos GIGA-N 125/315-45/4-P5 normowa pompa dławnicowa | Pompa dławnicowa Wilo-Atmos GIGA-N 125/315-45/4-P5 jednostopniowa niskociśnieniowa pompa wirowa o konstrukcji blokowej, ze sprzęgłem, ochroną sprzęgła, silnikiem i płytą podstawy. Przeznaczona do pracy ciągłej, gwarantuje długą żywotność. | 13385 | 12877 | PG04 | 28 | K | NIE | 28.13.14.0 | 84137059 | - | 272 | Wilo-Atmos GIGA-N 125/315-45/4-P5 | Normowa pompa dławnicowa | Wilo-Atmos GIGA-N | Jednostopniowa, niskociśnieniowa pompa wirowa z osiowym zasysaniem montowana na płycie podstawy. | 330 | Ogrzewanie, klimatyzacja, chłodnictwo, zaopatrzenie w wodę, przemysł | Wilo | Wilo | 1 | SZT |  |  |  | Zielony | Europaleta |  | 1 |  | 660 | 1650 | 787 | 800 | 1900 | 927 | 840 | 883 | http://downloads-wilo-select.wilo.com/assets/WIB_WILO10326814.jpg | https://wilo.com/quick/PL/pl/articleNumber/6086668 |  |  | 0
6086261 | 4048482979649 | Wilo-Atmos GIGA-N 125/400-30/4 normowa pompa dławnicowa | Pompa dławnicowa Wilo-Atmos GIGA-N 125/400-30/4 jednostopniowa niskociśnieniowa pompa wirowa o konstrukcji blokowej, ze sprzęgłem, ochroną sprzęgła, silnikiem i płytą podstawy. Przeznaczona do pracy ciągłej, gwarantuje długą żywotność. | 13345 | 12839 | PG04 | na zapytanie | na zapytanie | NIE | 28.13.14.0 | 84137059 | - | 272 | Wilo-Atmos GIGA-N 125/400-30/4 | Normowa pompa dławnicowa | Wilo-Atmos GIGA-N | Jednostopniowa, niskociśnieniowa pompa wirowa z osiowym zasysaniem montowana na płycie podstawy. | 330 | Ogrzewanie, klimatyzacja, chłodnictwo, zaopatrzenie w wodę, przemysł | Wilo | Wilo | 1 | SZT | - | - | - | Zielony | Europaleta | - | 1 | - | 660 | 1650 | 838 | 800 | 1900 | 978 | 698 | 741 | http://downloads-wilo-select.wilo.com/assets/WIB_WILO10326814.jpg | https://wilo.com/quick/PL/pl/articleNumber/6086261
6086669 | 4048482979656 | Wilo-Atmos GIGA-N 125/400-30/4-P5 normowa pompa dławnicowa | Pompa dławnicowa Wilo-Atmos GIGA-N 125/400-30/4-P5 jednostopniowa niskociśnieniowa pompa wirowa o konstrukcji blokowej, ze sprzęgłem, ochroną sprzęgła, silnikiem i płytą podstawy. Przeznaczona do pracy ciągłej, gwarantuje długą żywotność. | 13104 | 12606 | PG04 | 28 | K | NIE | 28.13.14.0 | 84137059 | - | 272 | Wilo-Atmos GIGA-N 125/400-30/4-P5 | Normowa pompa dławnicowa | Wilo-Atmos GIGA-N | Jednostopniowa, niskociśnieniowa pompa wirowa z osiowym zasysaniem montowana na płycie podstawy. | 330 | Ogrzewanie, klimatyzacja, chłodnictwo, zaopatrzenie w wodę, przemysł | Wilo | Wilo | 1 | SZT |  |  |  | Zielony | Europaleta |  | 1 |  | 660 | 1650 | 838 | 800 | 1900 | 978 | 698 | 741 | http://downloads-wilo-select.wilo.com/assets/WIB_WILO10326814.jpg | https://wilo.com/quick/PL/pl/articleNumber/6086669 |  |  | 0
6086262 | 4048482979663 | Wilo-Atmos GIGA-N 125/400-37/4 normowa pompa dławnicowa | Pompa dławnicowa Wilo-Atmos GIGA-N 125/400-37/4 jednostopniowa niskociśnieniowa pompa wirowa o konstrukcji blokowej, ze sprzęgłem, ochroną sprzęgła, silnikiem i płytą podstawy. Przeznaczona do pracy ciągłej, gwarantuje długą żywotność. | 15087 | 14515 | PG04 | na zapytanie | na zapytanie | NIE | 28.13.14.0 | 84137059 | - | 272 | Wilo-Atmos GIGA-N 125/400-37/4 | Normowa pompa dławnicowa | Wilo-Atmos GIGA-N | Jednostopniowa, niskociśnieniowa pompa wirowa z osiowym zasysaniem montowana na płycie podstawy. | 330 | Ogrzewanie, klimatyzacja, chłodnictwo, zaopatrzenie w wodę, przemysł | Wilo | Wilo | 1 | SZT | - | - | - | Zielony | Europaleta | - | 1 | - | 660 | 1696 | 838 | 800 | 1900 | 978 | 869 | 912 | http://downloads-wilo-select.wilo.com/assets/WIB_WILO10326814.jpg | https://wilo.com/quick/PL/pl/articleNumber/6086262
6086670 | 4048482979670 | Wilo-Atmos GIGA-N 125/400-37/4-P5 normowa pompa dławnicowa | Pompa dławnicowa Wilo-Atmos GIGA-N 125/400-37/4-P5 jednostopniowa niskociśnieniowa pompa wirowa o konstrukcji blokowej, ze sprzęgłem, ochroną sprzęgła, silnikiem i płytą podstawy. Przeznaczona do pracy ciągłej, gwarantuje długą żywotność. | 14774 | 14213 | PG04 | 28 | K | NIE | 28.13.14.0 | 84137059 | - | 272 | Wilo-Atmos GIGA-N 125/400-37/4-P5 | Normowa pompa dławnicowa | Wilo-Atmos GIGA-N | Jednostopniowa, niskociśnieniowa pompa wirowa z osiowym zasysaniem montowana na płycie podstawy. | 330 | Ogrzewanie, klimatyzacja, chłodnictwo, zaopatrzenie w wodę, przemysł | Wilo | Wilo | 1 | SZT |  |  |  | Zielony | Europaleta |  | 1 |  | 660 | 1650 | 838 | 800 | 1900 | 978 | 869 | 912 | http://downloads-wilo-select.wilo.com/assets/WIB_WILO10326814.jpg | https://wilo.com/quick/PL/pl/articleNumber/6086670 |  |  | 0
6086263 | 4048482979687 | Wilo-Atmos GIGA-N 125/400-45/4 normowa pompa dławnicowa | Pompa dławnicowa Wilo-Atmos GIGA-N 125/400-45/4 jednostopniowa niskociśnieniowa pompa wirowa o konstrukcji blokowej, ze sprzęgłem, ochroną sprzęgła, silnikiem i płytą podstawy. Przeznaczona do pracy ciągłej, gwarantuje długą żywotność. | 15577 | 14985 | PG04 | na zapytanie | na zapytanie | NIE | 28.13.14.0 | 84137059 | - | 272 | Wilo-Atmos GIGA-N 125/400-45/4 | Normowa pompa dławnicowa | Wilo-Atmos GIGA-N | Jednostopniowa, niskociśnieniowa pompa wirowa z osiowym zasysaniem montowana na płycie podstawy. | 330 | Ogrzewanie, klimatyzacja, chłodnictwo, zaopatrzenie w wodę, przemysł | Wilo | Wilo | 1 | SZT | - | - | - | Zielony | Europaleta | - | 1 | - | 660 | 1696 | 838 | 800 | 1900 | 978 | 901 | 944 | http://downloads-wilo-select.wilo.com/assets/WIB_WILO10326814.jpg | https://wilo.com/quick/PL/pl/articleNumber/6086263
6086671 | 4048482979694 | Wilo-Atmos GIGA-N 125/400-45/4-P5 pompa normowa dławnicowa | Pompa dławnicowa Wilo-Atmos GIGA-N 125/400-45/4-P5 jednostopniowa niskociśnieniowa pompa wirowa o konstrukcji blokowej, ze sprzęgłem, ochroną sprzęgła, silnikiem i płytą podstawy. Przeznaczona do pracy ciągłej, gwarantuje długą żywotność. | 15234 | 14656 | PG04 | 28 | K | NIE | 28.13.14.0 | 84137059 | - | 272 | Wilo-Atmos GIGA-N 125/400-45/4-P5 | Normowa pompa dławnicowa | Wilo-Atmos GIGA-N | Jednostopniowa, niskociśnieniowa pompa wirowa z osiowym zasysaniem montowana na płycie podstawy. | 330 | Ogrzewanie, klimatyzacja, chłodnictwo, zaopatrzenie w wodę, przemysł | Wilo | Wilo | 1 | SZT |  |  |  | Zielony | Europaleta |  | 1 |  | 660 | 1650 | 838 | 800 | 1900 | 978 | 901 | 944 | http://downloads-wilo-select.wilo.com/assets/WIB_WILO10326814.jpg | https://wilo.com/quick/PL/pl/articleNumber/6086671 |  |  | 0
6086264 | 4048482979700 | Wilo-Atmos GIGA-N 125/400-55/4 normowa pompa dławnicowa | Pompa dławnicowa Wilo-Atmos GIGA-N 125/400-55/4 jednostopniowa niskociśnieniowa pompa wirowa o konstrukcji blokowej, ze sprzęgłem, ochroną sprzęgła, silnikiem i płytą podstawy. Przeznaczona do pracy ciągłej, gwarantuje długą żywotność. | 17559 | 16893 | PG04 | na zapytanie | na zapytanie | NIE | 28.13.14.0 | 84137059 | - | 272 | Wilo-Atmos GIGA-N 125/400-55/4 | Normowa pompa dławnicowa | Wilo-Atmos GIGA-N | Jednostopniowa, niskociśnieniowa pompa wirowa z osiowym zasysaniem montowana na płycie podstawy. | 330 | Ogrzewanie, klimatyzacja, chłodnictwo, zaopatrzenie w wodę, przemysł | Wilo | Wilo | 1 | SZT | - | - | - | Zielony | Europaleta | - | 1 | - | 660 | 1775 | 840 | 800 | 1900 | 980 | 1001 | 1044 | http://downloads-wilo-select.wilo.com/assets/WIB_WILO10326814.jpg | https://wilo.com/quick/PL/pl/articleNumber/6086264
6086672 | 4048482979717 | Wilo-Atmos GIGA-N 125/400-55/4-P5 normowa pompa dławnicowa | Pompa dławnicowa Wilo-Atmos GIGA-N 125/400-55/4-P5 jednostopniowa niskociśnieniowa pompa wirowa o konstrukcji blokowej, ze sprzęgłem, ochroną sprzęgła, silnikiem i płytą podstawy. Przeznaczona do pracy ciągłej, gwarantuje długą żywotność. | 17179 | 16527 | PG04 | 28 | K | NIE | 28.13.14.0 | 84137059 | - | 272 | Wilo-Atmos GIGA-N 125/400-55/4-P5 | Normowa pompa dławnicowa | Wilo-Atmos GIGA-N | Jednostopniowa, niskociśnieniowa pompa wirowa z osiowym zasysaniem montowana na płycie podstawy. | 330 | Ogrzewanie, klimatyzacja, chłodnictwo, zaopatrzenie w wodę, przemysł | Wilo | Wilo | 1 | SZT |  |  |  | Zielony | Europaleta |  | 1 |  | 660 | 1650 | 840 | 800 | 1900 | 980 | 1001 | 1044 | http://downloads-wilo-select.wilo.com/assets/WIB_WILO10326814.jpg | https://wilo.com/quick/PL/pl/articleNumber/6086672 |  |  | 0
6096240 | 4062679334080 | Wilo-Atmos GIGA-N 125/400-75/4 normowa pompa dławnicowa | Pompa dławnicowa Wilo-Atmos GIGA-N 125/400-75/4 jednostopniowa niskociśnieniowa pompa wirowa o konstrukcji blokowej, ze sprzęgłem, ochroną sprzęgła, silnikiem i płytą podstawy. Przeznaczona do pracy ciągłej, gwarantuje długą żywotno | 21071 | na zapytanie | PG04 | na zapytanie | na zapytanie | NIE | 28.13.14.0 | 84137059 |  | 272 | Wilo-Atmos GIGA-N 125/400-75/4 | Normowa pompa dławnicowa | Wilo-Atmos GIGA-N | Jednostopniowa, niskociśnieniowa pompa wirowa z osiowym zasysaniem montowana na płycie podstawy. | 330 | Ogrzewanie, klimatyzacja, chłodnictwo, zaopatrzenie w wodę, przemysł | Wilo | Wilo | 1 | SZT |  |  | IE4 |  | Europaleta |  | 1 |  | 730 | 1881 | 910 | 1000 | 2300 | 1210 | 1406.232 | 1468.332 | http://downloads-wilo-select.wilo.com/assets/WIB_WILO10326814.jpg | https://wilo.com/quick/PL/pl/articleNumber/6096240
6086265 | 4048482979724 | Wilo-Atmos GIGA-N 125/400-75/4 normowa pompa dławnicowa | Pompa dławnicowa Wilo-Atmos GIGA-N 125/400-75/4 jednostopniowa niskociśnieniowa pompa wirowa o konstrukcji blokowej, ze sprzęgłem, ochroną sprzęgła, silnikiem i płytą podstawy. Przeznaczona do pracy ciągłej, gwarantuje długą żywotność. | 19005 | 18274 | PG04 | na zapytanie | na zapytanie | NIE | 28.13.14.0 | 84137059 | - | 272 | Wilo-Atmos GIGA-N 125/400-75/4 | Normowa pompa dławnicowa | Wilo-Atmos GIGA-N | Jednostopniowa, niskociśnieniowa pompa wirowa z osiowym zasysaniem montowana na płycie podstawy. | 330 | Ogrzewanie, klimatyzacja, chłodnictwo, zaopatrzenie w wodę, przemysł | Wilo | Wilo | 1 | SZT | - | - | - | Zielony | Europaleta | - | 1 | - | [8 empty] | - | https://wilo.com/quick/PL/pl/articleNumber/6086265
6096241 | 4062679334097 | Wilo-Atmos GIGA-N 125/400-75/4-P5 normowa pompa dławnicowa | Pompa dławnicowa Wilo-Atmos GIGA-N 125/400-75/4-P5 jednostopniowa niskociśnieniowa pompa wirowa o konstrukcji blokowej, ze sprzęgłem, ochroną sprzęgła, silnikiem i płytą podstawy. Przeznaczona do pracy ciągłej, gwarantuje długą żywot | 20624 | na zapytanie | PG04 | na zapytanie | na zapytanie | NIE | 28.13.14.0 | 84137059 |  | 272 | Wilo-Atmos GIGA-N 125/400-75/4-P5 | Normowa pompa dławnicowa | Wilo-Atmos GIGA-N | Jednostopniowa, niskociśnieniowa pompa wirowa z osiowym zasysaniem montowana na płycie podstawy. | 330 | Ogrzewanie, klimatyzacja, chłodnictwo, zaopatrzenie w wodę, przemysł | Wilo | Wilo | 1 | SZT |  |  | IE4 |  | Europaleta |  | 1 |  | 730 | 1850 | 910 | 1000 | 2300 | 1210 | 1283.95 | 1340.65 | http://downloads-wilo-select.wilo.com/assets/WIB_WILO10326814.jpg | https://wilo.com/quick/PL/pl/articleNumber/6096241
6086673 | 4048482979731 | Wilo-Atmos GIGA-N 125/400-75/4-P5 normowa pompa dławnicowa | Pompa dławnicowa Wilo-Atmos GIGA-N 125/400-75/4-P5 jednostopniowa niskociśnieniowa pompa wirowa o konstrukcji blokowej, ze sprzęgłem, ochroną sprzęgła, silnikiem i płytą podstawy. Przeznaczona do pracy ciągłej, gwarantuje długą żywotność. | 18558 | 17844 | PG04 | 28 | K | NIE | 28.13.14.0 | 84137059 | - | 272 | Wilo-Atmos GIGA-N 125/400-75/4-P5 | Normowa pompa dławnicowa | Wilo-Atmos GIGA-N | Jednostopniowa, niskociśnieniowa pompa wirowa z osiowym zasysaniem montowana na płycie podstawy. | 330 | Ogrzewanie, klimatyzacja, chłodnictwo, zaopatrzenie w wodę, przemysł | Wilo | Wilo | - | SZT |  |  |  | Zielony | Europaleta |  | 1 | [9 empty] | 0 | https://wilo.com/quick/PL/pl/articleNumber/6086673 |  |  | 0
6096242 | 4062679334202 | Wilo-Atmos GIGA-N 125/400-90/4 normowa pompa dławnicowa | Pompa dławnicowa Wilo-Atmos GIGA-N 125/400-90/4 jednostopniowa niskociśnieniowa pompa wirowa o konstrukcji blokowej, ze sprzęgłem, ochroną sprzęgła, silnikiem i płytą podstawy. Przeznaczona do pracy ciągłej, gwarantuje długą żywotno | 25676 | na zapytanie | PG04 | na zapytanie | na zapytanie | NIE | 28.13.14.0 | 84137059 |  | 272 | Wilo-Atmos GIGA-N 125/400-90/4 | Normowa pompa dławnicowa | Wilo-Atmos GIGA-N | Jednostopniowa, niskociśnieniowa pompa wirowa z osiowym zasysaniem montowana na płycie podstawy. | 330 | Ogrzewanie, klimatyzacja, chłodnictwo, zaopatrzenie w wodę, przemysł | Wilo | Wilo | 1 | SZT |  |  | IE4 |  | Europaleta |  | 1 |  | 730 | 1881 | 910 | 1000 | 2300 | 1210 | 1480.982 | 1543.082 | http://downloads-wilo-select.wilo.com/assets/WIB_WILO10326814.jpg | https://wilo.com/quick/PL/pl/articleNumber/6096242
6086266 | 4048482979748 | Wilo-Atmos GIGA-N 125/400-90/4 normowa pompa dławnicowa | Pompa dławnicowa Wilo-Atmos GIGA-N 125/400-90/4 jednostopniowa niskociśnieniowa pompa wirowa o konstrukcji blokowej, ze sprzęgłem, ochroną sprzęgła, silnikiem i płytą podstawy. Przeznaczona do pracy ciągłej, gwarantuje długą żywotność. | 22105 | 21255 | PG04 | na zapytanie | na zapytanie | NIE | 28.13.14.0 | 84137059 | - | 272 | Wilo-Atmos GIGA-N 125/400-90/4 | Normowa pompa dławnicowa | Wilo-Atmos GIGA-N | Jednostopniowa, niskociśnieniowa pompa wirowa z osiowym zasysaniem montowana na płycie podstawy. | 330 | Ogrzewanie, klimatyzacja, chłodnictwo, zaopatrzenie w wodę, przemysł | Wilo | Wilo | 1 | SZT | - | - | - | Zielony | Europaleta | - | 1 | - | [8 empty] | - | https://wilo.com/quick/PL/pl/articleNumber/6086266
6096243 | 4062679334219 | Wilo-Atmos GIGA-N 125/400-90/4-P5 normowa pompa dławnicowa | Pompa dławnicowa Wilo-Atmos GIGA-N 125/400-90/4-P5 jednostopniowa niskociśnieniowa pompa wirowa o konstrukcji blokowej, ze sprzęgłem, ochroną sprzęgła, silnikiem i płytą podstawy. Przeznaczona do pracy ciągłej, gwarantuje długą żywot | 25228 | na zapytanie | PG04 | na zapytanie | na zapytanie | NIE | 28.13.14.0 | 84137059 |  | 272 | Wilo-Atmos GIGA-N 125/400-90/4-P5 | Normowa pompa dławnicowa | Wilo-Atmos GIGA-N | Jednostopniowa, niskociśnieniowa pompa wirowa z osiowym zasysaniem montowana na płycie podstawy. | 330 | Ogrzewanie, klimatyzacja, chłodnictwo, zaopatrzenie w wodę, przemysł | Wilo | Wilo | 1 | SZT |  |  | IE4 |  | Europaleta |  | 1 |  | 730 | 1850 | 910 | 1000 | 2300 | 1210 | 1352.2 | 1408.9 | http://downloads-wilo-select.wilo.com/assets/WIB_WILO10326814.jpg | https://wilo.com/quick/PL/pl/articleNumber/6096243
6086674 | 4048482979755 | Wilo-Atmos GIGA-N 125/400-90/4-P5 normowa pompa dławnicowa | Pompa dławnicowa Wilo-Atmos GIGA-N 125/400-90/4-P5 jednostopniowa niskociśnieniowa pompa wirowa o konstrukcji blokowej, ze sprzęgłem, ochroną sprzęgła, silnikiem i płytą podstawy. Przeznaczona do pracy ciągłej, gwarantuje długą żywotność. | 21657 | 20824 | PG04 | 28 | K | NIE | 28.13.14.0 | 84137059 | - | 272 | Wilo-Atmos GIGA-N 125/400-90/4-P5 | Normowa pompa dławnicowa | Wilo-Atmos GIGA-N | Jednostopniowa, niskociśnieniowa pompa wirowa z osiowym zasysaniem montowana na płycie podstawy. | 330 | Ogrzewanie, klimatyzacja, chłodnictwo, zaopatrzenie w wodę, przemysł | Wilo | Wilo | - | SZT |  |  |  | Zielony | Europaleta |  | 1 | [9 empty] | 0 | https://wilo.com/quick/PL/pl/articleNumber/6086674 |  |  | 0
6086267 | 4048482979762 | Wilo-Atmos GIGA-N 150/200-11/4 normowa pompa dławnicowa | Pompa dławnicowa Wilo-Atmos GIGA-N 150/200-11/4 jednostopniowa niskociśnieniowa pompa wirowa o konstrukcji blokowej, ze sprzęgłem, ochroną sprzęgła, silnikiem i płytą podstawy. Przeznaczona do pracy ciągłej, gwarantuje długą żywotność. | 8643 | 8315 | PG04 | na zapytanie | na zapytanie | NIE | 28.13.14.0 | 84137059 | - | 272 | Wilo-Atmos GIGA-N 150/200-11/4 | Normowa pompa dławnicowa | Wilo-Atmos GIGA-N | Jednostopniowa, niskociśnieniowa pompa wirowa z osiowym zasysaniem montowana na płycie podstawy. | 330 | Ogrzewanie, klimatyzacja, chłodnictwo, zaopatrzenie w wodę, przemysł | Wilo | Wilo | 1 | SZT | - | - | - | Zielony | Europaleta | - | 1 | - | 730 | 1870 | 803 | 1000 | 2300 | 1103 | 517 | 571 | http://downloads-wilo-select.wilo.com/assets/WIB_WILO10326814.jpg | https://wilo.com/quick/PL/pl/articleNumber/6086267
6086675 | 4048482979779 | Wilo-Atmos GIGA-N 150/200-11/4-P5 normowa pompa dławnicowa | Pompa dławnicowa Wilo-Atmos GIGA-N 150/200-11/4-P5 jednostopniowa niskociśnieniowa pompa wirowa o konstrukcji blokowej, ze sprzęgłem, ochroną sprzęgła, silnikiem i płytą podstawy. Przeznaczona do pracy ciągłej, gwarantuje długą żywotność. | 8429 | 8109 | PG04 | 28 | K | NIE | 28.13.14.0 | 84137059 | - | 272 | Wilo-Atmos GIGA-N 150/200-11/4-P5 | Normowa pompa dławnicowa | Wilo-Atmos GIGA-N | Jednostopniowa, niskociśnieniowa pompa wirowa z osiowym zasysaniem montowana na płycie podstawy. | 330 | Ogrzewanie, klimatyzacja, chłodnictwo, zaopatrzenie w wodę, przemysł | Wilo | Wilo | 1 | SZT |  |  |  | Zielony | Europaleta |  | 1 |  | 730 | 1870 | 803 | 1000 | 2300 | 1103 | 517 | 571 | http://downloads-wilo-select.wilo.com/assets/WIB_WILO10326814.jpg | https://wilo.com/quick/PL/pl/articleNumber/6086675 |  |  | 0
6096248 | 4062679334264 | Wilo-Atmos GIGA-N 150/200-110/2 normowa pompa dławnicowa | Pompa dławnicowa Wilo-Atmos GIGA-N 150/200-110/2 jednostopniowa niskociśnieniowa pompa wirowa o konstrukcji blokowej, ze sprzęgłem, ochroną sprzęgła, silnikiem i płytą podstawy. Przeznaczona do pracy ciągłej, gwarantuje długą żywotn | 28890 | na zapytanie | PG04 | na zapytanie | na zapytanie | NIE | 28.13.14.0 | 84137059 |  | 272 | Wilo-Atmos GIGA-N 150/200-110/2 | Normowa pompa dławnicowa | Wilo-Atmos GIGA-N | Jednostopniowa, niskociśnieniowa pompa wirowa z osiowym zasysaniem montowana na płycie podstawy. | 330 | Ogrzewanie, klimatyzacja, chłodnictwo, zaopatrzenie w wodę, przemysł | Wilo | Wilo | 1 | SZT |  |  | IE4 |  | Europaleta |  | 1 |  | 860 | 2170 | 968 | 1150 | 2500 | 1268 | 1665.568 | 1732.268 | http://downloads-wilo-select.wilo.com/assets/WIB_WILO10326814.jpg | https://wilo.com/quick/PL/pl/articleNumber/6096248
6086268 | 4048482979786 | Wilo-Atmos GIGA-N 150/200-110/2 normowa pompa dławnicowa | Pompa dławnicowa Wilo-Atmos GIGA-N 150/200-110/2 jednostopniowa niskociśnieniowa pompa wirowa o konstrukcji blokowej, ze sprzęgłem, ochroną sprzęgła, silnikiem i płytą podstawy. Przeznaczona do pracy ciągłej, gwarantuje długą żywotność. | 25757 | 24766 | PG04 | na zapytanie | na zapytanie | NIE | 28.13.14.0 | 84137059 | - | 272 | Wilo-Atmos GIGA-N 150/200-110/2 | Normowa pompa dławnicowa | Wilo-Atmos GIGA-N | Jednostopniowa, niskociśnieniowa pompa wirowa z osiowym zasysaniem montowana na płycie podstawy. | 330 | Ogrzewanie, klimatyzacja, chłodnictwo, zaopatrzenie w wodę, przemysł | Wilo | Wilo | 1 | SZT | - | - | - | Zielony | Europaleta | - | 1 | - | [8 empty] | - | https://wilo.com/quick/PL/pl/articleNumber/6086268
6096249 | 4062679334271 | Wilo-Atmos GIGA-N 150/200-110/2-P5 normowa pompa dławnicowa | Pompa dławnicowa Wilo-Atmos GIGA-N 150/200-110/2-P5 jednostopniowa niskociśnieniowa pompa wirowa o konstrukcji blokowej, ze sprzęgłem, ochroną sprzęgła, silnikiem i płytą podstawy. Przeznaczona do pracy ciągłej, gwarantuje długą żywo | 28473 | na zapytanie | PG04 | na zapytanie | na zapytanie | NIE | 28.13.14.0 | 84137059 |  | 272 | Wilo-Atmos GIGA-N 150/200-110/2-P5 | Normowa pompa dławnicowa | Wilo-Atmos GIGA-N | Jednostopniowa, niskociśnieniowa pompa wirowa z osiowym zasysaniem montowana na płycie podstawy. | 330 | Ogrzewanie, klimatyzacja, chłodnictwo, zaopatrzenie w wodę, przemysł | Wilo | Wilo | 1 | SZT |  |  | IE4 |  | Europaleta |  | 1 |  | 860 | 2170 | 968 | 1150 | 2500 | 1268 | 1520.736 | 1581.636 | http://downloads-wilo-select.wilo.com/assets/WIB_WILO10326814.jpg | https://wilo.com/quick/PL/pl/articleNumber/6096249
6086676 | 4048482979793 | Wilo-Atmos GIGA-N 150/200-110/2-P5 normowa pompa dławnicowa | Pompa dławnicowa Wilo-Atmos GIGA-N 150/200-110/2-P5 jednostopniowa niskociśnieniowa pompa wirowa o konstrukcji blokowej, ze sprzęgłem, ochroną sprzęgła, silnikiem i płytą podstawy. Przeznaczona do pracy ciągłej, gwarantuje długą żywotność. | 25340 | 24365 | PG04 | 28 | K | NIE | 28.13.14.0 | 84137059 | - | 272 | Wilo-Atmos GIGA-N 150/200-110/2-P5 | Normowa pompa dławnicowa | Wilo-Atmos GIGA-N | Jednostopniowa, niskociśnieniowa pompa wirowa z osiowym zasysaniem montowana na płycie podstawy. | 330 | Ogrzewanie, klimatyzacja, chłodnictwo, zaopatrzenie w wodę, przemysł | Wilo | Wilo | - | SZT |  |  |  | Zielony | Europaleta |  | 1 | [9 empty] | 0 | https://wilo.com/quick/PL/pl/articleNumber/6086676 |  |  | 0
6086269 | 4048482979809 | Wilo-Atmos GIGA-N 150/200-15/4 normowa pompa dławnicowa | Pompa dławnicowa Wilo-Atmos GIGA-N 150/200-15/4 jednostopniowa niskociśnieniowa pompa wirowa o konstrukcji blokowej, ze sprzęgłem, ochroną sprzęgła, silnikiem i płytą podstawy. Przeznaczona do pracy ciągłej, gwarantuje długą żywotność. | 8999 | 8658 | PG04 | na zapytanie | na zapytanie | NIE | 28.13.14.0 | 84137059 | - | 272 | Wilo-Atmos GIGA-N 150/200-15/4 | Normowa pompa dławnicowa | Wilo-Atmos GIGA-N | Jednostopniowa, niskociśnieniowa pompa wirowa z osiowym zasysaniem montowana na płycie podstawy. | 330 | Ogrzewanie, klimatyzacja, chłodnictwo, zaopatrzenie w wodę, przemysł | Wilo | Wilo | 1 | SZT | - | - | - | Zielony | Europaleta | - | 1 | - | 730 | 1870 | 803 | 1000 | 2300 | 1103 | 542 | 596 | http://downloads-wilo-select.wilo.com/assets/WIB_WILO10326814.jpg | https://wilo.com/quick/PL/pl/articleNumber/6086269
6086677 | 4048482979816 | Wilo-Atmos GIGA-N 150/200-15/4-P5 normowa pompa dławnicowa | Pompa dławnicowa Wilo-Atmos GIGA-N 150/200-15/4-P5 jednostopniowa niskociśnieniowa pompa wirowa o konstrukcji blokowej, ze sprzęgłem, ochroną sprzęgła, silnikiem i płytą podstawy. Przeznaczona do pracy ciągłej, gwarantuje długą żywotność. | 8785 | 8451 | PG04 | 28 | K | NIE | 28.13.14.0 | 84137059 | - | 272 | Wilo-Atmos GIGA-N 150/200-15/4-P5 | Normowa pompa dławnicowa | Wilo-Atmos GIGA-N | Jednostopniowa, niskociśnieniowa pompa wirowa z osiowym zasysaniem montowana na płycie podstawy. | 330 | Ogrzewanie, klimatyzacja, chłodnictwo, zaopatrzenie w wodę, przemysł | Wilo | Wilo | 1 | SZT |  |  |  | Zielony | Europaleta |  | 1 |  | 730 | 1870 | 803 | 1000 | 2300 | 1103 | 542 | 596 | http://downloads-wilo-select.wilo.com/assets/WIB_WILO10326814.jpg | https://wilo.com/quick/PL/pl/articleNumber/6086677 |  |  | 0
6086270 | 4048482979823 | Wilo-Atmos GIGA-N 150/200-7,5/4 normowa pompa dławnicowa | Pompa dławnicowa Wilo-Atmos GIGA-N 150/200-7,5/4 jednostopniowa niskociśnieniowa pompa wirowa o konstrukcji blokowej, ze sprzęgłem, ochroną sprzęgła, silnikiem i płytą podstawy. Przeznaczona do pracy ciągłej, gwarantuje długą żywotność. | 8019 | 7715 | PG04 | na zapytanie | na zapytanie | NIE | 28.13.14.0 | 84137059 | - | 272 | Wilo-Atmos GIGA-N 150/200-7,5/4 | Normowa pompa dławnicowa | Wilo-Atmos GIGA-N | Jednostopniowa, niskociśnieniowa pompa wirowa z osiowym zasysaniem montowana na płycie podstawy. | 330 | Ogrzewanie, klimatyzacja, chłodnictwo, zaopatrzenie w wodę, przemysł | Wilo | Wilo | 1 | SZT | - | - | - | Zielony | Europaleta | - | 1 | - | 730 | 1870 | 803 | 1000 | 2300 | 1103 | 465 | 519 | http://downloads-wilo-select.wilo.com/assets/WIB_WILO10326814.jpg | https://wilo.com/quick/PL/pl/articleNumber/6086270
6086678 | 4048482979830 | Wilo-Atmos GIGA-N 150/200-7,5/4-P5 normowa pompa dławnicowa | Pompa dławnicowa Wilo-Atmos GIGA-N 150/200-7,5/4-P5 jednostopniowa niskociśnieniowa pompa wirowa o konstrukcji blokowej, ze sprzęgłem, ochroną sprzęgła, silnikiem i płytą podstawy. Przeznaczona do pracy ciągłej, gwarantuje długą żywotność. | 7806 | 7510 | PG04 | 28 | K | NIE | 28.13.14.0 | 84137059 | - | 272 | Wilo-Atmos GIGA-N 150/200-7,5/4-P5 | Normowa pompa dławnicowa | Wilo-Atmos GIGA-N | Jednostopniowa, niskociśnieniowa pompa wirowa z osiowym zasysaniem montowana na płycie podstawy. | 330 | Ogrzewanie, klimatyzacja, chłodnictwo, zaopatrzenie w wodę, przemysł | Wilo | Wilo | 1 | SZT |  |  |  | Zielony | Europaleta |  | 1 |  | 730 | 1870 | 803 | 1000 | 2300 | 1103 | 465 | 519 | http://downloads-wilo-select.wilo.com/assets/WIB_WILO10326814.jpg | https://wilo.com/quick/PL/pl/articleNumber/6086678 |  |  | 0
6096244 | 4062679334226 | Wilo-Atmos GIGA-N 150/200-75/2 normowa pompa dławnicowa | Pompa dławnicowa Wilo-Atmos GIGA-N 150/200-75/2 jednostopniowa niskociśnieniowa pompa wirowa o konstrukcji blokowej, ze sprzęgłem, ochroną sprzęgła, silnikiem i płytą podstawy. Przeznaczona do pracy ciągłej, gwarantuje długą żywotno | 21770 | na zapytanie | PG04 | na zapytanie | na zapytanie | NIE | 28.13.14.0 | 84137059 |  | 272 | Wilo-Atmos GIGA-N 150/200-75/2 | Normowa pompa dławnicowa | Wilo-Atmos GIGA-N | Jednostopniowa, niskociśnieniowa pompa wirowa z osiowym zasysaniem montowana na płycie podstawy. | 330 | Ogrzewanie, klimatyzacja, chłodnictwo, zaopatrzenie w wodę, przemysł | Wilo | Wilo | 1 | SZT |  |  | IE4 |  | Europaleta |  | 1 |  | 730 | 1870 | 875 | 1000 | 2300 | 1175 | 1295.268 | 1357.368 | http://downloads-wilo-select.wilo.com/assets/WIB_WILO10326814.jpg | https://wilo.com/quick/PL/pl/articleNumber/6096244
6086271 | 4048482979847 | Wilo-Atmos GIGA-N 150/200-75/2 normowa pompa dławnicowa | Pompa dławnicowa Wilo-Atmos GIGA-N 150/200-75/2 jednostopniowa niskociśnieniowa pompa wirowa o konstrukcji blokowej, ze sprzęgłem, ochroną sprzęgła, silnikiem i płytą podstawy. Przeznaczona do pracy ciągłej, gwarantuje długą żywotność. | 19442 | 18694 | PG04 | na zapytanie | na zapytanie | NIE | 28.13.14.0 | 84137059 | - | 272 | Wilo-Atmos GIGA-N 150/200-75/2 | Normowa pompa dławnicowa | Wilo-Atmos GIGA-N | Jednostopniowa, niskociśnieniowa pompa wirowa z osiowym zasysaniem montowana na płycie podstawy. | 330 | Ogrzewanie, klimatyzacja, chłodnictwo, zaopatrzenie w wodę, przemysł | Wilo | Wilo | 1 | SZT | - | - | - | Zielony | Europaleta | - | 1 | - | [8 empty] | - | https://wilo.com/quick/PL/pl/articleNumber/6086271
6096245 | 4062679334233 | Wilo-Atmos GIGA-N 150/200-75/2-P5 normowa pompa dławnicowa | Pompa dławnicowa Wilo-Atmos GIGA-N 150/200-75/2-P5 jednostopniowa niskociśnieniowa pompa wirowa o konstrukcji blokowej, ze sprzęgłem, ochroną sprzęgła, silnikiem i płytą podstawy. Przeznaczona do pracy ciągłej, gwarantuje długą żywot | 21392 | na zapytanie | PG04 | na zapytanie | na zapytanie | NIE | 28.13.14.0 | 84137059 |  | 272 | Wilo-Atmos GIGA-N 150/200-75/2-P5 | Normowa pompa dławnicowa | Wilo-Atmos GIGA-N | Jednostopniowa, niskociśnieniowa pompa wirowa z osiowym zasysaniem montowana na płycie podstawy. | 330 | Ogrzewanie, klimatyzacja, chłodnictwo, zaopatrzenie w wodę, przemysł | Wilo | Wilo | 1 | SZT |  |  | IE4 |  | Europaleta |  | 1 |  | 730 | 1870 | 875 | 1000 | 2300 | 1175 | 1182.636 | 1239.336 | http://downloads-wilo-select.wilo.com/assets/WIB_WILO10326814.jpg | https://wilo.com/quick/PL/pl/articleNumber/6096245
6086679 | 4048482979854 | Wilo-Atmos GIGA-N 150/200-75/2-P5 normowa pompa dławnicowa | Pompa dławnicowa Wilo-Atmos GIGA-N 150/200-75/2-P5 jednostopniowa niskociśnieniowa pompa wirowa o konstrukcji blokowej, ze sprzęgłem, ochroną sprzęgła, silnikiem i płytą podstawy. Przeznaczona do pracy ciągłej, gwarantuje długą żywotność. | 19063 | 18330 | PG04 | 28 | K | NIE | 28.13.14.0 | 84137059 | - | 272 | Wilo-Atmos GIGA-N 150/200-75/2-P5 | Normowa pompa dławnicowa | Wilo-Atmos GIGA-N | Jednostopniowa, niskociśnieniowa pompa wirowa z osiowym zasysaniem montowana na płycie podstawy. | 330 | Ogrzewanie, klimatyzacja, chłodnictwo, zaopatrzenie w wodę, przemysł | Wilo | Wilo | - | SZT |  |  |  | Zielony | Europaleta |  | 1 | [9 empty] | 0 | https://wilo.com/quick/PL/pl/articleNumber/6086679 |  |  | 0
6096246 | 4062679334240 | Wilo-Atmos GIGA-N 150/200-90/2 normowa pompa dławnicowa | Pompa dławnicowa Wilo-Atmos GIGA-N 150/200-90/2 jednostopniowa niskociśnieniowa pompa wirowa o konstrukcji blokowej, ze sprzęgłem, ochroną sprzęgła, silnikiem i płytą podstawy. Przeznaczona do pracy ciągłej, gwarantuje długą żywotno | 22955 | na zapytanie | PG04 | na zapytanie | na zapytanie | NIE | 28.13.14.0 | 84137059 |  | 272 | Wilo-Atmos GIGA-N 150/200-90/2 | Normowa pompa dławnicowa | Wilo-Atmos GIGA-N | Jednostopniowa, niskociśnieniowa pompa wirowa z osiowym zasysaniem montowana na płycie podstawy. | 330 | Ogrzewanie, klimatyzacja, chłodnictwo, zaopatrzenie w wodę, przemysł | Wilo | Wilo | 1 | SZT |  |  |  |  | Europaleta |  | 1 |  | 730 | 1870 | 875 | 1000 | 2300 | 1175 | 1398.768 | 0 | http://downloads-wilo-select.wilo.com/assets/WIB_WILO10326814.jpg | https://wilo.com/quick/PL/pl/articleNumber/6096246
6086272 | 4048482979861 | Wilo-Atmos GIGA-N 150/200-90/2 normowa pompa dławnicowa | Pompa dławnicowa Wilo-Atmos GIGA-N 150/200-90/2 jednostopniowa niskociśnieniowa pompa wirowa o konstrukcji blokowej, ze sprzęgłem, ochroną sprzęgła, silnikiem i płytą podstawy. Przeznaczona do pracy ciągłej, gwarantuje długą żywotność. | 20498 | 19710 | PG04 | na zapytanie | na zapytanie | NIE | 28.13.14.0 | 84137059 | - | 272 | Wilo-Atmos GIGA-N 150/200-90/2 | Normowa pompa dławnicowa | Wilo-Atmos GIGA-N | Jednostopniowa, niskociśnieniowa pompa wirowa z osiowym zasysaniem montowana na płycie podstawy. | 330 | Ogrzewanie, klimatyzacja, chłodnictwo, zaopatrzenie w wodę, przemysł | Wilo | Wilo | 1 | SZT | - | - | - | Zielony | Europaleta | - | 1 | - | [8 empty] | - | https://wilo.com/quick/PL/pl/articleNumber/6086272
6096247 | 4062679334257 | Wilo-Atmos GIGA-N 150/200-90/2-P5 normowa pompa dławnicowa | Pompa dławnicowa Wilo-Atmos GIGA-N 150/200-90/2-P5 jednostopniowa niskociśnieniowa pompa wirowa o konstrukcji blokowej, ze sprzęgłem, ochroną sprzęgła, silnikiem i płytą podstawy. Przeznaczona do pracy ciągłej, gwarantuje długą żywotność. | 22575 | na zapytanie | PG04 | na zapytanie | na zapytanie | NIE | 28.13.14.0 | 84137059 |  | 272 | Wilo-Atmos GIGA-N 150/200-90/2-P5 | Normowa pompa dławnicowa | Wilo-Atmos GIGA-N | Jednostopniowa, niskociśnieniowa pompa wirowa z osiowym zasysaniem montowana na płycie podstawy. | 330 | Ogrzewanie, klimatyzacja, chłodnictwo, zaopatrzenie w wodę, przemysł | Wilo | Wilo | 1 | SZT |  |  | IE4 |  | Europaleta |  | 1 |  | 730 | 1870 | 875 | 1000 | 2300 | 1175 | 1277.136 | 1333.836 | http://downloads-wilo-select.wilo.com/assets/WIB_WILO10326814.jpg | https://wilo.com/quick/PL/pl/articleNumber/6096247
6086680 | 4048482979878 | Wilo-Atmos GIGA-N 150/200-90/2-P5 normowa pompa dławnicowa | Pompa dławnicowa Wilo-Atmos GIGA-N 150/200-90/2-P5 jednostopniowa niskociśnieniowa pompa wirowa o konstrukcji blokowej, ze sprzęgłem, ochroną sprzęgła, silnikiem i płytą podstawy. Przeznaczona do pracy ciągłej, gwarantuje długą żywotność. | 20118 | 19344 | PG04 | 28 | K | NIE | 28.13.14.0 | 84137059 | - | 272 | Wilo-Atmos GIGA-N 150/200-90/2-P5 | Normowa pompa dławnicowa | Wilo-Atmos GIGA-N | Jednostopniowa, niskociśnieniowa pompa wirowa z osiowym zasysaniem montowana na płycie podstawy. | 330 | Ogrzewanie, klimatyzacja, chłodnictwo, zaopatrzenie w wodę, przemysł | Wilo | Wilo | - | SZT |  |  |  | Zielony | Europaleta |  | 1 | [9 empty] | 0 | https://wilo.com/quick/PL/pl/articleNumber/6086680 |  |  | 0
6086273 | 4048482979885 | Wilo-Atmos GIGA-N 150/250-11/4 normowa pompa dławnicowa | Pompa dławnicowa Wilo-Atmos GIGA-N 150/250-11/4 jednostopniowa niskociśnieniowa pompa wirowa o konstrukcji blokowej, ze sprzęgłem, ochroną sprzęgła, silnikiem i płytą podstawy. Przeznaczona do pracy ciągłej, gwarantuje długą żywotność. | 9393 | 9036 | PG04 | na zapytanie | na zapytanie | NIE | 28.13.14.0 | 84137059 | - | 272 | Wilo-Atmos GIGA-N 150/250-11/4 | Normowa pompa dławnicowa | Wilo-Atmos GIGA-N | Jednostopniowa, niskociśnieniowa pompa wirowa z osiowym zasysaniem montowana na płycie podstawy. | 330 | Ogrzewanie, klimatyzacja, chłodnictwo, zaopatrzenie w wodę, przemysł | Wilo | Wilo | 1 | SZT | - | - | - | Zielony | Europaleta | - | 1 | - | 660 | 1670 | 778 | 800 | 1900 | 918 | 495 | 538 | http://downloads-wilo-select.wilo.com/assets/WIB_WILO10326814.jpg | https://wilo.com/quick/PL/pl/articleNumber/6086273
6086681 | 4048482979892 | Wilo-Atmos GIGA-N 150/250-11/4-P5 normowa pompa dławnicowa | Pompa dławnicowa Wilo-Atmos GIGA-N 150/250-11/4-P5 jednostopniowa niskociśnieniowa pompa wirowa o konstrukcji blokowej, ze sprzęgłem, ochroną sprzęgła, silnikiem i płytą podstawy. Przeznaczona do pracy ciągłej, gwarantuje długą żywotność. | 9178 | 8830 | PG04 | 28 | K | NIE | 28.13.14.0 | 84137059 | - | 272 | Wilo-Atmos GIGA-N 150/250-11/4-P5 | Normowa pompa dławnicowa | Wilo-Atmos GIGA-N | Jednostopniowa, niskociśnieniowa pompa wirowa z osiowym zasysaniem montowana na płycie podstawy. | 330 | Ogrzewanie, klimatyzacja, chłodnictwo, zaopatrzenie w wodę, przemysł | Wilo | Wilo | 1 | SZT |  |  |  | Zielony | Europaleta |  | 1 |  | 660 | 1670 | 778 | 800 | 1900 | 918 | 495 | 538 | http://downloads-wilo-select.wilo.com/assets/WIB_WILO10326814.jpg | https://wilo.com/quick/PL/pl/articleNumber/6086681 |  |  | 0
6096255 | 4062679334332 | Wilo-Atmos GIGA-N 150/250-110/2 normowa pompa dławnicowa | Pompa dławnicowa Wilo-Atmos GIGA-N 150/250-110/2 jednostopniowa niskociśnieniowa pompa wirowa o konstrukcji blokowej, ze sprzęgłem, ochroną sprzęgła, silnikiem i płytą podstawy. Przeznaczona do pracy ciągłej, gwarantuje długą żywotn | 29638 | na zapytanie | PG04 | na zapytanie | na zapytanie | NIE | 28.13.14.0 | 84137059 |  | 272 | Wilo-Atmos GIGA-N 150/250-110/2 | Normowa pompa dławnicowa | Wilo-Atmos GIGA-N | Jednostopniowa, niskociśnieniowa pompa wirowa z osiowym zasysaniem montowana na płycie podstawy. | 330 | Ogrzewanie, klimatyzacja, chłodnictwo, zaopatrzenie w wodę, przemysł | Wilo | Wilo | 1 | SZT |  |  | IE4 |  | Europaleta |  | 1 |  | 860 | 2170 | 968 | 1150 | 2500 | 1268 | 1677.516 | 1744.216 | http://downloads-wilo-select.wilo.com/assets/WIB_WILO10326814.jpg | https://wilo.com/quick/PL/pl/articleNumber/6096255
6086274 | 4048482979908 | Wilo-Atmos GIGA-N 150/250-110/2 normowa pompa dławnicowa | Pompa dławnicowa Wilo-Atmos GIGA-N 150/250-110/2 jednostopniowa niskociśnieniowa pompa wirowa o konstrukcji blokowej, ze sprzęgłem, ochroną sprzęgła, silnikiem i płytą podstawy. Przeznaczona do pracy ciągłej, gwarantuje długą żywotność. | 26504 | 25485 | PG04 | na zapytanie | na zapytanie | NIE | 28.13.14.0 | 84137059 | - | 272 | Wilo-Atmos GIGA-N 150/250-110/2 | Normowa pompa dławnicowa | Wilo-Atmos GIGA-N | Jednostopniowa, niskociśnieniowa pompa wirowa z osiowym zasysaniem montowana na płycie podstawy. | 330 | Ogrzewanie, klimatyzacja, chłodnictwo, zaopatrzenie w wodę, przemysł | Wilo | Wilo | 1 | SZT | - | - | - | Zielony | Europaleta | - | 1 | - | [8 empty] | - | https://wilo.com/quick/PL/pl/articleNumber/6086274
6096257 | 4062679334356 | Wilo-Atmos GIGA-N 150/250-110/2-P5 normowa pompa dławnicowa | Pompa dławnicowa Wilo-Atmos GIGA-N 150/250-110/2-P5 jednostopniowa niskociśnieniowa pompa wirowa o konstrukcji blokowej, ze sprzęgłem, ochroną sprzęgła, silnikiem i płytą podstawy. Przeznaczona do pracy ciągłej, gwarantuje długą żywo | 29223 | na zapytanie | PG04 | na zapytanie | na zapytanie | NIE | 28.13.14.0 | 84137059 |  | 272 | Wilo-Atmos GIGA-N 150/250-110/2-P5 | Normowa pompa dławnicowa | Wilo-Atmos GIGA-N | Jednostopniowa, niskociśnieniowa pompa wirowa z osiowym zasysaniem montowana na płycie podstawy. | 330 | Ogrzewanie, klimatyzacja, chłodnictwo, zaopatrzenie w wodę, przemysł | Wilo | Wilo | 1 | SZT |  |  | IE4 |  | Europaleta |  | 1 |  | 860 | 2170 | 968 | 1150 | 2500 | 1268 | 1531.646 | 1592.545 | http://downloads-wilo-select.wilo.com/assets/WIB_WILO10326814.jpg | https://wilo.com/quick/PL/pl/articleNumber/6096257
6086682 | 4048482979915 | Wilo-Atmos GIGA-N 150/250-110/2-P5 normowa pompa dławnicowa | Pompa dławnicowa Wilo-Atmos GIGA-N 150/250-110/2-P5 jednostopniowa niskociśnieniowa pompa wirowa o konstrukcji blokowej, ze sprzęgłem, ochroną sprzęgła, silnikiem i płytą podstawy. Przeznaczona do pracy ciągłej, gwarantuje długą żywotność. | 26089 | 25086 | PG04 | 28 | K | NIE | 28.13.14.0 | 84137059 | - | 272 | Wilo-Atmos GIGA-N 150/250-110/2-P5 | Normowa pompa dławnicowa | Wilo-Atmos GIGA-N | Jednostopniowa, niskociśnieniowa pompa wirowa z osiowym zasysaniem montowana na płycie podstawy. | 330 | Ogrzewanie, klimatyzacja, chłodnictwo, zaopatrzenie w wodę, przemysł | Wilo | Wilo | - | SZT |  |  |  | Zielony | Europaleta |  | 1 | [9 empty] | 0 | https://wilo.com/quick/PL/pl/articleNumber/6086682 |  |  | 0
6096254 | 4062679334325 | Wilo-Atmos GIGA-N 150/250-132/2 normowa pompa dławnicowa | Pompa dławnicowa Wilo-Atmos GIGA-N 150/250-132/2 jednostopniowa niskociśnieniowa pompa wirowa o konstrukcji blokowej, ze sprzęgłem, ochroną sprzęgła, silnikiem i płytą podstawy. Przeznaczona do pracy ciągłej, gwarantuje długą żywotn | 33945 | na zapytanie | PG04 | na zapytanie | na zapytanie | NIE | 28.13.14.0 | 84137059 |  | 272 | Wilo-Atmos GIGA-N 150/250-132/2 | Normowa pompa dławnicowa | Wilo-Atmos GIGA-N | Jednostopniowa, niskociśnieniowa pompa wirowa z osiowym zasysaniem montowana na płycie podstawy. | 330 | Ogrzewanie, klimatyzacja, chłodnictwo, zaopatrzenie w wodę, przemysł | Wilo | Wilo | 1 | SZT |  |  | IE4 |  | Europaleta |  | 1 |  | 860 | 2170 | 968 | 1150 | 2500 | 1268 | 1795.966 | 1862.667 | http://downloads-wilo-select.wilo.com/assets/WIB_WILO10326814.jpg | https://wilo.com/quick/PL/pl/articleNumber/6096254
6086275 | 4048482979922 | Wilo-Atmos GIGA-N 150/250-132/2 normowa pompa dławnicowa | Pompa dławnicowa Wilo-Atmos GIGA-N 150/250-132/2 jednostopniowa niskociśnieniowa pompa wirowa o konstrukcji blokowej, ze sprzęgłem, ochroną sprzęgła, silnikiem i płytą podstawy. Przeznaczona do pracy ciągłej, gwarantuje długą żywotność. | 29450 | 28317 | PG04 | na zapytanie | na zapytanie | NIE | 28.13.14.0 | 84137059 | - | 272 | Wilo-Atmos GIGA-N 150/250-132/2 | Normowa pompa dławnicowa | Wilo-Atmos GIGA-N | Jednostopniowa, niskociśnieniowa pompa wirowa z osiowym zasysaniem montowana na płycie podstawy. | 330 | Ogrzewanie, klimatyzacja, chłodnictwo, zaopatrzenie w wodę, przemysł | Wilo | Wilo | 1 | SZT | - | - | - | Zielony | Europaleta | - | 1 | - | [8 empty] | - | https://wilo.com/quick/PL/pl/articleNumber/6086275
6096258 | 4062679334363 | Wilo-Atmos GIGA-N 150/250-132/2-P5 normowa pompa dławnicowa | Pompa dławnicowa Wilo-Atmos GIGA-N 150/250-132/2-P5 jednostopniowa niskociśnieniowa pompa wirowa o konstrukcji blokowej, ze sprzęgłem, ochroną sprzęgła, silnikiem i płytą podstawy. Przeznaczona do pracy ciągłej, gwarantuje długą żywo | 33528 | na zapytanie | PG04 | na zapytanie | na zapytanie | NIE | 28.13.14.0 | 84137059 |  | 272 | Wilo-Atmos GIGA-N 150/250-132/2-P5 | Normowa pompa dławnicowa | Wilo-Atmos GIGA-N | Jednostopniowa, niskociśnieniowa pompa wirowa z osiowym zasysaniem montowana na płycie podstawy. | 330 | Ogrzewanie, klimatyzacja, chłodnictwo, zaopatrzenie w wodę, przemysł | Wilo | Wilo | 1 | SZT |  |  | IE4 |  | Europaleta |  | 1 |  | 860 | 2170 | 968 | 1150 | 2500 | 1268 | 1639.795 | 1700.696 | http://downloads-wilo-select.wilo.com/assets/WIB_WILO10326814.jpg | https://wilo.com/quick/PL/pl/articleNumber/6096258
6086683 | 4048482979939 | Wilo-Atmos GIGA-N 150/250-132/2-P5 normowa pompa dławnicowa | Pompa dławnicowa Wilo-Atmos GIGA-N 150/250-132/2-P5 jednostopniowa niskociśnieniowa pompa wirowa o konstrukcji blokowej, ze sprzęgłem, ochroną sprzęgła, silnikiem i płytą podstawy. Przeznaczona do pracy ciągłej, gwarantuje długą żywotność. | 29033 | 27916 | PG04 | 28 | K | NIE | 28.13.14.0 | 84137059 | - | 272 | Wilo-Atmos GIGA-N 150/250-132/2-P5 | Normowa pompa dławnicowa | Wilo-Atmos GIGA-N | Jednostopniowa, niskociśnieniowa pompa wirowa z osiowym zasysaniem montowana na płycie podstawy. | 330 | Ogrzewanie, klimatyzacja, chłodnictwo, zaopatrzenie w wodę, przemysł | Wilo | Wilo | - | SZT |  |  |  | Zielony | Europaleta |  | 1 | [9 empty] | 0 | https://wilo.com/quick/PL/pl/articleNumber/6086683 |  |  | 0
6086276 | 4048482979946 | Wilo-Atmos GIGA-N 150/250-15/4 normowa pompa dławnicowa | Pompa dławnicowa Wilo-Atmos GIGA-N 150/250-15/4 jednostopniowa niskociśnieniowa pompa wirowa o konstrukcji blokowej, ze sprzęgłem, ochroną sprzęgła, silnikiem i płytą podstawy. Przeznaczona do pracy ciągłej, gwarantuje długą żywotność. | 9747 | 9377 | PG04 | na zapytanie | na zapytanie | NIE | 28.13.14.0 | 84137059 | - | 272 | Wilo-Atmos GIGA-N 150/250-15/4 | Normowa pompa dławnicowa | Wilo-Atmos GIGA-N | Jednostopniowa, niskociśnieniowa pompa wirowa z osiowym zasysaniem montowana na płycie podstawy. | 330 | Ogrzewanie, klimatyzacja, chłodnictwo, zaopatrzenie w wodę, przemysł | Wilo | Wilo | 1 | SZT | - | - | - | Zielony | Europaleta | - | 1 | - | 660 | 1670 | 778 | 800 | 1900 | 918 | 521 | 564 | http://downloads-wilo-select.wilo.com/assets/WIB_WILO10326814.jpg | https://wilo.com/quick/PL/pl/articleNumber/6086276
6086684 | 4048482979953 | Wilo-Atmos GIGA-N 150/250-15/4-P5 normowa pompa dławnicowa | Pompa dławnicowa Wilo-Atmos GIGA-N 150/250-15/4-P5 jednostopniowa niskociśnieniowa pompa wirowa o konstrukcji blokowej, ze sprzęgłem, ochroną sprzęgła, silnikiem i płytą podstawy. Przeznaczona do pracy ciągłej, gwarantuje długą żywotność. | 9536 | 9173 | PG04 | 28 | K | NIE | 28.13.14.0 | 84137059 | - | 272 | Wilo-Atmos GIGA-N 150/250-15/4-P5 | Normowa pompa dławnicowa | Wilo-Atmos GIGA-N | Jednostopniowa, niskociśnieniowa pompa wirowa z osiowym zasysaniem montowana na płycie podstawy. | 330 | Ogrzewanie, klimatyzacja, chłodnictwo, zaopatrzenie w wodę, przemysł | Wilo | Wilo | 1 | SZT |  |  |  | Zielony | Europaleta |  | 1 |  | 660 | 1670 | 778 | 800 | 1900 | 918 | 521 | 564 | http://downloads-wilo-select.wilo.com/assets/WIB_WILO10326814.jpg | https://wilo.com/quick/PL/pl/articleNumber/6086684 |  |  | 0
6096256 | 4062679334349 | Wilo-Atmos GIGA-N 150/250-160/2 normowa pompa dławnicowa | Pompa dławnicowa Wilo-Atmos GIGA-N 150/250-160/2 jednostopniowa niskociśnieniowa pompa wirowa o konstrukcji blokowej, ze sprzęgłem, ochroną sprzęgła, silnikiem i płytą podstawy. Przeznaczona do pracy ciągłej, gwarantuje długą żywotn | 39939 | na zapytanie | PG04 | na zapytanie | na zapytanie | NIE | 28.13.14.0 | 84137059 |  | 272 | Wilo-Atmos GIGA-N 150/250-160/2 | Normowa pompa dławnicowa | Wilo-Atmos GIGA-N | Jednostopniowa, niskociśnieniowa pompa wirowa z osiowym zasysaniem montowana na płycie podstawy. | 330 | Ogrzewanie, klimatyzacja, chłodnictwo, zaopatrzenie w wodę, przemysł | Wilo | Wilo | 1 | SZT |  |  | IE4 |  | Europaleta |  | 1 |  | 860 | 2170 | 968 | 1150 | 2500 | 1268 | 1913.266 | 1979.966 | http://downloads-wilo-select.wilo.com/assets/WIB_WILO10326814.jpg | https://wilo.com/quick/PL/pl/articleNumber/6096256
6086277 | 4048482979960 | Wilo-Atmos GIGA-N 150/250-160/2 normowa pompa dławnicowa | Pompa dławnicowa Wilo-Atmos GIGA-N 150/250-160/2 jednostopniowa niskociśnieniowa pompa wirowa o konstrukcji blokowej, ze sprzęgłem, ochroną sprzęgła, silnikiem i płytą podstawy. Przeznaczona do pracy ciągłej, gwarantuje długą żywotność. | 34222 | 32906 | PG04 | na zapytanie | na zapytanie | NIE | 28.13.14.0 | 84137059 | - | 272 | Wilo-Atmos GIGA-N 150/250-160/2 | Normowa pompa dławnicowa | Wilo-Atmos GIGA-N | Jednostopniowa, niskociśnieniowa pompa wirowa z osiowym zasysaniem montowana na płycie podstawy. | 330 | Ogrzewanie, klimatyzacja, chłodnictwo, zaopatrzenie w wodę, przemysł | Wilo | Wilo | 1 | SZT | - | - | - | Zielony | Europaleta | - | 1 | - | [8 empty] | - | https://wilo.com/quick/PL/pl/articleNumber/6086277
6096259 | 4062679334370 | Wilo-Atmos GIGA-N 150/250-160/2-P5 normowa pompa dławnicowa | Pompa dławnicowa Wilo-Atmos GIGA-N 150/250-160/2-P5 jednostopniowa niskociśnieniowa pompa wirowa o konstrukcji blokowej, ze sprzęgłem, ochroną sprzęgła, silnikiem i płytą podstawy. Przeznaczona do pracy ciągłej, gwarantuje długą żywo | 39523 | na zapytanie | PG04 | na zapytanie | na zapytanie | NIE | 28.13.14.0 | 84137059 |  | 272 | Wilo-Atmos GIGA-N 150/250-160/2-P5 | Normowa pompa dławnicowa | Wilo-Atmos GIGA-N | Jednostopniowa, niskociśnieniowa pompa wirowa z osiowym zasysaniem montowana na płycie podstawy. | 330 | Ogrzewanie, klimatyzacja, chłodnictwo, zaopatrzenie w wodę, przemysł | Wilo | Wilo | 1 | SZT |  |  | IE4 |  | Europaleta |  | 1 |  | 860 | 2170 | 968 | 1150 | 2500 | 1268 | 1746.896 | 1807.795 | http://downloads-wilo-select.wilo.com/assets/WIB_WILO10326814.jpg | https://wilo.com/quick/PL/pl/articleNumber/6096259
6086685 | 4048482979977 | Wilo-Atmos GIGA-N 150/250-160/2-P5 normowa pompa dławnicowa | Pompa dławnicowa Wilo-Atmos GIGA-N 150/250-160/2-P5 jednostopniowa niskociśnieniowa pompa wirowa o konstrukcji blokowej, ze sprzęgłem, ochroną sprzęgła, silnikiem i płytą podstawy. Przeznaczona do pracy ciągłej, gwarantuje długą żywotność. | 33806 | 32506 | PG04 | 28 | K | NIE | 28.13.14.0 | 84137059 | - | 272 | Wilo-Atmos GIGA-N 150/250-160/2-P5 | Normowa pompa dławnicowa | Wilo-Atmos GIGA-N | Jednostopniowa, niskociśnieniowa pompa wirowa z osiowym zasysaniem montowana na płycie podstawy. | 330 | Ogrzewanie, klimatyzacja, chłodnictwo, zaopatrzenie w wodę, przemysł | Wilo | Wilo | - | SZT |  |  |  | Zielony | Europaleta |  | 1 | [9 empty] | 0 | https://wilo.com/quick/PL/pl/articleNumber/6086685 |  |  | 0
6086278 | 4048482979984 | Wilo-Atmos GIGA-N 150/250-18,5/4 normowa pompa dławnicowa | Pompa dławnicowa Wilo-Atmos GIGA-N 150/250-18,5/4 jednostopniowa niskociśnieniowa pompa wirowa o konstrukcji blokowej, ze sprzęgłem, ochroną sprzęgła, silnikiem i płytą podstawy. Przeznaczona do pracy ciągłej, gwarantuje długą żywotność. | 10667 | 10262 | PG04 | na zapytanie | na zapytanie | NIE | 28.13.14.0 | 84137059 | - | 272 | Wilo-Atmos GIGA-N 150/250-18,5/4 | Normowa pompa dławnicowa | Wilo-Atmos GIGA-N | Jednostopniowa, niskociśnieniowa pompa wirowa z osiowym zasysaniem montowana na płycie podstawy. | 330 | Ogrzewanie, klimatyzacja, chłodnictwo, zaopatrzenie w wodę, przemysł | Wilo | Wilo | 1 | SZT | - | - | - | Zielony | Europaleta | - | 1 | - | 660 | 1670 | 778 | 800 | 1900 | 918 | 561 | 604 | http://downloads-wilo-select.wilo.com/assets/WIB_WILO10326814.jpg | https://wilo.com/quick/PL/pl/articleNumber/6086278
6086686 | 4048482979991 | Wilo-Atmos GIGA-N 150/250-18,5/4-P5 normowa pompa dławnicowa | Pompa dławnicowa Wilo-Atmos GIGA-N 150/250-18,5/4-P5 jednostopniowa niskociśnieniowa pompa wirowa o konstrukcji blokowej, ze sprzęgłem, ochroną sprzęgła, silnikiem i płytą podstawy. Przeznaczona do pracy ciągłej, gwarantuje długą żywotność. | 10423 | 10027 | PG04 | 28 | K | NIE | 28.13.14.0 | 84137059 | - | 272 | Wilo-Atmos GIGA-N 150/250-18,5/4-P5 | Normowa pompa dławnicowa | Wilo-Atmos GIGA-N | Jednostopniowa, niskociśnieniowa pompa wirowa z osiowym zasysaniem montowana na płycie podstawy. | 330 | Ogrzewanie, klimatyzacja, chłodnictwo, zaopatrzenie w wodę, przemysł | Wilo | Wilo | 1 | SZT |  |  |  | Zielony | Europaleta |  | 1 |  | 660 | 1670 | 778 | 800 | 1900 | 918 | 561 | 604 | http://downloads-wilo-select.wilo.com/assets/WIB_WILO10326814.jpg | https://wilo.com/quick/PL/pl/articleNumber/6086686 |  |  | 0
6096252 | 4062679334301 | Wilo-Atmos GIGA-N 150/250-200/2 normowa pompa dławnicowa | Pompa dławnicowa Wilo-Atmos GIGA-N 150/250-200/2 jednostopniowa niskociśnieniowa pompa wirowa o konstrukcji blokowej, ze sprzęgłem, ochroną sprzęgła, silnikiem i płytą podstawy. Przeznaczona do pracy ciągłej, gwarantuje długą żywotn | 47500 | na zapytanie | PG04 | na zapytanie | na zapytanie | NIE | 28.13.14.0 | 84137059 |  | 272 | Wilo-Atmos GIGA-N 150/250-200/2 | Normowa pompa dławnicowa | Wilo-Atmos GIGA-N | Jednostopniowa, niskociśnieniowa pompa wirowa z osiowym zasysaniem montowana na płycie podstawy. | 330 | Ogrzewanie, klimatyzacja, chłodnictwo, zaopatrzenie w wodę, przemysł | Wilo | Wilo | 1 | SZT |  |  | IE4 |  | Europaleta |  | 1 |  | 860 | 2215 | 1014 | 1150 | 2500 | 1314 | 2083.466 | 2150.166 | http://downloads-wilo-select.wilo.com/assets/WIB_WILO10326814.jpg | https://wilo.com/quick/PL/pl/articleNumber/6096252
6086279 | 4048482980003 | Wilo-Atmos GIGA-N 150/250-200/2 normowa pompa dławnicowa | Pompa dławnicowa Wilo-Atmos GIGA-N 150/250-200/2 jednostopniowa niskociśnieniowa pompa wirowa o konstrukcji blokowej, ze sprzęgłem, ochroną sprzęgła, silnikiem i płytą podstawy. Przeznaczona do pracy ciągłej, gwarantuje długą żywotność. | 40350 | 38798 | PG04 | na zapytanie | na zapytanie | NIE | 28.13.14.0 | 84137059 | - | 272 | Wilo-Atmos GIGA-N 150/250-200/2 | Normowa pompa dławnicowa | Wilo-Atmos GIGA-N | Jednostopniowa, niskociśnieniowa pompa wirowa z osiowym zasysaniem montowana na płycie podstawy. | 330 | Ogrzewanie, klimatyzacja, chłodnictwo, zaopatrzenie w wodę, przemysł | Wilo | Wilo | 1 | SZT | - | - | - | Zielony | Europaleta | - | 1 | - | [8 empty] | - | https://wilo.com/quick/PL/pl/articleNumber/6086279
6096253 | 4062679334318 | Wilo-Atmos GIGA-N 150/250-200/2-P5 normowa pompa dławnicowa | Pompa dławnicowa Wilo-Atmos GIGA-N 150/250-200/2-P5 jednostopniowa niskociśnieniowa pompa wirowa o konstrukcji blokowej, ze sprzęgłem, ochroną sprzęgła, silnikiem i płytą podstawy. Przeznaczona do pracy ciągłej, gwarantuje długą żywo | 47084 | na zapytanie | PG04 | na zapytanie | na zapytanie | NIE | 28.13.14.0 | 84137059 |  | 272 | Wilo-Atmos GIGA-N 150/250-200/2-P5 | Normowa pompa dławnicowa | Wilo-Atmos GIGA-N | Jednostopniowa, niskociśnieniowa pompa wirowa z osiowym zasysaniem montowana na płycie podstawy. | 330 | Ogrzewanie, klimatyzacja, chłodnictwo, zaopatrzenie w wodę, przemysł | Wilo | Wilo | 1 | SZT |  |  | IE4 |  | Europaleta |  | 1 |  | 860 | 2170 | 1014 | 1150 | 2500 | 1314 | 1902.295 | 1963.196 | http://downloads-wilo-select.wilo.com/assets/WIB_WILO10326814.jpg | https://wilo.com/quick/PL/pl/articleNumber/6096253
6086687 | 4048482980010 | Wilo-Atmos GIGA-N 150/250-200/2-P5 normowa pompa dławnicowa | Pompa dławnicowa Wilo-Atmos GIGA-N 150/250-200/2-P5 jednostopniowa niskociśnieniowa pompa wirowa o konstrukcji blokowej, ze sprzęgłem, ochroną sprzęgła, silnikiem i płytą podstawy. Przeznaczona do pracy ciągłej, gwarantuje długą żywotność. | 39934 | 38398 | PG04 | 28 | K | NIE | 28.13.14.0 | 84137059 | - | 272 | Wilo-Atmos GIGA-N 150/250-200/2-P5 | Normowa pompa dławnicowa | Wilo-Atmos GIGA-N | Jednostopniowa, niskociśnieniowa pompa wirowa z osiowym zasysaniem montowana na płycie podstawy. | 330 | Ogrzewanie, klimatyzacja, chłodnictwo, zaopatrzenie w wodę, przemysł | Wilo | Wilo | - | SZT |  |  |  | Zielony | Europaleta |  | 1 | [9 empty] | 0 | https://wilo.com/quick/PL/pl/articleNumber/6086687 |  |  | 0
6086280 | 4048482980027 | Wilo-Atmos GIGA-N 150/250-22/4 normowa pompa dławnicowa | Pompa dławnicowa Wilo-Atmos GIGA-N 150/250-22/4 jednostopniowa niskociśnieniowa pompa wirowa o konstrukcji blokowej, ze sprzęgłem, ochroną sprzęgła, silnikiem i płytą podstawy. Przeznaczona do pracy ciągłej, gwarantuje długą żywotność. | 10744 | 10336 | PG04 | na zapytanie | na zapytanie | NIE | 28.13.14.0 | 84137059 | - | 272 | Wilo-Atmos GIGA-N 150/250-22/4 | Normowa pompa dławnicowa | Wilo-Atmos GIGA-N | Jednostopniowa, niskociśnieniowa pompa wirowa z osiowym zasysaniem montowana na płycie podstawy. | 330 | Ogrzewanie, klimatyzacja, chłodnictwo, zaopatrzenie w wodę, przemysł | Wilo | Wilo | 1 | SZT | - | - | - | Zielony | Europaleta | - | 1 | - | 660 | 1670 | 778 | 800 | 1900 | 918 | 582 | 625 | http://downloads-wilo-select.wilo.com/assets/WIB_WILO10326814.jpg | https://wilo.com/quick/PL/pl/articleNumber/6086280
6086688 | 4048482980034 | Wilo-Atmos GIGA-N 150/250-22/4-P5 normowa pompa dławnicowa | Pompa dławnicowa Wilo-Atmos GIGA-N 150/250-22/4-P5 jednostopniowa niskociśnieniowa pompa wirowa o konstrukcji blokowej, ze sprzęgłem, ochroną sprzęgła, silnikiem i płytą podstawy. Przeznaczona do pracy ciągłej, gwarantuje długą żywotność. | 10500 | 10102 | PG04 | 28 | K | NIE | 28.13.14.0 | 84137059 | - | 272 | Wilo-Atmos GIGA-N 150/250-22/4-P5 | Normowa pompa dławnicowa | Wilo-Atmos GIGA-N | Jednostopniowa, niskociśnieniowa pompa wirowa z osiowym zasysaniem montowana na płycie podstawy. | 330 | Ogrzewanie, klimatyzacja, chłodnictwo, zaopatrzenie w wodę, przemysł | Wilo | Wilo | 1 | SZT |  |  |  | Zielony | Europaleta |  | 1 |  | 660 | 1670 | 778 | 800 | 1900 | 918 | 582 | 625 | http://downloads-wilo-select.wilo.com/assets/WIB_WILO10326814.jpg | https://wilo.com/quick/PL/pl/articleNumber/6086688 |  |  | 0
6086281 | 4048482980041 | Wilo-Atmos GIGA-N 150/250-30/4 normowa pompa dławnicowa | Pompa dławnicowa Wilo-Atmos GIGA-N 150/250-30/4 jednostopniowa niskociśnieniowa pompa wirowa o konstrukcji blokowej, ze sprzęgłem, ochroną sprzęgła, silnikiem i płytą podstawy. Przeznaczona do pracy ciągłej, gwarantuje długą żywotność. | 11292 | 10864 | PG04 | na zapytanie | na zapytanie | NIE | 28.13.14.0 | 84137059 | - | 272 | Wilo-Atmos GIGA-N 150/250-30/4 | Normowa pompa dławnicowa | Wilo-Atmos GIGA-N | Jednostopniowa, niskociśnieniowa pompa wirowa z osiowym zasysaniem montowana na płycie podstawy. | 330 | Ogrzewanie, klimatyzacja, chłodnictwo, zaopatrzenie w wodę, przemysł | Wilo | Wilo | 1 | SZT | - | - | - | Zielony | Europaleta | - | 1 | - | 660 | 1670 | 778 | 800 | 1900 | 918 | 633 | 676 | http://downloads-wilo-select.wilo.com/assets/WIB_WILO10326814.jpg | https://wilo.com/quick/PL/pl/articleNumber/6086281
6086689 | 4048482980058 | Wilo-Atmos GIGA-N 150/250-30/4-P5 normowa pompa dławnicowa | Pompa dławnicowa Wilo-Atmos GIGA-N 150/250-30/4-P5 jednostopniowa niskociśnieniowa pompa wirowa o konstrukcji blokowej, ze sprzęgłem, ochroną sprzęgła, silnikiem i płytą podstawy. Przeznaczona do pracy ciągłej, gwarantuje długą żywotność. | 11051 | 10631 | PG04 | 28 | K | NIE | 28.13.14.0 | 84137059 | - | 272 | Wilo-Atmos GIGA-N 150/250-30/4-P5 | Normowa pompa dławnicowa | Wilo-Atmos GIGA-N | Jednostopniowa, niskociśnieniowa pompa wirowa z osiowym zasysaniem montowana na płycie podstawy. | 330 | Ogrzewanie, klimatyzacja, chłodnictwo, zaopatrzenie w wodę, przemysł | Wilo | Wilo | 1 | SZT |  |  |  | Zielony | Europaleta |  | 1 |  | 660 | 1670 | 778 | 800 | 1900 | 918 | 633 | 676 | http://downloads-wilo-select.wilo.com/assets/WIB_WILO10326814.jpg | https://wilo.com/quick/PL/pl/articleNumber/6086689 |  |  | 0
6096250 | 4062679334288 | Wilo-Atmos GIGA-N 150/250-90/2 normowa pompa dławnicowa | Pompa dławnicowa Wilo-Atmos GIGA-N 150/250-90/2 jednostopniowa niskociśnieniowa pompa wirowa o konstrukcji blokowej, ze sprzęgłem, ochroną sprzęgła, silnikiem i płytą podstawy. Przeznaczona do pracy ciągłej, gwarantuje długą żywotno | 23703 | na zapytanie | PG04 | na zapytanie | na zapytanie | NIE | 28.13.14.0 | 84137059 |  | 272 | Wilo-Atmos GIGA-N 150/250-90/2 | Normowa pompa dławnicowa | Wilo-Atmos GIGA-N | Jednostopniowa, niskociśnieniowa pompa wirowa z osiowym zasysaniem montowana na płycie podstawy. | 330 | Ogrzewanie, klimatyzacja, chłodnictwo, zaopatrzenie w wodę, przemysł | Wilo | Wilo | 1 | SZT |  |  | IE4 |  | Europaleta |  | 1 |  | 730 | 1901 | 875 | 1000 | 2300 | 1175 | 1410.716 | 1472.816 | http://downloads-wilo-select.wilo.com/assets/WIB_WILO10326814.jpg | https://wilo.com/quick/PL/pl/articleNumber/6096250
6086282 | 4048482980065 | Wilo-Atmos GIGA-N 150/250-90/2 normowa pompa dławnicowa | Pompa dławnicowa Wilo-Atmos GIGA-N 150/250-90/2 jednostopniowa niskociśnieniowa pompa wirowa o konstrukcji blokowej, ze sprzęgłem, ochroną sprzęgła, silnikiem i płytą podstawy. Przeznaczona do pracy ciągłej, gwarantuje długą żywotność. | 21247 | 20430 | PG04 | na zapytanie | na zapytanie | NIE | 28.13.14.0 | 84137059 | - | 272 | Wilo-Atmos GIGA-N 150/250-90/2 | Normowa pompa dławnicowa | Wilo-Atmos GIGA-N | Jednostopniowa, niskociśnieniowa pompa wirowa z osiowym zasysaniem montowana na płycie podstawy. | 330 | Ogrzewanie, klimatyzacja, chłodnictwo, zaopatrzenie w wodę, przemysł | Wilo | Wilo | 1 | SZT | - | - | - | Zielony | Europaleta | - | 1 | - | [8 empty] | - | https://wilo.com/quick/PL/pl/articleNumber/6086282
6096251 | 4062679334295 | Wilo-Atmos GIGA-N 150/250-90/2-P5 normowa pompa dławnicowa | Pompa dławnicowa Wilo-Atmos GIGA-N 150/250-90/2-P5 jednostopniowa niskociśnieniowa pompa wirowa o konstrukcji blokowej, ze sprzęgłem, ochroną sprzęgła, silnikiem i płytą podstawy. Przeznaczona do pracy ciągłej, gwarantuje długą żywot | 23325 | na zapytanie | PG04 | na zapytanie | na zapytanie | NIE | 28.13.14.0 | 84137059 |  | 272 | Wilo-Atmos GIGA-N 150/250-90/2-P5 | Normowa pompa dławnicowa | Wilo-Atmos GIGA-N | Jednostopniowa, niskociśnieniowa pompa wirowa z osiowym zasysaniem montowana na płycie podstawy. | 330 | Ogrzewanie, klimatyzacja, chłodnictwo, zaopatrzenie w wodę, przemysł | Wilo | Wilo | 1 | SZT |  |  | IE4 |  | Europaleta |  | 1 |  | 730 | 1870 | 875 | 1000 | 2300 | 1175 | 1288.045 | 1344.745 | http://downloads-wilo-select.wilo.com/assets/WIB_WILO10326814.jpg | https://wilo.com/quick/PL/pl/articleNumber/6096251
6086690 | 4048482980072 | Wilo-Atmos GIGA-N 150/250-90/2-P5 normowa pompa dławnicowa | Pompa dławnicowa Wilo-Atmos GIGA-N 150/250-90/2-P5 jednostopniowa niskociśnieniowa pompa wirowa o konstrukcji blokowej, ze sprzęgłem, ochroną sprzęgła, silnikiem i płytą podstawy. Przeznaczona do pracy ciągłej, gwarantuje długą żywotność. | 20868 | 20065 | PG04 | 28 | K | NIE | 28.13.14.0 | 84137059 | - | 272 | Wilo-Atmos GIGA-N 150/250-90/2-P5 | Normowa pompa dławnicowa | Wilo-Atmos GIGA-N | Jednostopniowa, niskociśnieniowa pompa wirowa z osiowym zasysaniem montowana na płycie podstawy. | 330 | Ogrzewanie, klimatyzacja, chłodnictwo, zaopatrzenie w wodę, przemysł | Wilo | Wilo | - | SZT |  |  |  | Zielony | Europaleta |  | 1 | [9 empty] | 0 | https://wilo.com/quick/PL/pl/articleNumber/6086690 |  |  | 0
6086283 | 4048482980089 | Wilo-Atmos GIGA-N 150/315-18,5/4 normowa pompa dławnicowa | Pompa dławnicowa Wilo-Atmos GIGA-N 150/315-18,5/4 jednostopniowa niskociśnieniowa pompa wirowa o konstrukcji blokowej, ze sprzęgłem, ochroną sprzęgła, silnikiem i płytą podstawy. Przeznaczona do pracy ciągłej, gwarantuje długą żywotność. | 12325 | 11858 | PG04 | na zapytanie | na zapytanie | NIE | 28.13.14.0 | 84137059 | - | 272 | Wilo-Atmos GIGA-N 150/315-18,5/4 | Normowa pompa dławnicowa | Wilo-Atmos GIGA-N | Jednostopniowa, niskociśnieniowa pompa wirowa z osiowym zasysaniem montowana na płycie podstawy. | 330 | Ogrzewanie, klimatyzacja, chłodnictwo, zaopatrzenie w wodę, przemysł | Wilo | Wilo | 1 | SZT | - | - | - | Zielony | Europaleta | - | 1 | - | 730 | 1870 | 803 | 1000 | 2300 | 1103 | 626 | 680 | http://downloads-wilo-select.wilo.com/assets/WIB_WILO10326814.jpg | https://wilo.com/quick/PL/pl/articleNumber/6086283
6086691 | 4048482980096 | Wilo-Atmos GIGA-N 150/315-18,5/4-P5 normowa pompa dławnicowa | Pompa dławnicowa Wilo-Atmos GIGA-N 150/315-18,5/4-P5 jednostopniowa niskociśnieniowa pompa wirowa o konstrukcji blokowej, ze sprzęgłem, ochroną sprzęgła, silnikiem i płytą podstawy. Przeznaczona do pracy ciągłej, gwarantuje długą żywotność. | 12082 | 11624 | PG04 | 28 | K | NIE | 28.13.14.0 | 84137059 | - | 272 | Wilo-Atmos GIGA-N 150/315-18,5/4-P5 | Normowa pompa dławnicowa | Wilo-Atmos GIGA-N | Jednostopniowa, niskociśnieniowa pompa wirowa z osiowym zasysaniem montowana na płycie podstawy. | 330 | Ogrzewanie, klimatyzacja, chłodnictwo, zaopatrzenie w wodę, przemysł | Wilo | Wilo | 1 | SZT |  |  |  | Zielony | Europaleta |  | 1 |  | 730 | 1870 | 803 | 1000 | 2300 | 1103 | 626 | 680 | http://downloads-wilo-select.wilo.com/assets/WIB_WILO10326814.jpg | https://wilo.com/quick/PL/pl/articleNumber/6086691 |  |  | 0
6086284 | 4048482980102 | Wilo-Atmos GIGA-N 150/315-22/4 normowa pompa dławnicowa | Pompa dławnicowa Wilo-Atmos GIGA-N 150/315-22/4 jednostopniowa niskociśnieniowa pompa wirowa o konstrukcji blokowej, ze sprzęgłem, ochroną sprzęgła, silnikiem i płytą podstawy. Przeznaczona do pracy ciągłej, gwarantuje długą żywotność. | 12403 | 11932 | PG04 | na zapytanie | na zapytanie | NIE | 28.13.14.0 | 84137059 | - | 272 | Wilo-Atmos GIGA-N 150/315-22/4 | Normowa pompa dławnicowa | Wilo-Atmos GIGA-N | Jednostopniowa, niskociśnieniowa pompa wirowa z osiowym zasysaniem montowana na płycie podstawy. | 330 | Ogrzewanie, klimatyzacja, chłodnictwo, zaopatrzenie w wodę, przemysł | Wilo | Wilo | 1 | SZT | - | - | - | Zielony | Europaleta | - | 1 | - | 730 | 1870 | 803 | 1000 | 2300 | 1103 | 646 | 700 | http://downloads-wilo-select.wilo.com/assets/WIB_WILO10326814.jpg | https://wilo.com/quick/PL/pl/articleNumber/6086284
6086692 | 4048482980119 | Wilo-Atmos GIGA-N 150/315-22/4-P5 normowa pompa dławnicowa | Pompa dławnicowa Wilo-Atmos GIGA-N 150/315-22/4-P5 jednostopniowa niskociśnieniowa pompa wirowa o konstrukcji blokowej, ze sprzęgłem, ochroną sprzęgła, silnikiem i płytą podstawy. Przeznaczona do pracy ciągłej, gwarantuje długą żywotność. | 12161 | 11699 | PG04 | 28 | K | NIE | 28.13.14.0 | 84137059 | - | 272 | Wilo-Atmos GIGA-N 150/315-22/4-P5 | Normowa pompa dławnicowa | Wilo-Atmos GIGA-N | Jednostopniowa, niskociśnieniowa pompa wirowa z osiowym zasysaniem montowana na płycie podstawy. | 330 | Ogrzewanie, klimatyzacja, chłodnictwo, zaopatrzenie w wodę, przemysł | Wilo | Wilo | 1 | SZT |  |  |  | Zielony | Europaleta |  | 1 |  | 730 | 1870 | 803 | 1000 | 2300 | 1103 | 646 | 700 | http://downloads-wilo-select.wilo.com/assets/WIB_WILO10326814.jpg | https://wilo.com/quick/PL/pl/articleNumber/6086692 |  |  | 0
6086285 | 4048482980126 | Wilo-Atmos GIGA-N 150/315-30/4 normowa pompa dławnicowa | Pompa dławnicowa Wilo-Atmos GIGA-N 150/315-30/4 jednostopniowa niskociśnieniowa pompa wirowa o konstrukcji blokowej, ze sprzęgłem, ochroną sprzęgła, silnikiem i płytą podstawy. Przeznaczona do pracy ciągłej, gwarantuje długą żywotność. | 12951 | 12460 | PG04 | na zapytanie | na zapytanie | NIE | 28.13.14.0 | 84137059 | - | 272 | Wilo-Atmos GIGA-N 150/315-30/4 | Normowa pompa dławnicowa | Wilo-Atmos GIGA-N | Jednostopniowa, niskociśnieniowa pompa wirowa z osiowym zasysaniem montowana na płycie podstawy. | 330 | Ogrzewanie, klimatyzacja, chłodnictwo, zaopatrzenie w wodę, przemysł | Wilo | Wilo | 1 | SZT | - | - | - | Zielony | Europaleta | - | 1 | - | 730 | 1870 | 803 | 1000 | 2300 | 1103 | 698 | 752 | http://downloads-wilo-select.wilo.com/assets/WIB_WILO10326814.jpg | https://wilo.com/quick/PL/pl/articleNumber/6086285
6086693 | 4048482980133 | Wilo-Atmos GIGA-N 150/315-30/4-P5 normowa pompa dławnicowa | Pompa dławnicowa Wilo-Atmos GIGA-N 150/315-30/4-P5 jednostopniowa niskociśnieniowa pompa wirowa o konstrukcji blokowej, ze sprzęgłem, ochroną sprzęgła, silnikiem i płytą podstawy. Przeznaczona do pracy ciągłej, gwarantuje długą żywotność. | 12710 | 12227 | PG04 | 28 | K | NIE | 28.13.14.0 | 84137059 | - | 272 | Wilo-Atmos GIGA-N 150/315-30/4-P5 | Normowa pompa dławnicowa | Wilo-Atmos GIGA-N | Jednostopniowa, niskociśnieniowa pompa wirowa z osiowym zasysaniem montowana na płycie podstawy. | 330 | Ogrzewanie, klimatyzacja, chłodnictwo, zaopatrzenie w wodę, przemysł | Wilo | Wilo | 1 | SZT |  |  |  | Zielony | Europaleta |  | 1 |  | 730 | 1870 | 803 | 1000 | 2300 | 1103 | 698 | 752 | http://downloads-wilo-select.wilo.com/assets/WIB_WILO10326814.jpg | https://wilo.com/quick/PL/pl/articleNumber/6086693 |  |  | 0
6086286 | 4048482980140 | Wilo-Atmos GIGA-N 150/315-37/4 normowa pompa dławnicowa | Pompa dławnicowa Wilo-Atmos GIGA-N 150/315-37/4 jednostopniowa niskociśnieniowa pompa wirowa o konstrukcji blokowej, ze sprzęgłem, ochroną sprzęgła, silnikiem i płytą podstawy. Przeznaczona do pracy ciągłej, gwarantuje długą żywotność. | 14693 | 14135 | PG04 | na zapytanie | na zapytanie | NIE | 28.13.14.0 | 84137059 | - | 272 | Wilo-Atmos GIGA-N 150/315-37/4 | Normowa pompa dławnicowa | Wilo-Atmos GIGA-N | Jednostopniowa, niskociśnieniowa pompa wirowa z osiowym zasysaniem montowana na płycie podstawy. | 330 | Ogrzewanie, klimatyzacja, chłodnictwo, zaopatrzenie w wodę, przemysł | Wilo | Wilo | 1 | SZT | - | - | - | Zielony | Europaleta | - | 1 | - | 730 | 1870 | 803 | 1000 | 2300 | 1103 | 869 | 923 | http://downloads-wilo-select.wilo.com/assets/WIB_WILO10326814.jpg | https://wilo.com/quick/PL/pl/articleNumber/6086286
6086694 | 4048482980157 | Wilo-Atmos GIGA-N 150/315-37/4-P5 normowa pompa dławnicowa | Pompa dławnicowa Wilo-Atmos GIGA-N 150/315-37/4-P5 jednostopniowa niskociśnieniowa pompa wirowa o konstrukcji blokowej, ze sprzęgłem, ochroną sprzęgła, silnikiem i płytą podstawy. Przeznaczona do pracy ciągłej, gwarantuje długą żywotność. | 14380 | 13834 | PG04 | 28 | K | NIE | 28.13.14.0 | 84137059 | - | 272 | Wilo-Atmos GIGA-N 150/315-37/4-P5 | Normowa pompa dławnicowa | Wilo-Atmos GIGA-N | Jednostopniowa, niskociśnieniowa pompa wirowa z osiowym zasysaniem montowana na płycie podstawy. | 330 | Ogrzewanie, klimatyzacja, chłodnictwo, zaopatrzenie w wodę, przemysł | Wilo | Wilo | 1 | SZT |  |  |  | Zielony | Europaleta |  | 1 |  | 730 | 1870 | 803 | 1000 | 2300 | 1103 | 869 | 923 | http://downloads-wilo-select.wilo.com/assets/WIB_WILO10326814.jpg | https://wilo.com/quick/PL/pl/articleNumber/6086694 |  |  | 0
6086287 | 4048482980164 | Wilo-Atmos GIGA-N 150/315-45/4 normowa pompa dławnicowa | Pompa dławnicowa Wilo-Atmos GIGA-N 150/315-45/4 jednostopniowa niskociśnieniowa pompa wirowa o konstrukcji blokowej, ze sprzęgłem, ochroną sprzęgła, silnikiem i płytą podstawy. Przeznaczona do pracy ciągłej, gwarantuje długą żywotność. | 15183 | 14607 | PG04 | na zapytanie | na zapytanie | NIE | 28.13.14.0 | 84137059 | - | 272 | Wilo-Atmos GIGA-N 150/315-45/4 | Normowa pompa dławnicowa | Wilo-Atmos GIGA-N | Jednostopniowa, niskociśnieniowa pompa wirowa z osiowym zasysaniem montowana na płycie podstawy. | 330 | Ogrzewanie, klimatyzacja, chłodnictwo, zaopatrzenie w wodę, przemysł | Wilo | Wilo | 1 | SZT | - | - | - | Zielony | Europaleta | - | 1 | - | 730 | 1870 | 803 | 1000 | 2300 | 1103 | 902 | 956 | http://downloads-wilo-select.wilo.com/assets/WIB_WILO10326814.jpg | https://wilo.com/quick/PL/pl/articleNumber/6086287
6086695 | 4048482980171 | Wilo-Atmos GIGA-N 150/315-45/4-P5 normowa pompa dławnicowa | Pompa dławnicowa Wilo-Atmos GIGA-N 150/315-45/4-P5 jednostopniowa niskociśnieniowa pompa wirowa o konstrukcji blokowej, ze sprzęgłem, ochroną sprzęgła, silnikiem i płytą podstawy. Przeznaczona do pracy ciągłej, gwarantuje długą żywotność. | 14840 | 14277 | PG04 | 28 | K | NIE | 28.13.14.0 | 84137059 | - | 272 | Wilo-Atmos GIGA-N 150/315-45/4-P5 | Normowa pompa dławnicowa | Wilo-Atmos GIGA-N | Jednostopniowa, niskociśnieniowa pompa wirowa z osiowym zasysaniem montowana na płycie podstawy. | 330 | Ogrzewanie, klimatyzacja, chłodnictwo, zaopatrzenie w wodę, przemysł | Wilo | Wilo | 1 | SZT |  |  |  | Zielony | Europaleta |  | 1 |  | 730 | 1870 | 803 | 1000 | 2300 | 1103 | 902 | 956 | http://downloads-wilo-select.wilo.com/assets/WIB_WILO10326814.jpg | https://wilo.com/quick/PL/pl/articleNumber/6086695 |  |  | 0
6086288 | 4048482980188 | Wilo-Atmos GIGA-N 150/315-55/4 normowa pompa dławnicowa | Pompa dławnicowa Wilo-Atmos GIGA-N 150/315-55/4 jednostopniowa niskociśnieniowa pompa wirowa o konstrukcji blokowej, ze sprzęgłem, ochroną sprzęgła, silnikiem i płytą podstawy. Przeznaczona do pracy ciągłej, gwarantuje długą żywotność. | 17165 | 16514 | PG04 | na zapytanie | na zapytanie | NIE | 28.13.14.0 | 84137059 | - | 272 | Wilo-Atmos GIGA-N 150/315-55/4 | Normowa pompa dławnicowa | Wilo-Atmos GIGA-N | Jednostopniowa, niskociśnieniowa pompa wirowa z osiowym zasysaniem montowana na płycie podstawy. | 330 | Ogrzewanie, klimatyzacja, chłodnictwo, zaopatrzenie w wodę, przemysł | Wilo | Wilo | 1 | SZT | - | - | - | Zielony | Europaleta | - | 1 | - | 730 | 1870 | 805 | 1000 | 2300 | 1105 | 1002 | 1056 | http://downloads-wilo-select.wilo.com/assets/WIB_WILO10326814.jpg | https://wilo.com/quick/PL/pl/articleNumber/6086288
6086696 | 4048482980195 | Wilo-Atmos GIGA-N 150/315-55/4-P5 normowa pompa dławnicowa | Pompa dławnicowa Wilo-Atmos GIGA-N 150/315-55/4-P5 jednostopniowa niskociśnieniowa pompa wirowa o konstrukcji blokowej, ze sprzęgłem, ochroną sprzęgła, silnikiem i płytą podstawy. Przeznaczona do pracy ciągłej, gwarantuje długą żywotność. | 16785 | 16148 | PG04 | 28 | K | NIE | 28.13.14.0 | 84137059 | - | 272 | Wilo-Atmos GIGA-N 150/315-55/4-P5 | Normowa pompa dławnicowa | Wilo-Atmos GIGA-N | Jednostopniowa, niskociśnieniowa pompa wirowa z osiowym zasysaniem montowana na płycie podstawy. | 330 | Ogrzewanie, klimatyzacja, chłodnictwo, zaopatrzenie w wodę, przemysł | Wilo | Wilo | 1 | SZT |  |  |  | Zielony | Europaleta |  | 1 |  | 730 | 1870 | 805 | 1000 | 2300 | 1105 | 1002 | 1056 | http://downloads-wilo-select.wilo.com/assets/WIB_WILO10326814.jpg | https://wilo.com/quick/PL/pl/articleNumber/6086696 |  |  | 0
6096264 | 4062679334424 | Wilo-Atmos GIGA-N 150/400-110/4 normowa pompa dławnicowa | Pompa dławnicowa Wilo-Atmos GIGA-N 150/400-110/4 jednostopniowa niskociśnieniowa pompa wirowa o konstrukcji blokowej, ze sprzęgłem, ochroną sprzęgła, silnikiem i płytą podstawy. Przeznaczona do pracy ciągłej, gwarantuje długą żywotn | 32525 | na zapytanie | PG04 | na zapytanie | na zapytanie | NIE | 28.13.14.0 | 84137059 |  | 272 | Wilo-Atmos GIGA-N 150/400-110/4 | Normowa pompa dławnicowa | Wilo-Atmos GIGA-N | Jednostopniowa, niskociśnieniowa pompa wirowa z osiowym zasysaniem montowana na płycie podstawy. | 330 | Ogrzewanie, klimatyzacja, chłodnictwo, zaopatrzenie w wodę, przemysł | Wilo | Wilo | 1 | SZT |  |  | IE4 |  | Europaleta |  | 1 |  | 860 | 2170 | 968 | 1150 | 2500 | 1268 | 1950.251 | 2016.95 | http://downloads-wilo-select.wilo.com/assets/WIB_WILO10326814.jpg | https://wilo.com/quick/PL/pl/articleNumber/6096264
6086407 | 4048482980201 | Wilo-Atmos GIGA-N 150/400-110/4 normowa pompa dławnicowa | Pompa dławnicowa Wilo-Atmos GIGA-N 150/400-110/4 jednostopniowa niskociśnieniowa pompa wirowa o konstrukcji blokowej, ze sprzęgłem, ochroną sprzęgła, silnikiem i płytą podstawy. Przeznaczona do pracy ciągłej, gwarantuje długą żywotność. | 28073 | 26993 | PG04 | na zapytanie | na zapytanie | NIE | 28.13.14.0 | 84137059 | - | 272 | Wilo-Atmos GIGA-N 150/400-110/4 | Normowa pompa dławnicowa | Wilo-Atmos GIGA-N | Jednostopniowa, niskociśnieniowa pompa wirowa z osiowym zasysaniem montowana na płycie podstawy. | 330 | Ogrzewanie, klimatyzacja, chłodnictwo, zaopatrzenie w wodę, przemysł | Wilo | Wilo | 1 | SZT | - | - | - | Zielony | Europaleta | - | 1 | - | [8 empty] | - | https://wilo.com/quick/PL/pl/articleNumber/6086407
6096265 | 4062679334431 | Wilo-Atmos GIGA-N 150/400-110/4-P5 normowa pompa dławnicowa | Pompa dławnicowa Wilo-Atmos GIGA-N 150/400-110/4-P5 jednostopniowa niskociśnieniowa pompa wirowa o konstrukcji blokowej, ze sprzęgłem, ochroną sprzęgła, silnikiem i płytą podstawy. Przeznaczona do pracy ciągłej, gwarantuje długą żywo | 32077 | na zapytanie | PG04 | na zapytanie | na zapytanie | NIE | 28.13.14.0 | 84137059 |  | 272 | Wilo-Atmos GIGA-N 150/400-110/4-P5 | Normowa pompa dławnicowa | Wilo-Atmos GIGA-N | Jednostopniowa, niskociśnieniowa pompa wirowa z osiowym zasysaniem montowana na płycie podstawy. | 330 | Ogrzewanie, klimatyzacja, chłodnictwo, zaopatrzenie w wodę, przemysł | Wilo | Wilo | 1 | SZT |  |  | IE4 |  | Europaleta |  | 1 |  | 860 | 2170 | 968 | 1150 | 2500 | 1268 | 1780.664 | 1841.563 | http://downloads-wilo-select.wilo.com/assets/WIB_WILO10326814.jpg | https://wilo.com/quick/PL/pl/articleNumber/6096265
6086815 | 4048482980218 | Wilo-Atmos GIGA-N 150/400-110/4-P5 normowa pompa dławnicowa | Pompa dławnicowa Wilo-Atmos GIGA-N 150/400-110/4-P5 jednostopniowa niskociśnieniowa pompa wirowa o konstrukcji blokowej, ze sprzęgłem, ochroną sprzęgła, silnikiem i płytą podstawy. Przeznaczona do pracy ciągłej, gwarantuje długą żywotność. | 27623 | 26561 | PG04 | 28 | K | NIE | 28.13.14.0 | 84137059 | - | 272 | Wilo-Atmos GIGA-N 150/400-110/4-P5 | Normowa pompa dławnicowa | Wilo-Atmos GIGA-N | Jednostopniowa, niskociśnieniowa pompa wirowa z osiowym zasysaniem montowana na płycie podstawy. | 330 | Ogrzewanie, klimatyzacja, chłodnictwo, zaopatrzenie w wodę, przemysł | Wilo | Wilo | - | SZT |  |  |  | Zielony | Europaleta |  | 1 | [9 empty] | 0 | https://wilo.com/quick/PL/pl/articleNumber/6086815 |  |  | 0
6086411 | 4048482980225 | Wilo-Atmos GIGA-N 150/400-45/4 normowa pompa dławnicowa | Pompa dławnicowa Wilo-Atmos GIGA-N 150/400-45/4 jednostopniowa niskociśnieniowa pompa wirowa o konstrukcji blokowej, ze sprzęgłem, ochroną sprzęgła, silnikiem i płytą podstawy. Przeznaczona do pracy ciągłej, gwarantuje długą żywotność. | 17776 | 17102 | PG04 | na zapytanie | na zapytanie | NIE | 28.13.14.0 | 84137059 | - | 272 | Wilo-Atmos GIGA-N 150/400-45/4 | Normowa pompa dławnicowa | Wilo-Atmos GIGA-N | Jednostopniowa, niskociśnieniowa pompa wirowa z osiowym zasysaniem montowana na płycie podstawy. | 330 | Ogrzewanie, klimatyzacja, chłodnictwo, zaopatrzenie w wodę, przemysł | Wilo | Wilo | 1 | SZT | - | - | - | Zielony | Europaleta | - | 1 | - | 730 | 1870 | 888 | 1000 | 2300 | 1188 | 961 | 1015 | http://downloads-wilo-select.wilo.com/assets/WIB_WILO10326814.jpg | https://wilo.com/quick/PL/pl/articleNumber/6086411
6086819 | 4048482980232 | Wilo-Atmos GIGA-N 150/400-45/4-P5 normowa pompa dławnicowa | Pompa dławnicowa Wilo-Atmos GIGA-N 150/400-45/4-P5 jednostopniowa niskociśnieniowa pompa wirowa o konstrukcji blokowej, ze sprzęgłem, ochroną sprzęgła, silnikiem i płytą podstawy. Przeznaczona do pracy ciągłej, gwarantuje długą żywotność. | 17432 | 16771 | PG04 | 28 | K | NIE | 28.13.14.0 | 84137059 | - | 272 | Wilo-Atmos GIGA-N 150/400-45/4-P5 | Normowa pompa dławnicowa | Wilo-Atmos GIGA-N | Jednostopniowa, niskociśnieniowa pompa wirowa z osiowym zasysaniem montowana na płycie podstawy. | 330 | Ogrzewanie, klimatyzacja, chłodnictwo, zaopatrzenie w wodę, przemysł | Wilo | Wilo | 1 | SZT |  |  |  | Zielony | Europaleta |  | 1 |  | 730 | 1870 | 888 | 1000 | 2300 | 1188 | 961 | 1015 | http://downloads-wilo-select.wilo.com/assets/WIB_WILO10326814.jpg | https://wilo.com/quick/PL/pl/articleNumber/6086819 |  |  | 0
6086410 | 4048482980249 | Wilo-Atmos GIGA-N 150/400-55/4 normowa pompa dławnicowa | Pompa dławnicowa Wilo-Atmos GIGA-N 150/400-55/4 jednostopniowa niskociśnieniowa pompa wirowa o konstrukcji blokowej, ze sprzęgłem, ochroną sprzęgła, silnikiem i płytą podstawy. Przeznaczona do pracy ciągłej, gwarantuje długą żywotność. | 19757 | 19007 | PG04 | na zapytanie | na zapytanie | NIE | 28.13.14.0 | 84137059 | - | 272 | Wilo-Atmos GIGA-N 150/400-55/4 | Normowa pompa dławnicowa | Wilo-Atmos GIGA-N | Jednostopniowa, niskociśnieniowa pompa wirowa z osiowym zasysaniem montowana na płycie podstawy. | 330 | Ogrzewanie, klimatyzacja, chłodnictwo, zaopatrzenie w wodę, przemysł | Wilo | Wilo | 1 | SZT | - | - | - | Zielony | Europaleta | - | 1 | - | 730 | 1870 | 888 | 1000 | 2300 | 1188 | 1061 | 1115 | http://downloads-wilo-select.wilo.com/assets/WIB_WILO10326814.jpg | https://wilo.com/quick/PL/pl/articleNumber/6086410
6086818 | 4048482980256 | Wilo-Atmos GIGA-N 150/400-55/4-P5 normowa pompa dławnicowa | Pompa dławnicowa Wilo-Atmos GIGA-N 150/400-55/4-P5 jednostopniowa niskociśnieniowa pompa wirowa o konstrukcji blokowej, ze sprzęgłem, ochroną sprzęgła, silnikiem i płytą podstawy. Przeznaczona do pracy ciągłej, gwarantuje długą żywotność. | 19379 | 18643 | PG04 | 28 | K | NIE | 28.13.14.0 | 84137059 | - | 272 | Wilo-Atmos GIGA-N 150/400-55/4-P5 | Normowa pompa dławnicowa | Wilo-Atmos GIGA-N | Jednostopniowa, niskociśnieniowa pompa wirowa z osiowym zasysaniem montowana na płycie podstawy. | 330 | Ogrzewanie, klimatyzacja, chłodnictwo, zaopatrzenie w wodę, przemysł | Wilo | Wilo | 1 | SZT |  |  |  | Zielony | Europaleta |  | 1 |  | 730 | 1870 | 888 | 1000 | 2300 | 1188 | 1061 | 1115 | http://downloads-wilo-select.wilo.com/assets/WIB_WILO10326814.jpg | https://wilo.com/quick/PL/pl/articleNumber/6086818 |  |  | 0
6096260 | 4062679334387 | Wilo-Atmos GIGA-N 150/400-75/4 normowa pompa dławnicowa | Pompa dławnicowa Wilo-Atmos GIGA-N 150/400-75/4 jednostopniowa niskociśnieniowa pompa wirowa o konstrukcji blokowej, ze sprzęgłem, ochroną sprzęgła, silnikiem i płytą podstawy. Przeznaczona do pracy ciągłej, gwarantuje długą żywotno | 23269 | na zapytanie | PG04 | na zapytanie | na zapytanie | NIE | 28.13.14.0 | 84137059 |  | 272 | Wilo-Atmos GIGA-N 150/400-75/4 | Normowa pompa dławnicowa | Wilo-Atmos GIGA-N | Jednostopniowa, niskociśnieniowa pompa wirowa z osiowym zasysaniem montowana na płycie podstawy. | 330 | Ogrzewanie, klimatyzacja, chłodnictwo, zaopatrzenie w wodę, przemysł | Wilo | Wilo | 1 | SZT |  |  | IE4 |  | Europaleta |  | 1 |  | 730 | 1901 | 910 | 1000 | 2300 | 1210 | 1432.751 | 1494.851 | http://downloads-wilo-select.wilo.com/assets/WIB_WILO10326814.jpg | https://wilo.com/quick/PL/pl/articleNumber/6096260
6086409 | 4048482980263 | Wilo-Atmos GIGA-N 150/400-75/4 normowa pompa dławnicowa | Pompa dławnicowa Wilo-Atmos GIGA-N 150/400-75/4 jednostopniowa niskociśnieniowa pompa wirowa o konstrukcji blokowej, ze sprzęgłem, ochroną sprzęgła, silnikiem i płytą podstawy. Przeznaczona do pracy ciągłej, gwarantuje długą żywotność. | 21205 | 20389 | PG04 | na zapytanie | na zapytanie | NIE | 28.13.14.0 | 84137059 | - | 272 | Wilo-Atmos GIGA-N 150/400-75/4 | Normowa pompa dławnicowa | Wilo-Atmos GIGA-N | Jednostopniowa, niskociśnieniowa pompa wirowa z osiowym zasysaniem montowana na płycie podstawy. | 330 | Ogrzewanie, klimatyzacja, chłodnictwo, zaopatrzenie w wodę, przemysł | Wilo | Wilo | 1 | SZT | - | - | - | Zielony | Europaleta | - | 1 | - | [8 empty] | - | https://wilo.com/quick/PL/pl/articleNumber/6086409
6096261 | 4062679334394 | Wilo-Atmos GIGA-N 150/400-75/4-P5 normowa pompa dławnicowa | Pompa dławnicowa Wilo-Atmos GIGA-N 150/400-75/4-P5 jednostopniowa niskociśnieniowa pompa wirowa o konstrukcji blokowej, ze sprzęgłem, ochroną sprzęgła, silnikiem i płytą podstawy. Przeznaczona do pracy ciągłej, gwarantuje długą żywot | 22822 | na zapytanie | PG04 | na zapytanie | na zapytanie | NIE | 28.13.14.0 | 84137059 |  | 272 | Wilo-Atmos GIGA-N 150/400-75/4-P5 | Normowa pompa dławnicowa | Wilo-Atmos GIGA-N | Jednostopniowa, niskociśnieniowa pompa wirowa z osiowym zasysaniem montowana na płycie podstawy. | 330 | Ogrzewanie, klimatyzacja, chłodnictwo, zaopatrzenie w wodę, przemysł | Wilo | Wilo | 1 | SZT |  |  | IE4 |  | Europaleta |  | 1 |  | 730 | 1870 | 910 | 1000 | 2300 | 1210 | 1308.164 | 1364.863 | http://downloads-wilo-select.wilo.com/assets/WIB_WILO10326814.jpg | https://wilo.com/quick/PL/pl/articleNumber/6096261
6086817 | 4048482980270 | Wilo-Atmos GIGA-N 150/400-75/4-P5 normowa pompa dławnicowa | Pompa dławnicowa Wilo-Atmos GIGA-N 150/400-75/4-P5 jednostopniowa niskociśnieniowa pompa wirowa o konstrukcji blokowej, ze sprzęgłem, ochroną sprzęgła, silnikiem i płytą podstawy. Przeznaczona do pracy ciągłej, gwarantuje długą żywotność. | 20757 | 19959 | PG04 | 28 | K | NIE | 28.13.14.0 | 84137059 | - | 272 | Wilo-Atmos GIGA-N 150/400-75/4-P5 | Normowa pompa dławnicowa | Wilo-Atmos GIGA-N | Jednostopniowa, niskociśnieniowa pompa wirowa z osiowym zasysaniem montowana na płycie podstawy. | 330 | Ogrzewanie, klimatyzacja, chłodnictwo, zaopatrzenie w wodę, przemysł | Wilo | Wilo | - | SZT |  |  |  | Zielony | Europaleta |  | 1 | [9 empty] | 0 | https://wilo.com/quick/PL/pl/articleNumber/6086817 |  |  | 0
6096262 | 4062679334400 | Wilo-Atmos GIGA-N 150/400-90/4 normowa pompa dławnicowa | Pompa dławnicowa Wilo-Atmos GIGA-N 150/400-90/4 jednostopniowa niskociśnieniowa pompa wirowa o konstrukcji blokowej, ze sprzęgłem, ochroną sprzęgła, silnikiem i płytą podstawy. Przeznaczona do pracy ciągłej, gwarantuje długą żywotno | 27874 | na zapytanie | PG04 | na zapytanie | na zapytanie | NIE | 28.13.14.0 | 84137059 |  | 272 | Wilo-Atmos GIGA-N 150/400-90/4 | Normowa pompa dławnicowa | Wilo-Atmos GIGA-N | Jednostopniowa, niskociśnieniowa pompa wirowa z osiowym zasysaniem montowana na płycie podstawy. | 330 | Ogrzewanie, klimatyzacja, chłodnictwo, zaopatrzenie w wodę, przemysł | Wilo | Wilo | 1 | SZT |  |  | IE4 |  | Europaleta |  | 1 |  | 730 | 1901 | 910 | 1000 | 2300 | 1210 | 1507.501 | 1569.601 | http://downloads-wilo-select.wilo.com/assets/WIB_WILO10326814.jpg | https://wilo.com/quick/PL/pl/articleNumber/6096262
6086408 | 4048482980287 | Wilo-Atmos GIGA-N 150/400-90/4 normowa pompa dławnicowa | Pompa dławnicowa Wilo-Atmos GIGA-N 150/400-90/4 jednostopniowa niskociśnieniowa pompa wirowa o konstrukcji blokowej, ze sprzęgłem, ochroną sprzęgła, silnikiem i płytą podstawy. Przeznaczona do pracy ciągłej, gwarantuje długą żywotność. | 24305 | 23370 | PG04 | na zapytanie | na zapytanie | NIE | 28.13.14.0 | 84137059 | - | 272 | Wilo-Atmos GIGA-N 150/400-90/4 | Normowa pompa dławnicowa | Wilo-Atmos GIGA-N | Jednostopniowa, niskociśnieniowa pompa wirowa z osiowym zasysaniem montowana na płycie podstawy. | 330 | Ogrzewanie, klimatyzacja, chłodnictwo, zaopatrzenie w wodę, przemysł | Wilo | Wilo | 1 | SZT | - | - | - | Zielony | Europaleta | - | 1 | - | [8 empty] | - | https://wilo.com/quick/PL/pl/articleNumber/6086408
6096263 | 4062679334417 | Wilo-Atmos GIGA-N 150/400-90/4-P5 normowa pompa dławnicowa | Pompa dławnicowa Wilo-Atmos GIGA-N 150/400-90/4-P5 jednostopniowa niskociśnieniowa pompa wirowa o konstrukcji blokowej, ze sprzęgłem, ochroną sprzęgła, silnikiem i płytą podstawy. Przeznaczona do pracy ciągłej, gwarantuje długą żywot | 27427 | na zapytanie | PG04 | na zapytanie | na zapytanie | NIE | 28.13.14.0 | 84137059 |  | 272 | Wilo-Atmos GIGA-N 150/400-90/4-P5 | Normowa pompa dławnicowa | Wilo-Atmos GIGA-N | Jednostopniowa, niskociśnieniowa pompa wirowa z osiowym zasysaniem montowana na płycie podstawy. | 330 | Ogrzewanie, klimatyzacja, chłodnictwo, zaopatrzenie w wodę, przemysł | Wilo | Wilo | 1 | SZT |  |  | IE4 |  | Europaleta |  | 1 |  | 730 | 1870 | 910 | 1000 | 2300 | 1210 | 1376.414 | 1433.113 | http://downloads-wilo-select.wilo.com/assets/WIB_WILO10326814.jpg | https://wilo.com/quick/PL/pl/articleNumber/6096263
6086816 | 4048482980294 | Wilo-Atmos GIGA-N 150/400-90/4-P5 normowa pompa dławnicowa | Pompa dławnicowa Wilo-Atmos GIGA-N 150/400-90/4-P5 jednostopniowa niskociśnieniowa pompa wirowa o konstrukcji blokowej, ze sprzęgłem, ochroną sprzęgła, silnikiem i płytą podstawy. Przeznaczona do pracy ciągłej, gwarantuje długą żywotność. | 23858 | 22940 | PG04 | 28 | K | NIE | 28.13.14.0 | 84137059 | - | 272 | Wilo-Atmos GIGA-N 150/400-90/4-P5 | Normowa pompa dławnicowa | Wilo-Atmos GIGA-N | Jednostopniowa, niskociśnieniowa pompa wirowa z osiowym zasysaniem montowana na płycie podstawy. | 330 | Ogrzewanie, klimatyzacja, chłodnictwo, zaopatrzenie w wodę, przemysł | Wilo | Wilo | - | SZT |  |  |  | Zielony | Europaleta |  | 1 | [9 empty] | 0 | https://wilo.com/quick/PL/pl/articleNumber/6086816 |  |  | 0
6086289 | 4048482980300 | Wilo-Atmos GIGA-N 32/125-0,25/4 normowa pompa dławnicowa | Pompa dławnicowa Wilo-Atmos GIGA-N 32/125-0,25/4 jednostopniowa niskociśnieniowa pompa wirowa o konstrukcji blokowej, ze sprzęgłem, ochroną sprzęgła, silnikiem i płytą podstawy. Przeznaczona do pracy ciągłej, gwarantuje długą żywotność. | 2976 | 2863 | PG04 | na zapytanie | na zapytanie | NIE | 28.13.14.0 | 84137059 | - | 272 | Wilo-Atmos GIGA-N 32/125-0,25/4 | Normowa pompa dławnicowa | Wilo-Atmos GIGA-N | Jednostopniowa, niskociśnieniowa pompa wirowa z osiowym zasysaniem montowana na płycie podstawy. | 330 | Ogrzewanie, klimatyzacja, chłodnictwo, zaopatrzenie w wodę, przemysł | Wilo | Wilo | 1 | SZT | - | - | - | Zielony | Europaleta | - | 1 | - | 360 | 835 | 335 | 500 | 1200 | 475 | 82 | 93 | http://downloads-wilo-select.wilo.com/assets/WIB_WILO10326814.jpg | https://wilo.com/quick/PL/pl/articleNumber/6086289
6086697 | 4048482980317 | Wilo-Atmos GIGA-N 32/125-0,25/4-P5 normowa pompa dławnicowa | Pompa dławnicowa Wilo-Atmos GIGA-N 32/125-0,25/4-P5 jednostopniowa niskociśnieniowa pompa wirowa o konstrukcji blokowej, ze sprzęgłem, ochroną sprzęgła, silnikiem i płytą podstawy. Przeznaczona do pracy ciągłej, gwarantuje długą żywotność. | 2821 | 2714 | PG04 | 28 | K | NIE | 28.13.14.0 | 84137059 | - | 272 | Wilo-Atmos GIGA-N 32/125-0,25/4-P5 | Normowa pompa dławnicowa | Wilo-Atmos GIGA-N | Jednostopniowa, niskociśnieniowa pompa wirowa z osiowym zasysaniem montowana na płycie podstawy. | 330 | Ogrzewanie, klimatyzacja, chłodnictwo, zaopatrzenie w wodę, przemysł | Wilo | Wilo | 1 | SZT |  |  |  | Zielony | Europaleta |  | 1 |  | 360 | 835 | 335 | 500 | 1200 | 475 | 82 | 93 | http://downloads-wilo-select.wilo.com/assets/WIB_WILO10326814.jpg | https://wilo.com/quick/PL/pl/articleNumber/6086697 |  |  | 0
6086290 | 4048482980324 | Wilo-Atmos GIGA-N 32/125-0,37/4 normowa pompa dławnicowa | Pompa dławnicowa Wilo-Atmos GIGA-N 32/125-0,37/4 jednostopniowa niskociśnieniowa pompa wirowa o konstrukcji blokowej, ze sprzęgłem, ochroną sprzęgła, silnikiem i płytą podstawy. Przeznaczona do pracy ciągłej, gwarantuje długą żywotność. | 3070 | 2953 | PG04 | na zapytanie | na zapytanie | NIE | 28.13.14.0 | 84137059 | - | 272 | Wilo-Atmos GIGA-N 32/125-0,37/4 | Normowa pompa dławnicowa | Wilo-Atmos GIGA-N | Jednostopniowa, niskociśnieniowa pompa wirowa z osiowym zasysaniem montowana na płycie podstawy. | 330 | Ogrzewanie, klimatyzacja, chłodnictwo, zaopatrzenie w wodę, przemysł | Wilo | Wilo | 1 | SZT | - | - | - | Zielony | Europaleta | - | 1 | - | 360 | 835 | 335 | 500 | 1200 | 475 | 84 | 95 | http://downloads-wilo-select.wilo.com/assets/WIB_WILO10326814.jpg | https://wilo.com/quick/PL/pl/articleNumber/6086290
6086698 | 4048482980331 | Wilo-Atmos GIGA-N 32/125-0,37/4-P5 normowa pompa dławnicowa | Pompa dławnicowa Wilo-Atmos GIGA-N 32/125-0,37/4-P5 jednostopniowa niskociśnieniowa pompa wirowa o konstrukcji blokowej, ze sprzęgłem, ochroną sprzęgła, silnikiem i płytą podstawy. Przeznaczona do pracy ciągłej, gwarantuje długą żywotność. | 2915 | 2805 | PG04 | 28 | K | NIE | 28.13.14.0 | 84137059 | - | 272 | Wilo-Atmos GIGA-N 32/125-0,37/4-P5 | Normowa pompa dławnicowa | Wilo-Atmos GIGA-N | Jednostopniowa, niskociśnieniowa pompa wirowa z osiowym zasysaniem montowana na płycie podstawy. | 330 | Ogrzewanie, klimatyzacja, chłodnictwo, zaopatrzenie w wodę, przemysł | Wilo | Wilo | 1 | SZT |  |  |  | Zielony | Europaleta |  | 1 |  | 360 | 835 | 335 | 500 | 1200 | 475 | 84 | 95 | http://downloads-wilo-select.wilo.com/assets/WIB_WILO10326814.jpg | https://wilo.com/quick/PL/pl/articleNumber/6086698 |  |  | 0
6086291 | 4048482980348 | Wilo-Atmos GIGA-N 32/125-0,55/4 normowa pompa dławnicowa | Pompa dławnicowa Wilo-Atmos GIGA-N 32/125-0,55/4 jednostopniowa niskociśnieniowa pompa wirowa o konstrukcji blokowej, ze sprzęgłem, ochroną sprzęgła, silnikiem i płytą podstawy. Przeznaczona do pracy ciągłej, gwarantuje długą żywotność. | 3049 | 2934 | PG04 | na zapytanie | na zapytanie | NIE | 28.13.14.0 | 84137059 | - | 272 | Wilo-Atmos GIGA-N 32/125-0,55/4 | Normowa pompa dławnicowa | Wilo-Atmos GIGA-N | Jednostopniowa, niskociśnieniowa pompa wirowa z osiowym zasysaniem montowana na płycie podstawy. | 330 | Ogrzewanie, klimatyzacja, chłodnictwo, zaopatrzenie w wodę, przemysł | Wilo | Wilo | 1 | SZT | - | - | - | Zielony | Europaleta | - | 1 | - | 360 | 835 | 335 | 500 | 1200 | 475 | 86 | 97 | http://downloads-wilo-select.wilo.com/assets/WIB_WILO10326814.jpg | https://wilo.com/quick/PL/pl/articleNumber/6086291
6086699 | 4048482980355 | Wilo-Atmos GIGA-N 32/125-0,55/4-P5 normowa pompa dławnicowa | Pompa dławnicowa Wilo-Atmos GIGA-N 32/125-0,55/4-P5 jednostopniowa niskociśnieniowa pompa wirowa o konstrukcji blokowej, ze sprzęgłem, ochroną sprzęgła, silnikiem i płytą podstawy. Przeznaczona do pracy ciągłej, gwarantuje długą żywotność. | 2895 | 2786 | PG04 | 28 | K | NIE | 28.13.14.0 | 84137059 | - | 272 | Wilo-Atmos GIGA-N 32/125-0,55/4-P5 | Normowa pompa dławnicowa | Wilo-Atmos GIGA-N | Jednostopniowa, niskociśnieniowa pompa wirowa z osiowym zasysaniem montowana na płycie podstawy. | 330 | Ogrzewanie, klimatyzacja, chłodnictwo, zaopatrzenie w wodę, przemysł | Wilo | Wilo | 1 | SZT |  |  |  | Zielony | Europaleta |  | 1 |  | 360 | 835 | 335 | 500 | 1200 | 475 | 86 | 97 | http://downloads-wilo-select.wilo.com/assets/WIB_WILO10326814.jpg | https://wilo.com/quick/PL/pl/articleNumber/6086699 |  |  | 0
6086700 | 4048482980379 | Wilo-Atmos GIGA-N 32/125-1,1/2-P5 normowa pompa dławnicowa | Pompa dławnicowa Wilo-Atmos GIGA-N 32/125-1,1/2-P5 jednostopniowa niskociśnieniowa pompa wirowa o konstrukcji blokowej, ze sprzęgłem, ochroną sprzęgła, silnikiem i płytą podstawy. Przeznaczona do pracy ciągłej, gwarantuje długą żywotność. | 2916 | 2806 | PG04 | 28 | K | NIE | 28.13.14.0 | 84137059 | - | 272 | Wilo-Atmos GIGA-N 32/125-1,1/2-P5 | Normowa pompa dławnicowa | Wilo-Atmos GIGA-N | Jednostopniowa, niskociśnieniowa pompa wirowa z osiowym zasysaniem montowana na płycie podstawy. | 330 | Ogrzewanie, klimatyzacja, chłodnictwo, zaopatrzenie w wodę, przemysł | Wilo | Wilo | 1 | SZT |  |  |  | Zielony | Europaleta |  | 1 |  | 360 | 835 | 335 | 500 | 1200 | 475 | 90 | 101 | http://downloads-wilo-select.wilo.com/assets/WIB_WILO10326814.jpg | https://wilo.com/quick/PL/pl/articleNumber/6086700 |  |  | 0
6086701 | 4048482980393 | Wilo-Atmos GIGA-N 32/125-1,5/2-P5 normowa pompa dławnicowa | Pompa dławnicowa Wilo-Atmos GIGA-N 32/125-1,5/2-P5 jednostopniowa niskociśnieniowa pompa wirowa o konstrukcji blokowej, ze sprzęgłem, ochroną sprzęgła, silnikiem i płytą podstawy. Przeznaczona do pracy ciągłej, gwarantuje długą żywotność. | 2978 | 2866 | PG04 | 28 | K | NIE | 28.13.14.0 | 84137059 | - | 272 | Wilo-Atmos GIGA-N 32/125-1,5/2-P5 | Normowa pompa dławnicowa | Wilo-Atmos GIGA-N | Jednostopniowa, niskociśnieniowa pompa wirowa z osiowym zasysaniem montowana na płycie podstawy. | 330 | Ogrzewanie, klimatyzacja, chłodnictwo, zaopatrzenie w wodę, przemysł | Wilo | Wilo | 1 | SZT |  |  |  | Zielony | Europaleta |  | 1 |  | 360 | 835 | 352 | 500 | 1200 | 492 | 93 | 104 | http://downloads-wilo-select.wilo.com/assets/WIB_WILO10326814.jpg | https://wilo.com/quick/PL/pl/articleNumber/6086701 |  |  | 0
6086702 | 4048482980416 | Wilo-Atmos GIGA-N 32/125-2,2/2-P5 normowa pompa dławnicowa | Pompa dławnicowa Wilo-Atmos GIGA-N 32/125-2,2/2-P5 jednostopniowa niskociśnieniowa pompa wirowa o konstrukcji blokowej, ze sprzęgłem, ochroną sprzęgła, silnikiem i płytą podstawy. Przeznaczona do pracy ciągłej, gwarantuje długą żywotność. | 2940 | 2828 | PG04 | 28 | K | NIE | 28.13.14.0 | 84137059 | - | 272 | Wilo-Atmos GIGA-N 32/125-2,2/2-P5 | Normowa pompa dławnicowa | Wilo-Atmos GIGA-N | Jednostopniowa, niskociśnieniowa pompa wirowa z osiowym zasysaniem montowana na płycie podstawy. | 330 | Ogrzewanie, klimatyzacja, chłodnictwo, zaopatrzenie w wodę, przemysł | Wilo | Wilo | 1 | SZT |  |  |  | Zielony | Europaleta |  | 1 |  | 360 | 835 | 352 | 500 | 1200 | 492 | 100 | 111 | http://downloads-wilo-select.wilo.com/assets/WIB_WILO10326814.jpg | https://wilo.com/quick/PL/pl/articleNumber/6086702 |  |  | 0
6086703 | 4048482980430 | Wilo-Atmos GIGA-N 32/125-3/2-P5 normowa pompa dławnicowa | Pompa dławnicowa Wilo-Atmos GIGA-N 32/125-3/2-P5 jednostopniowa niskociśnieniowa pompa wirowa o konstrukcji blokowej, ze sprzęgłem, ochroną sprzęgła, silnikiem i płytą podstawy. Przeznaczona do pracy ciągłej, gwarantuje długą żywotność. | 3095 | 2978 | PG04 | 28 | K | NIE | 28.13.14.0 | 84137059 | - | 272 | Wilo-Atmos GIGA-N 32/125-3/2-P5 | Normowa pompa dławnicowa | Wilo-Atmos GIGA-N | Jednostopniowa, niskociśnieniowa pompa wirowa z osiowym zasysaniem montowana na płycie podstawy. | 330 | Ogrzewanie, klimatyzacja, chłodnictwo, zaopatrzenie w wodę, przemysł | Wilo | Wilo | 1 | SZT |  |  |  | Zielony | Europaleta |  | 1 |  | 360 | 835 | 362 | 500 | 1200 | 502 | 109 | 120 | http://downloads-wilo-select.wilo.com/assets/WIB_WILO10326814.jpg | https://wilo.com/quick/PL/pl/articleNumber/6086703 |  |  | 0
6086704 | 4048482980454 | Wilo-Atmos GIGA-N 32/125-4/2-P5 normowa pompa dławnicowa | Pompa dławnicowa Wilo-Atmos GIGA-N 32/125-4/2-P5 jednostopniowa niskociśnieniowa pompa wirowa o konstrukcji blokowej, ze sprzęgłem, ochroną sprzęgła, silnikiem i płytą podstawy. Przeznaczona do pracy ciągłej, gwarantuje długą żywotność. | 3207 | 3085 | PG04 | 28 | K | NIE | 28.13.14.0 | 84137059 | - | 272 | Wilo-Atmos GIGA-N 32/125-4/2-P5 | Normowa pompa dławnicowa | Wilo-Atmos GIGA-N | Jednostopniowa, niskociśnieniowa pompa wirowa z osiowym zasysaniem montowana na płycie podstawy. | 330 | Ogrzewanie, klimatyzacja, chłodnictwo, zaopatrzenie w wodę, przemysł | Wilo | Wilo | 1 | SZT |  |  |  | Zielony | Europaleta |  | 1 |  | 360 | 836 | 387 | 500 | 1200 | 527 | 120 | 131 | http://downloads-wilo-select.wilo.com/assets/WIB_WILO10326814.jpg | https://wilo.com/quick/PL/pl/articleNumber/6086704 |  |  | 0
6086593 | 4048482980461 | Wilo-Atmos GIGA-N 32/160.1-0,25/4 normowa pompa dławnicowa | Pompa dławnicowa Wilo-Atmos GIGA-N 32/160.1-0,25/4 jednostopniowa niskociśnieniowa pompa wirowa o konstrukcji blokowej, ze sprzęgłem, ochroną sprzęgła, silnikiem i płytą podstawy. Przeznaczona do pracy ciągłej, gwarantuje długą żywotność. | 3049 | 2934 | PG04 | na zapytanie | na zapytanie | NIE | 28.13.14.0 | 84137059 | - | 272 | Wilo-Atmos GIGA-N 32/160.1-0,25/4 | Normowa pompa dławnicowa | Wilo-Atmos GIGA-N | Jednostopniowa, niskociśnieniowa pompa wirowa z osiowym zasysaniem montowana na płycie podstawy. | 330 | Ogrzewanie, klimatyzacja, chłodnictwo, zaopatrzenie w wodę, przemysł | Wilo | Wilo | 1 | SZT | - | - | - | Zielony | Europaleta | - | 1 | 1 | 360 | 835 | 375 | 500 | 1200 | 515 | 89 | 100 | http://downloads-wilo-select.wilo.com/assets/WIB_WILO10326814.jpg | https://wilo.com/quick/PL/pl/articleNumber/6086593
6087001 | 4048482980478 | Wilo-Atmos GIGA-N 32/160.1-0,25/4-P5 normowa pompa dławnicowa | Pompa dławnicowa Wilo-Atmos GIGA-N 32/160.1-0,25/4-P5 jednostopniowa niskociśnieniowa pompa wirowa o konstrukcji blokowej, ze sprzęgłem, ochroną sprzęgła, silnikiem i płytą podstawy. Przeznaczona do pracy ciągłej, gwarantuje długą żywotność. | 2895 | 2785 | PG04 | 28 | K | NIE | 28.13.14.0 | 84137059 | - | 272 | Wilo-Atmos GIGA-N 32/160.1-0,25/4-P5 | Normowa pompa dławnicowa | Wilo-Atmos GIGA-N | Jednostopniowa, niskociśnieniowa pompa wirowa z osiowym zasysaniem montowana na płycie podstawy. | 330 | Ogrzewanie, klimatyzacja, chłodnictwo, zaopatrzenie w wodę, przemysł | Wilo | Wilo | 1 | SZT |  |  |  | Zielony | Europaleta |  | 1 |  | 360 | 835 | 375 | 500 | 1200 | 515 | 89 | 100 | http://downloads-wilo-select.wilo.com/assets/WIB_WILO10326814.jpg | https://wilo.com/quick/PL/pl/articleNumber/6087001 |  |  | 0
6086592 | 4048482980485 | Wilo-Atmos GIGA-N 32/160.1-0,37/4 normowa pompa dławnicowa | Pompa dławnicowa Wilo-Atmos GIGA-N 32/160.1-0,37/4 jednostopniowa niskociśnieniowa pompa wirowa o konstrukcji blokowej, ze sprzęgłem, ochroną sprzęgła, silnikiem i płytą podstawy. Przeznaczona do pracy ciągłej, gwarantuje długą żywotność. | 3145 | 3025 | PG04 | na zapytanie | na zapytanie | NIE | 28.13.14.0 | 84137059 | - | 272 | Wilo-Atmos GIGA-N 32/160.1-0,37/4 | Normowa pompa dławnicowa | Wilo-Atmos GIGA-N | Jednostopniowa, niskociśnieniowa pompa wirowa z osiowym zasysaniem montowana na płycie podstawy. | 330 | Ogrzewanie, klimatyzacja, chłodnictwo, zaopatrzenie w wodę, przemysł | Wilo | Wilo | 1 | SZT | - | - | - | Zielony | Europaleta | - | 1 | - | 360 | 835 | 375 | 500 | 1200 | 515 | 92 | 103 | http://downloads-wilo-select.wilo.com/assets/WIB_WILO10326814.jpg | https://wilo.com/quick/PL/pl/articleNumber/6086592
6087000 | 4048482980492 | Wilo-Atmos GIGA-N 32/160.1-0,37/4-P5 normowa pompa dławnicowa | Pompa dławnicowa Wilo-Atmos GIGA-N 32/160.1-0,37/4-P5 jednostopniowa niskociśnieniowa pompa wirowa o konstrukcji blokowej, ze sprzęgłem, ochroną sprzęgła, silnikiem i płytą podstawy. Przeznaczona do pracy ciągłej, gwarantuje długą żywotność. | 2989 | 2875 | PG04 | 28 | K | NIE | 28.13.14.0 | 84137059 | - | 272 | Wilo-Atmos GIGA-N 32/160.1-0,37/4-P5 | Normowa pompa dławnicowa | Wilo-Atmos GIGA-N | Jednostopniowa, niskociśnieniowa pompa wirowa z osiowym zasysaniem montowana na płycie podstawy. | 330 | Ogrzewanie, klimatyzacja, chłodnictwo, zaopatrzenie w wodę, przemysł | Wilo | Wilo | 1 | SZT |  |  |  | Zielony | Europaleta |  | 1 |  | 360 | 835 | 375 | 500 | 1200 | 515 | 92 | 103 | http://downloads-wilo-select.wilo.com/assets/WIB_WILO10326814.jpg | https://wilo.com/quick/PL/pl/articleNumber/6087000 |  |  | 0
6086591 | 4048482980508 | Wilo-Atmos GIGA-N 32/160.1-0,55/4 normowa pompa dławnicowa | Pompa dławnicowa Wilo-Atmos GIGA-N 32/160.1-0,55/4 jednostopniowa niskociśnieniowa pompa wirowa o konstrukcji blokowej, ze sprzęgłem, ochroną sprzęgła, silnikiem i płytą podstawy. Przeznaczona do pracy ciągłej, gwarantuje długą żywotność. | 3124 | 3005 | PG04 | na zapytanie | na zapytanie | NIE | 28.13.14.0 | 84137059 | - | 272 | Wilo-Atmos GIGA-N 32/160.1-0,55/4 | Normowa pompa dławnicowa | Wilo-Atmos GIGA-N | Jednostopniowa, niskociśnieniowa pompa wirowa z osiowym zasysaniem montowana na płycie podstawy. | 330 | Ogrzewanie, klimatyzacja, chłodnictwo, zaopatrzenie w wodę, przemysł | Wilo | Wilo | 1 | SZT | - | - | - | Zielony | Europaleta | - | 1 | - | 360 | 835 | 375 | 500 | 1200 | 515 | 94 | 105 | http://downloads-wilo-select.wilo.com/assets/WIB_WILO10326814.jpg | https://wilo.com/quick/PL/pl/articleNumber/6086591
6086999 | 4048482980515 | Wilo-Atmos GIGA-N 32/160.1-0,55/4-P5 normowa pompa dławnicowa | Pompa dławnicowa Wilo-Atmos GIGA-N 32/160.1-0,55/4-P5 jednostopniowa niskociśnieniowa pompa wirowa o konstrukcji blokowej, ze sprzęgłem, ochroną sprzęgła, silnikiem i płytą podstawy. Przeznaczona do pracy ciągłej, gwarantuje długą żywotność. | 2970 | 2858 | PG04 | 28 | K | NIE | 28.13.14.0 | 84137059 | - | 272 | Wilo-Atmos GIGA-N 32/160.1-0,55/4-P5 | Normowa pompa dławnicowa | Wilo-Atmos GIGA-N | Jednostopniowa, niskociśnieniowa pompa wirowa z osiowym zasysaniem montowana na płycie podstawy. | 330 | Ogrzewanie, klimatyzacja, chłodnictwo, zaopatrzenie w wodę, przemysł | Wilo | Wilo | 1 | SZT |  |  |  | Zielony | Europaleta |  | 1 |  | 360 | 835 | 375 | 500 | 1200 | 515 | 94 | 105 | http://downloads-wilo-select.wilo.com/assets/WIB_WILO10326814.jpg | https://wilo.com/quick/PL/pl/articleNumber/6086999 |  |  | 0
6087006 | 4048482980539 | Wilo-Atmos GIGA-N 32/160.1-1,5/2-P5 normowa pompa dławnicowa | Pompa dławnicowa Wilo-Atmos GIGA-N 32/160.1-1,5/2-P5 jednostopniowa niskociśnieniowa pompa wirowa o konstrukcji blokowej, ze sprzęgłem, ochroną sprzęgła, silnikiem i płytą podstawy. Przeznaczona do pracy ciągłej, gwarantuje długą żywotność. | 3052 | 2937 | PG04 | 28 | K | NIE | 28.13.14.0 | 84137059 | - | 272 | Wilo-Atmos GIGA-N 32/160.1-1,5/2-P5 | Normowa pompa dławnicowa | Wilo-Atmos GIGA-N | Jednostopniowa, niskociśnieniowa pompa wirowa z osiowym zasysaniem montowana na płycie podstawy. | 330 | Ogrzewanie, klimatyzacja, chłodnictwo, zaopatrzenie w wodę, przemysł | Wilo | Wilo | 1 | SZT |  |  |  | Zielony | Europaleta |  | 1 |  | 360 | 835 | 375 | 500 | 1200 | 515 | 101 | 112 | http://downloads-wilo-select.wilo.com/assets/WIB_WILO10326814.jpg | https://wilo.com/quick/PL/pl/articleNumber/6087006 |  |  | 0
6087005 | 4048482980553 | Wilo-Atmos GIGA-N 32/160.1-2,2/2-P5 normowa pompa dławnicowa | Pompa dławnicowa Wilo-Atmos GIGA-N 32/160.1-2,2/2-P5 jednostopniowa niskociśnieniowa pompa wirowa o konstrukcji blokowej, ze sprzęgłem, ochroną sprzęgła, silnikiem i płytą podstawy. Przeznaczona do pracy ciągłej, gwarantuje długą żywotność. | 3101 | 2984 | PG04 | 28 | K | NIE | 28.13.14.0 | 84137059 | - | 272 | Wilo-Atmos GIGA-N 32/160.1-2,2/2-P5 | Normowa pompa dławnicowa | Wilo-Atmos GIGA-N | Jednostopniowa, niskociśnieniowa pompa wirowa z osiowym zasysaniem montowana na płycie podstawy. | 330 | Ogrzewanie, klimatyzacja, chłodnictwo, zaopatrzenie w wodę, przemysł | Wilo | Wilo | 1 | SZT |  |  |  | Zielony | Europaleta |  | 1 |  | 360 | 835 | 375 | 500 | 1200 | 515 | 108 | 119 | http://downloads-wilo-select.wilo.com/assets/WIB_WILO10326814.jpg | https://wilo.com/quick/PL/pl/articleNumber/6087005 |  |  | 0
6087004 | 4048482980577 | Wilo-Atmos GIGA-N 32/160.1-3/2-P5 normowa pompa dławnicowa | Pompa dławnicowa Wilo-Atmos GIGA-N 32/160.1-3/2-P5 jednostopniowa niskociśnieniowa pompa wirowa o konstrukcji blokowej, ze sprzęgłem, ochroną sprzęgła, silnikiem i płytą podstawy. Przeznaczona do pracy ciągłej, gwarantuje długą żywotność. | 3169 | 3049 | PG04 | 28 | K | NIE | 28.13.14.0 | 84137059 | - | 272 | Wilo-Atmos GIGA-N 32/160.1-3/2-P5 | Normowa pompa dławnicowa | Wilo-Atmos GIGA-N | Jednostopniowa, niskociśnieniowa pompa wirowa z osiowym zasysaniem montowana na płycie podstawy. | 330 | Ogrzewanie, klimatyzacja, chłodnictwo, zaopatrzenie w wodę, przemysł | Wilo | Wilo | 1 | SZT |  |  |  | Zielony | Europaleta |  | 1 |  | 360 | 835 | 382 | 500 | 1200 | 522 | 117 | 128 | http://downloads-wilo-select.wilo.com/assets/WIB_WILO10326814.jpg | https://wilo.com/quick/PL/pl/articleNumber/6087004 |  |  | 0
6087003 | 4048482980591 | Wilo-Atmos GIGA-N 32/160.1-4/2-P5 normowa pompa dławnicowa | Pompa dławnicowa Wilo-Atmos GIGA-N 32/160.1-4/2-P5 jednostopniowa niskociśnieniowa pompa wirowa o konstrukcji blokowej, ze sprzęgłem, ochroną sprzęgła, silnikiem i płytą podstawy. Przeznaczona do pracy ciągłej, gwarantuje długą żywotność. | 3281 | 3156 | PG04 | 28 | K | NIE | 28.13.14.0 | 84137059 | - | 272 | Wilo-Atmos GIGA-N 32/160.1-4/2-P5 | Normowa pompa dławnicowa | Wilo-Atmos GIGA-N | Jednostopniowa, niskociśnieniowa pompa wirowa z osiowym zasysaniem montowana na płycie podstawy. | 330 | Ogrzewanie, klimatyzacja, chłodnictwo, zaopatrzenie w wodę, przemysł | Wilo | Wilo | 1 | SZT |  |  |  | Zielony | Europaleta |  | 1 |  | 360 | 836 | 407 | 500 | 1200 | 547 | 127 | 138 | http://downloads-wilo-select.wilo.com/assets/WIB_WILO10326814.jpg | https://wilo.com/quick/PL/pl/articleNumber/6087003 |  |  | 0
6086574 | 4048482980607 | Wilo-Atmos GIGA-N 32/160-0,25/4 normowa pompa dławnicowa | Pompa dławnicowa Wilo-Atmos GIGA-N 32/160-0,25/4 jednostopniowa niskociśnieniowa pompa wirowa o konstrukcji blokowej, ze sprzęgłem, ochroną sprzęgła, silnikiem i płytą podstawy. Przeznaczona do pracy ciągłej, gwarantuje długą żywotność. | 3097 | 2980 | PG04 | na zapytanie | na zapytanie | NIE | 28.13.14.0 | 84137059 | - | 272 | Wilo-Atmos GIGA-N 32/160-0,25/4 | Normowa pompa dławnicowa | Wilo-Atmos GIGA-N | Jednostopniowa, niskociśnieniowa pompa wirowa z osiowym zasysaniem montowana na płycie podstawy. | 330 | Ogrzewanie, klimatyzacja, chłodnictwo, zaopatrzenie w wodę, przemysł | Wilo | Wilo | 1 | SZT | - | - | - | Zielony | Europaleta | - | 1 | - | 360 | 835 | 375 | 500 | 1200 | 515 | 88 | 99 | http://downloads-wilo-select.wilo.com/assets/WIB_WILO10326814.jpg | https://wilo.com/quick/PL/pl/articleNumber/6086574
6086982 | 4048482980614 | Wilo-Atmos GIGA-N 32/160-0,25/4-P5 normowa pompa dławnicowa | Pompa dławnicowa Wilo-Atmos GIGA-N 32/160-0,25/4-P5 jednostopniowa niskociśnieniowa pompa wirowa o konstrukcji blokowej, ze sprzęgłem, ochroną sprzęgła, silnikiem i płytą podstawy. Przeznaczona do pracy ciągłej, gwarantuje długą żywotność. | 2943 | 2831 | PG04 | 28 | K | NIE | 28.13.14.0 | 84137059 | - | 272 | Wilo-Atmos GIGA-N 32/160-0,25/4-P5 | Normowa pompa dławnicowa | Wilo-Atmos GIGA-N | Jednostopniowa, niskociśnieniowa pompa wirowa z osiowym zasysaniem montowana na płycie podstawy. | 330 | Ogrzewanie, klimatyzacja, chłodnictwo, zaopatrzenie w wodę, przemysł | Wilo | Wilo | 1 | SZT |  |  |  | Zielony | Europaleta |  | 1 |  | 360 | 835 | 375 | 500 | 1200 | 515 | 88 | 99 | http://downloads-wilo-select.wilo.com/assets/WIB_WILO10326814.jpg | https://wilo.com/quick/PL/pl/articleNumber/6086982 |  |  | 0
6086573 | 4048482980621 | Wilo-Atmos GIGA-N 32/160-0,37/4 normowa pompa dławnicowa | Pompa dławnicowa Wilo-Atmos GIGA-N 32/160-0,37/4 jednostopniowa niskociśnieniowa pompa wirowa o konstrukcji blokowej, ze sprzęgłem, ochroną sprzęgła, silnikiem i płytą podstawy. Przeznaczona do pracy ciągłej, gwarantuje długą żywotność. | 3192 | 3071 | PG04 | na zapytanie | na zapytanie | NIE | 28.13.14.0 | 84137059 | - | 272 | Wilo-Atmos GIGA-N 32/160-0,37/4 | Normowa pompa dławnicowa | Wilo-Atmos GIGA-N | Jednostopniowa, niskociśnieniowa pompa wirowa z osiowym zasysaniem montowana na płycie podstawy. | 330 | Ogrzewanie, klimatyzacja, chłodnictwo, zaopatrzenie w wodę, przemysł | Wilo | Wilo | 1 | SZT | - | - | - | Zielony | Europaleta | - | 1 | - | 360 | 835 | 375 | 500 | 1200 | 515 | 91 | 102 | http://downloads-wilo-select.wilo.com/assets/WIB_WILO10326814.jpg | https://wilo.com/quick/PL/pl/articleNumber/6086573
6086981 | 4048482980638 | Wilo-Atmos GIGA-N 32/160-0,37/4-P5 normowa pompa dławnicowa | Pompa dławnicowa Wilo-Atmos GIGA-N 32/160-0,37/4-P5 jednostopniowa niskociśnieniowa pompa wirowa o konstrukcji blokowej, ze sprzęgłem, ochroną sprzęgła, silnikiem i płytą podstawy. Przeznaczona do pracy ciągłej, gwarantuje długą żywotność. | 3037 | 2922 | PG04 | 28 | K | NIE | 28.13.14.0 | 84137059 | - | 272 | Wilo-Atmos GIGA-N 32/160-0,37/4-P5 | Normowa pompa dławnicowa | Wilo-Atmos GIGA-N | Jednostopniowa, niskociśnieniowa pompa wirowa z osiowym zasysaniem montowana na płycie podstawy. | 330 | Ogrzewanie, klimatyzacja, chłodnictwo, zaopatrzenie w wodę, przemysł | Wilo | Wilo | 1 | SZT |  |  |  | Zielony | Europaleta |  | 1 |  | 360 | 835 | 375 | 500 | 1200 | 515 | 91 | 102 | http://downloads-wilo-select.wilo.com/assets/WIB_WILO10326814.jpg | https://wilo.com/quick/PL/pl/articleNumber/6086981 |  |  | 0
6086572 | 4048482980645 | Wilo-Atmos GIGA-N 32/160-0,55/4 normowa pompa dławnicowa | Pompa dławnicowa Wilo-Atmos GIGA-N 32/160-0,55/4 jednostopniowa niskociśnieniowa pompa wirowa o konstrukcji blokowej, ze sprzęgłem, ochroną sprzęgła, silnikiem i płytą podstawy. Przeznaczona do pracy ciągłej, gwarantuje długą żywotność. | 3171 | 3051 | PG04 | na zapytanie | na zapytanie | NIE | 28.13.14.0 | 84137059 | - | 272 | Wilo-Atmos GIGA-N 32/160-0,55/4 | Normowa pompa dławnicowa | Wilo-Atmos GIGA-N | Jednostopniowa, niskociśnieniowa pompa wirowa z osiowym zasysaniem montowana na płycie podstawy. | 330 | Ogrzewanie, klimatyzacja, chłodnictwo, zaopatrzenie w wodę, przemysł | Wilo | Wilo | 1 | SZT | - | - | - | Zielony | Europaleta | - | 1 | - | 360 | 835 | 375 | 500 | 1200 | 515 | 93 | 104 | http://downloads-wilo-select.wilo.com/assets/WIB_WILO10326814.jpg | https://wilo.com/quick/PL/pl/articleNumber/6086572
6086980 | 4048482980652 | Wilo-Atmos GIGA-N 32/160-0,55/4-P5 normowa pompa dławnicowa | Pompa dławnicowa Wilo-Atmos GIGA-N 32/160-0,55/4-P5 jednostopniowa niskociśnieniowa pompa wirowa o konstrukcji blokowej, ze sprzęgłem, ochroną sprzęgła, silnikiem i płytą podstawy. Przeznaczona do pracy ciągłej, gwarantuje długą żywotność. | 3017 | 2902 | PG04 | 28 | K | NIE | 28.13.14.0 | 84137059 | - | 272 | Wilo-Atmos GIGA-N 32/160-0,55/4-P5 | Normowa pompa dławnicowa | Wilo-Atmos GIGA-N | Jednostopniowa, niskociśnieniowa pompa wirowa z osiowym zasysaniem montowana na płycie podstawy. | 330 | Ogrzewanie, klimatyzacja, chłodnictwo, zaopatrzenie w wodę, przemysł | Wilo | Wilo | 1 | SZT |  |  |  | Zielony | Europaleta |  | 1 |  | 360 | 835 | 375 | 500 | 1200 | 515 | 93 | 104 | http://downloads-wilo-select.wilo.com/assets/WIB_WILO10326814.jpg | https://wilo.com/quick/PL/pl/articleNumber/6086980 |  |  | 0
6086987 | 4048482980676 | Wilo-Atmos GIGA-N 32/160-2,2/2-P5 normowa pompa dławnicowa | Pompa dławnicowa Wilo-Atmos GIGA-N 32/160-2,2/2-P5 jednostopniowa niskociśnieniowa pompa wirowa o konstrukcji blokowej, ze sprzęgłem, ochroną sprzęgła, silnikiem i płytą podstawy. Przeznaczona do pracy ciągłej, gwarantuje długą żywotność. | 3150 | 3030 | PG04 | 28 | K | NIE | 28.13.14.0 | 84137059 | - | 272 | Wilo-Atmos GIGA-N 32/160-2,2/2-P5 | Normowa pompa dławnicowa | Wilo-Atmos GIGA-N | Jednostopniowa, niskociśnieniowa pompa wirowa z osiowym zasysaniem montowana na płycie podstawy. | 330 | Ogrzewanie, klimatyzacja, chłodnictwo, zaopatrzenie w wodę, przemysł | Wilo | Wilo | 1 | SZT |  |  |  | Zielony | Europaleta |  | 1 |  | 360 | 835 | 375 | 500 | 1200 | 515 | 107 | 118 | http://downloads-wilo-select.wilo.com/assets/WIB_WILO10326814.jpg | https://wilo.com/quick/PL/pl/articleNumber/6086987 |  |  | 0
6086986 | 4048482980690 | Wilo-Atmos GIGA-N 32/160-3/2-P5 normowa pompa dławnicowa | Pompa dławnicowa Wilo-Atmos GIGA-N 32/160-3/2-P5 jednostopniowa niskociśnieniowa pompa wirowa o konstrukcji blokowej, ze sprzęgłem, ochroną sprzęgła, silnikiem i płytą podstawy. Przeznaczona do pracy ciągłej, gwarantuje długą żywotność. | 3217 | 3095 | PG04 | 28 | K | NIE | 28.13.14.0 | 84137059 | - | 272 | Wilo-Atmos GIGA-N 32/160-3/2-P5 | Normowa pompa dławnicowa | Wilo-Atmos GIGA-N | Jednostopniowa, niskociśnieniowa pompa wirowa z osiowym zasysaniem montowana na płycie podstawy. | 330 | Ogrzewanie, klimatyzacja, chłodnictwo, zaopatrzenie w wodę, przemysł | Wilo | Wilo | 1 | SZT |  |  |  | Zielony | Europaleta |  | 1 |  | 360 | 835 | 382 | 500 | 1200 | 522 | 116 | 127 | http://downloads-wilo-select.wilo.com/assets/WIB_WILO10326814.jpg | https://wilo.com/quick/PL/pl/articleNumber/6086986 |  |  | 0
6086985 | 4048482980713 | Wilo-Atmos GIGA-N 32/160-4/2-P5 normowa pompa dławnicowa | Pompa dławnicowa Wilo-Atmos GIGA-N 32/160-4/2-P5 jednostopniowa niskociśnieniowa pompa wirowa o konstrukcji blokowej, ze sprzęgłem, ochroną sprzęgła, silnikiem i płytą podstawy. Przeznaczona do pracy ciągłej, gwarantuje długą żywotność. | 3328 | 3202 | PG04 | 28 | K | NIE | 28.13.14.0 | 84137059 | - | 272 | Wilo-Atmos GIGA-N 32/160-4/2-P5 | Normowa pompa dławnicowa | Wilo-Atmos GIGA-N | Jednostopniowa, niskociśnieniowa pompa wirowa z osiowym zasysaniem montowana na płycie podstawy. | 330 | Ogrzewanie, klimatyzacja, chłodnictwo, zaopatrzenie w wodę, przemysł | Wilo | Wilo | 1 | SZT |  |  |  | Zielony | Europaleta |  | 1 |  | 360 | 836 | 407 | 500 | 1200 | 547 | 126 | 137 | http://downloads-wilo-select.wilo.com/assets/WIB_WILO10326814.jpg | https://wilo.com/quick/PL/pl/articleNumber/6086985 |  |  | 0
6086984 | 4048482980737 | Wilo-Atmos GIGA-N 32/160-5,5/2-P5 normowa pompa dławnicowa | Pompa dławnicowa Wilo-Atmos GIGA-N 32/160-5,5/2-P5 jednostopniowa niskociśnieniowa pompa wirowa o konstrukcji blokowej, ze sprzęgłem, ochroną sprzęgła, silnikiem i płytą podstawy. Przeznaczona do pracy ciągłej, gwarantuje długą żywotność. | 3610 | 3473 | PG04 | 28 | K | NIE | 28.13.14.0 | 84137059 | - | 272 | Wilo-Atmos GIGA-N 32/160-5,5/2-P5 | Normowa pompa dławnicowa | Wilo-Atmos GIGA-N | Jednostopniowa, niskociśnieniowa pompa wirowa z osiowym zasysaniem montowana na płycie podstawy. | 330 | Ogrzewanie, klimatyzacja, chłodnictwo, zaopatrzenie w wodę, przemysł | Wilo | Wilo | 1 | SZT |  |  |  | Zielony | Europaleta |  | 1 |  | 360 | 895 | 433 | 500 | 1200 | 573 | 154 | 165 | http://downloads-wilo-select.wilo.com/assets/WIB_WILO10326814.jpg | https://wilo.com/quick/PL/pl/articleNumber/6086984 |  |  | 0
6086565 | 4048482980744 | Wilo-Atmos GIGA-N 32/200-0,37/4 normowa pompa dławnicowa | Pompa dławnicowa Wilo-Atmos GIGA-N 32/200-0,37/4 jednostopniowa niskociśnieniowa pompa wirowa o konstrukcji blokowej, ze sprzęgłem, ochroną sprzęgła, silnikiem i płytą podstawy. Przeznaczona do pracy ciągłej, gwarantuje długą żywotność. | 3212 | 3090 | PG04 | na zapytanie | na zapytanie | NIE | 28.13.14.0 | 84137059 | - | 272 | Wilo-Atmos GIGA-N 32/200-0,37/4 | Normowa pompa dławnicowa | Wilo-Atmos GIGA-N | Jednostopniowa, niskociśnieniowa pompa wirowa z osiowym zasysaniem montowana na płycie podstawy. | 330 | Ogrzewanie, klimatyzacja, chłodnictwo, zaopatrzenie w wodę, przemysł | Wilo | Wilo | 1 | SZT | - | - | - | Zielony | Europaleta | - | 1 | - | 360 | 835 | 423 | 500 | 1200 | 563 | 100 | 111 | http://downloads-wilo-select.wilo.com/assets/WIB_WILO10326814.jpg | https://wilo.com/quick/PL/pl/articleNumber/6086565
6086973 | 4048482980751 | Wilo-Atmos GIGA-N 32/200-0,37/4-P5 normowa pompa dławnicowa | Pompa dławnicowa Wilo-Atmos GIGA-N 32/200-0,37/4-P5 jednostopniowa niskociśnieniowa pompa wirowa o konstrukcji blokowej, ze sprzęgłem, ochroną sprzęgła, silnikiem i płytą podstawy. Przeznaczona do pracy ciągłej, gwarantuje długą żywotność. | 3056 | 2941 | PG04 | 28 | K | NIE | 28.13.14.0 | 84137059 | - | 272 | Wilo-Atmos GIGA-N 32/200-0,37/4-P5 | Normowa pompa dławnicowa | Wilo-Atmos GIGA-N | Jednostopniowa, niskociśnieniowa pompa wirowa z osiowym zasysaniem montowana na płycie podstawy. | 330 | Ogrzewanie, klimatyzacja, chłodnictwo, zaopatrzenie w wodę, przemysł | Wilo | Wilo | 1 | SZT |  |  |  | Zielony | Europaleta |  | 1 |  | 360 | 835 | 423 | 500 | 1200 | 563 | 100 | 111 | http://downloads-wilo-select.wilo.com/assets/WIB_WILO10326814.jpg | https://wilo.com/quick/PL/pl/articleNumber/6086973 |  |  | 0
6086564 | 4048482980768 | Wilo-Atmos GIGA-N 32/200-0,55/4 normowa pompa dławnicowa | Pompa dławnicowa Wilo-Atmos GIGA-N 32/200-0,55/4 jednostopniowa niskociśnieniowa pompa wirowa o konstrukcji blokowej, ze sprzęgłem, ochroną sprzęgła, silnikiem i płytą podstawy. Przeznaczona do pracy ciągłej, gwarantuje długą żywotność. | 3190 | 3069 | PG04 | na zapytanie | na zapytanie | NIE | 28.13.14.0 | 84137059 | - | 272 | Wilo-Atmos GIGA-N 32/200-0,55/4 | Normowa pompa dławnicowa | Wilo-Atmos GIGA-N | Jednostopniowa, niskociśnieniowa pompa wirowa z osiowym zasysaniem montowana na płycie podstawy. | 330 | Ogrzewanie, klimatyzacja, chłodnictwo, zaopatrzenie w wodę, przemysł | Wilo | Wilo | 1 | SZT | - | - | - | Zielony | Europaleta | - | 1 | - | 360 | 835 | 423 | 500 | 1200 | 563 | 102 | 113 | http://downloads-wilo-select.wilo.com/assets/WIB_WILO10326814.jpg | https://wilo.com/quick/PL/pl/articleNumber/6086564
6086972 | 4048482980775 | Wilo-Atmos GIGA-N 32/200-0,55/4-P5 normowa pompa dławnicowa | Pompa dławnicowa Wilo-Atmos GIGA-N 32/200-0,55/4-P5 jednostopniowa niskociśnieniowa pompa wirowa o konstrukcji blokowej, ze sprzęgłem, ochroną sprzęgła, silnikiem i płytą podstawy. Przeznaczona do pracy ciągłej, gwarantuje długą żywotność. | 3037 | 2922 | PG04 | 28 | K | NIE | 28.13.14.0 | 84137059 | - | 272 | Wilo-Atmos GIGA-N 32/200-0,55/4-P5 | Normowa pompa dławnicowa | Wilo-Atmos GIGA-N | Jednostopniowa, niskociśnieniowa pompa wirowa z osiowym zasysaniem montowana na płycie podstawy. | 330 | Ogrzewanie, klimatyzacja, chłodnictwo, zaopatrzenie w wodę, przemysł | Wilo | Wilo | 1 | SZT |  |  |  | Zielony | Europaleta |  | 1 |  | 360 | 835 | 423 | 500 | 1200 | 563 | 102 | 113 | http://downloads-wilo-select.wilo.com/assets/WIB_WILO10326814.jpg | https://wilo.com/quick/PL/pl/articleNumber/6086972 |  |  | 0
6086563 | 4048482980782 | Wilo-Atmos GIGA-N 32/200-0,75/4 normowa pompa dławnicowa | Pompa dławnicowa Wilo-Atmos GIGA-N 32/200-0,75/4 jednostopniowa niskociśnieniowa pompa wirowa o konstrukcji blokowej, ze sprzęgłem, ochroną sprzęgła, silnikiem i płytą podstawy. Przeznaczona do pracy ciągłej, gwarantuje długą żywotność. | 3091 | 2974 | PG04 | na zapytanie | na zapytanie | NIE | 28.13.14.0 | 84137059 | - | 272 | Wilo-Atmos GIGA-N 32/200-0,75/4 | Normowa pompa dławnicowa | Wilo-Atmos GIGA-N | Jednostopniowa, niskociśnieniowa pompa wirowa z osiowym zasysaniem montowana na płycie podstawy. | 330 | Ogrzewanie, klimatyzacja, chłodnictwo, zaopatrzenie w wodę, przemysł | Wilo | Wilo | 1 | SZT | - | - | - | Zielony | Europaleta | - | 1 | - | 360 | 835 | 423 | 500 | 1200 | 563 | 105 | 116 | http://downloads-wilo-select.wilo.com/assets/WIB_WILO10326814.jpg | https://wilo.com/quick/PL/pl/articleNumber/6086563
6086971 | 4048482980799 | Wilo-Atmos GIGA-N 32/200-0,75/4-P5 normowa pompa dławnicowa | Pompa dławnicowa Wilo-Atmos GIGA-N 32/200-0,75/4-P5 jednostopniowa niskociśnieniowa pompa wirowa o konstrukcji blokowej, ze sprzęgłem, ochroną sprzęgła, silnikiem i płytą podstawy. Przeznaczona do pracy ciągłej, gwarantuje długą żywotność. | 2936 | 2825 | PG04 | 28 | K | NIE | 28.13.14.0 | 84137059 | - | 272 | Wilo-Atmos GIGA-N 32/200-0,75/4-P5 | Normowa pompa dławnicowa | Wilo-Atmos GIGA-N | Jednostopniowa, niskociśnieniowa pompa wirowa z osiowym zasysaniem montowana na płycie podstawy. | 330 | Ogrzewanie, klimatyzacja, chłodnictwo, zaopatrzenie w wodę, przemysł | Wilo | Wilo | 1 | SZT |  |  |  | Zielony | Europaleta |  | 1 |  | 360 | 835 | 423 | 500 | 1200 | 563 | 105 | 116 | http://downloads-wilo-select.wilo.com/assets/WIB_WILO10326814.jpg | https://wilo.com/quick/PL/pl/articleNumber/6086971 |  |  | 0
6086562 | 4048482980805 | Wilo-Atmos GIGA-N 32/200-1,1/4 normowa pompa dławnicowa | Pompa dławnicowa Wilo-Atmos GIGA-N 32/200-1,1/4 jednostopniowa niskociśnieniowa pompa wirowa o konstrukcji blokowej, ze sprzęgłem, ochroną sprzęgła, silnikiem i płytą podstawy. Przeznaczona do pracy ciągłej, gwarantuje długą żywotność. | 3129 | 3010 | PG04 | na zapytanie | na zapytanie | NIE | 28.13.14.0 | 84137059 | - | 272 | Wilo-Atmos GIGA-N 32/200-1,1/4 | Normowa pompa dławnicowa | Wilo-Atmos GIGA-N | Jednostopniowa, niskociśnieniowa pompa wirowa z osiowym zasysaniem montowana na płycie podstawy. | 330 | Ogrzewanie, klimatyzacja, chłodnictwo, zaopatrzenie w wodę, przemysł | Wilo | Wilo | 1 | SZT | - | - | - | Zielony | Europaleta | - | 1 | - | 390 | 935 | 423 | 500 | 1200 | 563 | 120 | 131 | http://downloads-wilo-select.wilo.com/assets/WIB_WILO10326814.jpg | https://wilo.com/quick/PL/pl/articleNumber/6086562
6086970 | 4048482980812 | Wilo-Atmos GIGA-N 32/200-1,1/4-P5 normowa pompa dławnicowa | Pompa dławnicowa Wilo-Atmos GIGA-N 32/200-1,1/4-P5 jednostopniowa niskociśnieniowa pompa wirowa o konstrukcji blokowej, ze sprzęgłem, ochroną sprzęgła, silnikiem i płytą podstawy. Przeznaczona do pracy ciągłej, gwarantuje długą żywotność. | 3006 | 2891 | PG04 | 28 | K | NIE | 28.13.14.0 | 84137059 | - | 272 | Wilo-Atmos GIGA-N 32/200-1,1/4-P5 | Normowa pompa dławnicowa | Wilo-Atmos GIGA-N | Jednostopniowa, niskociśnieniowa pompa wirowa z osiowym zasysaniem montowana na płycie podstawy. | 330 | Ogrzewanie, klimatyzacja, chłodnictwo, zaopatrzenie w wodę, przemysł | Wilo | Wilo | 1 | SZT |  |  |  | Zielony | Europaleta |  | 1 |  | 360 | 835 | 423 | 500 | 1200 | 563 | 112 | 123 | http://downloads-wilo-select.wilo.com/assets/WIB_WILO10326814.jpg | https://wilo.com/quick/PL/pl/articleNumber/6086970 |  |  | 0
6086978 | 4048482980836 | Wilo-Atmos GIGA-N 32/200-3/2-P5 normowa pompa dławnicowa | Pompa dławnicowa Wilo-Atmos GIGA-N 32/200-3/2-P5 jednostopniowa niskociśnieniowa pompa wirowa o konstrukcji blokowej, ze sprzęgłem, ochroną sprzęgła, silnikiem i płytą podstawy. Przeznaczona do pracy ciągłej, gwarantuje długą żywotność. | 3237 | 3114 | PG04 | 28 | K | NIE | 28.13.14.0 | 84137059 | - | 272 | Wilo-Atmos GIGA-N 32/200-3/2-P5 | Normowa pompa dławnicowa | Wilo-Atmos GIGA-N | Jednostopniowa, niskociśnieniowa pompa wirowa z osiowym zasysaniem montowana na płycie podstawy. | 330 | Ogrzewanie, klimatyzacja, chłodnictwo, zaopatrzenie w wodę, przemysł | Wilo | Wilo | 1 | SZT |  |  |  | Zielony | Europaleta |  | 1 |  | 360 | 835 | 423 | 500 | 1200 | 563 | 125 | 136 | http://downloads-wilo-select.wilo.com/assets/WIB_WILO10326814.jpg | https://wilo.com/quick/PL/pl/articleNumber/6086978 |  |  | 0
6086977 | 4048482980850 | Wilo-Atmos GIGA-N 32/200-4/2-P5 normowa pompa dławnicowa | Pompa dławnicowa Wilo-Atmos GIGA-N 32/200-4/2-P5 jednostopniowa niskociśnieniowa pompa wirowa o konstrukcji blokowej, ze sprzęgłem, ochroną sprzęgła, silnikiem i płytą podstawy. Przeznaczona do pracy ciągłej, gwarantuje długą żywotność. | 3348 | 3220 | PG04 | 28 | K | NIE | 28.13.14.0 | 84137059 | - | 272 | Wilo-Atmos GIGA-N 32/200-4/2-P5 | Normowa pompa dławnicowa | Wilo-Atmos GIGA-N | Jednostopniowa, niskociśnieniowa pompa wirowa z osiowym zasysaniem montowana na płycie podstawy. | 330 | Ogrzewanie, klimatyzacja, chłodnictwo, zaopatrzenie w wodę, przemysł | Wilo | Wilo | 1 | SZT |  |  |  | Zielony | Europaleta |  | 1 |  | 360 | 836 | 435 | 500 | 1200 | 575 | 136 | 147 | http://downloads-wilo-select.wilo.com/assets/WIB_WILO10326814.jpg | https://wilo.com/quick/PL/pl/articleNumber/6086977 |  |  | 0
6086976 | 4048482980874 | Wilo-Atmos GIGA-N 32/200-5,5/2-P5 normowa pompa dławnicowa | Pompa dławnicowa Wilo-Atmos GIGA-N 32/200-5,5/2-P5 jednostopniowa niskociśnieniowa pompa wirowa o konstrukcji blokowej, ze sprzęgłem, ochroną sprzęgła, silnikiem i płytą podstawy. Przeznaczona do pracy ciągłej, gwarantuje długą żywotność. | 3630 | 3492 | PG04 | 28 | K | NIE | 28.13.14.0 | 84137059 | - | 272 | Wilo-Atmos GIGA-N 32/200-5,5/2-P5 | Normowa pompa dławnicowa | Wilo-Atmos GIGA-N | Jednostopniowa, niskociśnieniowa pompa wirowa z osiowym zasysaniem montowana na płycie podstawy. | 330 | Ogrzewanie, klimatyzacja, chłodnictwo, zaopatrzenie w wodę, przemysł | Wilo | Wilo | 1 | SZT |  |  |  | Zielony | Europaleta |  | 1 |  | 390 | 935 | 461 | 500 | 1200 | 601 | 171 | 182 | http://downloads-wilo-select.wilo.com/assets/WIB_WILO10326814.jpg | https://wilo.com/quick/PL/pl/articleNumber/6086976 |  |  | 0
6086975 | 4048482980898 | Wilo-Atmos GIGA-N 32/200-7,5/2-P5 normowa pompa dławnicowa | Pompa dławnicowa Wilo-Atmos GIGA-N 32/200-7,5/2-P5 jednostopniowa niskociśnieniowa pompa wirowa o konstrukcji blokowej, ze sprzęgłem, ochroną sprzęgła, silnikiem i płytą podstawy. Przeznaczona do pracy ciągłej, gwarantuje długą żywotność. | 3858 | 3712 | PG04 | 28 | K | NIE | 28.13.14.0 | 84137059 | - | 272 | Wilo-Atmos GIGA-N 32/200-7,5/2-P5 | Normowa pompa dławnicowa | Wilo-Atmos GIGA-N | Jednostopniowa, niskociśnieniowa pompa wirowa z osiowym zasysaniem montowana na płycie podstawy. | 330 | Ogrzewanie, klimatyzacja, chłodnictwo, zaopatrzenie w wodę, przemysł | Wilo | Wilo | 1 | SZT |  |  |  | Zielony | Europaleta |  | 1 |  | 390 | 935 | 461 | 500 | 1200 | 601 | 176 | 187 | http://downloads-wilo-select.wilo.com/assets/WIB_WILO10326814.jpg | https://wilo.com/quick/PL/pl/articleNumber/6086975 |  |  | 0
6086553 | 4048482980904 | Wilo-Atmos GIGA-N 32/250-0,55/4 normowa pompa dławnicowa | Pompa dławnicowa Wilo-Atmos GIGA-N 32/250-0,55/4 jednostopniowa niskociśnieniowa pompa wirowa o konstrukcji blokowej, ze sprzęgłem, ochroną sprzęgła, silnikiem i płytą podstawy. Przeznaczona do pracy ciągłej, gwarantuje długą żywotność. | 3785 | 3641 | PG04 | na zapytanie | na zapytanie | NIE | 28.13.14.0 | 84137059 | - | 272 | Wilo-Atmos GIGA-N 32/250-0,55/4 | Normowa pompa dławnicowa | Wilo-Atmos GIGA-N | Jednostopniowa, niskociśnieniowa pompa wirowa z osiowym zasysaniem montowana na płycie podstawy. | 330 | Ogrzewanie, klimatyzacja, chłodnictwo, zaopatrzenie w wodę, przemysł | Wilo | Wilo | 1 | SZT | - | - | - | Zielony | Europaleta | - | 1 | - | 450 | 1040 | 508 | 500 | 1200 | 648 | 143 | 154 | http://downloads-wilo-select.wilo.com/assets/WIB_WILO10326814.jpg | https://wilo.com/quick/PL/pl/articleNumber/6086553
6086961 | 4048482980911 | Wilo-Atmos GIGA-N 32/250-0,55/4-P5 normowa pompa dławnicowa | Pompa dławnicowa Wilo-Atmos GIGA-N 32/250-0,55/4-P5 jednostopniowa niskociśnieniowa pompa wirowa o konstrukcji blokowej, ze sprzęgłem, ochroną sprzęgła, silnikiem i płytą podstawy. Przeznaczona do pracy ciągłej, gwarantuje długą żywotność. | 3632 | 3494 | PG04 | 28 | K | NIE | 28.13.14.0 | 84137059 | - | 272 | Wilo-Atmos GIGA-N 32/250-0,55/4-P5 | Normowa pompa dławnicowa | Wilo-Atmos GIGA-N | Jednostopniowa, niskociśnieniowa pompa wirowa z osiowym zasysaniem montowana na płycie podstawy. | 330 | Ogrzewanie, klimatyzacja, chłodnictwo, zaopatrzenie w wodę, przemysł | Wilo | Wilo | 1 | SZT |  |  |  | Zielony | Europaleta |  | 1 |  | 450 | 1040 | 508 | 500 | 1200 | 648 | 143 | 154 | http://downloads-wilo-select.wilo.com/assets/WIB_WILO10326814.jpg | https://wilo.com/quick/PL/pl/articleNumber/6086961 |  |  | 0
6086552 | 4048482980928 | Wilo-Atmos GIGA-N 32/250-0,75/4 normowa pompa dławnicowa | Pompa dławnicowa Wilo-Atmos GIGA-N 32/250-0,75/4 jednostopniowa niskociśnieniowa pompa wirowa o konstrukcji blokowej, ze sprzęgłem, ochroną sprzęgła, silnikiem i płytą podstawy. Przeznaczona do pracy ciągłej, gwarantuje długą żywotność. | 3685 | 3545 | PG04 | na zapytanie | na zapytanie | NIE | 28.13.14.0 | 84137059 | - | 272 | Wilo-Atmos GIGA-N 32/250-0,75/4 | Normowa pompa dławnicowa | Wilo-Atmos GIGA-N | Jednostopniowa, niskociśnieniowa pompa wirowa z osiowym zasysaniem montowana na płycie podstawy. | 330 | Ogrzewanie, klimatyzacja, chłodnictwo, zaopatrzenie w wodę, przemysł | Wilo | Wilo | 1 | SZT | - | - | - | Zielony | Europaleta | - | 1 | - | 450 | 1040 | 508 | 500 | 1200 | 648 | 145 | 156 | http://downloads-wilo-select.wilo.com/assets/WIB_WILO10326814.jpg | https://wilo.com/quick/PL/pl/articleNumber/6086552
6086960 | 4048482980935 | Wilo-Atmos GIGA-N 32/250-0,75/4-P5 normowa pompa dławnicowa | Pompa dławnicowa Wilo-Atmos GIGA-N 32/250-0,75/4-P5 jednostopniowa niskociśnieniowa pompa wirowa o konstrukcji blokowej, ze sprzęgłem, ochroną sprzęgła, silnikiem i płytą podstawy. Przeznaczona do pracy ciągłej, gwarantuje długą żywotność. | 3531 | 3397 | PG04 | 28 | K | NIE | 28.13.14.0 | 84137059 | - | 272 | Wilo-Atmos GIGA-N 32/250-0,75/4-P5 | Normowa pompa dławnicowa | Wilo-Atmos GIGA-N | Jednostopniowa, niskociśnieniowa pompa wirowa z osiowym zasysaniem montowana na płycie podstawy. | 330 | Ogrzewanie, klimatyzacja, chłodnictwo, zaopatrzenie w wodę, przemysł | Wilo | Wilo | 1 | SZT |  |  |  | Zielony | Europaleta |  | 1 |  | 450 | 1040 | 508 | 500 | 1200 | 648 | 145 | 156 | http://downloads-wilo-select.wilo.com/assets/WIB_WILO10326814.jpg | https://wilo.com/quick/PL/pl/articleNumber/6086960 |  |  | 0
6086551 | 4048482980942 | Wilo-Atmos GIGA-N 32/250-1,1/4 normowa pompa dławnicowa | Pompa dławnicowa Wilo-Atmos GIGA-N 32/250-1,1/4 jednostopniowa niskociśnieniowa pompa wirowa o konstrukcji blokowej, ze sprzęgłem, ochroną sprzęgła, silnikiem i płytą podstawy. Przeznaczona do pracy ciągłej, gwarantuje długą żywotność. | 3726 | 3584 | PG04 | na zapytanie | na zapytanie | NIE | 28.13.14.0 | 84137059 | - | 272 | Wilo-Atmos GIGA-N 32/250-1,1/4 | Normowa pompa dławnicowa | Wilo-Atmos GIGA-N | Jednostopniowa, niskociśnieniowa pompa wirowa z osiowym zasysaniem montowana na płycie podstawy. | 330 | Ogrzewanie, klimatyzacja, chłodnictwo, zaopatrzenie w wodę, przemysł | Wilo | Wilo | 1 | SZT | - | - | - | Zielony | Europaleta | - | 1 | - | 450 | 1040 | 508 | 500 | 1200 | 648 | 152 | 163 | http://downloads-wilo-select.wilo.com/assets/WIB_WILO10326814.jpg | https://wilo.com/quick/PL/pl/articleNumber/6086551
6086959 | 4048482980959 | Wilo-Atmos GIGA-N 32/250-1,1/4-P5 normowa pompa dławnicowa | Pompa dławnicowa Wilo-Atmos GIGA-N 32/250-1,1/4-P5 jednostopniowa niskociśnieniowa pompa wirowa o konstrukcji blokowej, ze sprzęgłem, ochroną sprzęgła, silnikiem i płytą podstawy. Przeznaczona do pracy ciągłej, gwarantuje długą żywotność. | 3601 | 3464 | PG04 | 28 | K | NIE | 28.13.14.0 | 84137059 | - | 272 | Wilo-Atmos GIGA-N 32/250-1,1/4-P5 | Normowa pompa dławnicowa | Wilo-Atmos GIGA-N | Jednostopniowa, niskociśnieniowa pompa wirowa z osiowym zasysaniem montowana na płycie podstawy. | 330 | Ogrzewanie, klimatyzacja, chłodnictwo, zaopatrzenie w wodę, przemysł | Wilo | Wilo | 1 | SZT |  |  |  | Zielony | Europaleta |  | 1 |  | 450 | 1040 | 508 | 500 | 1200 | 648 | 152 | 163 | http://downloads-wilo-select.wilo.com/assets/WIB_WILO10326814.jpg | https://wilo.com/quick/PL/pl/articleNumber/6086959 |  |  | 0
6086550 | 4048482980966 | Wilo-Atmos GIGA-N 32/250-1,5/4 normowa pompa dławnicowa | Pompa dławnicowa Wilo-Atmos GIGA-N 32/250-1,5/4 jednostopniowa niskociśnieniowa pompa wirowa o konstrukcji blokowej, ze sprzęgłem, ochroną sprzęgła, silnikiem i płytą podstawy. Przeznaczona do pracy ciągłej, gwarantuje długą żywotność. | 3777 | 3634 | PG04 | na zapytanie | na zapytanie | NIE | 28.13.14.0 | 84137059 | - | 272 | Wilo-Atmos GIGA-N 32/250-1,5/4 | Normowa pompa dławnicowa | Wilo-Atmos GIGA-N | Jednostopniowa, niskociśnieniowa pompa wirowa z osiowym zasysaniem montowana na płycie podstawy. | 330 | Ogrzewanie, klimatyzacja, chłodnictwo, zaopatrzenie w wodę, przemysł | Wilo | Wilo | 1 | SZT | - | - | - | Zielony | Europaleta | - | 1 | - | 450 | 1040 | 508 | 500 | 1200 | 648 | 156 | 167 | http://downloads-wilo-select.wilo.com/assets/WIB_WILO10326814.jpg | https://wilo.com/quick/PL/pl/articleNumber/6086550
6086958 | 4048482980973 | Wilo-Atmos GIGA-N 32/250-1,5/4-P5 normowa pompa dławnicowa | Pompa dławnicowa Wilo-Atmos GIGA-N 32/250-1,5/4-P5 jednostopniowa niskociśnieniowa pompa wirowa o konstrukcji blokowej, ze sprzęgłem, ochroną sprzęgła, silnikiem i płytą podstawy. Przeznaczona do pracy ciągłej, gwarantuje długą żywotność. | 3654 | 3515 | PG04 | 28 | K | NIE | 28.13.14.0 | 84137059 | - | 272 | Wilo-Atmos GIGA-N 32/250-1,5/4-P5 | Normowa pompa dławnicowa | Wilo-Atmos GIGA-N | Jednostopniowa, niskociśnieniowa pompa wirowa z osiowym zasysaniem montowana na płycie podstawy. | 330 | Ogrzewanie, klimatyzacja, chłodnictwo, zaopatrzenie w wodę, przemysł | Wilo | Wilo | 1 | SZT |  |  |  | Zielony | Europaleta |  | 1 |  | 450 | 1040 | 508 | 500 | 1200 | 648 | 156 | 167 | http://downloads-wilo-select.wilo.com/assets/WIB_WILO10326814.jpg | https://wilo.com/quick/PL/pl/articleNumber/6086958 |  |  | 0
6086965 | 4048482980997 | Wilo-Atmos GIGA-N 32/250-11/2-P5 normowa pompa dławnicowa | Pompa dławnicowa Wilo-Atmos GIGA-N 32/250-11/2-P5 jednostopniowa niskociśnieniowa pompa wirowa o konstrukcji blokowej, ze sprzęgłem, ochroną sprzęgła, silnikiem i płytą podstawy. Przeznaczona do pracy ciągłej, gwarantuje długą żywotność. | 5177 | 4981 | PG04 | 28 | K | NIE | 28.13.14.0 | 84137059 | - | 272 | Wilo-Atmos GIGA-N 32/250-11/2-P5 | Normowa pompa dławnicowa | Wilo-Atmos GIGA-N | Jednostopniowa, niskociśnieniowa pompa wirowa z osiowym zasysaniem montowana na płycie podstawy. | 330 | Ogrzewanie, klimatyzacja, chłodnictwo, zaopatrzenie w wodę, przemysł | Wilo | Wilo | 1 | SZT |  |  |  | Zielony | Europaleta |  | 1 |  | 450 | 1061 | 547 | 500 | 1200 | 687 | 261 | 272 | http://downloads-wilo-select.wilo.com/assets/WIB_WILO10326814.jpg | https://wilo.com/quick/PL/pl/articleNumber/6086965 |  |  | 0
6086964 | 4048482981017 | Wilo-Atmos GIGA-N 32/250-15/2-P5 normowa pompa dławnicowa | Pompa dławnicowa Wilo-Atmos GIGA-N 32/250-15/2-P5 jednostopniowa niskociśnieniowa pompa wirowa o konstrukcji blokowej, ze sprzęgłem, ochroną sprzęgła, silnikiem i płytą podstawy. Przeznaczona do pracy ciągłej, gwarantuje długą żywotność. | 5558 | 5347 | PG04 | 28 | K | NIE | 28.13.14.0 | 84137059 | - | 272 | Wilo-Atmos GIGA-N 32/250-15/2-P5 | Normowa pompa dławnicowa | Wilo-Atmos GIGA-N | Jednostopniowa, niskociśnieniowa pompa wirowa z osiowym zasysaniem montowana na płycie podstawy. | 330 | Ogrzewanie, klimatyzacja, chłodnictwo, zaopatrzenie w wodę, przemysł | Wilo | Wilo | 1 | SZT |  |  |  | Zielony | Europaleta |  | 1 |  | 450 | 1061 | 547 | 500 | 1200 | 687 | 266 | 277 | http://downloads-wilo-select.wilo.com/assets/WIB_WILO10326814.jpg | https://wilo.com/quick/PL/pl/articleNumber/6086964 |  |  | 0
6086963 | 4048482981031 | Wilo-Atmos GIGA-N 32/250-18,5/2-P5 normowa pompa dławnicowa | Pompa dławnicowa Wilo-Atmos GIGA-N 32/250-18,5/2-P5 jednostopniowa niskociśnieniowa pompa wirowa o konstrukcji blokowej, ze sprzęgłem, ochroną sprzęgła, silnikiem i płytą podstawy. Przeznaczona do pracy ciągłej, gwarantuje długą żywotność. | 5838 | 5617 | PG04 | 28 | K | NIE | 28.13.14.0 | 84137059 | - | 272 | Wilo-Atmos GIGA-N 32/250-18,5/2-P5 | Normowa pompa dławnicowa | Wilo-Atmos GIGA-N | Jednostopniowa, niskociśnieniowa pompa wirowa z osiowym zasysaniem montowana na płycie podstawy. | 330 | Ogrzewanie, klimatyzacja, chłodnictwo, zaopatrzenie w wodę, przemysł | Wilo | Wilo | 1 | SZT |  |  |  | Zielony | Europaleta |  | 1 |  | 450 | 1105 | 547 | 500 | 1200 | 687 | 286 | 297 | http://downloads-wilo-select.wilo.com/assets/WIB_WILO10326814.jpg | https://wilo.com/quick/PL/pl/articleNumber/6086963 |  |  | 0
6086549 | 4048482981048 | Wilo-Atmos GIGA-N 32/250-2,2/4 normowa pompa dławnicowa | Pompa dławnicowa Wilo-Atmos GIGA-N 32/250-2,2/4 jednostopniowa niskociśnieniowa pompa wirowa o konstrukcji blokowej, ze sprzęgłem, ochroną sprzęgła, silnikiem i płytą podstawy. Przeznaczona do pracy ciągłej, gwarantuje długą żywotność. | 3875 | 3728 | PG04 | na zapytanie | na zapytanie | NIE | 28.13.14.0 | 84137059 | - | 272 | Wilo-Atmos GIGA-N 32/250-2,2/4 | Normowa pompa dławnicowa | Wilo-Atmos GIGA-N | Jednostopniowa, niskociśnieniowa pompa wirowa z osiowym zasysaniem montowana na płycie podstawy. | 330 | Ogrzewanie, klimatyzacja, chłodnictwo, zaopatrzenie w wodę, przemysł | Wilo | Wilo | 1 | SZT | - | - | - | Zielony | Europaleta | - | 1 | - | 450 | 1040 | 508 | 500 | 1200 | 648 | 166 | 177 | http://downloads-wilo-select.wilo.com/assets/WIB_WILO10326814.jpg | https://wilo.com/quick/PL/pl/articleNumber/6086549
6086957 | 4048482981055 | Wilo-Atmos GIGA-N 32/250-2,2/4-P5 normowa pompa dławnicowa | Pompa dławnicowa Wilo-Atmos GIGA-N 32/250-2,2/4-P5 jednostopniowa niskociśnieniowa pompa wirowa o konstrukcji blokowej, ze sprzęgłem, ochroną sprzęgła, silnikiem i płytą podstawy. Przeznaczona do pracy ciągłej, gwarantuje długą żywotność. | 3662 | 3523 | PG04 | 28 | K | NIE | 28.13.14.0 | 84137059 | - | 272 | Wilo-Atmos GIGA-N 32/250-2,2/4-P5 | Normowa pompa dławnicowa | Wilo-Atmos GIGA-N | Jednostopniowa, niskociśnieniowa pompa wirowa z osiowym zasysaniem montowana na płycie podstawy. | 330 | Ogrzewanie, klimatyzacja, chłodnictwo, zaopatrzenie w wodę, przemysł | Wilo | Wilo | 1 | SZT |  |  |  | Zielony | Europaleta |  | 1 |  | 450 | 1040 | 508 | 500 | 1200 | 648 | 166 | 177 | http://downloads-wilo-select.wilo.com/assets/WIB_WILO10326814.jpg | https://wilo.com/quick/PL/pl/articleNumber/6086957 |  |  | 0
6086600 | 4048482981062 | Wilo-Atmos GIGA-N 32/250-3/4 normowa pompa dławnicowa | Pompa dławnicowa Wilo-Atmos GIGA-N 32/250-3/4 jednostopniowa niskociśnieniowa pompa wirowa o konstrukcji blokowej, ze sprzęgłem, ochroną sprzęgła, silnikiem i płytą podstawy. Przeznaczona do pracy ciągłej, gwarantuje długą żywotność. | 3970 | 3820 | PG04 | na zapytanie | na zapytanie | NIE | 28.13.14.0 | 84137059 | - | 272 | Wilo-Atmos GIGA-N 32/250-3/4 | Normowa pompa dławnicowa | Wilo-Atmos GIGA-N | Jednostopniowa, niskociśnieniowa pompa wirowa z osiowym zasysaniem montowana na płycie podstawy. | 330 | Ogrzewanie, klimatyzacja, chłodnictwo, zaopatrzenie w wodę, przemysł | Wilo | Wilo | 1 | SZT | - | - | - | Zielony | Europaleta | - | 1 | - | 450 | 1040 | 508 | 500 | 1200 | 648 | 173 | 184 | http://downloads-wilo-select.wilo.com/assets/WIB_WILO10326814.jpg | https://wilo.com/quick/PL/pl/articleNumber/6086600
6086601 | 4048482981079 | Wilo-Atmos GIGA-N 32/250-3/4-P5 normowa pompa dławnicowa | Pompa dławnicowa Wilo-Atmos GIGA-N 32/250-3/4-P5 jednostopniowa niskociśnieniowa pompa wirowa o konstrukcji blokowej, ze sprzęgłem, ochroną sprzęgła, silnikiem i płytą podstawy. Przeznaczona do pracy ciągłej, gwarantuje długą żywotność. | 3756 | 3613 | PG04 | 28 | K | NIE | 28.13.14.0 | 84137059 | - | 272 | Wilo-Atmos GIGA-N 32/250-3/4-P5 | Normowa pompa dławnicowa | Wilo-Atmos GIGA-N | Jednostopniowa, niskociśnieniowa pompa wirowa z osiowym zasysaniem montowana na płycie podstawy. | 330 | Ogrzewanie, klimatyzacja, chłodnictwo, zaopatrzenie w wodę, przemysł | Wilo | Wilo | 1 | SZT |  |  |  | Zielony | Europaleta |  | 1 |  | 450 | 1040 | 508 | 500 | 1200 | 648 | 173 | 184 | http://downloads-wilo-select.wilo.com/assets/WIB_WILO10326814.jpg | https://wilo.com/quick/PL/pl/articleNumber/6086601 |  |  | 0
6086967 | 4048482981093 | Wilo-Atmos GIGA-N 32/250-5,5/2-P5 normowa pompa dławnicowa | Pompa dławnicowa Wilo-Atmos GIGA-N 32/250-5,5/2-P5 jednostopniowa niskociśnieniowa pompa wirowa o konstrukcji blokowej, ze sprzęgłem, ochroną sprzęgła, silnikiem i płytą podstawy. Przeznaczona do pracy ciągłej, gwarantuje długą żywotność. | 4225 | 4065 | PG04 | 28 | K | NIE | 28.13.14.0 | 84137059 | - | 272 | Wilo-Atmos GIGA-N 32/250-5,5/2-P5 | Normowa pompa dławnicowa | Wilo-Atmos GIGA-N | Jednostopniowa, niskociśnieniowa pompa wirowa z osiowym zasysaniem montowana na płycie podstawy. | 330 | Ogrzewanie, klimatyzacja, chłodnictwo, zaopatrzenie w wodę, przemysł | Wilo | Wilo | 1 | SZT |  |  |  | Zielony | Europaleta |  | 1 |  | 450 | 1040 | 508 | 500 | 1200 | 648 | 204 | 215 | http://downloads-wilo-select.wilo.com/assets/WIB_WILO10326814.jpg | https://wilo.com/quick/PL/pl/articleNumber/6086967 |  |  | 0
6086966 | 4048482981116 | Wilo-Atmos GIGA-N 32/250-7,5/2-P5 normowa pompa dławnicowa | Pompa dławnicowa Wilo-Atmos GIGA-N 32/250-7,5/2-P5 jednostopniowa niskociśnieniowa pompa wirowa o konstrukcji blokowej, ze sprzęgłem, ochroną sprzęgła, silnikiem i płytą podstawy. Przeznaczona do pracy ciągłej, gwarantuje długą żywotność. | 4454 | 4285 | PG04 | 28 | K | NIE | 28.13.14.0 | 84137059 | - | 272 | Wilo-Atmos GIGA-N 32/250-7,5/2-P5 | Normowa pompa dławnicowa | Wilo-Atmos GIGA-N | Jednostopniowa, niskociśnieniowa pompa wirowa z osiowym zasysaniem montowana na płycie podstawy. | 330 | Ogrzewanie, klimatyzacja, chłodnictwo, zaopatrzenie w wodę, przemysł | Wilo | Wilo | 1 | SZT |  |  |  | Zielony | Europaleta |  | 1 |  | 450 | 1040 | 508 | 500 | 1200 | 648 | 208 | 219 | http://downloads-wilo-select.wilo.com/assets/WIB_WILO10326814.jpg | https://wilo.com/quick/PL/pl/articleNumber/6086966 |  |  | 0
6086305 | 4048482981123 | Wilo-Atmos GIGA-N 40/125-0,25/4 normowa pompa dławnicowa | Pompa dławnicowa Wilo-Atmos GIGA-N 40/125-0,25/4 jednostopniowa niskociśnieniowa pompa wirowa o konstrukcji blokowej, ze sprzęgłem, ochroną sprzęgła, silnikiem i płytą podstawy. Przeznaczona do pracy ciągłej, gwarantuje długą żywotność. | 3124 | 3005 | PG04 | na zapytanie | na zapytanie | NIE | 28.13.14.0 | 84137059 | - | 272 | Wilo-Atmos GIGA-N 40/125-0,25/4 | Normowa pompa dławnicowa | Wilo-Atmos GIGA-N | Jednostopniowa, niskociśnieniowa pompa wirowa z osiowym zasysaniem montowana na płycie podstawy. | 330 | Ogrzewanie, klimatyzacja, chłodnictwo, zaopatrzenie w wodę, przemysł | Wilo | Wilo | 1 | SZT | - | - | - | Zielony | Europaleta | - | 1 | - | 360 | 835 | 335 | 500 | 1200 | 475 | 85 | 96 | http://downloads-wilo-select.wilo.com/assets/WIB_WILO10326814.jpg | https://wilo.com/quick/PL/pl/articleNumber/6086305
6086713 | 4048482981130 | Wilo-Atmos GIGA-N 40/125-0,25/4-P5 normowa pompa dławnicowa | Pompa dławnicowa Wilo-Atmos GIGA-N 40/125-0,25/4-P5 jednostopniowa niskociśnieniowa pompa wirowa o konstrukcji blokowej, ze sprzęgłem, ochroną sprzęgła, silnikiem i płytą podstawy. Przeznaczona do pracy ciągłej, gwarantuje długą żywotność. | 2967 | 2854 | PG04 | 28 | K | NIE | 28.13.14.0 | 84137059 | - | 272 | Wilo-Atmos GIGA-N 40/125-0,25/4-P5 | Normowa pompa dławnicowa | Wilo-Atmos GIGA-N | Jednostopniowa, niskociśnieniowa pompa wirowa z osiowym zasysaniem montowana na płycie podstawy. | 330 | Ogrzewanie, klimatyzacja, chłodnictwo, zaopatrzenie w wodę, przemysł | Wilo | Wilo | 1 | SZT |  |  |  | Zielony | Europaleta |  | 1 |  | 360 | 835 | 335 | 500 | 1200 | 475 | 85 | 96 | http://downloads-wilo-select.wilo.com/assets/WIB_WILO10326814.jpg | https://wilo.com/quick/PL/pl/articleNumber/6086713 |  |  | 0
6086306 | 4048482981147 | Wilo-Atmos GIGA-N 40/125-0,37/4 normowa pompa dławnicowa | Pompa dławnicowa Wilo-Atmos GIGA-N 40/125-0,37/4 jednostopniowa niskociśnieniowa pompa wirowa o konstrukcji blokowej, ze sprzęgłem, ochroną sprzęgła, silnikiem i płytą podstawy. Przeznaczona do pracy ciągłej, gwarantuje długą żywotność. | 3217 | 3095 | PG04 | na zapytanie | na zapytanie | NIE | 28.13.14.0 | 84137059 | - | 272 | Wilo-Atmos GIGA-N 40/125-0,37/4 | Normowa pompa dławnicowa | Wilo-Atmos GIGA-N | Jednostopniowa, niskociśnieniowa pompa wirowa z osiowym zasysaniem montowana na płycie podstawy. | 330 | Ogrzewanie, klimatyzacja, chłodnictwo, zaopatrzenie w wodę, przemysł | Wilo | Wilo | 1 | SZT | - | - | - | Zielony | Europaleta | - | 1 | - | 360 | 835 | 335 | 500 | 1200 | 475 | 87 | 98 | http://downloads-wilo-select.wilo.com/assets/WIB_WILO10326814.jpg | https://wilo.com/quick/PL/pl/articleNumber/6086306
6086714 | 4048482981154 | Wilo-Atmos GIGA-N 40/125-0,37/4-P5 normowa pompa dławnicowa | Pompa dławnicowa Wilo-Atmos GIGA-N 40/125-0,37/4-P5 jednostopniowa niskociśnieniowa pompa wirowa o konstrukcji blokowej, ze sprzęgłem, ochroną sprzęgła, silnikiem i płytą podstawy. Przeznaczona do pracy ciągłej, gwarantuje długą żywotność. | 3063 | 2946 | PG04 | 28 | K | NIE | 28.13.14.0 | 84137059 | - | 272 | Wilo-Atmos GIGA-N 40/125-0,37/4-P5 | Normowa pompa dławnicowa | Wilo-Atmos GIGA-N | Jednostopniowa, niskociśnieniowa pompa wirowa z osiowym zasysaniem montowana na płycie podstawy. | 330 | Ogrzewanie, klimatyzacja, chłodnictwo, zaopatrzenie w wodę, przemysł | Wilo | Wilo | 1 | SZT |  |  |  | Zielony | Europaleta |  | 1 |  | 360 | 835 | 335 | 500 | 1200 | 475 | 87 | 98 | http://downloads-wilo-select.wilo.com/assets/WIB_WILO10326814.jpg | https://wilo.com/quick/PL/pl/articleNumber/6086714 |  |  | 0
6086307 | 4048482981161 | Wilo-Atmos GIGA-N 40/125-0,55/4 normowa pompa dławnicowa | Pompa dławnicowa Wilo-Atmos GIGA-N 40/125-0,55/4 jednostopniowa niskociśnieniowa pompa wirowa o konstrukcji blokowej, ze sprzęgłem, ochroną sprzęgła, silnikiem i płytą podstawy. Przeznaczona do pracy ciągłej, gwarantuje długą żywotność. | 3198 | 3077 | PG04 | na zapytanie | na zapytanie | NIE | 28.13.14.0 | 84137059 | - | 272 | Wilo-Atmos GIGA-N 40/125-0,55/4 | Normowa pompa dławnicowa | Wilo-Atmos GIGA-N | Jednostopniowa, niskociśnieniowa pompa wirowa z osiowym zasysaniem montowana na płycie podstawy. | 330 | Ogrzewanie, klimatyzacja, chłodnictwo, zaopatrzenie w wodę, przemysł | Wilo | Wilo | 1 | SZT | - | - | - | Zielony | Europaleta | - | 1 | - | 360 | 835 | 335 | 500 | 1200 | 475 | 89 | 100 | http://downloads-wilo-select.wilo.com/assets/WIB_WILO10326814.jpg | https://wilo.com/quick/PL/pl/articleNumber/6086307
6086715 | 4048482981178 | Wilo-Atmos GIGA-N 40/125-0,55/4-P5 normowa pompa dławnicowa | Pompa dławnicowa Wilo-Atmos GIGA-N 40/125-0,55/4-P5 jednostopniowa niskociśnieniowa pompa wirowa o konstrukcji blokowej, ze sprzęgłem, ochroną sprzęgła, silnikiem i płytą podstawy. Przeznaczona do pracy ciągłej, gwarantuje długą żywotność. | 3044 | 2928 | PG04 | 28 | K | NIE | 28.13.14.0 | 84137059 | - | 272 | Wilo-Atmos GIGA-N 40/125-0,55/4-P5 | Normowa pompa dławnicowa | Wilo-Atmos GIGA-N | Jednostopniowa, niskociśnieniowa pompa wirowa z osiowym zasysaniem montowana na płycie podstawy. | 330 | Ogrzewanie, klimatyzacja, chłodnictwo, zaopatrzenie w wodę, przemysł | Wilo | Wilo | 1 | SZT |  |  |  | Zielony | Europaleta |  | 1 |  | 360 | 835 | 335 | 500 | 1200 | 475 | 89 | 100 | http://downloads-wilo-select.wilo.com/assets/WIB_WILO10326814.jpg | https://wilo.com/quick/PL/pl/articleNumber/6086715 |  |  | 0
6086308 | 4048482981185 | Wilo-Atmos GIGA-N 40/125-0,75/4 normowa pompa dławnicowa | Pompa dławnicowa Wilo-Atmos GIGA-N 40/125-0,75/4 jednostopniowa niskociśnieniowa pompa wirowa o konstrukcji blokowej, ze sprzęgłem, ochroną sprzęgła, silnikiem i płytą podstawy. Przeznaczona do pracy ciągłej, gwarantuje długą żywotność. | 3097 | 2980 | PG04 | na zapytanie | na zapytanie | NIE | 28.13.14.0 | 84137059 | - | 272 | Wilo-Atmos GIGA-N 40/125-0,75/4 | Normowa pompa dławnicowa | Wilo-Atmos GIGA-N | Jednostopniowa, niskociśnieniowa pompa wirowa z osiowym zasysaniem montowana na płycie podstawy. | 330 | Ogrzewanie, klimatyzacja, chłodnictwo, zaopatrzenie w wodę, przemysł | Wilo | Wilo | 1 | SZT | - | - | - | Zielony | Europaleta | - | 1 | - | 360 | 835 | 335 | 500 | 1200 | 475 | 91 | 102 | http://downloads-wilo-select.wilo.com/assets/WIB_WILO10326814.jpg | https://wilo.com/quick/PL/pl/articleNumber/6086308
6086716 | 4048482981192 | Wilo-Atmos GIGA-N 40/125-0,75/4-P5 normowa pompa dławnicowa | Pompa dławnicowa Wilo-Atmos GIGA-N 40/125-0,75/4-P5 jednostopniowa niskociśnieniowa pompa wirowa o konstrukcji blokowej, ze sprzęgłem, ochroną sprzęgła, silnikiem i płytą podstawy. Przeznaczona do pracy ciągłej, gwarantuje długą żywotność. | 2944 | 2833 | PG04 | 28 | K | NIE | 28.13.14.0 | 84137059 | - | 272 | Wilo-Atmos GIGA-N 40/125-0,75/4-P5 | Normowa pompa dławnicowa | Wilo-Atmos GIGA-N | Jednostopniowa, niskociśnieniowa pompa wirowa z osiowym zasysaniem montowana na płycie podstawy. | 330 | Ogrzewanie, klimatyzacja, chłodnictwo, zaopatrzenie w wodę, przemysł | Wilo | Wilo | 1 | SZT |  |  |  | Zielony | Europaleta |  | 1 |  | 360 | 835 | 335 | 500 | 1200 | 475 | 91 | 102 | http://downloads-wilo-select.wilo.com/assets/WIB_WILO10326814.jpg | https://wilo.com/quick/PL/pl/articleNumber/6086716 |  |  | 0
6086718 | 4048482981215 | Wilo-Atmos GIGA-N 40/125-2,2/2-P5 normowa pompa dławnicowa | Pompa dławnicowa Wilo-Atmos GIGA-N 40/125-2,2/2-P5 jednostopniowa niskociśnieniowa pompa wirowa o konstrukcji blokowej, ze sprzęgłem, ochroną sprzęgła, silnikiem i płytą podstawy. Przeznaczona do pracy ciągłej, gwarantuje długą żywotność. | 3176 | 3055 | PG04 | 28 | K | NIE | 28.13.14.0 | 84137059 | - | 272 | Wilo-Atmos GIGA-N 40/125-2,2/2-P5 | Normowa pompa dławnicowa | Wilo-Atmos GIGA-N | Jednostopniowa, niskociśnieniowa pompa wirowa z osiowym zasysaniem montowana na płycie podstawy. | 330 | Ogrzewanie, klimatyzacja, chłodnictwo, zaopatrzenie w wodę, przemysł | Wilo | Wilo | 1 | SZT |  |  |  | Zielony | Europaleta |  | 1 |  | 360 | 835 | 352 | 500 | 1200 | 492 | 103 | 114 | http://downloads-wilo-select.wilo.com/assets/WIB_WILO10326814.jpg | https://wilo.com/quick/PL/pl/articleNumber/6086718 |  |  | 0
6086719 | 4048482981239 | Wilo-Atmos GIGA-N 40/125-3/2-P5 normowa pompa dławnicowa | Pompa dławnicowa Wilo-Atmos GIGA-N 40/125-3/2-P5 jednostopniowa niskociśnieniowa pompa wirowa o konstrukcji blokowej, ze sprzęgłem, ochroną sprzęgła, silnikiem i płytą podstawy. Przeznaczona do pracy ciągłej, gwarantuje długą żywotność. | 3243 | 3120 | PG04 | 28 | K | NIE | 28.13.14.0 | 84137059 | - | 272 | Wilo-Atmos GIGA-N 40/125-3/2-P5 | Normowa pompa dławnicowa | Wilo-Atmos GIGA-N | Jednostopniowa, niskociśnieniowa pompa wirowa z osiowym zasysaniem montowana na płycie podstawy. | 330 | Ogrzewanie, klimatyzacja, chłodnictwo, zaopatrzenie w wodę, przemysł | Wilo | Wilo | 1 | SZT |  |  |  | Zielony | Europaleta |  | 1 |  | 360 | 835 | 362 | 500 | 1200 | 502 | 112 | 123 | http://downloads-wilo-select.wilo.com/assets/WIB_WILO10326814.jpg | https://wilo.com/quick/PL/pl/articleNumber/6086719 |  |  | 0
6086720 | 4048482981253 | Wilo-Atmos GIGA-N 40/125-4/2-P5 normowa pompa dławnicowa | Pompa dławnicowa Wilo-Atmos GIGA-N 40/125-4/2-P5 jednostopniowa niskociśnieniowa pompa wirowa o konstrukcji blokowej, ze sprzęgłem, ochroną sprzęgła, silnikiem i płytą podstawy. Przeznaczona do pracy ciągłej, gwarantuje długą żywotność. | 3354 | 3226 | PG04 | 28 | K | NIE | 28.13.14.0 | 84137059 | - | 272 | Wilo-Atmos GIGA-N 40/125-4/2-P5 | Normowa pompa dławnicowa | Wilo-Atmos GIGA-N | Jednostopniowa, niskociśnieniowa pompa wirowa z osiowym zasysaniem montowana na płycie podstawy. | 330 | Ogrzewanie, klimatyzacja, chłodnictwo, zaopatrzenie w wodę, przemysł | Wilo | Wilo | 1 | SZT |  |  |  | Zielony | Europaleta |  | 1 |  | 360 | 836 | 387 | 500 | 1200 | 527 | 123 | 134 | http://downloads-wilo-select.wilo.com/assets/WIB_WILO10326814.jpg | https://wilo.com/quick/PL/pl/articleNumber/6086720 |  |  | 0
6086721 | 4048482981277 | Wilo-Atmos GIGA-N 40/125-5,5/2-P5 normowa pompa dławnicowa | Pompa dławnicowa Wilo-Atmos GIGA-N 40/125-5,5/2-P5 jednostopniowa niskociśnieniowa pompa wirowa o konstrukcji blokowej, ze sprzęgłem, ochroną sprzęgła, silnikiem i płytą podstawy. Przeznaczona do pracy ciągłej, gwarantuje długą żywotność. | 3637 | 3499 | PG04 | 28 | K | NIE | 28.13.14.0 | 84137059 | - | 272 | Wilo-Atmos GIGA-N 40/125-5,5/2-P5 | Normowa pompa dławnicowa | Wilo-Atmos GIGA-N | Jednostopniowa, niskociśnieniowa pompa wirowa z osiowym zasysaniem montowana na płycie podstawy. | 330 | Ogrzewanie, klimatyzacja, chłodnictwo, zaopatrzenie w wodę, przemysł | Wilo | Wilo | 1 | SZT |  |  |  | Zielony | Europaleta |  | 1 |  | 360 | 895 | 433 | 500 | 1200 | 573 | 150 | 161 | http://downloads-wilo-select.wilo.com/assets/WIB_WILO10326814.jpg | https://wilo.com/quick/PL/pl/articleNumber/6086721 |  |  | 0
6086543 | 4048482981284 | Wilo-Atmos GIGA-N 40/160-0,37/4 normowa pompa dławnicowa | Pompa dławnicowa Wilo-Atmos GIGA-N 40/160-0,37/4 jednostopniowa niskociśnieniowa pompa wirowa o konstrukcji blokowej, ze sprzęgłem, ochroną sprzęgła, silnikiem i płytą podstawy. Przeznaczona do pracy ciągłej, gwarantuje długą żywotność. | 3338 | 3211 | PG04 | na zapytanie | na zapytanie | NIE | 28.13.14.0 | 84137059 | - | 272 | Wilo-Atmos GIGA-N 40/160-0,37/4 | Normowa pompa dławnicowa | Wilo-Atmos GIGA-N | Jednostopniowa, niskociśnieniowa pompa wirowa z osiowym zasysaniem montowana na płycie podstawy. | 330 | Ogrzewanie, klimatyzacja, chłodnictwo, zaopatrzenie w wodę, przemysł | Wilo | Wilo | 1 | SZT | - | - | - | Zielony | Europaleta | - | 1 | - | 360 | 835 | 375 | 500 | 1200 | 515 | 94 | 105 | http://downloads-wilo-select.wilo.com/assets/WIB_WILO10326814.jpg | https://wilo.com/quick/PL/pl/articleNumber/6086543
6086951 | 4048482981291 | Wilo-Atmos GIGA-N 40/160-0,37/4-P5 normowa pompa dławnicowa | Pompa dławnicowa Wilo-Atmos GIGA-N 40/160-0,37/4-P5 jednostopniowa niskociśnieniowa pompa wirowa o konstrukcji blokowej, ze sprzęgłem, ochroną sprzęgła, silnikiem i płytą podstawy. Przeznaczona do pracy ciągłej, gwarantuje długą żywotność. | 3182 | 3062 | PG04 | 28 | K | NIE | 28.13.14.0 | 84137059 | - | 272 | Wilo-Atmos GIGA-N 40/160-0,37/4-P5 | Normowa pompa dławnicowa | Wilo-Atmos GIGA-N | Jednostopniowa, niskociśnieniowa pompa wirowa z osiowym zasysaniem montowana na płycie podstawy. | 330 | Ogrzewanie, klimatyzacja, chłodnictwo, zaopatrzenie w wodę, przemysł | Wilo | Wilo | 1 | SZT |  |  |  | Zielony | Europaleta |  | 1 |  | 360 | 835 | 375 | 500 | 1200 | 515 | 94 | 105 | http://downloads-wilo-select.wilo.com/assets/WIB_WILO10326814.jpg | https://wilo.com/quick/PL/pl/articleNumber/6086951 |  |  | 0
6086542 | 4048482981307 | Wilo-Atmos GIGA-N 40/160-0,55/4 normowa pompa dławnicowa | Pompa dławnicowa Wilo-Atmos GIGA-N 40/160-0,55/4 jednostopniowa niskociśnieniowa pompa wirowa o konstrukcji blokowej, ze sprzęgłem, ochroną sprzęgła, silnikiem i płytą podstawy. Przeznaczona do pracy ciągłej, gwarantuje długą żywotność. | 3316 | 3190 | PG04 | na zapytanie | na zapytanie | NIE | 28.13.14.0 | 84137059 | - | 272 | Wilo-Atmos GIGA-N 40/160-0,55/4 | Normowa pompa dławnicowa | Wilo-Atmos GIGA-N | Jednostopniowa, niskociśnieniowa pompa wirowa z osiowym zasysaniem montowana na płycie podstawy. | 330 | Ogrzewanie, klimatyzacja, chłodnictwo, zaopatrzenie w wodę, przemysł | Wilo | Wilo | 1 | SZT | - | - | - | Zielony | Europaleta | - | 1 | - | 360 | 835 | 375 | 500 | 1200 | 515 | 96 | 107 | http://downloads-wilo-select.wilo.com/assets/WIB_WILO10326814.jpg | https://wilo.com/quick/PL/pl/articleNumber/6086542
6086950 | 4048482981314 | Wilo-Atmos GIGA-N 40/160-0,55/4-P5 normowa pompa dławnicowa | Pompa dławnicowa Wilo-Atmos GIGA-N 40/160-0,55/4-P5 jednostopniowa niskociśnieniowa pompa wirowa o konstrukcji blokowej, ze sprzęgłem, ochroną sprzęgła, silnikiem i płytą podstawy. Przeznaczona do pracy ciągłej, gwarantuje długą żywotność. | 3161 | 3042 | PG04 | 28 | K | NIE | 28.13.14.0 | 84137059 | - | 272 | Wilo-Atmos GIGA-N 40/160-0,55/4-P5 | Normowa pompa dławnicowa | Wilo-Atmos GIGA-N | Jednostopniowa, niskociśnieniowa pompa wirowa z osiowym zasysaniem montowana na płycie podstawy. | 330 | Ogrzewanie, klimatyzacja, chłodnictwo, zaopatrzenie w wodę, przemysł | Wilo | Wilo | 1 | SZT |  |  |  | Zielony | Europaleta |  | 1 |  | 360 | 835 | 375 | 500 | 1200 | 515 | 96 | 107 | http://downloads-wilo-select.wilo.com/assets/WIB_WILO10326814.jpg | https://wilo.com/quick/PL/pl/articleNumber/6086950 |  |  | 0
6086541 | 4048482981321 | Wilo-Atmos GIGA-N 40/160-0,75/4 normowa pompa dławnicowa | Pompa dławnicowa Wilo-Atmos GIGA-N 40/160-0,75/4 jednostopniowa niskociśnieniowa pompa wirowa o konstrukcji blokowej, ze sprzęgłem, ochroną sprzęgła, silnikiem i płytą podstawy. Przeznaczona do pracy ciągłej, gwarantuje długą żywotność. | 3216 | 3094 | PG04 | na zapytanie | na zapytanie | NIE | 28.13.14.0 | 84137059 | - | 272 | Wilo-Atmos GIGA-N 40/160-0,75/4 | Normowa pompa dławnicowa | Wilo-Atmos GIGA-N | Jednostopniowa, niskociśnieniowa pompa wirowa z osiowym zasysaniem montowana na płycie podstawy. | 330 | Ogrzewanie, klimatyzacja, chłodnictwo, zaopatrzenie w wodę, przemysł | Wilo | Wilo | 1 | SZT | - | - | - | Zielony | Europaleta | - | 1 | - | 360 | 835 | 375 | 500 | 1200 | 515 | 98 | 109 | http://downloads-wilo-select.wilo.com/assets/WIB_WILO10326814.jpg | https://wilo.com/quick/PL/pl/articleNumber/6086541
6086949 | 4048482981338 | Wilo-Atmos GIGA-N 40/160-0,75/4-P5 normowa pompa dławnicowa | Pompa dławnicowa Wilo-Atmos GIGA-N 40/160-0,75/4-P5 jednostopniowa niskociśnieniowa pompa wirowa o konstrukcji blokowej, ze sprzęgłem, ochroną sprzęgła, silnikiem i płytą podstawy. Przeznaczona do pracy ciągłej, gwarantuje długą żywotność. | 3063 | 2946 | PG04 | 28 | K | NIE | 28.13.14.0 | 84137059 | - | 272 | Wilo-Atmos GIGA-N 40/160-0,75/4-P5 | Normowa pompa dławnicowa | Wilo-Atmos GIGA-N | Jednostopniowa, niskociśnieniowa pompa wirowa z osiowym zasysaniem montowana na płycie podstawy. | 330 | Ogrzewanie, klimatyzacja, chłodnictwo, zaopatrzenie w wodę, przemysł | Wilo | Wilo | 1 | SZT |  |  |  | Zielony | Europaleta |  | 1 |  | 360 | 835 | 375 | 500 | 1200 | 515 | 98 | 109 | http://downloads-wilo-select.wilo.com/assets/WIB_WILO10326814.jpg | https://wilo.com/quick/PL/pl/articleNumber/6086949 |  |  | 0
6086540 | 4048482981345 | Wilo-Atmos GIGA-N 40/160-1,1/4 normowa pompa dławnicowa | Pompa dławnicowa Wilo-Atmos GIGA-N 40/160-1,1/4 jednostopniowa niskociśnieniowa pompa wirowa o konstrukcji blokowej, ze sprzęgłem, ochroną sprzęgła, silnikiem i płytą podstawy. Przeznaczona do pracy ciągłej, gwarantuje długą żywotność. | 3256 | 3132 | PG04 | na zapytanie | na zapytanie | NIE | 28.13.14.0 | 84137059 | - | 272 | Wilo-Atmos GIGA-N 40/160-1,1/4 | Normowa pompa dławnicowa | Wilo-Atmos GIGA-N | Jednostopniowa, niskociśnieniowa pompa wirowa z osiowym zasysaniem montowana na płycie podstawy. | 330 | Ogrzewanie, klimatyzacja, chłodnictwo, zaopatrzenie w wodę, przemysł | Wilo | Wilo | 1 | SZT | - | - | - | Zielony | Europaleta | - | 1 | - | 360 | 844 | 375 | 500 | 1200 | 515 | 105 | 116 | http://downloads-wilo-select.wilo.com/assets/WIB_WILO10326814.jpg | https://wilo.com/quick/PL/pl/articleNumber/6086540
6086948 | 4048482981352 | Wilo-Atmos GIGA-N 40/160-1,1/4-P5 normowa pompa dławnicowa | Pompa dławnicowa Wilo-Atmos GIGA-N 40/160-1,1/4-P5 jednostopniowa niskociśnieniowa pompa wirowa o konstrukcji blokowej, ze sprzęgłem, ochroną sprzęgła, silnikiem i płytą podstawy. Przeznaczona do pracy ciągłej, gwarantuje długą żywotność. | 3132 | 3013 | PG04 | 28 | K | NIE | 28.13.14.0 | 84137059 | - | 272 | Wilo-Atmos GIGA-N 40/160-1,1/4-P5 | Normowa pompa dławnicowa | Wilo-Atmos GIGA-N | Jednostopniowa, niskociśnieniowa pompa wirowa z osiowym zasysaniem montowana na płycie podstawy. | 330 | Ogrzewanie, klimatyzacja, chłodnictwo, zaopatrzenie w wodę, przemysł | Wilo | Wilo | 1 | SZT |  |  |  | Zielony | Europaleta |  | 1 |  | 360 | 835 | 375 | 500 | 1200 | 515 | 105 | 116 | http://downloads-wilo-select.wilo.com/assets/WIB_WILO10326814.jpg | https://wilo.com/quick/PL/pl/articleNumber/6086948 |  |  | 0
6086952 | 4048482981376 | Wilo-Atmos GIGA-N 40/160-11/2-P5 normowa pompa dławnicowa | Pompa dławnicowa Wilo-Atmos GIGA-N 40/160-11/2-P5 jednostopniowa niskociśnieniowa pompa wirowa o konstrukcji blokowej, ze sprzęgłem, ochroną sprzęgła, silnikiem i płytą podstawy. Przeznaczona do pracy ciągłej, gwarantuje długą żywotność. | 4707 | 4528 | PG04 | 28 | K | NIE | 28.13.14.0 | 84137059 | - | 272 | Wilo-Atmos GIGA-N 40/160-11/2-P5 | Normowa pompa dławnicowa | Wilo-Atmos GIGA-N | Jednostopniowa, niskociśnieniowa pompa wirowa z osiowym zasysaniem montowana na płycie podstawy. | 330 | Ogrzewanie, klimatyzacja, chłodnictwo, zaopatrzenie w wodę, przemysł | Wilo | Wilo | 1 | SZT |  |  |  | Zielony | Europaleta |  | 1 |  | 450 | 1041 | 527 | 500 | 1200 | 667 | 241 | 252 | http://downloads-wilo-select.wilo.com/assets/WIB_WILO10326814.jpg | https://wilo.com/quick/PL/pl/articleNumber/6086952 |  |  | 0
6086956 | 4048482981390 | Wilo-Atmos GIGA-N 40/160-3/2-P5 normowa pompa dławnicowa | Pompa dławnicowa Wilo-Atmos GIGA-N 40/160-3/2-P5 jednostopniowa niskociśnieniowa pompa wirowa o konstrukcji blokowej, ze sprzęgłem, ochroną sprzęgła, silnikiem i płytą podstawy. Przeznaczona do pracy ciągłej, gwarantuje długą żywotność. | 3362 | 3234 | PG04 | 28 | K | NIE | 28.13.14.0 | 84137059 | - | 272 | Wilo-Atmos GIGA-N 40/160-3/2-P5 | Normowa pompa dławnicowa | Wilo-Atmos GIGA-N | Jednostopniowa, niskociśnieniowa pompa wirowa z osiowym zasysaniem montowana na płycie podstawy. | 330 | Ogrzewanie, klimatyzacja, chłodnictwo, zaopatrzenie w wodę, przemysł | Wilo | Wilo | 1 | SZT |  |  |  | Zielony | Europaleta |  | 1 |  | 360 | 835 | 382 | 500 | 1200 | 522 | 119 | 130 | http://downloads-wilo-select.wilo.com/assets/WIB_WILO10326814.jpg | https://wilo.com/quick/PL/pl/articleNumber/6086956 |  |  | 0
6086955 | 4048482981413 | Wilo-Atmos GIGA-N 40/160-4/2-P5 normowa pompa dławnicowa | Pompa dławnicowa Wilo-Atmos GIGA-N 40/160-4/2-P5 jednostopniowa niskociśnieniowa pompa wirowa o konstrukcji blokowej, ze sprzęgłem, ochroną sprzęgła, silnikiem i płytą podstawy. Przeznaczona do pracy ciągłej, gwarantuje długą żywotność. | 3473 | 3341 | PG04 | 28 | K | NIE | 28.13.14.0 | 84137059 | - | 272 | Wilo-Atmos GIGA-N 40/160-4/2-P5 | Normowa pompa dławnicowa | Wilo-Atmos GIGA-N | Jednostopniowa, niskociśnieniowa pompa wirowa z osiowym zasysaniem montowana na płycie podstawy. | 330 | Ogrzewanie, klimatyzacja, chłodnictwo, zaopatrzenie w wodę, przemysł | Wilo | Wilo | 1 | SZT |  |  |  | Zielony | Europaleta |  | 1 |  | 360 | 836 | 407 | 500 | 1200 | 547 | 129 | 140 | http://downloads-wilo-select.wilo.com/assets/WIB_WILO10326814.jpg | https://wilo.com/quick/PL/pl/articleNumber/6086955 |  |  | 0
6086954 | 4048482981437 | Wilo-Atmos GIGA-N 40/160-5,5/2-P5 normowa pompa dławnicowa | Pompa dławnicowa Wilo-Atmos GIGA-N 40/160-5,5/2-P5 jednostopniowa niskociśnieniowa pompa wirowa o konstrukcji blokowej, ze sprzęgłem, ochroną sprzęgła, silnikiem i płytą podstawy. Przeznaczona do pracy ciągłej, gwarantuje długą żywotność. | 3756 | 3613 | PG04 | 28 | K | NIE | 28.13.14.0 | 84137059 | - | 272 | Wilo-Atmos GIGA-N 40/160-5,5/2-P5 | Normowa pompa dławnicowa | Wilo-Atmos GIGA-N | Jednostopniowa, niskociśnieniowa pompa wirowa z osiowym zasysaniem montowana na płycie podstawy. | 330 | Ogrzewanie, klimatyzacja, chłodnictwo, zaopatrzenie w wodę, przemysł | Wilo | Wilo | 1 | SZT |  |  |  | Zielony | Europaleta |  | 1 |  | 360 | 895 | 433 | 500 | 1200 | 573 | 157 | 168 | http://downloads-wilo-select.wilo.com/assets/WIB_WILO10326814.jpg | https://wilo.com/quick/PL/pl/articleNumber/6086954 |  |  | 0
6086953 | 4048482981451 | Wilo-Atmos GIGA-N 40/160-7,5/2-P5 normowa pompa dławnicowa | Pompa dławnicowa Wilo-Atmos GIGA-N 40/160-7,5/2-P5 jednostopniowa niskociśnieniowa pompa wirowa o konstrukcji blokowej, ze sprzęgłem, ochroną sprzęgła, silnikiem i płytą podstawy. Przeznaczona do pracy ciągłej, gwarantuje długą żywotność. | 3985 | 3833 | PG04 | 28 | K | NIE | 28.13.14.0 | 84137059 | - | 272 | Wilo-Atmos GIGA-N 40/160-7,5/2-P5 | Normowa pompa dławnicowa | Wilo-Atmos GIGA-N | Jednostopniowa, niskociśnieniowa pompa wirowa z osiowym zasysaniem montowana na płycie podstawy. | 330 | Ogrzewanie, klimatyzacja, chłodnictwo, zaopatrzenie w wodę, przemysł | Wilo | Wilo | 1 | SZT |  |  |  | Zielony | Europaleta |  | 1 |  | 360 | 895 | 433 | 500 | 1200 | 573 | 162 | 173 | http://downloads-wilo-select.wilo.com/assets/WIB_WILO10326814.jpg | https://wilo.com/quick/PL/pl/articleNumber/6086953 |  |  | 0
6086531 | 4048482981468 | Wilo-Atmos GIGA-N 40/200-0,75/4 normowa pompa dławnicowa | Pompa dławnicowa Wilo-Atmos GIGA-N 40/200-0,75/4 jednostopniowa niskociśnieniowa pompa wirowa o konstrukcji blokowej, ze sprzęgłem, ochroną sprzęgła, silnikiem i płytą podstawy. Przeznaczona do pracy ciągłej, gwarantuje długą żywotność. | 3277 | 3153 | PG04 | na zapytanie | na zapytanie | NIE | 28.13.14.0 | 84137059 | - | 272 | Wilo-Atmos GIGA-N 40/200-0,75/4 | Normowa pompa dławnicowa | Wilo-Atmos GIGA-N | Jednostopniowa, niskociśnieniowa pompa wirowa z osiowym zasysaniem montowana na płycie podstawy. | 330 | Ogrzewanie, klimatyzacja, chłodnictwo, zaopatrzenie w wodę, przemysł | Wilo | Wilo | 1 | SZT | - | - | - | Zielony | Europaleta | - | 1 | - | 360 | 855 | 423 | 500 | 1200 | 563 | 109 | 120 | http://downloads-wilo-select.wilo.com/assets/WIB_WILO10326814.jpg | https://wilo.com/quick/PL/pl/articleNumber/6086531
6086939 | 4048482981475 | Wilo-Atmos GIGA-N 40/200-0,75/4-P5 normowa pompa dławnicowa | Pompa dławnicowa Wilo-Atmos GIGA-N 40/200-0,75/4-P5 jednostopniowa niskociśnieniowa pompa wirowa o konstrukcji blokowej, ze sprzęgłem, ochroną sprzęgła, silnikiem i płytą podstawy. Przeznaczona do pracy ciągłej, gwarantuje długą żywotność. | 3124 | 3005 | PG04 | 28 | K | NIE | 28.13.14.0 | 84137059 | - | 272 | Wilo-Atmos GIGA-N 40/200-0,75/4-P5 | Normowa pompa dławnicowa | Wilo-Atmos GIGA-N | Jednostopniowa, niskociśnieniowa pompa wirowa z osiowym zasysaniem montowana na płycie podstawy. | 330 | Ogrzewanie, klimatyzacja, chłodnictwo, zaopatrzenie w wodę, przemysł | Wilo | Wilo | 1 | SZT |  |  |  | Zielony | Europaleta |  | 1 |  | 360 | 855 | 423 | 500 | 1200 | 563 | 109 | 120 | http://downloads-wilo-select.wilo.com/assets/WIB_WILO10326814.jpg | https://wilo.com/quick/PL/pl/articleNumber/6086939 |  |  | 0
6086530 | 4048482981482 | Wilo-Atmos GIGA-N 40/200-1,1/4 normowa pompa dławnicowa | Pompa dławnicowa Wilo-Atmos GIGA-N 40/200-1,1/4 jednostopniowa niskociśnieniowa pompa wirowa o konstrukcji blokowej, ze sprzęgłem, ochroną sprzęgła, silnikiem i płytą podstawy. Przeznaczona do pracy ciągłej, gwarantuje długą żywotność. | 3316 | 3190 | PG04 | na zapytanie | na zapytanie | NIE | 28.13.14.0 | 84137059 | - | 272 | Wilo-Atmos GIGA-N 40/200-1,1/4 | Normowa pompa dławnicowa | Wilo-Atmos GIGA-N | Jednostopniowa, niskociśnieniowa pompa wirowa z osiowym zasysaniem montowana na płycie podstawy. | 330 | Ogrzewanie, klimatyzacja, chłodnictwo, zaopatrzenie w wodę, przemysł | Wilo | Wilo | 1 | SZT | - | - | - | Zielony | Europaleta | - | 1 | - | 390 | 955 | 423 | 500 | 1200 | 563 | 124 | 135 | http://downloads-wilo-select.wilo.com/assets/WIB_WILO10326814.jpg | https://wilo.com/quick/PL/pl/articleNumber/6086530
6086938 | 4048482981499 | Wilo-Atmos GIGA-N 40/200-1,1/4-P5 normowa pompa dławnicowa | Pompa dławnicowa Wilo-Atmos GIGA-N 40/200-1,1/4-P5 jednostopniowa niskociśnieniowa pompa wirowa o konstrukcji blokowej, ze sprzęgłem, ochroną sprzęgła, silnikiem i płytą podstawy. Przeznaczona do pracy ciągłej, gwarantuje długą żywotność. | 3192 | 3071 | PG04 | 28 | K | NIE | 28.13.14.0 | 84137059 | - | 272 | Wilo-Atmos GIGA-N 40/200-1,1/4-P5 | Normowa pompa dławnicowa | Wilo-Atmos GIGA-N | Jednostopniowa, niskociśnieniowa pompa wirowa z osiowym zasysaniem montowana na płycie podstawy. | 330 | Ogrzewanie, klimatyzacja, chłodnictwo, zaopatrzenie w wodę, przemysł | Wilo | Wilo | 1 | SZT |  |  |  | Zielony | Europaleta |  | 1 |  | 360 | 855 | 423 | 500 | 1200 | 563 | 116 | 127 | http://downloads-wilo-select.wilo.com/assets/WIB_WILO10326814.jpg | https://wilo.com/quick/PL/pl/articleNumber/6086938 |  |  | 0
6086529 | 4048482981505 | Wilo-Atmos GIGA-N 40/200-1,5/4 normowa pompa dławnicowa | Pompa dławnicowa Wilo-Atmos GIGA-N 40/200-1,5/4 jednostopniowa niskociśnieniowa pompa wirowa o konstrukcji blokowej, ze sprzęgłem, ochroną sprzęgła, silnikiem i płytą podstawy. Przeznaczona do pracy ciągłej, gwarantuje długą żywotność. | 3369 | 3240 | PG04 | na zapytanie | na zapytanie | NIE | 28.13.14.0 | 84137059 | - | 272 | Wilo-Atmos GIGA-N 40/200-1,5/4 | Normowa pompa dławnicowa | Wilo-Atmos GIGA-N | Jednostopniowa, niskociśnieniowa pompa wirowa z osiowym zasysaniem montowana na płycie podstawy. | 330 | Ogrzewanie, klimatyzacja, chłodnictwo, zaopatrzenie w wodę, przemysł | Wilo | Wilo | 1 | SZT | - | - | - | Zielony | Europaleta | - | 1 | - | 390 | 955 | 423 | 500 | 1200 | 563 | 127 | 138 | http://downloads-wilo-select.wilo.com/assets/WIB_WILO10326814.jpg | https://wilo.com/quick/PL/pl/articleNumber/6086529
6086937 | 4048482981512 | Wilo-Atmos GIGA-N 40/200-1,5/4-P5 normowa pompa dławnicowa | Pompa dławnicowa Wilo-Atmos GIGA-N 40/200-1,5/4-P5 jednostopniowa niskociśnieniowa pompa wirowa o konstrukcji blokowej, ze sprzęgłem, ochroną sprzęgła, silnikiem i płytą podstawy. Przeznaczona do pracy ciągłej, gwarantuje długą żywotność. | 3246 | 3122 | PG04 | 28 | K | NIE | 28.13.14.0 | 84137059 | - | 272 | Wilo-Atmos GIGA-N 40/200-1,5/4-P5 | Normowa pompa dławnicowa | Wilo-Atmos GIGA-N | Jednostopniowa, niskociśnieniowa pompa wirowa z osiowym zasysaniem montowana na płycie podstawy. | 330 | Ogrzewanie, klimatyzacja, chłodnictwo, zaopatrzenie w wodę, przemysł | Wilo | Wilo | 1 | SZT |  |  |  | Zielony | Europaleta |  | 1 |  | 360 | 855 | 423 | 500 | 1200 | 563 | 119 | 130 | http://downloads-wilo-select.wilo.com/assets/WIB_WILO10326814.jpg | https://wilo.com/quick/PL/pl/articleNumber/6086937 |  |  | 0
6086945 | 4048482981536 | Wilo-Atmos GIGA-N 40/200-11/2-P5 normowa pompa dławnicowa | Pompa dławnicowa Wilo-Atmos GIGA-N 40/200-11/2-P5 jednostopniowa niskociśnieniowa pompa wirowa o konstrukcji blokowej, ze sprzęgłem, ochroną sprzęgła, silnikiem i płytą podstawy. Przeznaczona do pracy ciągłej, gwarantuje długą żywotność. | 4768 | 4587 | PG04 | 28 | K | NIE | 28.13.14.0 | 84137059 | - | 272 | Wilo-Atmos GIGA-N 40/200-11/2-P5 | Normowa pompa dławnicowa | Wilo-Atmos GIGA-N | Jednostopniowa, niskociśnieniowa pompa wirowa z osiowym zasysaniem montowana na płycie podstawy. | 330 | Ogrzewanie, klimatyzacja, chłodnictwo, zaopatrzenie w wodę, przemysł | Wilo | Wilo | 1 | SZT |  |  |  | Zielony | Europaleta |  | 1 |  | 450 | 1061 | 527 | 500 | 1200 | 667 | 251 | 262 | http://downloads-wilo-select.wilo.com/assets/WIB_WILO10326814.jpg | https://wilo.com/quick/PL/pl/articleNumber/6086945 |  |  | 0
6086944 | 4048482981550 | Wilo-Atmos GIGA-N 40/200-15/2-P5 normowa pompa dławnicowa | Pompa dławnicowa Wilo-Atmos GIGA-N 40/200-15/2-P5 jednostopniowa niskociśnieniowa pompa wirowa o konstrukcji blokowej, ze sprzęgłem, ochroną sprzęgła, silnikiem i płytą podstawy. Przeznaczona do pracy ciągłej, gwarantuje długą żywotność. | 5149 | 4953 | PG04 | 28 | K | NIE | 28.13.14.0 | 84137059 | - | 272 | Wilo-Atmos GIGA-N 40/200-15/2-P5 | Normowa pompa dławnicowa | Wilo-Atmos GIGA-N | Jednostopniowa, niskociśnieniowa pompa wirowa z osiowym zasysaniem montowana na płycie podstawy. | 330 | Ogrzewanie, klimatyzacja, chłodnictwo, zaopatrzenie w wodę, przemysł | Wilo | Wilo | 1 | SZT |  |  |  | Zielony | Europaleta |  | 1 |  | 450 | 1061 | 527 | 500 | 1200 | 667 | 256 | 267 | http://downloads-wilo-select.wilo.com/assets/WIB_WILO10326814.jpg | https://wilo.com/quick/PL/pl/articleNumber/6086944 |  |  | 0
6086528 | 4048482981567 | Wilo-Atmos GIGA-N 40/200-2,2/4 normowa pompa dławnicowa | Pompa dławnicowa Wilo-Atmos GIGA-N 40/200-2,2/4 jednostopniowa niskociśnieniowa pompa wirowa o konstrukcji blokowej, ze sprzęgłem, ochroną sprzęgła, silnikiem i płytą podstawy. Przeznaczona do pracy ciągłej, gwarantuje długą żywotność. | 3465 | 3334 | PG04 | na zapytanie | na zapytanie | NIE | 28.13.14.0 | 84137059 | - | 272 | Wilo-Atmos GIGA-N 40/200-2,2/4 | Normowa pompa dławnicowa | Wilo-Atmos GIGA-N | Jednostopniowa, niskociśnieniowa pompa wirowa z osiowym zasysaniem montowana na płycie podstawy. | 330 | Ogrzewanie, klimatyzacja, chłodnictwo, zaopatrzenie w wodę, przemysł | Wilo | Wilo | 1 | SZT | - | - | - | Zielony | Europaleta | - | 1 | - | 390 | 955 | 423 | 500 | 1200 | 563 | 137 | 148 | http://downloads-wilo-select.wilo.com/assets/WIB_WILO10326814.jpg | https://wilo.com/quick/PL/pl/articleNumber/6086528
6086936 | 4048482981574 | Wilo-Atmos GIGA-N 40/200-2,2/4-P5 normowa pompa dławnicowa | Pompa dławnicowa Wilo-Atmos GIGA-N 40/200-2,2/4-P5 jednostopniowa niskociśnieniowa pompa wirowa o konstrukcji blokowej, ze sprzęgłem, ochroną sprzęgła, silnikiem i płytą podstawy. Przeznaczona do pracy ciągłej, gwarantuje długą żywotność. | 3254 | 3130 | PG04 | 28 | K | NIE | 28.13.14.0 | 84137059 | - | 272 | Wilo-Atmos GIGA-N 40/200-2,2/4-P5 | Normowa pompa dławnicowa | Wilo-Atmos GIGA-N | Jednostopniowa, niskociśnieniowa pompa wirowa z osiowym zasysaniem montowana na płycie podstawy. | 330 | Ogrzewanie, klimatyzacja, chłodnictwo, zaopatrzenie w wodę, przemysł | Wilo | Wilo | 1 | SZT |  |  |  | Zielony | Europaleta |  | 1 |  | 360 | 855 | 423 | 500 | 1200 | 563 | 129 | 140 | http://downloads-wilo-select.wilo.com/assets/WIB_WILO10326814.jpg | https://wilo.com/quick/PL/pl/articleNumber/6086936 |  |  | 0
6086300 | 4048482981598 | Wilo-Atmos GIGA-N 40/200-5,5/2-P5 normowa pompa dławnicowa | Pompa dławnicowa Wilo-Atmos GIGA-N 40/200-5,5/2-P5 jednostopniowa niskociśnieniowa pompa wirowa o konstrukcji blokowej, ze sprzęgłem, ochroną sprzęgła, silnikiem i płytą podstawy. Przeznaczona do pracy ciągłej, gwarantuje długą żywotność. | 3817 | 3673 | PG04 | 28 | K | NIE | 28.13.14.0 | 84137059 | - | 272 | Wilo-Atmos GIGA-N 40/200-5,5/2-P5 | Normowa pompa dławnicowa | Wilo-Atmos GIGA-N | Jednostopniowa, niskociśnieniowa pompa wirowa z osiowym zasysaniem montowana na płycie podstawy. | 330 | Ogrzewanie, klimatyzacja, chłodnictwo, zaopatrzenie w wodę, przemysł | Wilo | Wilo | 1 | SZT |  |  |  | Zielony | Europaleta |  | 1 |  | 390 | 955 | 461 | 500 | 1200 | 601 | 175 | 186 | http://downloads-wilo-select.wilo.com/assets/WIB_WILO10326814.jpg | https://wilo.com/quick/PL/pl/articleNumber/6086300 |  |  | 0
6086946 | 4048482981611 | Wilo-Atmos GIGA-N 40/200-7,5/2-P5 normowa pompa dławnicowa | Pompa dławnicowa Wilo-Atmos GIGA-N 40/200-7,5/2-P5 jednostopniowa niskociśnieniowa pompa wirowa o konstrukcji blokowej, ze sprzęgłem, ochroną sprzęgła, silnikiem i płytą podstawy. Przeznaczona do pracy ciągłej, gwarantuje długą żywotność. | 4045 | 3892 | PG04 | 28 | K | NIE | 28.13.14.0 | 84137059 | - | 272 | Wilo-Atmos GIGA-N 40/200-7,5/2-P5 | Normowa pompa dławnicowa | Wilo-Atmos GIGA-N | Jednostopniowa, niskociśnieniowa pompa wirowa z osiowym zasysaniem montowana na płycie podstawy. | 330 | Ogrzewanie, klimatyzacja, chłodnictwo, zaopatrzenie w wodę, przemysł | Wilo | Wilo | 1 | SZT |  |  |  | Zielony | Europaleta |  | 1 |  | 390 | 955 | 461 | 500 | 1200 | 601 | 180 | 191 | http://downloads-wilo-select.wilo.com/assets/WIB_WILO10326814.jpg | https://wilo.com/quick/PL/pl/articleNumber/6086946 |  |  | 0
6086520 | 4048482981628 | Wilo-Atmos GIGA-N 40/250-1,1/4 normowa pompa dławnicowa | Pompa dławnicowa Wilo-Atmos GIGA-N 40/250-1,1/4 jednostopniowa niskociśnieniowa pompa wirowa o konstrukcji blokowej, ze sprzęgłem, ochroną sprzęgła, silnikiem i płytą podstawy. Przeznaczona do pracy ciągłej, gwarantuje długą żywotność. | 3594 | 3457 | PG04 | na zapytanie | na zapytanie | NIE | 28.13.14.0 | 84137059 | - | 272 | Wilo-Atmos GIGA-N 40/250-1,1/4 | Normowa pompa dławnicowa | Wilo-Atmos GIGA-N | Jednostopniowa, niskociśnieniowa pompa wirowa z osiowym zasysaniem montowana na płycie podstawy. | 330 | Ogrzewanie, klimatyzacja, chłodnictwo, zaopatrzenie w wodę, przemysł | Wilo | Wilo | 1 | SZT | - | - | - | Zielony | Europaleta | - | 1 | - | 450 | 1040 | 508 | 500 | 1200 | 648 | 147 | 158 | http://downloads-wilo-select.wilo.com/assets/WIB_WILO10326814.jpg | https://wilo.com/quick/PL/pl/articleNumber/6086520
6086928 | 4048482981635 | Wilo-Atmos GIGA-N 40/250-1,1/4-P5 normowa pompa dławnicowa | Pompa dławnicowa Wilo-Atmos GIGA-N 40/250-1,1/4-P5 jednostopniowa niskociśnieniowa pompa wirowa o konstrukcji blokowej, ze sprzęgłem, ochroną sprzęgła, silnikiem i płytą podstawy. Przeznaczona do pracy ciągłej, gwarantuje długą żywotność. | 3471 | 3339 | PG04 | 28 | K | NIE | 28.13.14.0 | 84137059 | - | 272 | Wilo-Atmos GIGA-N 40/250-1,1/4-P5 | Normowa pompa dławnicowa | Wilo-Atmos GIGA-N | Jednostopniowa, niskociśnieniowa pompa wirowa z osiowym zasysaniem montowana na płycie podstawy. | 330 | Ogrzewanie, klimatyzacja, chłodnictwo, zaopatrzenie w wodę, przemysł | Wilo | Wilo | 1 | SZT |  |  |  | Zielony | Europaleta |  | 1 |  | 450 | 1040 | 508 | 500 | 1200 | 648 | 147 | 158 | http://downloads-wilo-select.wilo.com/assets/WIB_WILO10326814.jpg | https://wilo.com/quick/PL/pl/articleNumber/6086928 |  |  | 0
6086519 | 4048482981642 | Wilo-Atmos GIGA-N 40/250-1,5/4 normowa pompa dławnicowa | Pompa dławnicowa Wilo-Atmos GIGA-N 40/250-1,5/4 jednostopniowa niskociśnieniowa pompa wirowa o konstrukcji blokowej, ze sprzęgłem, ochroną sprzęgła, silnikiem i płytą podstawy. Przeznaczona do pracy ciągłej, gwarantuje długą żywotność. | 3647 | 3508 | PG04 | na zapytanie | na zapytanie | NIE | 28.13.14.0 | 84137059 | - | 272 | Wilo-Atmos GIGA-N 40/250-1,5/4 | Normowa pompa dławnicowa | Wilo-Atmos GIGA-N | Jednostopniowa, niskociśnieniowa pompa wirowa z osiowym zasysaniem montowana na płycie podstawy. | 330 | Ogrzewanie, klimatyzacja, chłodnictwo, zaopatrzenie w wodę, przemysł | Wilo | Wilo | 1 | SZT | - | - | - | Zielony | Europaleta | - | 1 | - | 450 | 1040 | 508 | 500 | 1200 | 648 | 150 | 161 | http://downloads-wilo-select.wilo.com/assets/WIB_WILO10326814.jpg | https://wilo.com/quick/PL/pl/articleNumber/6086519
6086927 | 4048482981659 | Wilo-Atmos GIGA-N 40/250-1,5/4-P5 normowa pompa dławnicowa | Pompa dławnicowa Wilo-Atmos GIGA-N 40/250-1,5/4-P5 jednostopniowa niskociśnieniowa pompa wirowa o konstrukcji blokowej, ze sprzęgłem, ochroną sprzęgła, silnikiem i płytą podstawy. Przeznaczona do pracy ciągłej, gwarantuje długą żywotność. | 3523 | 3390 | PG04 | 28 | K | NIE | 28.13.14.0 | 84137059 | - | 272 | Wilo-Atmos GIGA-N 40/250-1,5/4-P5 | Normowa pompa dławnicowa | Wilo-Atmos GIGA-N | Jednostopniowa, niskociśnieniowa pompa wirowa z osiowym zasysaniem montowana na płycie podstawy. | 330 | Ogrzewanie, klimatyzacja, chłodnictwo, zaopatrzenie w wodę, przemysł | Wilo | Wilo | 1 | SZT |  |  |  | Zielony | Europaleta |  | 1 |  | 450 | 1040 | 508 | 500 | 1200 | 648 | 150 | 161 | http://downloads-wilo-select.wilo.com/assets/WIB_WILO10326814.jpg | https://wilo.com/quick/PL/pl/articleNumber/6086927 |  |  | 0
6086935 | 4048482981673 | Wilo-Atmos GIGA-N 40/250-11/2-P5 normowa pompa dławnicowa | Pompa dławnicowa Wilo-Atmos GIGA-N 40/250-11/2-P5 jednostopniowa niskociśnieniowa pompa wirowa o konstrukcji blokowej, ze sprzęgłem, ochroną sprzęgła, silnikiem i płytą podstawy. Przeznaczona do pracy ciągłej, gwarantuje długą żywotność. | 5047 | 4855 | PG04 | 28 | K | NIE | 28.13.14.0 | 84137059 | - | 272 | Wilo-Atmos GIGA-N 40/250-11/2-P5 | Normowa pompa dławnicowa | Wilo-Atmos GIGA-N | Jednostopniowa, niskociśnieniowa pompa wirowa z osiowym zasysaniem montowana na płycie podstawy. | 330 | Ogrzewanie, klimatyzacja, chłodnictwo, zaopatrzenie w wodę, przemysł | Wilo | Wilo | 1 | SZT |  |  |  | Zielony | Europaleta |  | 1 |  | 450 | 1061 | 547 | 500 | 1200 | 687 | 256 | 267 | http://downloads-wilo-select.wilo.com/assets/WIB_WILO10326814.jpg | https://wilo.com/quick/PL/pl/articleNumber/6086935 |  |  | 0
6086934 | 4048482981697 | Wilo-Atmos GIGA-N 40/250-15/2-P5 normowa pompa dławnicowa | Pompa dławnicowa Wilo-Atmos GIGA-N 40/250-15/2-P5 jednostopniowa niskociśnieniowa pompa wirowa o konstrukcji blokowej, ze sprzęgłem, ochroną sprzęgła, silnikiem i płytą podstawy. Przeznaczona do pracy ciągłej, gwarantuje długą żywotność. | 5428 | 5222 | PG04 | 28 | K | NIE | 28.13.14.0 | 84137059 | - | 272 | Wilo-Atmos GIGA-N 40/250-15/2-P5 | Normowa pompa dławnicowa | Wilo-Atmos GIGA-N | Jednostopniowa, niskociśnieniowa pompa wirowa z osiowym zasysaniem montowana na płycie podstawy. | 330 | Ogrzewanie, klimatyzacja, chłodnictwo, zaopatrzenie w wodę, przemysł | Wilo | Wilo | 1 | SZT |  |  |  | Zielony | Europaleta |  | 1 |  | 450 | 1061 | 547 | 500 | 1200 | 687 | 261 | 272 | http://downloads-wilo-select.wilo.com/assets/WIB_WILO10326814.jpg | https://wilo.com/quick/PL/pl/articleNumber/6086934 |  |  | 0
6086933 | 4048482981710 | Wilo-Atmos GIGA-N 40/250-18,5/2-P5 normowa pompa dławnicowa | Pompa dławnicowa Wilo-Atmos GIGA-N 40/250-18,5/2-P5 jednostopniowa niskociśnieniowa pompa wirowa o konstrukcji blokowej, ze sprzęgłem, ochroną sprzęgła, silnikiem i płytą podstawy. Przeznaczona do pracy ciągłej, gwarantuje długą żywotność. | 5709 | 5492 | PG04 | 28 | K | NIE | 28.13.14.0 | 84137059 | - | 272 | Wilo-Atmos GIGA-N 40/250-18,5/2-P5 | Normowa pompa dławnicowa | Wilo-Atmos GIGA-N | Jednostopniowa, niskociśnieniowa pompa wirowa z osiowym zasysaniem montowana na płycie podstawy. | 330 | Ogrzewanie, klimatyzacja, chłodnictwo, zaopatrzenie w wodę, przemysł | Wilo | Wilo | 1 | SZT |  |  |  | Zielony | Europaleta |  | 1 |  | 450 | 1105 | 547 | 500 | 1200 | 687 | 280 | 291 | http://downloads-wilo-select.wilo.com/assets/WIB_WILO10326814.jpg | https://wilo.com/quick/PL/pl/articleNumber/6086933 |  |  | 0
6086518 | 4048482981727 | Wilo-Atmos GIGA-N 40/250-2,2/4 normowa pompa dławnicowa | Pompa dławnicowa Wilo-Atmos GIGA-N 40/250-2,2/4 jednostopniowa niskociśnieniowa pompa wirowa o konstrukcji blokowej, ze sprzęgłem, ochroną sprzęgła, silnikiem i płytą podstawy. Przeznaczona do pracy ciągłej, gwarantuje długą żywotność. | 3744 | 3602 | PG04 | na zapytanie | na zapytanie | NIE | 28.13.14.0 | 84137059 | - | 272 | Wilo-Atmos GIGA-N 40/250-2,2/4 | Normowa pompa dławnicowa | Wilo-Atmos GIGA-N | Jednostopniowa, niskociśnieniowa pompa wirowa z osiowym zasysaniem montowana na płycie podstawy. | 330 | Ogrzewanie, klimatyzacja, chłodnictwo, zaopatrzenie w wodę, przemysł | Wilo | Wilo | 1 | SZT | - | - | - | Zielony | Europaleta | - | 1 | - | 450 | 1040 | 508 | 500 | 1200 | 648 | 161 | 172 | http://downloads-wilo-select.wilo.com/assets/WIB_WILO10326814.jpg | https://wilo.com/quick/PL/pl/articleNumber/6086518
6086926 | 4048482981734 | Wilo-Atmos GIGA-N 40/250-2,2/4-P5 normowa pompa dławnicowa | Pompa dławnicowa Wilo-Atmos GIGA-N 40/250-2,2/4-P5 jednostopniowa niskociśnieniowa pompa wirowa o konstrukcji blokowej, ze sprzęgłem, ochroną sprzęgła, silnikiem i płytą podstawy. Przeznaczona do pracy ciągłej, gwarantuje długą żywotność. | 3530 | 3396 | PG04 | 28 | K | NIE | 28.13.14.0 | 84137059 | - | 272 | Wilo-Atmos GIGA-N 40/250-2,2/4-P5 | Normowa pompa dławnicowa | Wilo-Atmos GIGA-N | Jednostopniowa, niskociśnieniowa pompa wirowa z osiowym zasysaniem montowana na płycie podstawy. | 330 | Ogrzewanie, klimatyzacja, chłodnictwo, zaopatrzenie w wodę, przemysł | Wilo | Wilo | 1 | SZT |  |  |  | Zielony | Europaleta |  | 1 |  | 450 | 1040 | 508 | 500 | 1200 | 648 | 161 | 172 | http://downloads-wilo-select.wilo.com/assets/WIB_WILO10326814.jpg | https://wilo.com/quick/PL/pl/articleNumber/6086926 |  |  | 0
6086932 | 4048482981758 | Wilo-Atmos GIGA-N 40/250-22/2-P5 normowa pompa dławnicowa | Pompa dławnicowa Wilo-Atmos GIGA-N 40/250-22/2-P5 jednostopniowa niskociśnieniowa pompa wirowa o konstrukcji blokowej, ze sprzęgłem, ochroną sprzęgła, silnikiem i płytą podstawy. Przeznaczona do pracy ciągłej, gwarantuje długą żywotność. | 6514 | 6267 | PG04 | 28 | K | NIE | 28.13.14.0 | 84137059 | - | 272 | Wilo-Atmos GIGA-N 40/250-22/2-P5 | Normowa pompa dławnicowa | Wilo-Atmos GIGA-N | Jednostopniowa, niskociśnieniowa pompa wirowa z osiowym zasysaniem montowana na płycie podstawy. | 330 | Ogrzewanie, klimatyzacja, chłodnictwo, zaopatrzenie w wodę, przemysł | Wilo | Wilo | 1 | SZT |  |  |  | Zielony | Europaleta |  | 1 |  | 490 | 1160 | 562 | 630 | 1600 | 702 | 334 | 347 | http://downloads-wilo-select.wilo.com/assets/WIB_WILO10326814.jpg | https://wilo.com/quick/PL/pl/articleNumber/6086932 |  |  | 0
6086517 | 4048482981765 | Wilo-Atmos GIGA-N 40/250-3/4 normowa pompa dławnicowa | Pompa dławnicowa Wilo-Atmos GIGA-N 40/250-3/4 jednostopniowa niskociśnieniowa pompa wirowa o konstrukcji blokowej, ze sprzęgłem, ochroną sprzęgła, silnikiem i płytą podstawy. Przeznaczona do pracy ciągłej, gwarantuje długą żywotność. | 3840 | 3694 | PG04 | na zapytanie | na zapytanie | NIE | 28.13.14.0 | 84137059 | - | 272 | Wilo-Atmos GIGA-N 40/250-3/4 | Normowa pompa dławnicowa | Wilo-Atmos GIGA-N | Jednostopniowa, niskociśnieniowa pompa wirowa z osiowym zasysaniem montowana na płycie podstawy. | 330 | Ogrzewanie, klimatyzacja, chłodnictwo, zaopatrzenie w wodę, przemysł | Wilo | Wilo | 1 | SZT | - | - | - | Zielony | Europaleta | - | 1 | - | 450 | 1040 | 508 | 500 | 1200 | 648 | 168 | 179 | http://downloads-wilo-select.wilo.com/assets/WIB_WILO10326814.jpg | https://wilo.com/quick/PL/pl/articleNumber/6086517
6086925 | 4048482981772 | Wilo-Atmos GIGA-N 40/250-3/4-P5 normowa pompa dławnicowa | Pompa dławnicowa Wilo-Atmos GIGA-N 40/250-3/4-P5 jednostopniowa niskociśnieniowa pompa wirowa o konstrukcji blokowej, ze sprzęgłem, ochroną sprzęgła, silnikiem i płytą podstawy. Przeznaczona do pracy ciągłej, gwarantuje długą żywotność. | 3626 | 3489 | PG04 | 28 | K | NIE | 28.13.14.0 | 84137059 | - | 272 | Wilo-Atmos GIGA-N 40/250-3/4-P5 | Normowa pompa dławnicowa | Wilo-Atmos GIGA-N | Jednostopniowa, niskociśnieniowa pompa wirowa z osiowym zasysaniem montowana na płycie podstawy. | 330 | Ogrzewanie, klimatyzacja, chłodnictwo, zaopatrzenie w wodę, przemysł | Wilo | Wilo | 1 | SZT |  |  |  | Zielony | Europaleta |  | 1 |  | 450 | 1040 | 508 | 500 | 1200 | 648 | 168 | 179 | http://downloads-wilo-select.wilo.com/assets/WIB_WILO10326814.jpg | https://wilo.com/quick/PL/pl/articleNumber/6086925 |  |  | 0
6086931 | 4048482981796 | Wilo-Atmos GIGA-N 40/250-30/2-P5 normowa pompa dławnicowa | Pompa dławnicowa Wilo-Atmos GIGA-N 40/250-30/2-P5 jednostopniowa niskociśnieniowa pompa wirowa o konstrukcji blokowej, ze sprzęgłem, ochroną sprzęgła, silnikiem i płytą podstawy. Przeznaczona do pracy ciągłej, gwarantuje długą żywotność. | 8099 | 7792 | PG04 | 28 | K | NIE | 28.13.14.0 | 84137059 | - | 272 | Wilo-Atmos GIGA-N 40/250-30/2-P5 | Normowa pompa dławnicowa | Wilo-Atmos GIGA-N | Jednostopniowa, niskociśnieniowa pompa wirowa z osiowym zasysaniem montowana na płycie podstawy. | 330 | Ogrzewanie, klimatyzacja, chłodnictwo, zaopatrzenie w wodę, przemysł | Wilo | Wilo | 1 | SZT |  |  |  | Zielony | Europaleta |  | 1 |  | 540 | 1295 | 620 | 630 | 1600 | 760 | 449 | 462 | http://downloads-wilo-select.wilo.com/assets/WIB_WILO10326814.jpg | https://wilo.com/quick/PL/pl/articleNumber/6086931 |  |  | 0
6086510 | 4048482981802 | Wilo-Atmos GIGA-N 40/315-2,2/4 normowa pompa dławnicowa | Pompa dławnicowa Wilo-Atmos GIGA-N 40/315-2,2/4 jednostopniowa niskociśnieniowa pompa wirowa o konstrukcji blokowej, ze sprzęgłem, ochroną sprzęgła, silnikiem i płytą podstawy. Przeznaczona do pracy ciągłej, gwarantuje długą żywotność. | 4575 | 4402 | PG04 | na zapytanie | na zapytanie | NIE | 28.13.14.0 | 84137059 | - | 272 | Wilo-Atmos GIGA-N 40/315-2,2/4 | Normowa pompa dławnicowa | Wilo-Atmos GIGA-N | Jednostopniowa, niskociśnieniowa pompa wirowa z osiowym zasysaniem montowana na płycie podstawy. | 330 | Ogrzewanie, klimatyzacja, chłodnictwo, zaopatrzenie w wodę, przemysł | Wilo | Wilo | 1 | SZT | - | - | - | Zielony | Europaleta | - | 1 | - | 490 | 1185 | 578 | 630 | 1600 | 718 | 219 | 232 | http://downloads-wilo-select.wilo.com/assets/WIB_WILO10326814.jpg | https://wilo.com/quick/PL/pl/articleNumber/6086510
6086918 | 4048482981819 | Wilo-Atmos GIGA-N 40/315-2,2/4-P5 normowa pompa dławnicowa | Pompa dławnicowa Wilo-Atmos GIGA-N 40/315-2,2/4-P5 jednostopniowa niskociśnieniowa pompa wirowa o konstrukcji blokowej, ze sprzęgłem, ochroną sprzęgła, silnikiem i płytą podstawy. Przeznaczona do pracy ciągłej, gwarantuje długą żywotność. | 4363 | 4197 | PG04 | 28 | K | NIE | 28.13.14.0 | 84137059 | - | 272 | Wilo-Atmos GIGA-N 40/315-2,2/4-P5 | Normowa pompa dławnicowa | Wilo-Atmos GIGA-N | Jednostopniowa, niskociśnieniowa pompa wirowa z osiowym zasysaniem montowana na płycie podstawy. | 330 | Ogrzewanie, klimatyzacja, chłodnictwo, zaopatrzenie w wodę, przemysł | Wilo | Wilo | 1 | SZT |  |  |  | Zielony | Europaleta |  | 1 |  | 490 | 1185 | 578 | 630 | 1600 | 718 | 219 | 232 | http://downloads-wilo-select.wilo.com/assets/WIB_WILO10326814.jpg | https://wilo.com/quick/PL/pl/articleNumber/6086918 |  |  | 0
6086923 | 4048482981833 | Wilo-Atmos GIGA-N 40/315-22/2-P5 normowa pompa dławnicowa | Pompa dławnicowa Wilo-Atmos GIGA-N 40/315-22/2-P5 jednostopniowa niskociśnieniowa pompa wirowa o konstrukcji blokowej, ze sprzęgłem, ochroną sprzęgła, silnikiem i płytą podstawy. Przeznaczona do pracy ciągłej, gwarantuje długą żywotność. | 7347 | 7068 | PG04 | 28 | K | NIE | 28.13.14.0 | 84137059 | - | 272 | Wilo-Atmos GIGA-N 40/315-22/2-P5 | Normowa pompa dławnicowa | Wilo-Atmos GIGA-N | Jednostopniowa, niskociśnieniowa pompa wirowa z osiowym zasysaniem montowana na płycie podstawy. | 330 | Ogrzewanie, klimatyzacja, chłodnictwo, zaopatrzenie w wodę, przemysł | Wilo | Wilo | 1 | SZT |  |  |  | Zielony | Europaleta |  | 1 |  | 490 | 1262 | 607 | 630 | 1600 | 747 | 385 | 398 | http://downloads-wilo-select.wilo.com/assets/WIB_WILO10326814.jpg | https://wilo.com/quick/PL/pl/articleNumber/6086923 |  |  | 0
6086509 | 4048482981840 | Wilo-Atmos GIGA-N 40/315-3/4 normowa pompa dławnicowa | Pompa dławnicowa Wilo-Atmos GIGA-N 40/315-3/4 jednostopniowa niskociśnieniowa pompa wirowa o konstrukcji blokowej, ze sprzęgłem, ochroną sprzęgła, silnikiem i płytą podstawy. Przeznaczona do pracy ciągłej, gwarantuje długą żywotność. | 4671 | 4494 | PG04 | na zapytanie | na zapytanie | NIE | 28.13.14.0 | 84137059 | - | 272 | Wilo-Atmos GIGA-N 40/315-3/4 | Normowa pompa dławnicowa | Wilo-Atmos GIGA-N | Jednostopniowa, niskociśnieniowa pompa wirowa z osiowym zasysaniem montowana na płycie podstawy. | 330 | Ogrzewanie, klimatyzacja, chłodnictwo, zaopatrzenie w wodę, przemysł | Wilo | Wilo | 1 | SZT | - | - | - | Zielony | Europaleta | - | 1 | - | 490 | 1185 | 578 | 630 | 1600 | 718 | 226 | 239 | http://downloads-wilo-select.wilo.com/assets/WIB_WILO10326814.jpg | https://wilo.com/quick/PL/pl/articleNumber/6086509
6086917 | 4048482981857 | Wilo-Atmos GIGA-N 40/315-3/4-P5 normowa pompa dławnicowa | Pompa dławnicowa Wilo-Atmos GIGA-N 40/315-3/4-P5 jednostopniowa niskociśnieniowa pompa wirowa o konstrukcji blokowej, ze sprzęgłem, ochroną sprzęgła, silnikiem i płytą podstawy. Przeznaczona do pracy ciągłej, gwarantuje długą żywotność. | 4458 | 4289 | PG04 | 28 | K | NIE | 28.13.14.0 | 84137059 | - | 272 | Wilo-Atmos GIGA-N 40/315-3/4-P5 | Normowa pompa dławnicowa | Wilo-Atmos GIGA-N | Jednostopniowa, niskociśnieniowa pompa wirowa z osiowym zasysaniem montowana na płycie podstawy. | 330 | Ogrzewanie, klimatyzacja, chłodnictwo, zaopatrzenie w wodę, przemysł | Wilo | Wilo | 1 | SZT |  |  |  | Zielony | Europaleta |  | 1 |  | 490 | 1185 | 578 | 630 | 1600 | 718 | 226 | 239 | http://downloads-wilo-select.wilo.com/assets/WIB_WILO10326814.jpg | https://wilo.com/quick/PL/pl/articleNumber/6086917 |  |  | 0
6086922 | 4048482981871 | Wilo-Atmos GIGA-N 40/315-30/2-P5 normowa pompa dławnicowa | Pompa dławnicowa Wilo-Atmos GIGA-N 40/315-30/2-P5 jednostopniowa niskociśnieniowa pompa wirowa o konstrukcji blokowej, ze sprzęgłem, ochroną sprzęgła, silnikiem i płytą podstawy. Przeznaczona do pracy ciągłej, gwarantuje długą żywotność. | 8930 | 8591 | PG04 | 28 | K | NIE | 28.13.14.0 | 84137059 | - | 272 | Wilo-Atmos GIGA-N 40/315-30/2-P5 | Normowa pompa dławnicowa | Wilo-Atmos GIGA-N | Jednostopniowa, niskociśnieniowa pompa wirowa z osiowym zasysaniem montowana na płycie podstawy. | 330 | Ogrzewanie, klimatyzacja, chłodnictwo, zaopatrzenie w wodę, przemysł | Wilo | Wilo | 1 | SZT |  |  |  | Zielony | Europaleta |  | 1 |  | 540 | 1365 | 645 | 630 | 1600 | 785 | 500 | 513 | http://downloads-wilo-select.wilo.com/assets/WIB_WILO10326814.jpg | https://wilo.com/quick/PL/pl/articleNumber/6086922 |  |  | 0
6086921 | 4048482981895 | Wilo-Atmos GIGA-N 40/315-37/2-P5 normowa pompa dławnicowa | Pompa dławnicowa Wilo-Atmos GIGA-N 40/315-37/2-P5 jednostopniowa niskociśnieniowa pompa wirowa o konstrukcji blokowej, ze sprzęgłem, ochroną sprzęgła, silnikiem i płytą podstawy. Przeznaczona do pracy ciągłej, gwarantuje długą żywotność. | 9499 | 9138 | PG04 | 28 | K | NIE | 28.13.14.0 | 84137059 | - | 272 | Wilo-Atmos GIGA-N 40/315-37/2-P5 | Normowa pompa dławnicowa | Wilo-Atmos GIGA-N | Jednostopniowa, niskociśnieniowa pompa wirowa z osiowym zasysaniem montowana na płycie podstawy. | 330 | Ogrzewanie, klimatyzacja, chłodnictwo, zaopatrzenie w wodę, przemysł | Wilo | Wilo | 1 | SZT |  |  |  | Zielony | Europaleta |  | 1 |  | 540 | 1365 | 645 | 630 | 1600 | 785 | 524 | 537 | http://downloads-wilo-select.wilo.com/assets/WIB_WILO10326814.jpg | https://wilo.com/quick/PL/pl/articleNumber/6086921 |  |  | 0
6086508 | 4048482981901 | Wilo-Atmos GIGA-N 40/315-4/4 normowa pompa dławnicowa | Pompa dławnicowa Wilo-Atmos GIGA-N 40/315-4/4 jednostopniowa niskociśnieniowa pompa wirowa o konstrukcji blokowej, ze sprzęgłem, ochroną sprzęgła, silnikiem i płytą podstawy. Przeznaczona do pracy ciągłej, gwarantuje długą żywotność. | 4812 | 4630 | PG04 | na zapytanie | na zapytanie | NIE | 28.13.14.0 | 84137059 | - | 272 | Wilo-Atmos GIGA-N 40/315-4/4 | Normowa pompa dławnicowa | Wilo-Atmos GIGA-N | Jednostopniowa, niskociśnieniowa pompa wirowa z osiowym zasysaniem montowana na płycie podstawy. | 330 | Ogrzewanie, klimatyzacja, chłodnictwo, zaopatrzenie w wodę, przemysł | Wilo | Wilo | 1 | SZT | - | - | - | Zielony | Europaleta | - | 1 | - | 490 | 1185 | 578 | 630 | 1600 | 718 | 233 | 246 | http://downloads-wilo-select.wilo.com/assets/WIB_WILO10326814.jpg | https://wilo.com/quick/PL/pl/articleNumber/6086508
6086916 | 4048482981918 | Wilo-Atmos GIGA-N 40/315-4/4-P5 normowa pompa dławnicowa | Pompa dławnicowa Wilo-Atmos GIGA-N 40/315-4/4-P5 jednostopniowa niskociśnieniowa pompa wirowa o konstrukcji blokowej, ze sprzęgłem, ochroną sprzęgła, silnikiem i płytą podstawy. Przeznaczona do pracy ciągłej, gwarantuje długą żywotność. | 4599 | 4425 | PG04 | 28 | K | NIE | 28.13.14.0 | 84137059 | - | 272 | Wilo-Atmos GIGA-N 40/315-4/4-P5 | Normowa pompa dławnicowa | Wilo-Atmos GIGA-N | Jednostopniowa, niskociśnieniowa pompa wirowa z osiowym zasysaniem montowana na płycie podstawy. | 330 | Ogrzewanie, klimatyzacja, chłodnictwo, zaopatrzenie w wodę, przemysł | Wilo | Wilo | 1 | SZT |  |  |  | Zielony | Europaleta |  | 1 |  | 490 | 1185 | 578 | 630 | 1600 | 718 | 233 | 246 | http://downloads-wilo-select.wilo.com/assets/WIB_WILO10326814.jpg | https://wilo.com/quick/PL/pl/articleNumber/6086916 |  |  | 0
6086920 | 4048482981932 | Wilo-Atmos GIGA-N 40/315-45/2-P5 normowa pompa dławnicowa | Pompa dławnicowa Wilo-Atmos GIGA-N 40/315-45/2-P5 jednostopniowa niskociśnieniowa pompa wirowa o konstrukcji blokowej, ze sprzęgłem, ochroną sprzęgła, silnikiem i płytą podstawy. Przeznaczona do pracy ciągłej, gwarantuje długą żywotność. | 11045 | 10626 | PG04 | 28 | K | NIE | 28.13.14.0 | 84137059 | - | 272 | Wilo-Atmos GIGA-N 40/315-45/2-P5 | Normowa pompa dławnicowa | Wilo-Atmos GIGA-N | Jednostopniowa, niskociśnieniowa pompa wirowa z osiowym zasysaniem montowana na płycie podstawy. | 330 | Ogrzewanie, klimatyzacja, chłodnictwo, zaopatrzenie w wodę, przemysł | Wilo | Wilo | 1 | SZT |  |  |  | Zielony | Europaleta |  | 1 |  | 610 | 1470 | 712 | 800 | 1900 | 852 | 723 | 766 | http://downloads-wilo-select.wilo.com/assets/WIB_WILO10326814.jpg | https://wilo.com/quick/PL/pl/articleNumber/6086920 |  |  | 0
6086507 | 4048482981949 | Wilo-Atmos GIGA-N 40/315-5,5/4 normowa pompa dławnicowa | Pompa dławnicowa Wilo-Atmos GIGA-N 40/315-5,5/4 jednostopniowa niskociśnieniowa pompa wirowa o konstrukcji blokowej, ze sprzęgłem, ochroną sprzęgła, silnikiem i płytą podstawy. Przeznaczona do pracy ciągłej, gwarantuje długą żywotność. | 5120 | 4925 | PG04 | na zapytanie | na zapytanie | NIE | 28.13.14.0 | 84137059 | - | 272 | Wilo-Atmos GIGA-N 40/315-5,5/4 | Normowa pompa dławnicowa | Wilo-Atmos GIGA-N | Jednostopniowa, niskociśnieniowa pompa wirowa z osiowym zasysaniem montowana na płycie podstawy. | 330 | Ogrzewanie, klimatyzacja, chłodnictwo, zaopatrzenie w wodę, przemysł | Wilo | Wilo | 1 | SZT | - | - | - | Zielony | Europaleta | - | 1 | - | 490 | 1185 | 578 | 630 | 1600 | 718 | 262 | 275 | http://downloads-wilo-select.wilo.com/assets/WIB_WILO10326814.jpg | https://wilo.com/quick/PL/pl/articleNumber/6086507
6086915 | 4048482981956 | Wilo-Atmos GIGA-N 40/315-5,5/4-P5 normowa pompa dławnicowa | Pompa dławnicowa Wilo-Atmos GIGA-N 40/315-5,5/4-P5 jednostopniowa niskociśnieniowa pompa wirowa o konstrukcji blokowej, ze sprzęgłem, ochroną sprzęgła, silnikiem i płytą podstawy. Przeznaczona do pracy ciągłej, gwarantuje długą żywotność. | 4906 | 4719 | PG04 | 28 | K | NIE | 28.13.14.0 | 84137059 | - | 272 | Wilo-Atmos GIGA-N 40/315-5,5/4-P5 | Normowa pompa dławnicowa | Wilo-Atmos GIGA-N | Jednostopniowa, niskociśnieniowa pompa wirowa z osiowym zasysaniem montowana na płycie podstawy. | 330 | Ogrzewanie, klimatyzacja, chłodnictwo, zaopatrzenie w wodę, przemysł | Wilo | Wilo | 1 | SZT |  |  |  | Zielony | Europaleta |  | 1 |  | 490 | 1185 | 578 | 630 | 1600 | 718 | 262 | 275 | http://downloads-wilo-select.wilo.com/assets/WIB_WILO10326814.jpg | https://wilo.com/quick/PL/pl/articleNumber/6086915 |  |  | 0
6086919 | 4048482981970 | Wilo-Atmos GIGA-N 40/315-55/2-P5 normowa pompa dławnicowa | Pompa dławnicowa Wilo-Atmos GIGA-N 40/315-55/2-P5 jednostopniowa niskociśnieniowa pompa wirowa o konstrukcji blokowej, ze sprzęgłem, ochroną sprzęgła, silnikiem i płytą podstawy. Przeznaczona do pracy ciągłej, gwarantuje długą żywotność. | 12858 | 12370 | PG04 | 28 | K | NIE | 28.13.14.0 | 84137059 | - | 272 | Wilo-Atmos GIGA-N 40/315-55/2-P5 | Normowa pompa dławnicowa | Wilo-Atmos GIGA-N | Jednostopniowa, niskociśnieniowa pompa wirowa z osiowym zasysaniem montowana na płycie podstawy. | 330 | Ogrzewanie, klimatyzacja, chłodnictwo, zaopatrzenie w wodę, przemysł | Wilo | Wilo | 1 | SZT |  |  |  | Zielony | Europaleta |  | 1 |  | 660 | 1670 | 775 | 800 | 1900 | 915 | 852 | 895 | http://downloads-wilo-select.wilo.com/assets/WIB_WILO10326814.jpg | https://wilo.com/quick/PL/pl/articleNumber/6086919 |  |  | 0
6086506 | 4048482981987 | Wilo-Atmos GIGA-N 40/315-7,5/4 normowa pompa dławnicowa | Pompa dławnicowa Wilo-Atmos GIGA-N 40/315-7,5/4 jednostopniowa niskociśnieniowa pompa wirowa o konstrukcji blokowej, ze sprzęgłem, ochroną sprzęgła, silnikiem i płytą podstawy. Przeznaczona do pracy ciągłej, gwarantuje długą żywotność. | 5394 | 5189 | PG04 | na zapytanie | na zapytanie | NIE | 28.13.14.0 | 84137059 | - | 272 | Wilo-Atmos GIGA-N 40/315-7,5/4 | Normowa pompa dławnicowa | Wilo-Atmos GIGA-N | Jednostopniowa, niskociśnieniowa pompa wirowa z osiowym zasysaniem montowana na płycie podstawy. | 330 | Ogrzewanie, klimatyzacja, chłodnictwo, zaopatrzenie w wodę, przemysł | Wilo | Wilo | 1 | SZT | - | - | - | Zielony | Europaleta | - | 1 | - | 490 | 1185 | 578 | 630 | 1600 | 718 | 272 | 285 | http://downloads-wilo-select.wilo.com/assets/WIB_WILO10326814.jpg | https://wilo.com/quick/PL/pl/articleNumber/6086506
6086914 | 4048482981994 | Wilo-Atmos GIGA-N 40/315-7,5/4-P5 normowa pompa dławnicowa | Pompa dławnicowa Wilo-Atmos GIGA-N 40/315-7,5/4-P5 jednostopniowa niskociśnieniowa pompa wirowa o konstrukcji blokowej, ze sprzęgłem, ochroną sprzęgła, silnikiem i płytą podstawy. Przeznaczona do pracy ciągłej, gwarantuje długą żywotność. | 5181 | 4985 | PG04 | 28 | K | NIE | 28.13.14.0 | 84137059 | - | 272 | Wilo-Atmos GIGA-N 40/315-7,5/4-P5 | Normowa pompa dławnicowa | Wilo-Atmos GIGA-N | Jednostopniowa, niskociśnieniowa pompa wirowa z osiowym zasysaniem montowana na płycie podstawy. | 330 | Ogrzewanie, klimatyzacja, chłodnictwo, zaopatrzenie w wodę, przemysł | Wilo | Wilo | 1 | SZT |  |  |  | Zielony | Europaleta |  | 1 |  | 490 | 1185 | 578 | 630 | 1600 | 718 | 272 | 285 | http://downloads-wilo-select.wilo.com/assets/WIB_WILO10326814.jpg | https://wilo.com/quick/PL/pl/articleNumber/6086914 |  |  | 0
6086314 | 4048482982007 | Wilo-Atmos GIGA-N 50/125-0,37/4 normowa pompa dławnicowa | Pompa dławnicowa Wilo-Atmos GIGA-N 50/125-0,37/4 jednostopniowa niskociśnieniowa pompa wirowa o konstrukcji blokowej, ze sprzęgłem, ochroną sprzęgła, silnikiem i płytą podstawy. Przeznaczona do pracy ciągłej, gwarantuje długą żywotność. | 3470 | 3338 | PG04 | na zapytanie | na zapytanie | NIE | 28.13.14.0 | 84137059 | - | 272 | Wilo-Atmos GIGA-N 50/125-0,37/4 | Normowa pompa dławnicowa | Wilo-Atmos GIGA-N | Jednostopniowa, niskociśnieniowa pompa wirowa z osiowym zasysaniem montowana na płycie podstawy. | 330 | Ogrzewanie, klimatyzacja, chłodnictwo, zaopatrzenie w wodę, przemysł | Wilo | Wilo | 1 | SZT | - | - | - | Zielony | Europaleta | - | 1 | - | 360 | 855 | 375 | 500 | 1200 | 515 | 89 | 100 | http://downloads-wilo-select.wilo.com/assets/WIB_WILO10326814.jpg | https://wilo.com/quick/PL/pl/articleNumber/6086314
6086722 | 4048482982014 | Wilo-Atmos GIGA-N 50/125-0,37/4-P5 normowa pompa dławnicowa | Pompa dławnicowa Wilo-Atmos GIGA-N 50/125-0,37/4-P5 jednostopniowa niskociśnieniowa pompa wirowa o konstrukcji blokowej, ze sprzęgłem, ochroną sprzęgła, silnikiem i płytą podstawy. Przeznaczona do pracy ciągłej, gwarantuje długą żywotność. | 3315 | 3189 | PG04 | 28 | K | NIE | 28.13.14.0 | 84137059 | - | 272 | Wilo-Atmos GIGA-N 50/125-0,37/4-P5 | Normowa pompa dławnicowa | Wilo-Atmos GIGA-N | Jednostopniowa, niskociśnieniowa pompa wirowa z osiowym zasysaniem montowana na płycie podstawy. | 330 | Ogrzewanie, klimatyzacja, chłodnictwo, zaopatrzenie w wodę, przemysł | Wilo | Wilo | 1 | SZT |  |  |  | Zielony | Europaleta |  | 1 |  | 360 | 855 | 375 | 500 | 1200 | 515 | 89 | 100 | http://downloads-wilo-select.wilo.com/assets/WIB_WILO10326814.jpg | https://wilo.com/quick/PL/pl/articleNumber/6086722 |  |  | 0
6086315 | 4048482982021 | Wilo-Atmos GIGA-N 50/125-0,55/4 normowa pompa dławnicowa | Pompa dławnicowa Wilo-Atmos GIGA-N 50/125-0,55/4 jednostopniowa niskociśnieniowa pompa wirowa o konstrukcji blokowej, ze sprzęgłem, ochroną sprzęgła, silnikiem i płytą podstawy. Przeznaczona do pracy ciągłej, gwarantuje długą żywotność. | 3449 | 3318 | PG04 | na zapytanie | na zapytanie | NIE | 28.13.14.0 | 84137059 | - | 272 | Wilo-Atmos GIGA-N 50/125-0,55/4 | Normowa pompa dławnicowa | Wilo-Atmos GIGA-N | Jednostopniowa, niskociśnieniowa pompa wirowa z osiowym zasysaniem montowana na płycie podstawy. | 330 | Ogrzewanie, klimatyzacja, chłodnictwo, zaopatrzenie w wodę, przemysł | Wilo | Wilo | 1 | SZT | - | - | - | Zielony | Europaleta | - | 1 | - | 360 | 855 | 375 | 500 | 1200 | 515 | 92 | 103 | http://downloads-wilo-select.wilo.com/assets/WIB_WILO10326814.jpg | https://wilo.com/quick/PL/pl/articleNumber/6086315
6086723 | 4048482982038 | Wilo-Atmos GIGA-N 50/125-0,55/4-P5 normowa pompa dławnicowa | Pompa dławnicowa Wilo-Atmos GIGA-N 50/125-0,55/4-P5 jednostopniowa niskociśnieniowa pompa wirowa o konstrukcji blokowej, ze sprzęgłem, ochroną sprzęgła, silnikiem i płytą podstawy. Przeznaczona do pracy ciągłej, gwarantuje długą żywotność. | 3295 | 3170 | PG04 | 28 | K | NIE | 28.13.14.0 | 84137059 | - | 272 | Wilo-Atmos GIGA-N 50/125-0,55/4-P5 | Normowa pompa dławnicowa | Wilo-Atmos GIGA-N | Jednostopniowa, niskociśnieniowa pompa wirowa z osiowym zasysaniem montowana na płycie podstawy. | 330 | Ogrzewanie, klimatyzacja, chłodnictwo, zaopatrzenie w wodę, przemysł | Wilo | Wilo | 1 | SZT |  |  |  | Zielony | Europaleta |  | 1 |  | 360 | 855 | 375 | 500 | 1200 | 515 | 92 | 103 | http://downloads-wilo-select.wilo.com/assets/WIB_WILO10326814.jpg | https://wilo.com/quick/PL/pl/articleNumber/6086723 |  |  | 0
6086316 | 4048482982045 | Wilo-Atmos GIGA-N 50/125-0,75/4 normowa pompa dławnicowa | Pompa dławnicowa Wilo-Atmos GIGA-N 50/125-0,75/4 jednostopniowa niskociśnieniowa pompa wirowa o konstrukcji blokowej, ze sprzęgłem, ochroną sprzęgła, silnikiem i płytą podstawy. Przeznaczona do pracy ciągłej, gwarantuje długą żywotność. | 3349 | 3222 | PG04 | na zapytanie | na zapytanie | NIE | 28.13.14.0 | 84137059 | - | 272 | Wilo-Atmos GIGA-N 50/125-0,75/4 | Normowa pompa dławnicowa | Wilo-Atmos GIGA-N | Jednostopniowa, niskociśnieniowa pompa wirowa z osiowym zasysaniem montowana na płycie podstawy. | 330 | Ogrzewanie, klimatyzacja, chłodnictwo, zaopatrzenie w wodę, przemysł | Wilo | Wilo | 1 | SZT | - | - | - | Zielony | Europaleta | - | 1 | - | 360 | 855 | 375 | 500 | 1200 | 515 | 94 | 105 | http://downloads-wilo-select.wilo.com/assets/WIB_WILO10326814.jpg | https://wilo.com/quick/PL/pl/articleNumber/6086316
6086724 | 4048482982052 | Wilo-Atmos GIGA-N 50/125-0,75/4-P5 normowa pompa dławnicowa | Pompa dławnicowa Wilo-Atmos GIGA-N 50/125-0,75/4-P5 jednostopniowa niskociśnieniowa pompa wirowa o konstrukcji blokowej, ze sprzęgłem, ochroną sprzęgła, silnikiem i płytą podstawy. Przeznaczona do pracy ciągłej, gwarantuje długą żywotność. | 3196 | 3075 | PG04 | 28 | K | NIE | 28.13.14.0 | 84137059 | - | 272 | Wilo-Atmos GIGA-N 50/125-0,75/4-P5 | Normowa pompa dławnicowa | Wilo-Atmos GIGA-N | Jednostopniowa, niskociśnieniowa pompa wirowa z osiowym zasysaniem montowana na płycie podstawy. | 330 | Ogrzewanie, klimatyzacja, chłodnictwo, zaopatrzenie w wodę, przemysł | Wilo | Wilo | 1 | SZT |  |  |  | Zielony | Europaleta |  | 1 |  | 360 | 855 | 375 | 500 | 1200 | 515 | 94 | 105 | http://downloads-wilo-select.wilo.com/assets/WIB_WILO10326814.jpg | https://wilo.com/quick/PL/pl/articleNumber/6086724 |  |  | 0
6086317 | 4048482982069 | Wilo-Atmos GIGA-N 50/125-1,1/4 normowa pompa dławnicowa | Pompa dławnicowa Wilo-Atmos GIGA-N 50/125-1,1/4 jednostopniowa niskociśnieniowa pompa wirowa o konstrukcji blokowej, ze sprzęgłem, ochroną sprzęgła, silnikiem i płytą podstawy. Przeznaczona do pracy ciągłej, gwarantuje długą żywotność. | 3389 | 3260 | PG04 | na zapytanie | na zapytanie | NIE | 28.13.14.0 | 84137059 | - | 272 | Wilo-Atmos GIGA-N 50/125-1,1/4 | Normowa pompa dławnicowa | Wilo-Atmos GIGA-N | Jednostopniowa, niskociśnieniowa pompa wirowa z osiowym zasysaniem montowana na płycie podstawy. | 330 | Ogrzewanie, klimatyzacja, chłodnictwo, zaopatrzenie w wodę, przemysł | Wilo | Wilo | 1 | SZT | - | - | - | Zielony | Europaleta | - | 1 | - | 360 | 864 | 375 | 500 | 1200 | 515 | 101 | 112 | http://downloads-wilo-select.wilo.com/assets/WIB_WILO10326814.jpg | https://wilo.com/quick/PL/pl/articleNumber/6086317
6086725 | 4048482982076 | Wilo-Atmos GIGA-N 50/125-1,1/4-P5 normowa pompa dławnicowa | Pompa dławnicowa Wilo-Atmos GIGA-N 50/125-1,1/4-P5 jednostopniowa niskociśnieniowa pompa wirowa o konstrukcji blokowej, ze sprzęgłem, ochroną sprzęgła, silnikiem i płytą podstawy. Przeznaczona do pracy ciągłej, gwarantuje długą żywotność. | 3264 | 3140 | PG04 | 28 | K | NIE | 28.13.14.0 | 84137059 | - | 272 | Wilo-Atmos GIGA-N 50/125-1,1/4-P5 | Normowa pompa dławnicowa | Wilo-Atmos GIGA-N | Jednostopniowa, niskociśnieniowa pompa wirowa z osiowym zasysaniem montowana na płycie podstawy. | 330 | Ogrzewanie, klimatyzacja, chłodnictwo, zaopatrzenie w wodę, przemysł | Wilo | Wilo | 1 | SZT |  |  |  | Zielony | Europaleta |  | 1 |  | 360 | 855 | 375 | 500 | 1200 | 515 | 101 | 112 | http://downloads-wilo-select.wilo.com/assets/WIB_WILO10326814.jpg | https://wilo.com/quick/PL/pl/articleNumber/6086725 |  |  | 0
6086726 | 4048482982090 | Wilo-Atmos GIGA-N 50/125-3/2-P5 normowa pompa dławnicowa | Pompa dławnicowa Wilo-Atmos GIGA-N 50/125-3/2-P5 jednostopniowa niskociśnieniowa pompa wirowa o konstrukcji blokowej, ze sprzęgłem, ochroną sprzęgła, silnikiem i płytą podstawy. Przeznaczona do pracy ciągłej, gwarantuje długą żywotność. | 3495 | 3363 | PG04 | 28 | K | NIE | 28.13.14.0 | 84137059 | - | 272 | Wilo-Atmos GIGA-N 50/125-3/2-P5 | Normowa pompa dławnicowa | Wilo-Atmos GIGA-N | Jednostopniowa, niskociśnieniowa pompa wirowa z osiowym zasysaniem montowana na płycie podstawy. | 330 | Ogrzewanie, klimatyzacja, chłodnictwo, zaopatrzenie w wodę, przemysł | Wilo | Wilo | 1 | SZT |  |  |  | Zielony | Europaleta |  | 1 |  | 360 | 855 | 382 | 500 | 1200 | 522 | 115 | 126 | http://downloads-wilo-select.wilo.com/assets/WIB_WILO10326814.jpg | https://wilo.com/quick/PL/pl/articleNumber/6086726 |  |  | 0
6086727 | 4048482982113 | Wilo-Atmos GIGA-N 50/125-4/2-P5 normowa pompa dławnicowa | Pompa dławnicowa Wilo-Atmos GIGA-N 50/125-4/2-P5 jednostopniowa niskociśnieniowa pompa wirowa o konstrukcji blokowej, ze sprzęgłem, ochroną sprzęgła, silnikiem i płytą podstawy. Przeznaczona do pracy ciągłej, gwarantuje długą żywotność. | 3606 | 3469 | PG04 | 28 | K | NIE | 28.13.14.0 | 84137059 | - | 272 | Wilo-Atmos GIGA-N 50/125-4/2-P5 | Normowa pompa dławnicowa | Wilo-Atmos GIGA-N | Jednostopniowa, niskociśnieniowa pompa wirowa z osiowym zasysaniem montowana na płycie podstawy. | 330 | Ogrzewanie, klimatyzacja, chłodnictwo, zaopatrzenie w wodę, przemysł | Wilo | Wilo | 1 | SZT |  |  |  | Zielony | Europaleta |  | 1 |  | 360 | 856 | 407 | 500 | 1200 | 547 | 125 | 136 | http://downloads-wilo-select.wilo.com/assets/WIB_WILO10326814.jpg | https://wilo.com/quick/PL/pl/articleNumber/6086727 |  |  | 0
6086728 | 4048482982137 | Wilo-Atmos GIGA-N 50/125-5,5/2-P5 normowa pompa dławnicowa | Pompa dławnicowa Wilo-Atmos GIGA-N 50/125-5,5/2-P5 jednostopniowa niskociśnieniowa pompa wirowa o konstrukcji blokowej, ze sprzęgłem, ochroną sprzęgła, silnikiem i płytą podstawy. Przeznaczona do pracy ciągłej, gwarantuje długą żywotność. | 3888 | 3741 | PG04 | 28 | K | NIE | 28.13.14.0 | 84137059 | - | 272 | Wilo-Atmos GIGA-N 50/125-5,5/2-P5 | Normowa pompa dławnicowa | Wilo-Atmos GIGA-N | Jednostopniowa, niskociśnieniowa pompa wirowa z osiowym zasysaniem montowana na płycie podstawy. | 330 | Ogrzewanie, klimatyzacja, chłodnictwo, zaopatrzenie w wodę, przemysł | Wilo | Wilo | 1 | SZT |  |  |  | Zielony | Europaleta |  | 1 |  | 360 | 915 | 433 | 500 | 1200 | 573 | 153 | 164 | http://downloads-wilo-select.wilo.com/assets/WIB_WILO10326814.jpg | https://wilo.com/quick/PL/pl/articleNumber/6086728 |  |  | 0
6086729 | 4048482982151 | Wilo-Atmos GIGA-N 50/125-7,5/2-P5 normowa pompa dławnicowa | Pompa dławnicowa Wilo-Atmos GIGA-N 50/125-7,5/2-P5 jednostopniowa niskociśnieniowa pompa wirowa o konstrukcji blokowej, ze sprzęgłem, ochroną sprzęgła, silnikiem i płytą podstawy. Przeznaczona do pracy ciągłej, gwarantuje długą żywotność. | 4117 | 3961 | PG04 | 28 | K | NIE | 28.13.14.0 | 84137059 | - | 272 | Wilo-Atmos GIGA-N 50/125-7,5/2-P5 | Normowa pompa dławnicowa | Wilo-Atmos GIGA-N | Jednostopniowa, niskociśnieniowa pompa wirowa z osiowym zasysaniem montowana na płycie podstawy. | 330 | Ogrzewanie, klimatyzacja, chłodnictwo, zaopatrzenie w wodę, przemysł | Wilo | Wilo | 1 | SZT |  |  |  | Zielony | Europaleta |  | 1 |  | 360 | 915 | 433 | 500 | 1200 | 573 | 157 | 168 | http://downloads-wilo-select.wilo.com/assets/WIB_WILO10326814.jpg | https://wilo.com/quick/PL/pl/articleNumber/6086729 |  |  | 0
6086322 | 4048482982168 | Wilo-Atmos GIGA-N 50/160-0,55/4 normowa pompa dławnicowa | Pompa dławnicowa Wilo-Atmos GIGA-N 50/160-0,55/4 jednostopniowa niskociśnieniowa pompa wirowa o konstrukcji blokowej, ze sprzęgłem, ochroną sprzęgła, silnikiem i płytą podstawy. Przeznaczona do pracy ciągłej, gwarantuje długą żywotność. | 3356 | 3228 | PG04 | na zapytanie | na zapytanie | NIE | 28.13.14.0 | 84137059 | - | 272 | Wilo-Atmos GIGA-N 50/160-0,55/4 | Normowa pompa dławnicowa | Wilo-Atmos GIGA-N | Jednostopniowa, niskociśnieniowa pompa wirowa z osiowym zasysaniem montowana na płycie podstawy. | 330 | Ogrzewanie, klimatyzacja, chłodnictwo, zaopatrzenie w wodę, przemysł | Wilo | Wilo | 1 | SZT | - | - | - | Zielony | Europaleta | - | 1 | - | 360 | 855 | 423 | 500 | 1200 | 563 | 100 | 111 | http://downloads-wilo-select.wilo.com/assets/WIB_WILO10326814.jpg | https://wilo.com/quick/PL/pl/articleNumber/6086322
6086730 | 4048482982175 | Wilo-Atmos GIGA-N 50/160-0,55/4-P5 normowa pompa dławnicowa | Pompa dławnicowa Wilo-Atmos GIGA-N 50/160-0,55/4-P5 jednostopniowa niskociśnieniowa pompa wirowa o konstrukcji blokowej, ze sprzęgłem, ochroną sprzęgła, silnikiem i płytą podstawy. Przeznaczona do pracy ciągłej, gwarantuje długą żywotność. | 3202 | 3081 | PG04 | 28 | K | NIE | 28.13.14.0 | 84137059 | - | 272 | Wilo-Atmos GIGA-N 50/160-0,55/4-P5 | Normowa pompa dławnicowa | Wilo-Atmos GIGA-N | Jednostopniowa, niskociśnieniowa pompa wirowa z osiowym zasysaniem montowana na płycie podstawy. | 330 | Ogrzewanie, klimatyzacja, chłodnictwo, zaopatrzenie w wodę, przemysł | Wilo | Wilo | 1 | SZT |  |  |  | Zielony | Europaleta |  | 1 |  | 360 | 855 | 423 | 500 | 1200 | 563 | 100 | 111 | http://downloads-wilo-select.wilo.com/assets/WIB_WILO10326814.jpg | https://wilo.com/quick/PL/pl/articleNumber/6086730 |  |  | 0
6086323 | 4048482982182 | Wilo-Atmos GIGA-N 50/160-0,75/4 normowa pompa dławnicowa | Pompa dławnicowa Wilo-Atmos GIGA-N 50/160-0,75/4 jednostopniowa niskociśnieniowa pompa wirowa o konstrukcji blokowej, ze sprzęgłem, ochroną sprzęgła, silnikiem i płytą podstawy. Przeznaczona do pracy ciągłej, gwarantuje długą żywotność. | 3256 | 3132 | PG04 | na zapytanie | na zapytanie | NIE | 28.13.14.0 | 84137059 | - | 272 | Wilo-Atmos GIGA-N 50/160-0,75/4 | Normowa pompa dławnicowa | Wilo-Atmos GIGA-N | Jednostopniowa, niskociśnieniowa pompa wirowa z osiowym zasysaniem montowana na płycie podstawy. | 330 | Ogrzewanie, klimatyzacja, chłodnictwo, zaopatrzenie w wodę, przemysł | Wilo | Wilo | 1 | SZT | - | - | - | Zielony | Europaleta | - | 1 | - | 360 | 855 | 423 | 500 | 1200 | 563 | 103 | 114 | http://downloads-wilo-select.wilo.com/assets/WIB_WILO10326814.jpg | https://wilo.com/quick/PL/pl/articleNumber/6086323
6086731 | 4048482982199 | Wilo-Atmos GIGA-N 50/160-0,75/4-P5 normowa pompa dławnicowa | Pompa dławnicowa Wilo-Atmos GIGA-N 50/160-0,75/4-P5 jednostopniowa niskociśnieniowa pompa wirowa o konstrukcji blokowej, ze sprzęgłem, ochroną sprzęgła, silnikiem i płytą podstawy. Przeznaczona do pracy ciągłej, gwarantuje długą żywotność. | 3101 | 2984 | PG04 | 28 | K | NIE | 28.13.14.0 | 84137059 | - | 272 | Wilo-Atmos GIGA-N 50/160-0,75/4-P5 | Normowa pompa dławnicowa | Wilo-Atmos GIGA-N | Jednostopniowa, niskociśnieniowa pompa wirowa z osiowym zasysaniem montowana na płycie podstawy. | 330 | Ogrzewanie, klimatyzacja, chłodnictwo, zaopatrzenie w wodę, przemysł | Wilo | Wilo | 1 | SZT |  |  |  | Zielony | Europaleta |  | 1 |  | 360 | 855 | 423 | 500 | 1200 | 563 | 103 | 114 | http://downloads-wilo-select.wilo.com/assets/WIB_WILO10326814.jpg | https://wilo.com/quick/PL/pl/articleNumber/6086731 |  |  | 0
6086324 | 4048482982205 | Wilo-Atmos GIGA-N 50/160-1,1/4 normowa pompa dławnicowa | Pompa dławnicowa Wilo-Atmos GIGA-N 50/160-1,1/4 jednostopniowa niskociśnieniowa pompa wirowa o konstrukcji blokowej, ze sprzęgłem, ochroną sprzęgła, silnikiem i płytą podstawy. Przeznaczona do pracy ciągłej, gwarantuje długą żywotność. | 3295 | 3170 | PG04 | na zapytanie | na zapytanie | NIE | 28.13.14.0 | 84137059 | - | 272 | Wilo-Atmos GIGA-N 50/160-1,1/4 | Normowa pompa dławnicowa | Wilo-Atmos GIGA-N | Jednostopniowa, niskociśnieniowa pompa wirowa z osiowym zasysaniem montowana na płycie podstawy. | 330 | Ogrzewanie, klimatyzacja, chłodnictwo, zaopatrzenie w wodę, przemysł | Wilo | Wilo | 1 | SZT | - | - | - | Zielony | Europaleta | - | 1 | - | 390 | 955 | 423 | 500 | 1200 | 563 | 118 | 129 | http://downloads-wilo-select.wilo.com/assets/WIB_WILO10326814.jpg | https://wilo.com/quick/PL/pl/articleNumber/6086324
6086732 | 4048482982212 | Wilo-Atmos GIGA-N 50/160-1,1/4-P5 normowa pompa dławnicowa | Pompa dławnicowa Wilo-Atmos GIGA-N 50/160-1,1/4-P5 jednostopniowa niskociśnieniowa pompa wirowa o konstrukcji blokowej, ze sprzęgłem, ochroną sprzęgła, silnikiem i płytą podstawy. Przeznaczona do pracy ciągłej, gwarantuje długą żywotność. | 3171 | 3051 | PG04 | 28 | K | NIE | 28.13.14.0 | 84137059 | - | 272 | Wilo-Atmos GIGA-N 50/160-1,1/4-P5 | Normowa pompa dławnicowa | Wilo-Atmos GIGA-N | Jednostopniowa, niskociśnieniowa pompa wirowa z osiowym zasysaniem montowana na płycie podstawy. | 330 | Ogrzewanie, klimatyzacja, chłodnictwo, zaopatrzenie w wodę, przemysł | Wilo | Wilo | 1 | SZT |  |  |  | Zielony | Europaleta |  | 1 |  | 360 | 855 | 423 | 500 | 1200 | 563 | 110 | 121 | http://downloads-wilo-select.wilo.com/assets/WIB_WILO10326814.jpg | https://wilo.com/quick/PL/pl/articleNumber/6086732 |  |  | 0
6086325 | 4048482982229 | Wilo-Atmos GIGA-N 50/160-1,5/4 normowa pompa dławnicowa | Pompa dławnicowa Wilo-Atmos GIGA-N 50/160-1,5/4 jednostopniowa niskociśnieniowa pompa wirowa o konstrukcji blokowej, ze sprzęgłem, ochroną sprzęgła, silnikiem i płytą podstawy. Przeznaczona do pracy ciągłej, gwarantuje długą żywotność. | 3348 | 3221 | PG04 | na zapytanie | na zapytanie | NIE | 28.13.14.0 | 84137059 | - | 272 | Wilo-Atmos GIGA-N 50/160-1,5/4 | Normowa pompa dławnicowa | Wilo-Atmos GIGA-N | Jednostopniowa, niskociśnieniowa pompa wirowa z osiowym zasysaniem montowana na płycie podstawy. | 330 | Ogrzewanie, klimatyzacja, chłodnictwo, zaopatrzenie w wodę, przemysł | Wilo | Wilo | 1 | SZT | - | - | - | Zielony | Europaleta | - | 1 | - | 390 | 955 | 423 | 500 | 1200 | 563 | 121 | 132 | http://downloads-wilo-select.wilo.com/assets/WIB_WILO10326814.jpg | https://wilo.com/quick/PL/pl/articleNumber/6086325
6086733 | 4048482982236 | Wilo-Atmos GIGA-N 50/160-1,5/4-P5 normowa pompa dławnicowa | Pompa dławnicowa Wilo-Atmos GIGA-N 50/160-1,5/4-P5 jednostopniowa niskociśnieniowa pompa wirowa o konstrukcji blokowej, ze sprzęgłem, ochroną sprzęgła, silnikiem i płytą podstawy. Przeznaczona do pracy ciągłej, gwarantuje długą żywotność. | 3224 | 3102 | PG04 | 28 | K | NIE | 28.13.14.0 | 84137059 | - | 272 | Wilo-Atmos GIGA-N 50/160-1,5/4-P5 | Normowa pompa dławnicowa | Wilo-Atmos GIGA-N | Jednostopniowa, niskociśnieniowa pompa wirowa z osiowym zasysaniem montowana na płycie podstawy. | 330 | Ogrzewanie, klimatyzacja, chłodnictwo, zaopatrzenie w wodę, przemysł | Wilo | Wilo | 1 | SZT |  |  |  | Zielony | Europaleta |  | 1 |  | 360 | 855 | 423 | 500 | 1200 | 563 | 113 | 124 | http://downloads-wilo-select.wilo.com/assets/WIB_WILO10326814.jpg | https://wilo.com/quick/PL/pl/articleNumber/6086733 |  |  | 0
6086734 | 4048482982250 | Wilo-Atmos GIGA-N 50/160-11/2-P5 normowa pompa dławnicowa | Pompa dławnicowa Wilo-Atmos GIGA-N 50/160-11/2-P5 jednostopniowa niskociśnieniowa pompa wirowa o konstrukcji blokowej, ze sprzęgłem, ochroną sprzęgła, silnikiem i płytą podstawy. Przeznaczona do pracy ciągłej, gwarantuje długą żywotność. | 4748 | 4568 | PG04 | 28 | K | NIE | 28.13.14.0 | 84137059 | - | 272 | Wilo-Atmos GIGA-N 50/160-11/2-P5 | Normowa pompa dławnicowa | Wilo-Atmos GIGA-N | Jednostopniowa, niskociśnieniowa pompa wirowa z osiowym zasysaniem montowana na płycie podstawy. | 330 | Ogrzewanie, klimatyzacja, chłodnictwo, zaopatrzenie w wodę, przemysł | Wilo | Wilo | 1 | SZT |  |  |  | Zielony | Europaleta |  | 1 |  | 450 | 1061 | 527 | 500 | 1200 | 667 | 245 | 256 | http://downloads-wilo-select.wilo.com/assets/WIB_WILO10326814.jpg | https://wilo.com/quick/PL/pl/articleNumber/6086734 |  |  | 0
6086737 | 4048482982274 | Wilo-Atmos GIGA-N 50/160-4/2-P5 normowa pompa dławnicowa | Pompa dławnicowa Wilo-Atmos GIGA-N 50/160-4/2-P5 jednostopniowa niskociśnieniowa pompa wirowa o konstrukcji blokowej, ze sprzęgłem, ochroną sprzęgła, silnikiem i płytą podstawy. Przeznaczona do pracy ciągłej, gwarantuje długą żywotność. | 3513 | 3379 | PG04 | 28 | K | NIE | 28.13.14.0 | 84137059 | - | 272 | Wilo-Atmos GIGA-N 50/160-4/2-P5 | Normowa pompa dławnicowa | Wilo-Atmos GIGA-N | Jednostopniowa, niskociśnieniowa pompa wirowa z osiowym zasysaniem montowana na płycie podstawy. | 330 | Ogrzewanie, klimatyzacja, chłodnictwo, zaopatrzenie w wodę, przemysł | Wilo | Wilo | 1 | SZT |  |  |  | Zielony | Europaleta |  | 1 |  | 360 | 856 | 435 | 500 | 1200 | 575 | 134 | 145 | http://downloads-wilo-select.wilo.com/assets/WIB_WILO10326814.jpg | https://wilo.com/quick/PL/pl/articleNumber/6086737 |  |  | 0
6086738 | 4048482982298 | Wilo-Atmos GIGA-N 50/160-5,5/2-P5 normowa pompa dławnicowa | Pompa dławnicowa Wilo-Atmos GIGA-N 50/160-5,5/2-P5 jednostopniowa niskociśnieniowa pompa wirowa o konstrukcji blokowej, ze sprzęgłem, ochroną sprzęgła, silnikiem i płytą podstawy. Przeznaczona do pracy ciągłej, gwarantuje długą żywotność. | 3796 | 3652 | PG04 | 28 | K | NIE | 28.13.14.0 | 84137059 | - | 272 | Wilo-Atmos GIGA-N 50/160-5,5/2-P5 | Normowa pompa dławnicowa | Wilo-Atmos GIGA-N | Jednostopniowa, niskociśnieniowa pompa wirowa z osiowym zasysaniem montowana na płycie podstawy. | 330 | Ogrzewanie, klimatyzacja, chłodnictwo, zaopatrzenie w wodę, przemysł | Wilo | Wilo | 1 | SZT |  |  |  | Zielony | Europaleta |  | 1 |  | 390 | 955 | 461 | 500 | 1200 | 601 | 169 | 180 | http://downloads-wilo-select.wilo.com/assets/WIB_WILO10326814.jpg | https://wilo.com/quick/PL/pl/articleNumber/6086738 |  |  | 0
6086739 | 4048482982311 | Wilo-Atmos GIGA-N 50/160-7,5/2-P5 normowa pompa dławnicowa | Pompa dławnicowa Wilo-Atmos GIGA-N 50/160-7,5/2-P5 jednostopniowa niskociśnieniowa pompa wirowa o konstrukcji blokowej, ze sprzęgłem, ochroną sprzęgła, silnikiem i płytą podstawy. Przeznaczona do pracy ciągłej, gwarantuje długą żywotność. | 4025 | 3872 | PG04 | 28 | K | NIE | 28.13.14.0 | 84137059 | - | 272 | Wilo-Atmos GIGA-N 50/160-7,5/2-P5 | Normowa pompa dławnicowa | Wilo-Atmos GIGA-N | Jednostopniowa, niskociśnieniowa pompa wirowa z osiowym zasysaniem montowana na płycie podstawy. | 330 | Ogrzewanie, klimatyzacja, chłodnictwo, zaopatrzenie w wodę, przemysł | Wilo | Wilo | 1 | SZT |  |  |  | Zielony | Europaleta |  | 1 |  | 390 | 955 | 461 | 500 | 1200 | 601 | 174 | 185 | http://downloads-wilo-select.wilo.com/assets/WIB_WILO10326814.jpg | https://wilo.com/quick/PL/pl/articleNumber/6086739 |  |  | 0
6086497 | 4048482982328 | Wilo-Atmos GIGA-N 50/200-1,1/4 normowa pompa dławnicowa | Pompa dławnicowa Wilo-Atmos GIGA-N 50/200-1,1/4 jednostopniowa niskociśnieniowa pompa wirowa o konstrukcji blokowej, ze sprzęgłem, ochroną sprzęgła, silnikiem i płytą podstawy. Przeznaczona do pracy ciągłej, gwarantuje długą żywotność. | 3432 | 3302 | PG04 | na zapytanie | na zapytanie | NIE | 28.13.14.0 | 84137059 | - | 272 | Wilo-Atmos GIGA-N 50/200-1,1/4 | Normowa pompa dławnicowa | Wilo-Atmos GIGA-N | Jednostopniowa, niskociśnieniowa pompa wirowa z osiowym zasysaniem montowana na płycie podstawy. | 330 | Ogrzewanie, klimatyzacja, chłodnictwo, zaopatrzenie w wodę, przemysł | Wilo | Wilo | 1 | SZT | - | - | - | Zielony | Europaleta | - | 1 | - | 390 | 955 | 443 | 500 | 1200 | 583 | 125 | 136 | http://downloads-wilo-select.wilo.com/assets/WIB_WILO10326814.jpg | https://wilo.com/quick/PL/pl/articleNumber/6086497
6086905 | 4048482982335 | Wilo-Atmos GIGA-N 50/200-1,1/4-P5 normowa pompa dławnicowa | Pompa dławnicowa Wilo-Atmos GIGA-N 50/200-1,1/4-P5 jednostopniowa niskociśnieniowa pompa wirowa o konstrukcji blokowej, ze sprzęgłem, ochroną sprzęgła, silnikiem i płytą podstawy. Przeznaczona do pracy ciągłej, gwarantuje długą żywotność. | 3308 | 3182 | PG04 | 28 | K | NIE | 28.13.14.0 | 84137059 | - | 272 | Wilo-Atmos GIGA-N 50/200-1,1/4-P5 | Normowa pompa dławnicowa | Wilo-Atmos GIGA-N | Jednostopniowa, niskociśnieniowa pompa wirowa z osiowym zasysaniem montowana na płycie podstawy. | 330 | Ogrzewanie, klimatyzacja, chłodnictwo, zaopatrzenie w wodę, przemysł | Wilo | Wilo | 1 | SZT |  |  |  | Zielony | Europaleta |  | 1 |  | 360 | 855 | 443 | 500 | 1200 | 583 | 117 | 128 | http://downloads-wilo-select.wilo.com/assets/WIB_WILO10326814.jpg | https://wilo.com/quick/PL/pl/articleNumber/6086905 |  |  | 0
6086496 | 4048482982342 | Wilo-Atmos GIGA-N 50/200-1,5/4 normowa pompa dławnicowa | Pompa dławnicowa Wilo-Atmos GIGA-N 50/200-1,5/4 jednostopniowa niskociśnieniowa pompa wirowa o konstrukcji blokowej, ze sprzęgłem, ochroną sprzęgła, silnikiem i płytą podstawy. Przeznaczona do pracy ciągłej, gwarantuje długą żywotność. | 3485 | 3352 | PG04 | na zapytanie | na zapytanie | NIE | 28.13.14.0 | 84137059 | - | 272 | Wilo-Atmos GIGA-N 50/200-1,5/4 | Normowa pompa dławnicowa | Wilo-Atmos GIGA-N | Jednostopniowa, niskociśnieniowa pompa wirowa z osiowym zasysaniem montowana na płycie podstawy. | 330 | Ogrzewanie, klimatyzacja, chłodnictwo, zaopatrzenie w wodę, przemysł | Wilo | Wilo | 1 | SZT | - | - | - | Zielony | Europaleta | - | 1 | - | 390 | 955 | 443 | 500 | 1200 | 583 | 128 | 139 | http://downloads-wilo-select.wilo.com/assets/WIB_WILO10326814.jpg | https://wilo.com/quick/PL/pl/articleNumber/6086496
6086904 | 4048482982359 | Wilo-Atmos GIGA-N 50/200-1,5/4-P5 normowa pompa dławnicowa | Pompa dławnicowa Wilo-Atmos GIGA-N 50/200-1,5/4-P5 jednostopniowa niskociśnieniowa pompa wirowa o konstrukcji blokowej, ze sprzęgłem, ochroną sprzęgła, silnikiem i płytą podstawy. Przeznaczona do pracy ciągłej, gwarantuje długą żywotność. | 3360 | 3232 | PG04 | 28 | K | NIE | 28.13.14.0 | 84137059 | - | 272 | Wilo-Atmos GIGA-N 50/200-1,5/4-P5 | Normowa pompa dławnicowa | Wilo-Atmos GIGA-N | Jednostopniowa, niskociśnieniowa pompa wirowa z osiowym zasysaniem montowana na płycie podstawy. | 330 | Ogrzewanie, klimatyzacja, chłodnictwo, zaopatrzenie w wodę, przemysł | Wilo | Wilo | 1 | SZT |  |  |  | Zielony | Europaleta |  | 1 |  | 360 | 855 | 443 | 500 | 1200 | 583 | 120 | 131 | http://downloads-wilo-select.wilo.com/assets/WIB_WILO10326814.jpg | https://wilo.com/quick/PL/pl/articleNumber/6086904 |  |  | 0
6086912 | 4048482982373 | Wilo-Atmos GIGA-N 50/200-11/2-P5 normowa pompa dławnicowa | Pompa dławnicowa Wilo-Atmos GIGA-N 50/200-11/2-P5 jednostopniowa niskociśnieniowa pompa wirowa o konstrukcji blokowej, ze sprzęgłem, ochroną sprzęgła, silnikiem i płytą podstawy. Przeznaczona do pracy ciągłej, gwarantuje długą żywotność. | 4884 | 4699 | PG04 | 28 | K | NIE | 28.13.14.0 | 84137059 | - | 272 | Wilo-Atmos GIGA-N 50/200-11/2-P5 | Normowa pompa dławnicowa | Wilo-Atmos GIGA-N | Jednostopniowa, niskociśnieniowa pompa wirowa z osiowym zasysaniem montowana na płycie podstawy. | 330 | Ogrzewanie, klimatyzacja, chłodnictwo, zaopatrzenie w wodę, przemysł | Wilo | Wilo | 1 | SZT |  |  |  | Zielony | Europaleta |  | 1 |  | 450 | 1061 | 527 | 500 | 1200 | 667 | 252 | 263 | http://downloads-wilo-select.wilo.com/assets/WIB_WILO10326814.jpg | https://wilo.com/quick/PL/pl/articleNumber/6086912 |  |  | 0
6086911 | 4048482982397 | Wilo-Atmos GIGA-N 50/200-15/2-P5 normowa pompa dławnicowa | Pompa dławnicowa Wilo-Atmos GIGA-N 50/200-15/2-P5 jednostopniowa niskociśnieniowa pompa wirowa o konstrukcji blokowej, ze sprzęgłem, ochroną sprzęgła, silnikiem i płytą podstawy. Przeznaczona do pracy ciągłej, gwarantuje długą żywotność. | 5265 | 5065 | PG04 | 28 | K | NIE | 28.13.14.0 | 84137059 | - | 272 | Wilo-Atmos GIGA-N 50/200-15/2-P5 | Normowa pompa dławnicowa | Wilo-Atmos GIGA-N | Jednostopniowa, niskociśnieniowa pompa wirowa z osiowym zasysaniem montowana na płycie podstawy. | 330 | Ogrzewanie, klimatyzacja, chłodnictwo, zaopatrzenie w wodę, przemysł | Wilo | Wilo | 1 | SZT |  |  |  | Zielony | Europaleta |  | 1 |  | 450 | 1061 | 527 | 500 | 1200 | 667 | 257 | 268 | http://downloads-wilo-select.wilo.com/assets/WIB_WILO10326814.jpg | https://wilo.com/quick/PL/pl/articleNumber/6086911 |  |  | 0
6086910 | 4048482982410 | Wilo-Atmos GIGA-N 50/200-18,5/2-P5 normowa pompa dławnicowa | Pompa dławnicowa Wilo-Atmos GIGA-N 50/200-18,5/2-P5 jednostopniowa niskociśnieniowa pompa wirowa o konstrukcji blokowej, ze sprzęgłem, ochroną sprzęgła, silnikiem i płytą podstawy. Przeznaczona do pracy ciągłej, gwarantuje długą żywotność. | 5546 | 5336 | PG04 | 28 | K | NIE | 28.13.14.0 | 84137059 | - | 272 | Wilo-Atmos GIGA-N 50/200-18,5/2-P5 | Normowa pompa dławnicowa | Wilo-Atmos GIGA-N | Jednostopniowa, niskociśnieniowa pompa wirowa z osiowym zasysaniem montowana na płycie podstawy. | 330 | Ogrzewanie, klimatyzacja, chłodnictwo, zaopatrzenie w wodę, przemysł | Wilo | Wilo | 1 | SZT |  |  |  | Zielony | Europaleta |  | 1 |  | 450 | 1105 | 527 | 500 | 1200 | 667 | 277 | 288 | http://downloads-wilo-select.wilo.com/assets/WIB_WILO10326814.jpg | https://wilo.com/quick/PL/pl/articleNumber/6086910 |  |  | 0
6086495 | 4048482982427 | Wilo-Atmos GIGA-N 50/200-2,2/4 normowa pompa dławnicowa | Pompa dławnicowa Wilo-Atmos GIGA-N 50/200-2,2/4 jednostopniowa niskociśnieniowa pompa wirowa o konstrukcji blokowej, ze sprzęgłem, ochroną sprzęgła, silnikiem i płytą podstawy. Przeznaczona do pracy ciągłej, gwarantuje długą żywotność. | 3581 | 3445 | PG04 | na zapytanie | na zapytanie | NIE | 28.13.14.0 | 84137059 | - | 272 | Wilo-Atmos GIGA-N 50/200-2,2/4 | Normowa pompa dławnicowa | Wilo-Atmos GIGA-N | Jednostopniowa, niskociśnieniowa pompa wirowa z osiowym zasysaniem montowana na płycie podstawy. | 330 | Ogrzewanie, klimatyzacja, chłodnictwo, zaopatrzenie w wodę, przemysł | Wilo | Wilo | 1 | SZT | - | - | - | Zielony | Europaleta | - | 1 | - | 390 | 955 | 443 | 500 | 1200 | 583 | 139 | 150 | http://downloads-wilo-select.wilo.com/assets/WIB_WILO10326814.jpg | https://wilo.com/quick/PL/pl/articleNumber/6086495
6086903 | 4048482982434 | Wilo-Atmos GIGA-N 50/200-2,2/4-P5 normowa pompa dławnicowa | Pompa dławnicowa Wilo-Atmos GIGA-N 50/200-2,2/4-P5 jednostopniowa niskociśnieniowa pompa wirowa o konstrukcji blokowej, ze sprzęgłem, ochroną sprzęgła, silnikiem i płytą podstawy. Przeznaczona do pracy ciągłej, gwarantuje długą żywotność. | 3369 | 3240 | PG04 | 28 | K | NIE | 28.13.14.0 | 84137059 | - | 272 | Wilo-Atmos GIGA-N 50/200-2,2/4-P5 | Normowa pompa dławnicowa | Wilo-Atmos GIGA-N | Jednostopniowa, niskociśnieniowa pompa wirowa z osiowym zasysaniem montowana na płycie podstawy. | 330 | Ogrzewanie, klimatyzacja, chłodnictwo, zaopatrzenie w wodę, przemysł | Wilo | Wilo | 1 | SZT |  |  |  | Zielony | Europaleta |  | 1 |  | 360 | 855 | 443 | 500 | 1200 | 583 | 131 | 142 | http://downloads-wilo-select.wilo.com/assets/WIB_WILO10326814.jpg | https://wilo.com/quick/PL/pl/articleNumber/6086903 |  |  | 0
6086909 | 4048482982458 | Wilo-Atmos GIGA-N 50/200-22/2-P5 normowa pompa dławnicowa | Pompa dławnicowa Wilo-Atmos GIGA-N 50/200-22/2-P5 jednostopniowa niskociśnieniowa pompa wirowa o konstrukcji blokowej, ze sprzęgłem, ochroną sprzęgła, silnikiem i płytą podstawy. Przeznaczona do pracy ciągłej, gwarantuje długą żywotność. | 6352 | 6111 | PG04 | 28 | K | NIE | 28.13.14.0 | 84137059 | - | 272 | Wilo-Atmos GIGA-N 50/200-22/2-P5 | Normowa pompa dławnicowa | Wilo-Atmos GIGA-N | Jednostopniowa, niskociśnieniowa pompa wirowa z osiowym zasysaniem montowana na płycie podstawy. | 330 | Ogrzewanie, klimatyzacja, chłodnictwo, zaopatrzenie w wodę, przemysł | Wilo | Wilo | 1 | SZT |  |  |  | Zielony | Europaleta |  | 1 |  | 490 | 1175 | 562 | 630 | 1600 | 702 | 331 | 344 | http://downloads-wilo-select.wilo.com/assets/WIB_WILO10326814.jpg | https://wilo.com/quick/PL/pl/articleNumber/6086909 |  |  | 0
6086494 | 4048482982465 | Wilo-Atmos GIGA-N 50/200-3/4 normowa pompa dławnicowa | Pompa dławnicowa Wilo-Atmos GIGA-N 50/200-3/4 jednostopniowa niskociśnieniowa pompa wirowa o konstrukcji blokowej, ze sprzęgłem, ochroną sprzęgła, silnikiem i płytą podstawy. Przeznaczona do pracy ciągłej, gwarantuje długą żywotność. | 3678 | 3538 | PG04 | na zapytanie | na zapytanie | NIE | 28.13.14.0 | 84137059 | - | 272 | Wilo-Atmos GIGA-N 50/200-3/4 | Normowa pompa dławnicowa | Wilo-Atmos GIGA-N | Jednostopniowa, niskociśnieniowa pompa wirowa z osiowym zasysaniem montowana na płycie podstawy. | 330 | Ogrzewanie, klimatyzacja, chłodnictwo, zaopatrzenie w wodę, przemysł | Wilo | Wilo | 1 | SZT | - | - | - | Zielony | Europaleta | - | 1 | - | 390 | 980 | 443 | 500 | 1200 | 583 | 146 | 157 | http://downloads-wilo-select.wilo.com/assets/WIB_WILO10326814.jpg | https://wilo.com/quick/PL/pl/articleNumber/6086494
6086902 | 4048482982472 | Wilo-Atmos GIGA-N 50/200-3/4-P5 normowa pompa dławnicowa | Pompa dławnicowa Wilo-Atmos GIGA-N 50/200-3/4-P5 jednostopniowa niskociśnieniowa pompa wirowa o konstrukcji blokowej, ze sprzęgłem, ochroną sprzęgła, silnikiem i płytą podstawy. Przeznaczona do pracy ciągłej, gwarantuje długą żywotność. | 3463 | 3332 | PG04 | 28 | K | NIE | 28.13.14.0 | 84137059 | - | 272 | Wilo-Atmos GIGA-N 50/200-3/4-P5 | Normowa pompa dławnicowa | Wilo-Atmos GIGA-N | Jednostopniowa, niskociśnieniowa pompa wirowa z osiowym zasysaniem montowana na płycie podstawy. | 330 | Ogrzewanie, klimatyzacja, chłodnictwo, zaopatrzenie w wodę, przemysł | Wilo | Wilo | 1 | SZT |  |  |  | Zielony | Europaleta |  | 1 |  | 360 | 883 | 443 | 500 | 1200 | 583 | 137 | 148 | http://downloads-wilo-select.wilo.com/assets/WIB_WILO10326814.jpg | https://wilo.com/quick/PL/pl/articleNumber/6086902 |  |  | 0
6086913 | 4048482982496 | Wilo-Atmos GIGA-N 50/200-7,5/2-P5 normowa pompa dławnicowa | Pompa dławnicowa Wilo-Atmos GIGA-N 50/200-7,5/2-P5 jednostopniowa niskociśnieniowa pompa wirowa o konstrukcji blokowej, ze sprzęgłem, ochroną sprzęgła, silnikiem i płytą podstawy. Przeznaczona do pracy ciągłej, gwarantuje długą żywotność. | 4160 | 4002 | PG04 | 28 | K | NIE | 28.13.14.0 | 84137059 | - | 272 | Wilo-Atmos GIGA-N 50/200-7,5/2-P5 | Normowa pompa dławnicowa | Wilo-Atmos GIGA-N | Jednostopniowa, niskociśnieniowa pompa wirowa z osiowym zasysaniem montowana na płycie podstawy. | 330 | Ogrzewanie, klimatyzacja, chłodnictwo, zaopatrzenie w wodę, przemysł | Wilo | Wilo | 1 | SZT |  |  |  | Zielony | Europaleta |  | 1 |  | 390 | 955 | 461 | 500 | 1200 | 601 | 181 | 192 | http://downloads-wilo-select.wilo.com/assets/WIB_WILO10326814.jpg | https://wilo.com/quick/PL/pl/articleNumber/6086913 |  |  | 0
6086487 | 4048482982502 | Wilo-Atmos GIGA-N 50/250-1,5/4 normowa pompa dławnicowa | Pompa dławnicowa Wilo-Atmos GIGA-N 50/250-1,5/4 jednostopniowa niskociśnieniowa pompa wirowa o konstrukcji blokowej, ze sprzęgłem, ochroną sprzęgła, silnikiem i płytą podstawy. Przeznaczona do pracy ciągłej, gwarantuje długą żywotność. | 3922 | 3773 | PG04 | na zapytanie | na zapytanie | NIE | 28.13.14.0 | 84137059 | - | 272 | Wilo-Atmos GIGA-N 50/250-1,5/4 | Normowa pompa dławnicowa | Wilo-Atmos GIGA-N | Jednostopniowa, niskociśnieniowa pompa wirowa z osiowym zasysaniem montowana na płycie podstawy. | 330 | Ogrzewanie, klimatyzacja, chłodnictwo, zaopatrzenie w wodę, przemysł | Wilo | Wilo | 1 | SZT | - | - | - | Zielony | Europaleta | - | 1 | - | 450 | 1040 | 508 | 500 | 1200 | 648 | 158 | 169 | http://downloads-wilo-select.wilo.com/assets/WIB_WILO10326814.jpg | https://wilo.com/quick/PL/pl/articleNumber/6086487
6086895 | 4048482982519 | Wilo-Atmos GIGA-N 50/250-1,5/4-P5 normowa pompa dławnicowa | Pompa dławnicowa Wilo-Atmos GIGA-N 50/250-1,5/4-P5 jednostopniowa niskociśnieniowa pompa wirowa o konstrukcji blokowej, ze sprzęgłem, ochroną sprzęgła, silnikiem i płytą podstawy. Przeznaczona do pracy ciągłej, gwarantuje długą żywotność. | 3798 | 3654 | PG04 | 28 | K | NIE | 28.13.14.0 | 84137059 | - | 272 | Wilo-Atmos GIGA-N 50/250-1,5/4-P5 | Normowa pompa dławnicowa | Wilo-Atmos GIGA-N | Jednostopniowa, niskociśnieniowa pompa wirowa z osiowym zasysaniem montowana na płycie podstawy. | 330 | Ogrzewanie, klimatyzacja, chłodnictwo, zaopatrzenie w wodę, przemysł | Wilo | Wilo | 1 | SZT |  |  |  | Zielony | Europaleta |  | 1 |  | 450 | 1040 | 508 | 500 | 1200 | 648 | 158 | 169 | http://downloads-wilo-select.wilo.com/assets/WIB_WILO10326814.jpg | https://wilo.com/quick/PL/pl/articleNumber/6086895 |  |  | 0
6086900 | 4048482982533 | Wilo-Atmos GIGA-N 50/250-15/2-P5 normowa pompa dławnicowa | Pompa dławnicowa Wilo-Atmos GIGA-N 50/250-15/2-P5 jednostopniowa niskociśnieniowa pompa wirowa o konstrukcji blokowej, ze sprzęgłem, ochroną sprzęgła, silnikiem i płytą podstawy. Przeznaczona do pracy ciągłej, gwarantuje długą żywotność. | 5704 | 5488 | PG04 | 28 | K | NIE | 28.13.14.0 | 84137059 | - | 272 | Wilo-Atmos GIGA-N 50/250-15/2-P5 | Normowa pompa dławnicowa | Wilo-Atmos GIGA-N | Jednostopniowa, niskociśnieniowa pompa wirowa z osiowym zasysaniem montowana na płycie podstawy. | 330 | Ogrzewanie, klimatyzacja, chłodnictwo, zaopatrzenie w wodę, przemysł | Wilo | Wilo | 1 | SZT |  |  |  | Zielony | Europaleta |  | 1 |  | 450 | 1061 | 547 | 500 | 1200 | 687 | 268 | 279 | http://downloads-wilo-select.wilo.com/assets/WIB_WILO10326814.jpg | https://wilo.com/quick/PL/pl/articleNumber/6086900 |  |  | 0
6086899 | 4048482982557 | Wilo-Atmos GIGA-N 50/250-18,5/2-P5 normowa pompa dławnicowa | Pompa dławnicowa Wilo-Atmos GIGA-N 50/250-18,5/2-P5 jednostopniowa niskociśnieniowa pompa wirowa o konstrukcji blokowej, ze sprzęgłem, ochroną sprzęgła, silnikiem i płytą podstawy. Przeznaczona do pracy ciągłej, gwarantuje długą żywotność. | 5984 | 5757 | PG04 | 28 | K | NIE | 28.13.14.0 | 84137059 | - | 272 | Wilo-Atmos GIGA-N 50/250-18,5/2-P5 | Normowa pompa dławnicowa | Wilo-Atmos GIGA-N | Jednostopniowa, niskociśnieniowa pompa wirowa z osiowym zasysaniem montowana na płycie podstawy. | 330 | Ogrzewanie, klimatyzacja, chłodnictwo, zaopatrzenie w wodę, przemysł | Wilo | Wilo | 1 | SZT |  |  |  | Zielony | Europaleta |  | 1 |  | 450 | 1105 | 547 | 500 | 1200 | 687 | 288 | 299 | http://downloads-wilo-select.wilo.com/assets/WIB_WILO10326814.jpg | https://wilo.com/quick/PL/pl/articleNumber/6086899 |  |  | 0
6086486 | 4048482982564 | Wilo-Atmos GIGA-N 50/250-2,2/4 normowa pompa dławnicowa | Pompa dławnicowa Wilo-Atmos GIGA-N 50/250-2,2/4 jednostopniowa niskociśnieniowa pompa wirowa o konstrukcji blokowej, ze sprzęgłem, ochroną sprzęgła, silnikiem i płytą podstawy. Przeznaczona do pracy ciągłej, gwarantuje długą żywotność. | 4020 | 3868 | PG04 | na zapytanie | na zapytanie | NIE | 28.13.14.0 | 84137059 | - | 272 | Wilo-Atmos GIGA-N 50/250-2,2/4 | Normowa pompa dławnicowa | Wilo-Atmos GIGA-N | Jednostopniowa, niskociśnieniowa pompa wirowa z osiowym zasysaniem montowana na płycie podstawy. | 330 | Ogrzewanie, klimatyzacja, chłodnictwo, zaopatrzenie w wodę, przemysł | Wilo | Wilo | 1 | SZT | - | - | - | Zielony | Europaleta | - | 1 | - | 450 | 1040 | 508 | 500 | 1200 | 648 | 168 | 179 | http://downloads-wilo-select.wilo.com/assets/WIB_WILO10326814.jpg | https://wilo.com/quick/PL/pl/articleNumber/6086486
6086894 | 4048482982571 | Wilo-Atmos GIGA-N 50/250-2,2/4-P5 normowa pompa dławnicowa | Pompa dławnicowa Wilo-Atmos GIGA-N 50/250-2,2/4-P5 jednostopniowa niskociśnieniowa pompa wirowa o konstrukcji blokowej, ze sprzęgłem, ochroną sprzęgła, silnikiem i płytą podstawy. Przeznaczona do pracy ciągłej, gwarantuje długą żywotność. | 3806 | 3661 | PG04 | 28 | K | NIE | 28.13.14.0 | 84137059 | - | 272 | Wilo-Atmos GIGA-N 50/250-2,2/4-P5 | Normowa pompa dławnicowa | Wilo-Atmos GIGA-N | Jednostopniowa, niskociśnieniowa pompa wirowa z osiowym zasysaniem montowana na płycie podstawy. | 330 | Ogrzewanie, klimatyzacja, chłodnictwo, zaopatrzenie w wodę, przemysł | Wilo | Wilo | 1 | SZT |  |  |  | Zielony | Europaleta |  | 1 |  | 450 | 1040 | 508 | 500 | 1200 | 648 | 168 | 179 | http://downloads-wilo-select.wilo.com/assets/WIB_WILO10326814.jpg | https://wilo.com/quick/PL/pl/articleNumber/6086894 |  |  | 0
6086898 | 4048482982595 | Wilo-Atmos GIGA-N 50/250-22/2-P5 normowa pompa dławnicowa | Pompa dławnicowa Wilo-Atmos GIGA-N 50/250-22/2-P5 jednostopniowa niskociśnieniowa pompa wirowa o konstrukcji blokowej, ze sprzęgłem, ochroną sprzęgła, silnikiem i płytą podstawy. Przeznaczona do pracy ciągłej, gwarantuje długą żywotność. | 6790 | 6532 | PG04 | 28 | K | NIE | 28.13.14.0 | 84137059 | - | 272 | Wilo-Atmos GIGA-N 50/250-22/2-P5 | Normowa pompa dławnicowa | Wilo-Atmos GIGA-N | Jednostopniowa, niskociśnieniowa pompa wirowa z osiowym zasysaniem montowana na płycie podstawy. | 330 | Ogrzewanie, klimatyzacja, chłodnictwo, zaopatrzenie w wodę, przemysł | Wilo | Wilo | 1 | SZT |  |  |  | Zielony | Europaleta |  | 1 |  | 490 | 1160 | 562 | 630 | 1600 | 702 | 342 | 355 | http://downloads-wilo-select.wilo.com/assets/WIB_WILO10326814.jpg | https://wilo.com/quick/PL/pl/articleNumber/6086898 |  |  | 0
6086485 | 4048482982601 | Wilo-Atmos GIGA-N 50/250-3/4 normowa pompa dławnicowa | Pompa dławnicowa Wilo-Atmos GIGA-N 50/250-3/4 jednostopniowa niskociśnieniowa pompa wirowa o konstrukcji blokowej, ze sprzęgłem, ochroną sprzęgła, silnikiem i płytą podstawy. Przeznaczona do pracy ciągłej, gwarantuje długą żywotność. | 4115 | 3959 | PG04 | na zapytanie | na zapytanie | NIE | 28.13.14.0 | 84137059 | - | 272 | Wilo-Atmos GIGA-N 50/250-3/4 | Normowa pompa dławnicowa | Wilo-Atmos GIGA-N | Jednostopniowa, niskociśnieniowa pompa wirowa z osiowym zasysaniem montowana na płycie podstawy. | 330 | Ogrzewanie, klimatyzacja, chłodnictwo, zaopatrzenie w wodę, przemysł | Wilo | Wilo | 1 | SZT | - | - | - | Zielony | Europaleta | - | 1 | - | 450 | 1040 | 508 | 500 | 1200 | 648 | 175 | 186 | http://downloads-wilo-select.wilo.com/assets/WIB_WILO10326814.jpg | https://wilo.com/quick/PL/pl/articleNumber/6086485
6086893 | 4048482982618 | Wilo-Atmos GIGA-N 50/250-3/4-P5 normowa pompa dławnicowa | Pompa dławnicowa Wilo-Atmos GIGA-N 50/250-3/4-P5 jednostopniowa niskociśnieniowa pompa wirowa o konstrukcji blokowej, ze sprzęgłem, ochroną sprzęgła, silnikiem i płytą podstawy. Przeznaczona do pracy ciągłej, gwarantuje długą żywotność. | 3902 | 3753 | PG04 | 28 | K | NIE | 28.13.14.0 | 84137059 | - | 272 | Wilo-Atmos GIGA-N 50/250-3/4-P5 | Normowa pompa dławnicowa | Wilo-Atmos GIGA-N | Jednostopniowa, niskociśnieniowa pompa wirowa z osiowym zasysaniem montowana na płycie podstawy. | 330 | Ogrzewanie, klimatyzacja, chłodnictwo, zaopatrzenie w wodę, przemysł | Wilo | Wilo | 1 | SZT |  |  |  | Zielony | Europaleta |  | 1 |  | 450 | 1040 | 508 | 500 | 1200 | 648 | 175 | 186 | http://downloads-wilo-select.wilo.com/assets/WIB_WILO10326814.jpg | https://wilo.com/quick/PL/pl/articleNumber/6086893 |  |  | 0
6086897 | 4048482982632 | Wilo-Atmos GIGA-N 50/250-30/2-P5 normowa pompa dławnicowa | Pompa dławnicowa Wilo-Atmos GIGA-N 50/250-30/2-P5 jednostopniowa niskociśnieniowa pompa wirowa o konstrukcji blokowej, ze sprzęgłem, ochroną sprzęgła, silnikiem i płytą podstawy. Przeznaczona do pracy ciągłej, gwarantuje długą żywotność. | 8376 | 8058 | PG04 | 28 | K | NIE | 28.13.14.0 | 84137059 | - | 272 | Wilo-Atmos GIGA-N 50/250-30/2-P5 | Normowa pompa dławnicowa | Wilo-Atmos GIGA-N | Jednostopniowa, niskociśnieniowa pompa wirowa z osiowym zasysaniem montowana na płycie podstawy. | 330 | Ogrzewanie, klimatyzacja, chłodnictwo, zaopatrzenie w wodę, przemysł | Wilo | Wilo | 1 | SZT |  |  |  | Zielony | Europaleta |  | 1 |  | 540 | 1295 | 620 | 630 | 1600 | 760 | 457 | 470 | http://downloads-wilo-select.wilo.com/assets/WIB_WILO10326814.jpg | https://wilo.com/quick/PL/pl/articleNumber/6086897 |  |  | 0
6086896 | 4048482982656 | Wilo-Atmos GIGA-N 50/250-37/2-P5 normowa pompa dławnicowa | Pompa dławnicowa Wilo-Atmos GIGA-N 50/250-37/2-P5 jednostopniowa niskociśnieniowa pompa wirowa o konstrukcji blokowej, ze sprzęgłem, ochroną sprzęgła, silnikiem i płytą podstawy. Przeznaczona do pracy ciągłej, gwarantuje długą żywotność. | 8942 | 8603 | PG04 | 28 | K | NIE | 28.13.14.0 | 84137059 | - | 272 | Wilo-Atmos GIGA-N 50/250-37/2-P5 | Normowa pompa dławnicowa | Wilo-Atmos GIGA-N | Jednostopniowa, niskociśnieniowa pompa wirowa z osiowym zasysaniem montowana na płycie podstawy. | 330 | Ogrzewanie, klimatyzacja, chłodnictwo, zaopatrzenie w wodę, przemysł | Wilo | Wilo | 1 | SZT |  |  |  | Zielony | Europaleta |  | 1 |  | 540 | 1295 | 620 | 630 | 1600 | 760 | 481 | 494 | http://downloads-wilo-select.wilo.com/assets/WIB_WILO10326814.jpg | https://wilo.com/quick/PL/pl/articleNumber/6086896 |  |  | 0
6086484 | 4048482982663 | Wilo-Atmos GIGA-N 50/250-4/4 normowa pompa dławnicowa | Pompa dławnicowa Wilo-Atmos GIGA-N 50/250-4/4 jednostopniowa niskociśnieniowa pompa wirowa o konstrukcji blokowej, ze sprzęgłem, ochroną sprzęgła, silnikiem i płytą podstawy. Przeznaczona do pracy ciągłej, gwarantuje długą żywotność. | 4256 | 4094 | PG04 | na zapytanie | na zapytanie | NIE | 28.13.14.0 | 84137059 | - | 272 | Wilo-Atmos GIGA-N 50/250-4/4 | Normowa pompa dławnicowa | Wilo-Atmos GIGA-N | Jednostopniowa, niskociśnieniowa pompa wirowa z osiowym zasysaniem montowana na płycie podstawy. | 330 | Ogrzewanie, klimatyzacja, chłodnictwo, zaopatrzenie w wodę, przemysł | Wilo | Wilo | 1 | SZT | - | - | - | Zielony | Europaleta | - | 1 | - | 450 | 1040 | 508 | 500 | 1200 | 648 | 182 | 193 | http://downloads-wilo-select.wilo.com/assets/WIB_WILO10326814.jpg | https://wilo.com/quick/PL/pl/articleNumber/6086484
6086892 | 4048482982670 | Wilo-Atmos GIGA-N 50/250-4/4-P5 normowa pompa dławnicowa | Pompa dławnicowa Wilo-Atmos GIGA-N 50/250-4/4-P5 jednostopniowa niskociśnieniowa pompa wirowa o konstrukcji blokowej, ze sprzęgłem, ochroną sprzęgła, silnikiem i płytą podstawy. Przeznaczona do pracy ciągłej, gwarantuje długą żywotność. | 4043 | 3890 | PG04 | 28 | K | NIE | 28.13.14.0 | 84137059 | - | 272 | Wilo-Atmos GIGA-N 50/250-4/4-P5 | Normowa pompa dławnicowa | Wilo-Atmos GIGA-N | Jednostopniowa, niskociśnieniowa pompa wirowa z osiowym zasysaniem montowana na płycie podstawy. | 330 | Ogrzewanie, klimatyzacja, chłodnictwo, zaopatrzenie w wodę, przemysł | Wilo | Wilo | 1 | SZT |  |  |  | Zielony | Europaleta |  | 1 |  | 450 | 1040 | 508 | 500 | 1200 | 648 | 182 | 193 | http://downloads-wilo-select.wilo.com/assets/WIB_WILO10326814.jpg | https://wilo.com/quick/PL/pl/articleNumber/6086892 |  |  | 0
6089481 | 4062679027609 | Wilo-Atmos GIGA-N 50/250-5,5/4 normowa pompa dławnicowa | Pompa dławnicowa Wilo-Atmos GIGA-N 50/250-5,5/4 jednostopniowa niskociśnieniowa pompa wirowa o konstrukcji blokowej, ze sprzęgłem, ochroną sprzęgła, silnikiem i płytą podstawy. Przeznaczona do pracy ciągłej, gwarantuje długą żywotność. | 4414 | 4246 | PG04 | 28 | K | NIE | 28.13.14.0 | 84137059 | - | 272 | Wilo-Atmos GIGA-N 50/250-5,5/4 | Normowa pompa dławnicowa | Wilo-Atmos GIGA-N | Jednostopniowa, niskociśnieniowa pompa wirowa z osiowym zasysaniem montowana na płycie podstawy. | 330 | Ogrzewanie, klimatyzacja, chłodnictwo, zaopatrzenie w wodę, przemysł | Wilo | Wilo | 1 | SZT |  |  |  | Zielony | Europaleta |  | 1 |  | 450 | 1040 | 508 | 500 | 1200 | 648 | 211 | 222 | http://downloads-wilo-select.wilo.com/assets/WIB_WILO10326814.jpg | https://wilo.com/quick/PL/pl/articleNumber/6089481 |  |  | 0
6089482 | 4062679027616 | Wilo-Atmos GIGA-N 50/250-5,5/4-P5 normowa pompa dławnicowa | Pompa dławnicowa Wilo-Atmos GIGA-N 50/250-5,5/4-P5 jednostopniowa niskociśnieniowa pompa wirowa o konstrukcji blokowej, ze sprzęgłem, ochroną sprzęgła, silnikiem i płytą podstawy. Przeznaczona do pracy ciągłej, gwarantuje długą żywotność. | 4537 | 4365 | PG04 | 28 | K | NIE | 28.13.14.0 | 84137059 | - | 272 | Wilo-Atmos GIGA-N 50/250-5,5/4-P5 | Normowa pompa dławnicowa | Wilo-Atmos GIGA-N | Jednostopniowa, niskociśnieniowa pompa wirowa z osiowym zasysaniem montowana na płycie podstawy. | 330 | Ogrzewanie, klimatyzacja, chłodnictwo, zaopatrzenie w wodę, przemysł | Wilo | Wilo | 1 | SZT |  |  |  | Zielony | Europaleta |  | 1 |  | 450 | 1040 | 508 | 500 | 1200 | 648 | 211 | 222 | http://downloads-wilo-select.wilo.com/assets/WIB_WILO10326814.jpg | https://wilo.com/quick/PL/pl/articleNumber/6089482 |  |  | 0
6086472 | 4048482982687 | Wilo-Atmos GIGA-N 50/315-11/4 normowa pompa dławnicowa | Pompa dławnicowa Wilo-Atmos GIGA-N 50/315-11/4 jednostopniowa niskociśnieniowa pompa wirowa o konstrukcji blokowej, ze sprzęgłem, ochroną sprzęgła, silnikiem i płytą podstawy. Przeznaczona do pracy ciągłej, gwarantuje długą żywotność. | 6179 | 5944 | PG04 | na zapytanie | na zapytanie | NIE | 28.13.14.0 | 84137059 | - | 272 | Wilo-Atmos GIGA-N 50/315-11/4 | Normowa pompa dławnicowa | Wilo-Atmos GIGA-N | Jednostopniowa, niskociśnieniowa pompa wirowa z osiowym zasysaniem montowana na płycie podstawy. | 330 | Ogrzewanie, klimatyzacja, chłodnictwo, zaopatrzenie w wodę, przemysł | Wilo | Wilo | 1 | SZT | - | - | - | Zielony | Europaleta | - | 1 | - | 540 | 1320 | 608 | 630 | 1600 | 748 | 362 | 375 | http://downloads-wilo-select.wilo.com/assets/WIB_WILO10326814.jpg | https://wilo.com/quick/PL/pl/articleNumber/6086472
6086880 | 4048482982694 | Wilo-Atmos GIGA-N 50/315-11/4-P5 normowa pompa dławnicowa | Pompa dławnicowa Wilo-Atmos GIGA-N 50/315-11/4-P5 jednostopniowa niskociśnieniowa pompa wirowa o konstrukcji blokowej, ze sprzęgłem, ochroną sprzęgła, silnikiem i płytą podstawy. Przeznaczona do pracy ciągłej, gwarantuje długą żywotność. | 5966 | 5739 | PG04 | 28 | K | NIE | 28.13.14.0 | 84137059 | - | 272 | Wilo-Atmos GIGA-N 50/315-11/4-P5 | Normowa pompa dławnicowa | Wilo-Atmos GIGA-N | Jednostopniowa, niskociśnieniowa pompa wirowa z osiowym zasysaniem montowana na płycie podstawy. | 330 | Ogrzewanie, klimatyzacja, chłodnictwo, zaopatrzenie w wodę, przemysł | Wilo | Wilo | 1 | SZT |  |  |  | Zielony | Europaleta |  | 1 |  | 490 | 1196 | 608 | 630 | 1600 | 748 | 326 | 339 | http://downloads-wilo-select.wilo.com/assets/WIB_WILO10326814.jpg | https://wilo.com/quick/PL/pl/articleNumber/6086880 |  |  | 0
6086476 | 4048482982700 | Wilo-Atmos GIGA-N 50/315-3/4 normowa pompa dławnicowa | Pompa dławnicowa Wilo-Atmos GIGA-N 50/315-3/4 jednostopniowa niskociśnieniowa pompa wirowa o konstrukcji blokowej, ze sprzęgłem, ochroną sprzęgła, silnikiem i płytą podstawy. Przeznaczona do pracy ciągłej, gwarantuje długą żywotność. | 4833 | 4650 | PG04 | na zapytanie | na zapytanie | NIE | 28.13.14.0 | 84137059 | - | 272 | Wilo-Atmos GIGA-N 50/315-3/4 | Normowa pompa dławnicowa | Wilo-Atmos GIGA-N | Jednostopniowa, niskociśnieniowa pompa wirowa z osiowym zasysaniem montowana na płycie podstawy. | 330 | Ogrzewanie, klimatyzacja, chłodnictwo, zaopatrzenie w wodę, przemysł | Wilo | Wilo | 1 | SZT | - | - | - | Zielony | Europaleta | - | 1 | - | 490 | 1185 | 608 | 630 | 1600 | 748 | 228 | 241 | http://downloads-wilo-select.wilo.com/assets/WIB_WILO10326814.jpg | https://wilo.com/quick/PL/pl/articleNumber/6086476
6086884 | 4048482982717 | Wilo-Atmos GIGA-N 50/315-3/4-P5 normowa pompa dławnicowa | Pompa dławnicowa Wilo-Atmos GIGA-N 50/315-3/4-P5 jednostopniowa niskociśnieniowa pompa wirowa o konstrukcji blokowej, ze sprzęgłem, ochroną sprzęgła, silnikiem i płytą podstawy. Przeznaczona do pracy ciągłej, gwarantuje długą żywotność. | 4618 | 4443 | PG04 | 28 | K | NIE | 28.13.14.0 | 84137059 | - | 272 | Wilo-Atmos GIGA-N 50/315-3/4-P5 | Normowa pompa dławnicowa | Wilo-Atmos GIGA-N | Jednostopniowa, niskociśnieniowa pompa wirowa z osiowym zasysaniem montowana na płycie podstawy. | 330 | Ogrzewanie, klimatyzacja, chłodnictwo, zaopatrzenie w wodę, przemysł | Wilo | Wilo | 1 | SZT |  |  |  | Zielony | Europaleta |  | 1 |  | 490 | 1185 | 608 | 630 | 1600 | 748 | 228 | 241 | http://downloads-wilo-select.wilo.com/assets/WIB_WILO10326814.jpg | https://wilo.com/quick/PL/pl/articleNumber/6086884 |  |  | 0
6086890 | 4048482982731 | Wilo-Atmos GIGA-N 50/315-30/2-P5 normowa pompa dławnicowa | Pompa dławnicowa Wilo-Atmos GIGA-N 50/315-30/2-P5 jednostopniowa niskociśnieniowa pompa wirowa o konstrukcji blokowej, ze sprzęgłem, ochroną sprzęgła, silnikiem i płytą podstawy. Przeznaczona do pracy ciągłej, gwarantuje długą żywotność. | 9092 | 8747 | PG04 | 28 | K | NIE | 28.13.14.0 | 84137059 | - | 272 | Wilo-Atmos GIGA-N 50/315-30/2-P5 | Normowa pompa dławnicowa | Wilo-Atmos GIGA-N | Jednostopniowa, niskociśnieniowa pompa wirowa z osiowym zasysaniem montowana na płycie podstawy. | 330 | Ogrzewanie, klimatyzacja, chłodnictwo, zaopatrzenie w wodę, przemysł | Wilo | Wilo | 1 | SZT |  |  |  | Zielony | Europaleta |  | 1 |  | 540 | 1365 | 645 | 630 | 1600 | 785 | 502 | 515 | http://downloads-wilo-select.wilo.com/assets/WIB_WILO10326814.jpg | https://wilo.com/quick/PL/pl/articleNumber/6086890 |  |  | 0
6086889 | 4048482982755 | Wilo-Atmos GIGA-N 50/315-37/2-P5 normowa pompa dławnicowa | Pompa dławnicowa Wilo-Atmos GIGA-N 50/315-37/2-P5 jednostopniowa niskociśnieniowa pompa wirowa o konstrukcji blokowej, ze sprzęgłem, ochroną sprzęgła, silnikiem i płytą podstawy. Przeznaczona do pracy ciągłej, gwarantuje długą żywotność. | 9660 | 9293 | PG04 | 28 | K | NIE | 28.13.14.0 | 84137059 | - | 272 | Wilo-Atmos GIGA-N 50/315-37/2-P5 | Normowa pompa dławnicowa | Wilo-Atmos GIGA-N | Jednostopniowa, niskociśnieniowa pompa wirowa z osiowym zasysaniem montowana na płycie podstawy. | 330 | Ogrzewanie, klimatyzacja, chłodnictwo, zaopatrzenie w wodę, przemysł | Wilo | Wilo | 1 | SZT |  |  |  | Zielony | Europaleta |  | 1 |  | 540 | 1365 | 645 | 630 | 1600 | 785 | 526 | 539 | http://downloads-wilo-select.wilo.com/assets/WIB_WILO10326814.jpg | https://wilo.com/quick/PL/pl/articleNumber/6086889 |  |  | 0
6086475 | 4048482982762 | Wilo-Atmos GIGA-N 50/315-4/4 normowa pompa dławnicowa | Pompa dławnicowa Wilo-Atmos GIGA-N 50/315-4/4 jednostopniowa niskociśnieniowa pompa wirowa o konstrukcji blokowej, ze sprzęgłem, ochroną sprzęgła, silnikiem i płytą podstawy. Przeznaczona do pracy ciągłej, gwarantuje długą żywotność. | 4973 | 4784 | PG04 | na zapytanie | na zapytanie | NIE | 28.13.14.0 | 84137059 | - | 272 | Wilo-Atmos GIGA-N 50/315-4/4 | Normowa pompa dławnicowa | Wilo-Atmos GIGA-N | Jednostopniowa, niskociśnieniowa pompa wirowa z osiowym zasysaniem montowana na płycie podstawy. | 330 | Ogrzewanie, klimatyzacja, chłodnictwo, zaopatrzenie w wodę, przemysł | Wilo | Wilo | 1 | SZT | - | - | - | Zielony | Europaleta | - | 1 | - | 490 | 1185 | 608 | 630 | 1600 | 748 | 235 | 248 | http://downloads-wilo-select.wilo.com/assets/WIB_WILO10326814.jpg | https://wilo.com/quick/PL/pl/articleNumber/6086475
6086883 | 4048482982779 | Wilo-Atmos GIGA-N 50/315-4/4-P5 normowa pompa dławnicowa | Pompa dławnicowa Wilo-Atmos GIGA-N 50/315-4/4-P5 jednostopniowa niskociśnieniowa pompa wirowa o konstrukcji blokowej, ze sprzęgłem, ochroną sprzęgła, silnikiem i płytą podstawy. Przeznaczona do pracy ciągłej, gwarantuje długą żywotność. | 4761 | 4580 | PG04 | 28 | K | NIE | 28.13.14.0 | 84137059 | - | 272 | Wilo-Atmos GIGA-N 50/315-4/4-P5 | Normowa pompa dławnicowa | Wilo-Atmos GIGA-N | Jednostopniowa, niskociśnieniowa pompa wirowa z osiowym zasysaniem montowana na płycie podstawy. | 330 | Ogrzewanie, klimatyzacja, chłodnictwo, zaopatrzenie w wodę, przemysł | Wilo | Wilo | 1 | SZT |  |  |  | Zielony | Europaleta |  | 1 |  | 490 | 1185 | 608 | 630 | 1600 | 748 | 235 | 248 | http://downloads-wilo-select.wilo.com/assets/WIB_WILO10326814.jpg | https://wilo.com/quick/PL/pl/articleNumber/6086883 |  |  | 0
6086888 | 4048482982793 | Wilo-Atmos GIGA-N 50/315-45/2-P5 normowa pompa dławnicowa | Pompa dławnicowa Wilo-Atmos GIGA-N 50/315-45/2-P5 jednostopniowa niskociśnieniowa pompa wirowa o konstrukcji blokowej, ze sprzęgłem, ochroną sprzęgła, silnikiem i płytą podstawy. Przeznaczona do pracy ciągłej, gwarantuje długą żywotność. | 11206 | 10781 | PG04 | 28 | K | NIE | 28.13.14.0 | 84137059 | - | 272 | Wilo-Atmos GIGA-N 50/315-45/2-P5 | Normowa pompa dławnicowa | Wilo-Atmos GIGA-N | Jednostopniowa, niskociśnieniowa pompa wirowa z osiowym zasysaniem montowana na płycie podstawy. | 330 | Ogrzewanie, klimatyzacja, chłodnictwo, zaopatrzenie w wodę, przemysł | Wilo | Wilo | 1 | SZT |  |  |  | Zielony | Europaleta |  | 1 |  | 610 | 1470 | 712 | 800 | 1900 | 852 | 725 | 768 | http://downloads-wilo-select.wilo.com/assets/WIB_WILO10326814.jpg | https://wilo.com/quick/PL/pl/articleNumber/6086888 |  |  | 0
6086474 | 4048482982809 | Wilo-Atmos GIGA-N 50/315-5,5/4 normowa pompa dławnicowa | Pompa dławnicowa Wilo-Atmos GIGA-N 50/315-5,5/4 jednostopniowa niskociśnieniowa pompa wirowa o konstrukcji blokowej, ze sprzęgłem, ochroną sprzęgła, silnikiem i płytą podstawy. Przeznaczona do pracy ciągłej, gwarantuje długą żywotność. | 5280 | 5080 | PG04 | na zapytanie | na zapytanie | NIE | 28.13.14.0 | 84137059 | - | 272 | Wilo-Atmos GIGA-N 50/315-5,5/4 | Normowa pompa dławnicowa | Wilo-Atmos GIGA-N | Jednostopniowa, niskociśnieniowa pompa wirowa z osiowym zasysaniem montowana na płycie podstawy. | 330 | Ogrzewanie, klimatyzacja, chłodnictwo, zaopatrzenie w wodę, przemysł | Wilo | Wilo | 1 | SZT | - | - | - | Zielony | Europaleta | - | 1 | - | 490 | 1185 | 608 | 630 | 1600 | 748 | 263 | 276 | http://downloads-wilo-select.wilo.com/assets/WIB_WILO10326814.jpg | https://wilo.com/quick/PL/pl/articleNumber/6086474
6086882 | 4048482982816 | Wilo-Atmos GIGA-N 50/315-5,5/4-P5 normowa pompa dławnicowa | Pompa dławnicowa Wilo-Atmos GIGA-N 50/315-5,5/4-P5 jednostopniowa niskociśnieniowa pompa wirowa o konstrukcji blokowej, ze sprzęgłem, ochroną sprzęgła, silnikiem i płytą podstawy. Przeznaczona do pracy ciągłej, gwarantuje długą żywotność. | 5068 | 4875 | PG04 | 28 | K | NIE | 28.13.14.0 | 84137059 | - | 272 | Wilo-Atmos GIGA-N 50/315-5,5/4-P5 | Normowa pompa dławnicowa | Wilo-Atmos GIGA-N | Jednostopniowa, niskociśnieniowa pompa wirowa z osiowym zasysaniem montowana na płycie podstawy. | 330 | Ogrzewanie, klimatyzacja, chłodnictwo, zaopatrzenie w wodę, przemysł | Wilo | Wilo | 1 | SZT |  |  |  | Zielony | Europaleta |  | 1 |  | 490 | 1185 | 608 | 630 | 1600 | 748 | 263 | 276 | http://downloads-wilo-select.wilo.com/assets/WIB_WILO10326814.jpg | https://wilo.com/quick/PL/pl/articleNumber/6086882 |  |  | 0
6086887 | 4048482982830 | Wilo-Atmos GIGA-N 50/315-55/2-P5 normowa pompa dławnicowa | Pompa dławnicowa Wilo-Atmos GIGA-N 50/315-55/2-P5 jednostopniowa niskociśnieniowa pompa wirowa o konstrukcji blokowej, ze sprzęgłem, ochroną sprzęgła, silnikiem i płytą podstawy. Przeznaczona do pracy ciągłej, gwarantuje długą żywotność. | 13017 | 12523 | PG04 | 28 | K | NIE | 28.13.14.0 | 84137059 | - | 272 | Wilo-Atmos GIGA-N 50/315-55/2-P5 | Normowa pompa dławnicowa | Wilo-Atmos GIGA-N | Jednostopniowa, niskociśnieniowa pompa wirowa z osiowym zasysaniem montowana na płycie podstawy. | 330 | Ogrzewanie, klimatyzacja, chłodnictwo, zaopatrzenie w wodę, przemysł | Wilo | Wilo | 1 | SZT |  |  |  | Zielony | Europaleta |  | 1 |  | 660 | 1670 | 775 | 800 | 1900 | 915 | 853 | 896 | http://downloads-wilo-select.wilo.com/assets/WIB_WILO10326814.jpg | https://wilo.com/quick/PL/pl/articleNumber/6086887 |  |  | 0
6086473 | 4048482982847 | Wilo-Atmos GIGA-N 50/315-7,5/4 normowa pompa dławnicowa | Pompa dławnicowa Wilo-Atmos GIGA-N 50/315-7,5/4 jednostopniowa niskociśnieniowa pompa wirowa o konstrukcji blokowej, ze sprzęgłem, ochroną sprzęgła, silnikiem i płytą podstawy. Przeznaczona do pracy ciągłej, gwarantuje długą żywotność. | 5555 | 5345 | PG04 | na zapytanie | na zapytanie | NIE | 28.13.14.0 | 84137059 | - | 272 | Wilo-Atmos GIGA-N 50/315-7,5/4 | Normowa pompa dławnicowa | Wilo-Atmos GIGA-N | Jednostopniowa, niskociśnieniowa pompa wirowa z osiowym zasysaniem montowana na płycie podstawy. | 330 | Ogrzewanie, klimatyzacja, chłodnictwo, zaopatrzenie w wodę, przemysł | Wilo | Wilo | 1 | SZT | - | - | - | Zielony | Europaleta | - | 1 | - | 490 | 1185 | 608 | 630 | 1600 | 748 | 274 | 287 | http://downloads-wilo-select.wilo.com/assets/WIB_WILO10326814.jpg | https://wilo.com/quick/PL/pl/articleNumber/6086473
6086881 | 4048482982854 | Wilo-Atmos GIGA-N 50/315-7,5/4-P5 normowa pompa dławnicowa | Pompa dławnicowa Wilo-Atmos GIGA-N 50/315-7,5/4-P5 jednostopniowa niskociśnieniowa pompa wirowa o konstrukcji blokowej, ze sprzęgłem, ochroną sprzęgła, silnikiem i płytą podstawy. Przeznaczona do pracy ciągłej, gwarantuje długą żywotność. | 5343 | 5140 | PG04 | 28 | K | NIE | 28.13.14.0 | 84137059 | - | 272 | Wilo-Atmos GIGA-N 50/315-7,5/4-P5 | Normowa pompa dławnicowa | Wilo-Atmos GIGA-N | Jednostopniowa, niskociśnieniowa pompa wirowa z osiowym zasysaniem montowana na płycie podstawy. | 330 | Ogrzewanie, klimatyzacja, chłodnictwo, zaopatrzenie w wodę, przemysł | Wilo | Wilo | 1 | SZT |  |  |  | Zielony | Europaleta |  | 1 |  | 490 | 1185 | 608 | 630 | 1600 | 748 | 274 | 287 | http://downloads-wilo-select.wilo.com/assets/WIB_WILO10326814.jpg | https://wilo.com/quick/PL/pl/articleNumber/6086881 |  |  | 0
6096200 | 4062679329796 | Wilo-Atmos GIGA-N 50/315-75/2 normowa pompa dławnicowa | Pompa dławnicowa Wilo-Atmos GIGA-N 50/315-75/2 jednostopniowa niskociśnieniowa pompa wirowa o konstrukcji blokowej, ze sprzęgłem, ochroną sprzęgła, silnikiem i płytą podstawy. Przeznaczona do pracy ciągłej, gwarantuje długą żywotność. | 19306 | na zapytanie | PG04 | na zapytanie | na zapytanie | NIE | 28.13.14.0 | 84137059 |  | 272 | Wilo-Atmos GIGA-N 50/315-75/2 | Normowa pompa dławnicowa | Wilo-Atmos GIGA-N | Jednostopniowa, niskociśnieniowa pompa wirowa z osiowym zasysaniem montowana na płycie podstawy. | 330 | Ogrzewanie, klimatyzacja, chłodnictwo, zaopatrzenie w wodę, przemysł | Wilo | Wilo | 1 | SZT |  |  | IE4 |  | Europaleta |  | 1 |  | 730 | 1870 | 875 | 1000 | 2300 | 1175 | 1249.026 | 1311.127 | http://downloads-wilo-select.wilo.com/assets/WIB_WILO10326814.jpg | https://wilo.com/quick/PL/pl/articleNumber/6096200
6096201 | 4062679330228 | Wilo-Atmos GIGA-N 50/315-75/2-P5 normowa pompa dławnicowa | Pompa dławnicowa Wilo-Atmos GIGA-N 50/315-75/2-P5 jednostopniowa niskociśnieniowa pompa wirowa o konstrukcji blokowej, ze sprzęgłem, ochroną sprzęgła, silnikiem i płytą podstawy. Przeznaczona do pracy ciągłej, gwarantuje długą żywotn | 18927 | na zapytanie | PG04 | na zapytanie | na zapytanie | NIE | 28.13.14.0 | 84137059 |  | 272 | Wilo-Atmos GIGA-N 50/315-75/2-P5 | Normowa pompa dławnicowa | Wilo-Atmos GIGA-N | Jednostopniowa, niskociśnieniowa pompa wirowa z osiowym zasysaniem montowana na płycie podstawy. | 330 | Ogrzewanie, klimatyzacja, chłodnictwo, zaopatrzenie w wodę, przemysł | Wilo | Wilo | 1 | SZT |  |  | IE4 |  | Europaleta |  | 1 |  | 730 | 1870 | 875 | 1000 | 2300 | 1175 | 1140.416 | 1197.116 | http://downloads-wilo-select.wilo.com/assets/WIB_WILO10326814.jpg | https://wilo.com/quick/PL/pl/articleNumber/6096201
6086886 | 4048482982878 | Wilo-Atmos GIGA-N 50/315-75/2-P5 normowa pompa dławnicowa | Pompa dławnicowa Wilo-Atmos GIGA-N 50/315-75/2-P5 jednostopniowa niskociśnieniowa pompa wirowa o konstrukcji blokowej, ze sprzęgłem, ochroną sprzęgła, silnikiem i płytą podstawy. Przeznaczona do pracy ciągłej, gwarantuje długą żywotność. | 16597 | 15959 | PG04 | 28 | K | NIE | 28.13.14.0 | 84137059 | - | 272 | Wilo-Atmos GIGA-N 50/315-75/2-P5 | Normowa pompa dławnicowa | Wilo-Atmos GIGA-N | Jednostopniowa, niskociśnieniowa pompa wirowa z osiowym zasysaniem montowana na płycie podstawy. | 330 | Ogrzewanie, klimatyzacja, chłodnictwo, zaopatrzenie w wodę, przemysł | Wilo | Wilo | - | SZT |  |  |  | Zielony | Europaleta |  | 1 | [9 empty] | 0 | https://wilo.com/quick/PL/pl/articleNumber/6086886 |  |  | 0
6086333 | 4048482982885 | Wilo-Atmos GIGA-N 65/125-0,55/4 normowa pompa dławnicowa | Pompa dławnicowa Wilo-Atmos GIGA-N 65/125-0,55/4 jednostopniowa niskociśnieniowa pompa wirowa o konstrukcji blokowej, ze sprzęgłem, ochroną sprzęgła, silnikiem i płytą podstawy. Przeznaczona do pracy ciągłej, gwarantuje długą żywotność. | 3339 | 3212 | PG04 | na zapytanie | na zapytanie | NIE | 28.13.14.0 | 84137059 | - | 272 | Wilo-Atmos GIGA-N 65/125-0,55/4 | Normowa pompa dławnicowa | Wilo-Atmos GIGA-N | Jednostopniowa, niskociśnieniowa pompa wirowa z osiowym zasysaniem montowana na płycie podstawy. | 330 | Ogrzewanie, klimatyzacja, chłodnictwo, zaopatrzenie w wodę, przemysł | Wilo | Wilo | 1 | SZT | - | - | - | Zielony | Europaleta | - | 1 | - | 390 | 940 | 423 | 500 | 1200 | 563 | 105 | 116 | http://downloads-wilo-select.wilo.com/assets/WIB_WILO10326814.jpg | https://wilo.com/quick/PL/pl/articleNumber/6086333
6086741 | 4048482982892 | Wilo-Atmos GIGA-N 65/125-0,55/4-P5 normowa pompa dławnicowa | Pompa dławnicowa Wilo-Atmos GIGA-N 65/125-0,55/4-P5 jednostopniowa niskociśnieniowa pompa wirowa o konstrukcji blokowej, ze sprzęgłem, ochroną sprzęgła, silnikiem i płytą podstawy. Przeznaczona do pracy ciągłej, gwarantuje długą żywotność. | 3183 | 3063 | PG04 | 28 | K | NIE | 28.13.14.0 | 84137059 | - | 272 | Wilo-Atmos GIGA-N 65/125-0,55/4-P5 | Normowa pompa dławnicowa | Wilo-Atmos GIGA-N | Jednostopniowa, niskociśnieniowa pompa wirowa z osiowym zasysaniem montowana na płycie podstawy. | 330 | Ogrzewanie, klimatyzacja, chłodnictwo, zaopatrzenie w wodę, przemysł | Wilo | Wilo | 1 | SZT |  |  |  | Zielony | Europaleta |  | 1 |  | 390 | 940 | 423 | 500 | 1200 | 563 | 105 | 116 | http://downloads-wilo-select.wilo.com/assets/WIB_WILO10326814.jpg | https://wilo.com/quick/PL/pl/articleNumber/6086741 |  |  | 0
6086334 | 4048482982908 | Wilo-Atmos GIGA-N 65/125-0,75/4 normowa pompa dławnicowa | Pompa dławnicowa Wilo-Atmos GIGA-N 65/125-0,75/4 jednostopniowa niskociśnieniowa pompa wirowa o konstrukcji blokowej, ze sprzęgłem, ochroną sprzęgła, silnikiem i płytą podstawy. Przeznaczona do pracy ciągłej, gwarantuje długą żywotność. | 3238 | 3115 | PG04 | na zapytanie | na zapytanie | NIE | 28.13.14.0 | 84137059 | - | 272 | Wilo-Atmos GIGA-N 65/125-0,75/4 | Normowa pompa dławnicowa | Wilo-Atmos GIGA-N | Jednostopniowa, niskociśnieniowa pompa wirowa z osiowym zasysaniem montowana na płycie podstawy. | 330 | Ogrzewanie, klimatyzacja, chłodnictwo, zaopatrzenie w wodę, przemysł | Wilo | Wilo | 1 | SZT | - | - | - | Zielony | Europaleta | - | 1 | - | 390 | 940 | 423 | 500 | 1200 | 563 | 108 | 119 | http://downloads-wilo-select.wilo.com/assets/WIB_WILO10326814.jpg | https://wilo.com/quick/PL/pl/articleNumber/6086334
6086742 | 4048482982915 | Wilo-Atmos GIGA-N 65/125-0,75/4-P5 normowa pompa dławnicowa | Pompa dławnicowa Wilo-Atmos GIGA-N 65/125-0,75/4-P5 jednostopniowa niskociśnieniowa pompa wirowa o konstrukcji blokowej, ze sprzęgłem, ochroną sprzęgła, silnikiem i płytą podstawy. Przeznaczona do pracy ciągłej, gwarantuje długą żywotność. | 3085 | 2968 | PG04 | 28 | K | NIE | 28.13.14.0 | 84137059 | - | 272 | Wilo-Atmos GIGA-N 65/125-0,75/4-P5 | Normowa pompa dławnicowa | Wilo-Atmos GIGA-N | Jednostopniowa, niskociśnieniowa pompa wirowa z osiowym zasysaniem montowana na płycie podstawy. | 330 | Ogrzewanie, klimatyzacja, chłodnictwo, zaopatrzenie w wodę, przemysł | Wilo | Wilo | 1 | SZT |  |  |  | Zielony | Europaleta |  | 1 |  | 390 | 940 | 423 | 500 | 1200 | 563 | 108 | 119 | http://downloads-wilo-select.wilo.com/assets/WIB_WILO10326814.jpg | https://wilo.com/quick/PL/pl/articleNumber/6086742 |  |  | 0
6086335 | 4048482982922 | Wilo-Atmos GIGA-N 65/125-1,1/4 normowa pompa dławnicowa | Pompa dławnicowa Wilo-Atmos GIGA-N 65/125-1,1/4 jednostopniowa niskociśnieniowa pompa wirowa o konstrukcji blokowej, ze sprzęgłem, ochroną sprzęgła, silnikiem i płytą podstawy. Przeznaczona do pracy ciągłej, gwarantuje długą żywotność. | 3277 | 3152 | PG04 | na zapytanie | na zapytanie | NIE | 28.13.14.0 | 84137059 | - | 272 | Wilo-Atmos GIGA-N 65/125-1,1/4 | Normowa pompa dławnicowa | Wilo-Atmos GIGA-N | Jednostopniowa, niskociśnieniowa pompa wirowa z osiowym zasysaniem montowana na płycie podstawy. | 330 | Ogrzewanie, klimatyzacja, chłodnictwo, zaopatrzenie w wodę, przemysł | Wilo | Wilo | 1 | SZT | - | - | - | Zielony | Europaleta | - | 1 | - | 390 | 940 | 423 | 500 | 1200 | 563 | 114 | 125 | http://downloads-wilo-select.wilo.com/assets/WIB_WILO10326814.jpg | https://wilo.com/quick/PL/pl/articleNumber/6086335
6086743 | 4048482982939 | Wilo-Atmos GIGA-N 65/125-1,1/4-P5 normowa pompa dławnicowa | Pompa dławnicowa Wilo-Atmos GIGA-N 65/125-1,1/4-P5 jednostopniowa niskociśnieniowa pompa wirowa o konstrukcji blokowej, ze sprzęgłem, ochroną sprzęgła, silnikiem i płytą podstawy. Przeznaczona do pracy ciągłej, gwarantuje długą żywotność. | 3153 | 3034 | PG04 | 28 | K | NIE | 28.13.14.0 | 84137059 | - | 272 | Wilo-Atmos GIGA-N 65/125-1,1/4-P5 | Normowa pompa dławnicowa | Wilo-Atmos GIGA-N | Jednostopniowa, niskociśnieniowa pompa wirowa z osiowym zasysaniem montowana na płycie podstawy. | 330 | Ogrzewanie, klimatyzacja, chłodnictwo, zaopatrzenie w wodę, przemysł | Wilo | Wilo | 1 | SZT |  |  |  | Zielony | Europaleta |  | 1 |  | 390 | 940 | 423 | 500 | 1200 | 563 | 114 | 125 | http://downloads-wilo-select.wilo.com/assets/WIB_WILO10326814.jpg | https://wilo.com/quick/PL/pl/articleNumber/6086743 |  |  | 0
6086744 | 4048482982953 | Wilo-Atmos GIGA-N 65/125-11/2-P5 normowa pompa dławnicowa | Pompa dławnicowa Wilo-Atmos GIGA-N 65/125-11/2-P5 jednostopniowa niskociśnieniowa pompa wirowa o konstrukcji blokowej, ze sprzęgłem, ochroną sprzęgła, silnikiem i płytą podstawy. Przeznaczona do pracy ciągłej, gwarantuje długą żywotność. | 4730 | 4551 | PG04 | 28 | K | NIE | 28.13.14.0 | 84137059 | - | 272 | Wilo-Atmos GIGA-N 65/125-11/2-P5 | Normowa pompa dławnicowa | Wilo-Atmos GIGA-N | Jednostopniowa, niskociśnieniowa pompa wirowa z osiowym zasysaniem montowana na płycie podstawy. | 330 | Ogrzewanie, klimatyzacja, chłodnictwo, zaopatrzenie w wodę, przemysł | Wilo | Wilo | 1 | SZT |  |  |  | Zielony | Europaleta |  | 1 |  | 450 | 1061 | 527 | 500 | 1200 | 667 | 242 | 253 | http://downloads-wilo-select.wilo.com/assets/WIB_WILO10326814.jpg | https://wilo.com/quick/PL/pl/articleNumber/6086744 |  |  | 0
6086747 | 4048482982977 | Wilo-Atmos GIGA-N 65/125-4/2-P5 normowa pompa dławnicowa | Pompa dławnicowa Wilo-Atmos GIGA-N 65/125-4/2-P5 jednostopniowa niskociśnieniowa pompa wirowa o konstrukcji blokowej, ze sprzęgłem, ochroną sprzęgła, silnikiem i płytą podstawy. Przeznaczona do pracy ciągłej, gwarantuje długą żywotność. | 3494 | 3362 | PG04 | 28 | K | NIE | 28.13.14.0 | 84137059 | - | 272 | Wilo-Atmos GIGA-N 65/125-4/2-P5 | Normowa pompa dławnicowa | Wilo-Atmos GIGA-N | Jednostopniowa, niskociśnieniowa pompa wirowa z osiowym zasysaniem montowana na płycie podstawy. | 330 | Ogrzewanie, klimatyzacja, chłodnictwo, zaopatrzenie w wodę, przemysł | Wilo | Wilo | 1 | SZT |  |  |  | Zielony | Europaleta |  | 1 |  | 390 | 940 | 435 | 500 | 1200 | 575 | 139 | 150 | http://downloads-wilo-select.wilo.com/assets/WIB_WILO10326814.jpg | https://wilo.com/quick/PL/pl/articleNumber/6086747 |  |  | 0
6086748 | 4048482982991 | Wilo-Atmos GIGA-N 65/125-5,5/2-P5 normowa pompa dławnicowa | Pompa dławnicowa Wilo-Atmos GIGA-N 65/125-5,5/2-P5 jednostopniowa niskociśnieniowa pompa wirowa o konstrukcji blokowej, ze sprzęgłem, ochroną sprzęgła, silnikiem i płytą podstawy. Przeznaczona do pracy ciągłej, gwarantuje długą żywotność. | 3777 | 3634 | PG04 | 28 | K | NIE | 28.13.14.0 | 84137059 | - | 272 | Wilo-Atmos GIGA-N 65/125-5,5/2-P5 | Normowa pompa dławnicowa | Wilo-Atmos GIGA-N | Jednostopniowa, niskociśnieniowa pompa wirowa z osiowym zasysaniem montowana na płycie podstawy. | 330 | Ogrzewanie, klimatyzacja, chłodnictwo, zaopatrzenie w wodę, przemysł | Wilo | Wilo | 1 | SZT |  |  |  | Zielony | Europaleta |  | 1 |  | 390 | 940 | 461 | 500 | 1200 | 601 | 166 | 177 | http://downloads-wilo-select.wilo.com/assets/WIB_WILO10326814.jpg | https://wilo.com/quick/PL/pl/articleNumber/6086748 |  |  | 0
6086749 | 4048482983011 | Wilo-Atmos GIGA-N 65/125-7,5/2-P5 normowa pompa dławnicowa | Pompa dławnicowa Wilo-Atmos GIGA-N 65/125-7,5/2-P5 jednostopniowa niskociśnieniowa pompa wirowa o konstrukcji blokowej, ze sprzęgłem, ochroną sprzęgła, silnikiem i płytą podstawy. Przeznaczona do pracy ciągłej, gwarantuje długą żywotność. | 4007 | 3854 | PG04 | 28 | K | NIE | 28.13.14.0 | 84137059 | - | 272 | Wilo-Atmos GIGA-N 65/125-7,5/2-P5 | Normowa pompa dławnicowa | Wilo-Atmos GIGA-N | Jednostopniowa, niskociśnieniowa pompa wirowa z osiowym zasysaniem montowana na płycie podstawy. | 330 | Ogrzewanie, klimatyzacja, chłodnictwo, zaopatrzenie w wodę, przemysł | Wilo | Wilo | 1 | SZT |  |  |  | Zielony | Europaleta |  | 1 |  | 390 | 940 | 461 | 500 | 1200 | 601 | 171 | 182 | http://downloads-wilo-select.wilo.com/assets/WIB_WILO10326814.jpg | https://wilo.com/quick/PL/pl/articleNumber/6086749 |  |  | 0
6086343 | 4048482983028 | Wilo-Atmos GIGA-N 65/160-0,75/4 normowa pompa dławnicowa | Pompa dławnicowa Wilo-Atmos GIGA-N 65/160-0,75/4 jednostopniowa niskociśnieniowa pompa wirowa o konstrukcji blokowej, ze sprzęgłem, ochroną sprzęgła, silnikiem i płytą podstawy. Przeznaczona do pracy ciągłej, gwarantuje długą żywotność. | 3347 | 3220 | PG04 | na zapytanie | na zapytanie | NIE | 28.13.14.0 | 84137059 | - | 272 | Wilo-Atmos GIGA-N 65/160-0,75/4 | Normowa pompa dławnicowa | Wilo-Atmos GIGA-N | Jednostopniowa, niskociśnieniowa pompa wirowa z osiowym zasysaniem montowana na płycie podstawy. | 330 | Ogrzewanie, klimatyzacja, chłodnictwo, zaopatrzenie w wodę, przemysł | Wilo | Wilo | 1 | SZT | - | - | - | Zielony | Europaleta | - | 1 | - | 390 | 940 | 443 | 500 | 1200 | 583 | 114 | 125 | http://downloads-wilo-select.wilo.com/assets/WIB_WILO10326814.jpg | https://wilo.com/quick/PL/pl/articleNumber/6086343
6086751 | 4048482983035 | Wilo-Atmos GIGA-N 65/160-0,75/4-P5 normowa pompa dławnicowa | Pompa dławnicowa Wilo-Atmos GIGA-N 65/160-0,75/4-P5 jednostopniowa niskociśnieniowa pompa wirowa o konstrukcji blokowej, ze sprzęgłem, ochroną sprzęgła, silnikiem i płytą podstawy. Przeznaczona do pracy ciągłej, gwarantuje długą żywotność. | 3192 | 3071 | PG04 | 28 | K | NIE | 28.13.14.0 | 84137059 | - | 272 | Wilo-Atmos GIGA-N 65/160-0,75/4-P5 | Normowa pompa dławnicowa | Wilo-Atmos GIGA-N | Jednostopniowa, niskociśnieniowa pompa wirowa z osiowym zasysaniem montowana na płycie podstawy. | 330 | Ogrzewanie, klimatyzacja, chłodnictwo, zaopatrzenie w wodę, przemysł | Wilo | Wilo | 1 | SZT |  |  |  | Zielony | Europaleta |  | 1 |  | 390 | 940 | 443 | 500 | 1200 | 583 | 114 | 125 | http://downloads-wilo-select.wilo.com/assets/WIB_WILO10326814.jpg | https://wilo.com/quick/PL/pl/articleNumber/6086751 |  |  | 0
6086344 | 4048482983042 | Wilo-Atmos GIGA-N 65/160-1,1/4 normowa pompa dławnicowa | Pompa dławnicowa Wilo-Atmos GIGA-N 65/160-1,1/4 jednostopniowa niskociśnieniowa pompa wirowa o konstrukcji blokowej, ze sprzęgłem, ochroną sprzęgła, silnikiem i płytą podstawy. Przeznaczona do pracy ciągłej, gwarantuje długą żywotność. | 3385 | 3257 | PG04 | na zapytanie | na zapytanie | NIE | 28.13.14.0 | 84137059 | - | 272 | Wilo-Atmos GIGA-N 65/160-1,1/4 | Normowa pompa dławnicowa | Wilo-Atmos GIGA-N | Jednostopniowa, niskociśnieniowa pompa wirowa z osiowym zasysaniem montowana na płycie podstawy. | 330 | Ogrzewanie, klimatyzacja, chłodnictwo, zaopatrzenie w wodę, przemysł | Wilo | Wilo | 1 | SZT | - | - | - | Zielony | Europaleta | - | 1 | - | 390 | 940 | 443 | 500 | 1200 | 583 | 121 | 132 | http://downloads-wilo-select.wilo.com/assets/WIB_WILO10326814.jpg | https://wilo.com/quick/PL/pl/articleNumber/6086344
6086752 | 4048482983059 | Wilo-Atmos GIGA-N 65/160-1,1/4-P5 normowa pompa dławnicowa | Pompa dławnicowa Wilo-Atmos GIGA-N 65/160-1,1/4-P5 jednostopniowa niskociśnieniowa pompa wirowa o konstrukcji blokowej, ze sprzęgłem, ochroną sprzęgła, silnikiem i płytą podstawy. Przeznaczona do pracy ciągłej, gwarantuje długą żywotność. | 3262 | 3138 | PG04 | 28 | K | NIE | 28.13.14.0 | 84137059 | - | 272 | Wilo-Atmos GIGA-N 65/160-1,1/4-P5 | Normowa pompa dławnicowa | Wilo-Atmos GIGA-N | Jednostopniowa, niskociśnieniowa pompa wirowa z osiowym zasysaniem montowana na płycie podstawy. | 330 | Ogrzewanie, klimatyzacja, chłodnictwo, zaopatrzenie w wodę, przemysł | Wilo | Wilo | 1 | SZT |  |  |  | Zielony | Europaleta |  | 1 |  | 390 | 940 | 443 | 500 | 1200 | 583 | 121 | 132 | http://downloads-wilo-select.wilo.com/assets/WIB_WILO10326814.jpg | https://wilo.com/quick/PL/pl/articleNumber/6086752 |  |  | 0
6086345 | 4048482983066 | Wilo-Atmos GIGA-N 65/160-1,5/4 normowa pompa dławnicowa | Pompa dławnicowa Wilo-Atmos GIGA-N 65/160-1,5/4 jednostopniowa niskociśnieniowa pompa wirowa o konstrukcji blokowej, ze sprzęgłem, ochroną sprzęgła, silnikiem i płytą podstawy. Przeznaczona do pracy ciągłej, gwarantuje długą żywotność. | 3438 | 3307 | PG04 | na zapytanie | na zapytanie | NIE | 28.13.14.0 | 84137059 | - | 272 | Wilo-Atmos GIGA-N 65/160-1,5/4 | Normowa pompa dławnicowa | Wilo-Atmos GIGA-N | Jednostopniowa, niskociśnieniowa pompa wirowa z osiowym zasysaniem montowana na płycie podstawy. | 330 | Ogrzewanie, klimatyzacja, chłodnictwo, zaopatrzenie w wodę, przemysł | Wilo | Wilo | 1 | SZT | - | - | - | Zielony | Europaleta | - | 1 | - | 390 | 940 | 443 | 500 | 1200 | 583 | 125 | 136 | http://downloads-wilo-select.wilo.com/assets/WIB_WILO10326814.jpg | https://wilo.com/quick/PL/pl/articleNumber/6086345
6086753 | 4048482983073 | Wilo-Atmos GIGA-N 65/160-1,5/4-P5 normowa pompa dławnicowa | Pompa dławnicowa Wilo-Atmos GIGA-N 65/160-1,5/4-P5 jednostopniowa niskociśnieniowa pompa wirowa o konstrukcji blokowej, ze sprzęgłem, ochroną sprzęgła, silnikiem i płytą podstawy. Przeznaczona do pracy ciągłej, gwarantuje długą żywotność. | 3315 | 3189 | PG04 | 28 | K | NIE | 28.13.14.0 | 84137059 | - | 272 | Wilo-Atmos GIGA-N 65/160-1,5/4-P5 | Normowa pompa dławnicowa | Wilo-Atmos GIGA-N | Jednostopniowa, niskociśnieniowa pompa wirowa z osiowym zasysaniem montowana na płycie podstawy. | 330 | Ogrzewanie, klimatyzacja, chłodnictwo, zaopatrzenie w wodę, przemysł | Wilo | Wilo | 1 | SZT |  |  |  | Zielony | Europaleta |  | 1 |  | 390 | 940 | 443 | 500 | 1200 | 583 | 125 | 136 | http://downloads-wilo-select.wilo.com/assets/WIB_WILO10326814.jpg | https://wilo.com/quick/PL/pl/articleNumber/6086753 |  |  | 0
6086754 | 4048482983097 | Wilo-Atmos GIGA-N 65/160-11/2-P5 normowa pompa dławnicowa | Pompa dławnicowa Wilo-Atmos GIGA-N 65/160-11/2-P5 jednostopniowa niskociśnieniowa pompa wirowa o konstrukcji blokowej, ze sprzęgłem, ochroną sprzęgła, silnikiem i płytą podstawy. Przeznaczona do pracy ciągłej, gwarantuje długą żywotność. | 4838 | 4655 | PG04 | 28 | K | NIE | 28.13.14.0 | 84137059 | - | 272 | Wilo-Atmos GIGA-N 65/160-11/2-P5 | Normowa pompa dławnicowa | Wilo-Atmos GIGA-N | Jednostopniowa, niskociśnieniowa pompa wirowa z osiowym zasysaniem montowana na płycie podstawy. | 330 | Ogrzewanie, klimatyzacja, chłodnictwo, zaopatrzenie w wodę, przemysł | Wilo | Wilo | 1 | SZT |  |  |  | Zielony | Europaleta |  | 1 |  | 450 | 1061 | 527 | 500 | 1200 | 667 | 249 | 260 | http://downloads-wilo-select.wilo.com/assets/WIB_WILO10326814.jpg | https://wilo.com/quick/PL/pl/articleNumber/6086754 |  |  | 0
6086755 | 4048482983110 | Wilo-Atmos GIGA-N 65/160-15/2-P5 normowa pompa dławnicowa | Pompa dławnicowa Wilo-Atmos GIGA-N 65/160-15/2-P5 jednostopniowa niskociśnieniowa pompa wirowa o konstrukcji blokowej, ze sprzęgłem, ochroną sprzęgła, silnikiem i płytą podstawy. Przeznaczona do pracy ciągłej, gwarantuje długą żywotność. | 5219 | 5021 | PG04 | 28 | K | NIE | 28.13.14.0 | 84137059 | - | 272 | Wilo-Atmos GIGA-N 65/160-15/2-P5 | Normowa pompa dławnicowa | Wilo-Atmos GIGA-N | Jednostopniowa, niskociśnieniowa pompa wirowa z osiowym zasysaniem montowana na płycie podstawy. | 330 | Ogrzewanie, klimatyzacja, chłodnictwo, zaopatrzenie w wodę, przemysł | Wilo | Wilo | 1 | SZT |  |  |  | Zielony | Europaleta |  | 1 |  | 450 | 1061 | 527 | 500 | 1200 | 667 | 253 | 264 | http://downloads-wilo-select.wilo.com/assets/WIB_WILO10326814.jpg | https://wilo.com/quick/PL/pl/articleNumber/6086755 |  |  | 0
6086756 | 4048482983134 | Wilo-Atmos GIGA-N 65/160-18,5/2-P5 normowa pompa dławnicowa | Pompa dławnicowa Wilo-Atmos GIGA-N 65/160-18,5/2-P5 jednostopniowa niskociśnieniowa pompa wirowa o konstrukcji blokowej, ze sprzęgłem, ochroną sprzęgła, silnikiem i płytą podstawy. Przeznaczona do pracy ciągłej, gwarantuje długą żywotność. | 5500 | 5291 | PG04 | 28 | K | NIE | 28.13.14.0 | 84137059 | - | 272 | Wilo-Atmos GIGA-N 65/160-18,5/2-P5 | Normowa pompa dławnicowa | Wilo-Atmos GIGA-N | Jednostopniowa, niskociśnieniowa pompa wirowa z osiowym zasysaniem montowana na płycie podstawy. | 330 | Ogrzewanie, klimatyzacja, chłodnictwo, zaopatrzenie w wodę, przemysł | Wilo | Wilo | 1 | SZT |  |  |  | Zielony | Europaleta |  | 1 |  | 450 | 1105 | 527 | 500 | 1200 | 667 | 273 | 284 | http://downloads-wilo-select.wilo.com/assets/WIB_WILO10326814.jpg | https://wilo.com/quick/PL/pl/articleNumber/6086756 |  |  | 0
6086349 | 4048482983141 | Wilo-Atmos GIGA-N 65/160-2,2/4 normowa pompa dławnicowa | Pompa dławnicowa Wilo-Atmos GIGA-N 65/160-2,2/4 jednostopniowa niskociśnieniowa pompa wirowa o konstrukcji blokowej, ze sprzęgłem, ochroną sprzęgła, silnikiem i płytą podstawy. Przeznaczona do pracy ciągłej, gwarantuje długą żywotność. | 3536 | 3401 | PG04 | na zapytanie | na zapytanie | NIE | 28.13.14.0 | 84137059 | - | 272 | Wilo-Atmos GIGA-N 65/160-2,2/4 | Normowa pompa dławnicowa | Wilo-Atmos GIGA-N | Jednostopniowa, niskociśnieniowa pompa wirowa z osiowym zasysaniem montowana na płycie podstawy. | 330 | Ogrzewanie, klimatyzacja, chłodnictwo, zaopatrzenie w wodę, przemysł | Wilo | Wilo | 1 | SZT | - | - | - | Zielony | Europaleta | - | 1 | - | 390 | 940 | 443 | 500 | 1200 | 583 | 135 | 146 | http://downloads-wilo-select.wilo.com/assets/WIB_WILO10326814.jpg | https://wilo.com/quick/PL/pl/articleNumber/6086349
6086757 | 4048482983158 | Wilo-Atmos GIGA-N 65/160-2,2/4-P5 normowa pompa dławnicowa | Pompa dławnicowa Wilo-Atmos GIGA-N 65/160-2,2/4-P5 jednostopniowa niskociśnieniowa pompa wirowa o konstrukcji blokowej, ze sprzęgłem, ochroną sprzęgła, silnikiem i płytą podstawy. Przeznaczona do pracy ciągłej, gwarantuje długą żywotność. | 3322 | 3196 | PG04 | 28 | K | NIE | 28.13.14.0 | 84137059 | - | 272 | Wilo-Atmos GIGA-N 65/160-2,2/4-P5 | Normowa pompa dławnicowa | Wilo-Atmos GIGA-N | Jednostopniowa, niskociśnieniowa pompa wirowa z osiowym zasysaniem montowana na płycie podstawy. | 330 | Ogrzewanie, klimatyzacja, chłodnictwo, zaopatrzenie w wodę, przemysł | Wilo | Wilo | 1 | SZT |  |  |  | Zielony | Europaleta |  | 1 |  | 390 | 940 | 443 | 500 | 1200 | 583 | 135 | 146 | http://downloads-wilo-select.wilo.com/assets/WIB_WILO10326814.jpg | https://wilo.com/quick/PL/pl/articleNumber/6086757 |  |  | 0
6086759 | 4048482983172 | Wilo-Atmos GIGA-N 65/160-7,5/2-P5 normowa pompa dławnicowa | Pompa dławnicowa Wilo-Atmos GIGA-N 65/160-7,5/2-P5 jednostopniowa niskociśnieniowa pompa wirowa o konstrukcji blokowej, ze sprzęgłem, ochroną sprzęgła, silnikiem i płytą podstawy. Przeznaczona do pracy ciągłej, gwarantuje długą żywotność. | 4115 | 3958 | PG04 | 28 | K | NIE | 28.13.14.0 | 84137059 | - | 272 | Wilo-Atmos GIGA-N 65/160-7,5/2-P5 | Normowa pompa dławnicowa | Wilo-Atmos GIGA-N | Jednostopniowa, niskociśnieniowa pompa wirowa z osiowym zasysaniem montowana na płycie podstawy. | 330 | Ogrzewanie, klimatyzacja, chłodnictwo, zaopatrzenie w wodę, przemysł | Wilo | Wilo | 1 | SZT |  |  |  | Zielony | Europaleta |  | 1 |  | 390 | 940 | 461 | 500 | 1200 | 601 | 177 | 188 | http://downloads-wilo-select.wilo.com/assets/WIB_WILO10326814.jpg | https://wilo.com/quick/PL/pl/articleNumber/6086759 |  |  | 0
6086353 | 4048482983189 | Wilo-Atmos GIGA-N 65/200-1,5/4 normowa pompa dławnicowa | Pompa dławnicowa Wilo-Atmos GIGA-N 65/200-1,5/4 jednostopniowa niskociśnieniowa pompa wirowa o konstrukcji blokowej, ze sprzęgłem, ochroną sprzęgła, silnikiem i płytą podstawy. Przeznaczona do pracy ciągłej, gwarantuje długą żywotność. | 3981 | 3830 | PG04 | na zapytanie | na zapytanie | NIE | 28.13.14.0 | 84137059 | - | 272 | Wilo-Atmos GIGA-N 65/200-1,5/4 | Normowa pompa dławnicowa | Wilo-Atmos GIGA-N | Jednostopniowa, niskociśnieniowa pompa wirowa z osiowym zasysaniem montowana na płycie podstawy. | 330 | Ogrzewanie, klimatyzacja, chłodnictwo, zaopatrzenie w wodę, przemysł | Wilo | Wilo | 1 | SZT | - | - | - | Zielony | Europaleta | - | 1 | - | 450 | 1040 | 508 | 500 | 1200 | 648 | 151 | 162 | http://downloads-wilo-select.wilo.com/assets/WIB_WILO10326814.jpg | https://wilo.com/quick/PL/pl/articleNumber/6086353
6086761 | 4048482983196 | Wilo-Atmos GIGA-N 65/200-1,5/4-P5 normowa pompa dławnicowa | Pompa dławnicowa Wilo-Atmos GIGA-N 65/200-1,5/4-P5 jednostopniowa niskociśnieniowa pompa wirowa o konstrukcji blokowej, ze sprzęgłem, ochroną sprzęgła, silnikiem i płytą podstawy. Przeznaczona do pracy ciągłej, gwarantuje długą żywotność. | 3858 | 3712 | PG04 | 28 | K | NIE | 28.13.14.0 | 84137059 | - | 272 | Wilo-Atmos GIGA-N 65/200-1,5/4-P5 | Normowa pompa dławnicowa | Wilo-Atmos GIGA-N | Jednostopniowa, niskociśnieniowa pompa wirowa z osiowym zasysaniem montowana na płycie podstawy. | 330 | Ogrzewanie, klimatyzacja, chłodnictwo, zaopatrzenie w wodę, przemysł | Wilo | Wilo | 1 | SZT |  |  |  | Zielony | Europaleta |  | 1 |  | 450 | 1040 | 508 | 500 | 1200 | 648 | 151 | 162 | http://downloads-wilo-select.wilo.com/assets/WIB_WILO10326814.jpg | https://wilo.com/quick/PL/pl/articleNumber/6086761 |  |  | 0
6086762 | 4048482983219 | Wilo-Atmos GIGA-N 65/200-11/2-P5 normowa pompa dławnicowa | Pompa dławnicowa Wilo-Atmos GIGA-N 65/200-11/2-P5 jednostopniowa niskociśnieniowa pompa wirowa o konstrukcji blokowej, ze sprzęgłem, ochroną sprzęgła, silnikiem i płytą podstawy. Przeznaczona do pracy ciągłej, gwarantuje długą żywotność. | 5381 | 5177 | PG04 | 28 | K | NIE | 28.13.14.0 | 84137059 | - | 272 | Wilo-Atmos GIGA-N 65/200-11/2-P5 | Normowa pompa dławnicowa | Wilo-Atmos GIGA-N | Jednostopniowa, niskociśnieniowa pompa wirowa z osiowym zasysaniem montowana na płycie podstawy. | 330 | Ogrzewanie, klimatyzacja, chłodnictwo, zaopatrzenie w wodę, przemysł | Wilo | Wilo | 1 | SZT |  |  |  | Zielony | Europaleta |  | 1 |  | 450 | 1061 | 547 | 500 | 1200 | 687 | 256 | 267 | http://downloads-wilo-select.wilo.com/assets/WIB_WILO10326814.jpg | https://wilo.com/quick/PL/pl/articleNumber/6086762 |  |  | 0
6086763 | 4048482983233 | Wilo-Atmos GIGA-N 65/200-15/2-P5 normowa pompa dławnicowa | Pompa dławnicowa Wilo-Atmos GIGA-N 65/200-15/2-P5 jednostopniowa niskociśnieniowa pompa wirowa o konstrukcji blokowej, ze sprzęgłem, ochroną sprzęgła, silnikiem i płytą podstawy. Przeznaczona do pracy ciągłej, gwarantuje długą żywotność. | 5762 | 5544 | PG04 | 28 | K | NIE | 28.13.14.0 | 84137059 | - | 272 | Wilo-Atmos GIGA-N 65/200-15/2-P5 | Normowa pompa dławnicowa | Wilo-Atmos GIGA-N | Jednostopniowa, niskociśnieniowa pompa wirowa z osiowym zasysaniem montowana na płycie podstawy. | 330 | Ogrzewanie, klimatyzacja, chłodnictwo, zaopatrzenie w wodę, przemysł | Wilo | Wilo | 1 | SZT |  |  |  | Zielony | Europaleta |  | 1 |  | 450 | 1061 | 547 | 500 | 1200 | 687 | 261 | 272 | http://downloads-wilo-select.wilo.com/assets/WIB_WILO10326814.jpg | https://wilo.com/quick/PL/pl/articleNumber/6086763 |  |  | 0
6086764 | 4048482983257 | Wilo-Atmos GIGA-N 65/200-18,5/2-P5 normowa pompa dławnicowa | Pompa dławnicowa Wilo-Atmos GIGA-N 65/200-18,5/2-P5 jednostopniowa niskociśnieniowa pompa wirowa o konstrukcji blokowej, ze sprzęgłem, ochroną sprzęgła, silnikiem i płytą podstawy. Przeznaczona do pracy ciągłej, gwarantuje długą żywotność. | 6045 | 5816 | PG04 | 28 | K | NIE | 28.13.14.0 | 84137059 | - | 272 | Wilo-Atmos GIGA-N 65/200-18,5/2-P5 | Normowa pompa dławnicowa | Wilo-Atmos GIGA-N | Jednostopniowa, niskociśnieniowa pompa wirowa z osiowym zasysaniem montowana na płycie podstawy. | 330 | Ogrzewanie, klimatyzacja, chłodnictwo, zaopatrzenie w wodę, przemysł | Wilo | Wilo | 1 | SZT |  |  |  | Zielony | Europaleta |  | 1 |  | 450 | 1105 | 547 | 500 | 1200 | 687 | 281 | 292 | http://downloads-wilo-select.wilo.com/assets/WIB_WILO10326814.jpg | https://wilo.com/quick/PL/pl/articleNumber/6086764 |  |  | 0
6086357 | 4048482983264 | Wilo-Atmos GIGA-N 65/200-2,2/4 normowa pompa dławnicowa | Pompa dławnicowa Wilo-Atmos GIGA-N 65/200-2,2/4 jednostopniowa niskociśnieniowa pompa wirowa o konstrukcji blokowej, ze sprzęgłem, ochroną sprzęgła, silnikiem i płytą podstawy. Przeznaczona do pracy ciągłej, gwarantuje długą żywotność. | 4079 | 3924 | PG04 | na zapytanie | na zapytanie | NIE | 28.13.14.0 | 84137059 | - | 272 | Wilo-Atmos GIGA-N 65/200-2,2/4 | Normowa pompa dławnicowa | Wilo-Atmos GIGA-N | Jednostopniowa, niskociśnieniowa pompa wirowa z osiowym zasysaniem montowana na płycie podstawy. | 330 | Ogrzewanie, klimatyzacja, chłodnictwo, zaopatrzenie w wodę, przemysł | Wilo | Wilo | 1 | SZT | - | - | - | Zielony | Europaleta | - | 1 | - | 450 | 1040 | 508 | 500 | 1200 | 648 | 161 | 172 | http://downloads-wilo-select.wilo.com/assets/WIB_WILO10326814.jpg | https://wilo.com/quick/PL/pl/articleNumber/6086357
6086765 | 4048482983271 | Wilo-Atmos GIGA-N 65/200-2,2/4-P5 normowa pompa dławnicowa | Pompa dławnicowa Wilo-Atmos GIGA-N 65/200-2,2/4-P5 jednostopniowa niskociśnieniowa pompa wirowa o konstrukcji blokowej, ze sprzęgłem, ochroną sprzęgła, silnikiem i płytą podstawy. Przeznaczona do pracy ciągłej, gwarantuje długą żywotność. | 3866 | 3720 | PG04 | 28 | K | NIE | 28.13.14.0 | 84137059 | - | 272 | Wilo-Atmos GIGA-N 65/200-2,2/4-P5 | Normowa pompa dławnicowa | Wilo-Atmos GIGA-N | Jednostopniowa, niskociśnieniowa pompa wirowa z osiowym zasysaniem montowana na płycie podstawy. | 330 | Ogrzewanie, klimatyzacja, chłodnictwo, zaopatrzenie w wodę, przemysł | Wilo | Wilo | 1 | SZT |  |  |  | Zielony | Europaleta |  | 1 |  | 450 | 1040 | 508 | 500 | 1200 | 648 | 161 | 172 | http://downloads-wilo-select.wilo.com/assets/WIB_WILO10326814.jpg | https://wilo.com/quick/PL/pl/articleNumber/6086765 |  |  | 0
6086766 | 4048482983295 | Wilo-Atmos GIGA-N 65/200-22/2-P5 normowa pompa dławnicowa | Pompa dławnicowa Wilo-Atmos GIGA-N 65/200-22/2-P5 jednostopniowa niskociśnieniowa pompa wirowa o konstrukcji blokowej, ze sprzęgłem, ochroną sprzęgła, silnikiem i płytą podstawy. Przeznaczona do pracy ciągłej, gwarantuje długą żywotność. | 6850 | 6590 | PG04 | 28 | K | NIE | 28.13.14.0 | 84137059 | - | 272 | Wilo-Atmos GIGA-N 65/200-22/2-P5 | Normowa pompa dławnicowa | Wilo-Atmos GIGA-N | Jednostopniowa, niskociśnieniowa pompa wirowa z osiowym zasysaniem montowana na płycie podstawy. | 330 | Ogrzewanie, klimatyzacja, chłodnictwo, zaopatrzenie w wodę, przemysł | Wilo | Wilo | 1 | SZT |  |  |  | Zielony | Europaleta |  | 1 |  | 490 | 1160 | 562 | 630 | 1600 | 702 | 335 | 348 | http://downloads-wilo-select.wilo.com/assets/WIB_WILO10326814.jpg | https://wilo.com/quick/PL/pl/articleNumber/6086766 |  |  | 0
6086359 | 4048482983301 | Wilo-Atmos GIGA-N 65/200-3/4 normowa pompa dławnicowa | Pompa dławnicowa Wilo-Atmos GIGA-N 65/200-3/4 jednostopniowa niskociśnieniowa pompa wirowa o konstrukcji blokowej, ze sprzęgłem, ochroną sprzęgła, silnikiem i płytą podstawy. Przeznaczona do pracy ciągłej, gwarantuje długą żywotność. | 4175 | 4016 | PG04 | na zapytanie | na zapytanie | NIE | 28.13.14.0 | 84137059 | - | 272 | Wilo-Atmos GIGA-N 65/200-3/4 | Normowa pompa dławnicowa | Wilo-Atmos GIGA-N | Jednostopniowa, niskociśnieniowa pompa wirowa z osiowym zasysaniem montowana na płycie podstawy. | 330 | Ogrzewanie, klimatyzacja, chłodnictwo, zaopatrzenie w wodę, przemysł | Wilo | Wilo | 1 | SZT | - | - | - | Zielony | Europaleta | - | 1 | - | 450 | 1040 | 508 | 500 | 1200 | 648 | 168 | 179 | http://downloads-wilo-select.wilo.com/assets/WIB_WILO10326814.jpg | https://wilo.com/quick/PL/pl/articleNumber/6086359
6086767 | 4048482983318 | Wilo-Atmos GIGA-N 65/200-3/4-P5 normowa pompa dławnicowa | Pompa dławnicowa Wilo-Atmos GIGA-N 65/200-3/4-P5 jednostopniowa niskociśnieniowa pompa wirowa o konstrukcji blokowej, ze sprzęgłem, ochroną sprzęgła, silnikiem i płytą podstawy. Przeznaczona do pracy ciągłej, gwarantuje długą żywotność. | 3963 | 3812 | PG04 | 28 | K | NIE | 28.13.14.0 | 84137059 | - | 272 | Wilo-Atmos GIGA-N 65/200-3/4-P5 | Normowa pompa dławnicowa | Wilo-Atmos GIGA-N | Jednostopniowa, niskociśnieniowa pompa wirowa z osiowym zasysaniem montowana na płycie podstawy. | 330 | Ogrzewanie, klimatyzacja, chłodnictwo, zaopatrzenie w wodę, przemysł | Wilo | Wilo | 1 | SZT |  |  |  | Zielony | Europaleta |  | 1 |  | 450 | 1040 | 508 | 500 | 1200 | 648 | 168 | 179 | http://downloads-wilo-select.wilo.com/assets/WIB_WILO10326814.jpg | https://wilo.com/quick/PL/pl/articleNumber/6086767 |  |  | 0
6086768 | 4048482983332 | Wilo-Atmos GIGA-N 65/200-30/2-P5 normowa pompa dławnicowa | Pompa dławnicowa Wilo-Atmos GIGA-N 65/200-30/2-P5 jednostopniowa niskociśnieniowa pompa wirowa o konstrukcji blokowej, ze sprzęgłem, ochroną sprzęgła, silnikiem i płytą podstawy. Przeznaczona do pracy ciągłej, gwarantuje długą żywotność. | 8435 | 8115 | PG04 | 28 | K | NIE | 28.13.14.0 | 84137059 | - | 272 | Wilo-Atmos GIGA-N 65/200-30/2-P5 | Normowa pompa dławnicowa | Wilo-Atmos GIGA-N | Jednostopniowa, niskociśnieniowa pompa wirowa z osiowym zasysaniem montowana na płycie podstawy. | 330 | Ogrzewanie, klimatyzacja, chłodnictwo, zaopatrzenie w wodę, przemysł | Wilo | Wilo | 1 | SZT |  |  |  | Zielony | Europaleta |  | 1 |  | 540 | 1295 | 620 | 630 | 1600 | 760 | 450 | 463 | http://downloads-wilo-select.wilo.com/assets/WIB_WILO10326814.jpg | https://wilo.com/quick/PL/pl/articleNumber/6086768 |  |  | 0
6086769 | 4048482983356 | Wilo-Atmos GIGA-N 65/200-37/2-P5 normowa pompa dławnicowa | Pompa dławnicowa Wilo-Atmos GIGA-N 65/200-37/2-P5 jednostopniowa niskociśnieniowa pompa wirowa o konstrukcji blokowej, ze sprzęgłem, ochroną sprzęgła, silnikiem i płytą podstawy. Przeznaczona do pracy ciągłej, gwarantuje długą żywotność. | 9004 | 8662 | PG04 | 28 | K | NIE | 28.13.14.0 | 84137059 | - | 272 | Wilo-Atmos GIGA-N 65/200-37/2-P5 | Normowa pompa dławnicowa | Wilo-Atmos GIGA-N | Jednostopniowa, niskociśnieniowa pompa wirowa z osiowym zasysaniem montowana na płycie podstawy. | 330 | Ogrzewanie, klimatyzacja, chłodnictwo, zaopatrzenie w wodę, przemysł | Wilo | Wilo | 1 | SZT |  |  |  | Zielony | Europaleta |  | 1 |  | 540 | 1295 | 620 | 630 | 1600 | 760 | 474 | 487 | http://downloads-wilo-select.wilo.com/assets/WIB_WILO10326814.jpg | https://wilo.com/quick/PL/pl/articleNumber/6086769 |  |  | 0
6086362 | 4048482983363 | Wilo-Atmos GIGA-N 65/200-4/4 normowa pompa dławnicowa | Pompa dławnicowa Wilo-Atmos GIGA-N 65/200-4/4 jednostopniowa niskociśnieniowa pompa wirowa o konstrukcji blokowej, ze sprzęgłem, ochroną sprzęgła, silnikiem i płytą podstawy. Przeznaczona do pracy ciągłej, gwarantuje długą żywotność. | 4316 | 4152 | PG04 | na zapytanie | na zapytanie | NIE | 28.13.14.0 | 84137059 | - | 272 | Wilo-Atmos GIGA-N 65/200-4/4 | Normowa pompa dławnicowa | Wilo-Atmos GIGA-N | Jednostopniowa, niskociśnieniowa pompa wirowa z osiowym zasysaniem montowana na płycie podstawy. | 330 | Ogrzewanie, klimatyzacja, chłodnictwo, zaopatrzenie w wodę, przemysł | Wilo | Wilo | 1 | SZT | - | - | - | Zielony | Europaleta | - | 1 | - | 450 | 1040 | 508 | 500 | 1200 | 648 | 175 | 186 | http://downloads-wilo-select.wilo.com/assets/WIB_WILO10326814.jpg | https://wilo.com/quick/PL/pl/articleNumber/6086362
6086770 | 4048482983370 | Wilo-Atmos GIGA-N 65/200-4/4-P5 normowa pompa dławnicowa | Pompa dławnicowa Wilo-Atmos GIGA-N 65/200-4/4-P5 jednostopniowa niskociśnieniowa pompa wirowa o konstrukcji blokowej, ze sprzęgłem, ochroną sprzęgła, silnikiem i płytą podstawy. Przeznaczona do pracy ciągłej, gwarantuje długą żywotność. | 4103 | 3948 | PG04 | 28 | K | NIE | 28.13.14.0 | 84137059 | - | 272 | Wilo-Atmos GIGA-N 65/200-4/4-P5 | Normowa pompa dławnicowa | Wilo-Atmos GIGA-N | Jednostopniowa, niskociśnieniowa pompa wirowa z osiowym zasysaniem montowana na płycie podstawy. | 330 | Ogrzewanie, klimatyzacja, chłodnictwo, zaopatrzenie w wodę, przemysł | Wilo | Wilo | 1 | SZT |  |  |  | Zielony | Europaleta |  | 1 |  | 450 | 1040 | 508 | 500 | 1200 | 648 | 175 | 186 | http://downloads-wilo-select.wilo.com/assets/WIB_WILO10326814.jpg | https://wilo.com/quick/PL/pl/articleNumber/6086770 |  |  | 0
6086464 | 4048482983387 | Wilo-Atmos GIGA-N 65/250-2,2/4 normowa pompa dławnicowa | Pompa dławnicowa Wilo-Atmos GIGA-N 65/250-2,2/4 jednostopniowa niskociśnieniowa pompa wirowa o konstrukcji blokowej, ze sprzęgłem, ochroną sprzęgła, silnikiem i płytą podstawy. Przeznaczona do pracy ciągłej, gwarantuje długą żywotność. | 4418 | 4250 | PG04 | na zapytanie | na zapytanie | NIE | 28.13.14.0 | 84137059 | - | 272 | Wilo-Atmos GIGA-N 65/250-2,2/4 | Normowa pompa dławnicowa | Wilo-Atmos GIGA-N | Jednostopniowa, niskociśnieniowa pompa wirowa z osiowym zasysaniem montowana na płycie podstawy. | 330 | Ogrzewanie, klimatyzacja, chłodnictwo, zaopatrzenie w wodę, przemysł | Wilo | Wilo | 1 | SZT | - | - | - | Zielony | Europaleta | - | 1 | - | 490 | 1150 | 553 | 630 | 1600 | 693 | 199 | 212 | http://downloads-wilo-select.wilo.com/assets/WIB_WILO10326814.jpg | https://wilo.com/quick/PL/pl/articleNumber/6086464
6086872 | 4048482983394 | Wilo-Atmos GIGA-N 65/250-2,2/4-P5 normowa pompa dławnicowa | Pompa dławnicowa Wilo-Atmos GIGA-N 65/250-2,2/4-P5 jednostopniowa niskociśnieniowa pompa wirowa o konstrukcji blokowej, ze sprzęgłem, ochroną sprzęgła, silnikiem i płytą podstawy. Przeznaczona do pracy ciągłej, gwarantuje długą żywotność. | 4203 | 4044 | PG04 | 28 | K | NIE | 28.13.14.0 | 84137059 | - | 272 | Wilo-Atmos GIGA-N 65/250-2,2/4-P5 | Normowa pompa dławnicowa | Wilo-Atmos GIGA-N | Jednostopniowa, niskociśnieniowa pompa wirowa z osiowym zasysaniem montowana na płycie podstawy. | 330 | Ogrzewanie, klimatyzacja, chłodnictwo, zaopatrzenie w wodę, przemysł | Wilo | Wilo | 1 | SZT |  |  |  | Zielony | Europaleta |  | 1 |  | 490 | 1150 | 553 | 630 | 1600 | 693 | 199 | 212 | http://downloads-wilo-select.wilo.com/assets/WIB_WILO10326814.jpg | https://wilo.com/quick/PL/pl/articleNumber/6086872 |  |  | 0
6086878 | 4048482983417 | Wilo-Atmos GIGA-N 65/250-22/2-P5 normowa pompa dławnicowa | Pompa dławnicowa Wilo-Atmos GIGA-N 65/250-22/2-P5 jednostopniowa niskociśnieniowa pompa wirowa o konstrukcji blokowej, ze sprzęgłem, ochroną sprzęgła, silnikiem i płytą podstawy. Przeznaczona do pracy ciągłej, gwarantuje długą żywotność. | 7188 | 6915 | PG04 | 28 | K | NIE | 28.13.14.0 | 84137059 | - | 272 | Wilo-Atmos GIGA-N 65/250-22/2-P5 | Normowa pompa dławnicowa | Wilo-Atmos GIGA-N | Jednostopniowa, niskociśnieniowa pompa wirowa z osiowym zasysaniem montowana na płycie podstawy. | 330 | Ogrzewanie, klimatyzacja, chłodnictwo, zaopatrzenie w wodę, przemysł | Wilo | Wilo | 1 | SZT |  |  |  | Zielony | Europaleta |  | 1 |  | 490 | 1237 | 582 | 630 | 1600 | 722 | 365 | 378 | http://downloads-wilo-select.wilo.com/assets/WIB_WILO10326814.jpg | https://wilo.com/quick/PL/pl/articleNumber/6086878 |  |  | 0
6086463 | 4048482983424 | Wilo-Atmos GIGA-N 65/250-3/4 normowa pompa dławnicowa | Pompa dławnicowa Wilo-Atmos GIGA-N 65/250-3/4 jednostopniowa niskociśnieniowa pompa wirowa o konstrukcji blokowej, ze sprzęgłem, ochroną sprzęgła, silnikiem i płytą podstawy. Przeznaczona do pracy ciągłej, gwarantuje długą żywotność. | 4511 | 4340 | PG04 | na zapytanie | na zapytanie | NIE | 28.13.14.0 | 84137059 | - | 272 | Wilo-Atmos GIGA-N 65/250-3/4 | Normowa pompa dławnicowa | Wilo-Atmos GIGA-N | Jednostopniowa, niskociśnieniowa pompa wirowa z osiowym zasysaniem montowana na płycie podstawy. | 330 | Ogrzewanie, klimatyzacja, chłodnictwo, zaopatrzenie w wodę, przemysł | Wilo | Wilo | 1 | SZT | - | - | - | Zielony | Europaleta | - | 1 | - | 490 | 1150 | 553 | 630 | 1600 | 693 | 206 | 219 | http://downloads-wilo-select.wilo.com/assets/WIB_WILO10326814.jpg | https://wilo.com/quick/PL/pl/articleNumber/6086463
6086871 | 4048482983431 | Wilo-Atmos GIGA-N 65/250-3/4-P5 normowa pompa dławnicowa | Pompa dławnicowa Wilo-Atmos GIGA-N 65/250-3/4-P5 jednostopniowa niskociśnieniowa pompa wirowa o konstrukcji blokowej, ze sprzęgłem, ochroną sprzęgła, silnikiem i płytą podstawy. Przeznaczona do pracy ciągłej, gwarantuje długą żywotność. | 4299 | 4136 | PG04 | 28 | K | NIE | 28.13.14.0 | 84137059 | - | 272 | Wilo-Atmos GIGA-N 65/250-3/4-P5 | Normowa pompa dławnicowa | Wilo-Atmos GIGA-N | Jednostopniowa, niskociśnieniowa pompa wirowa z osiowym zasysaniem montowana na płycie podstawy. | 330 | Ogrzewanie, klimatyzacja, chłodnictwo, zaopatrzenie w wodę, przemysł | Wilo | Wilo | 1 | SZT |  |  |  | Zielony | Europaleta |  | 1 |  | 490 | 1150 | 553 | 630 | 1600 | 693 | 206 | 219 | http://downloads-wilo-select.wilo.com/assets/WIB_WILO10326814.jpg | https://wilo.com/quick/PL/pl/articleNumber/6086871 |  |  | 0
6086877 | 4048482983455 | Wilo-Atmos GIGA-N 65/250-30/2-P5 normowa pompa dławnicowa | Pompa dławnicowa Wilo-Atmos GIGA-N 65/250-30/2-P5 jednostopniowa niskociśnieniowa pompa wirowa o konstrukcji blokowej, ze sprzęgłem, ochroną sprzęgła, silnikiem i płytą podstawy. Przeznaczona do pracy ciągłej, gwarantuje długą żywotność. | 8772 | 8439 | PG04 | 28 | K | NIE | 28.13.14.0 | 84137059 | - | 272 | Wilo-Atmos GIGA-N 65/250-30/2-P5 | Normowa pompa dławnicowa | Wilo-Atmos GIGA-N | Jednostopniowa, niskociśnieniowa pompa wirowa z osiowym zasysaniem montowana na płycie podstawy. | 330 | Ogrzewanie, klimatyzacja, chłodnictwo, zaopatrzenie w wodę, przemysł | Wilo | Wilo | 1 | SZT |  |  |  | Zielony | Europaleta |  | 1 |  | 540 | 1340 | 620 | 630 | 1600 | 760 | 480 | 493 | http://downloads-wilo-select.wilo.com/assets/WIB_WILO10326814.jpg | https://wilo.com/quick/PL/pl/articleNumber/6086877 |  |  | 0
6086876 | 4048482983479 | Wilo-Atmos GIGA-N 65/250-37/2-P5 normowa pompa dławnicowa | Pompa dławnicowa Wilo-Atmos GIGA-N 65/250-37/2-P5 jednostopniowa niskociśnieniowa pompa wirowa o konstrukcji blokowej, ze sprzęgłem, ochroną sprzęgła, silnikiem i płytą podstawy. Przeznaczona do pracy ciągłej, gwarantuje długą żywotność. | 9340 | 8986 | PG04 | 28 | K | NIE | 28.13.14.0 | 84137059 | - | 272 | Wilo-Atmos GIGA-N 65/250-37/2-P5 | Normowa pompa dławnicowa | Wilo-Atmos GIGA-N | Jednostopniowa, niskociśnieniowa pompa wirowa z osiowym zasysaniem montowana na płycie podstawy. | 330 | Ogrzewanie, klimatyzacja, chłodnictwo, zaopatrzenie w wodę, przemysł | Wilo | Wilo | 1 | SZT |  |  |  | Zielony | Europaleta |  | 1 |  | 540 | 1340 | 620 | 630 | 1600 | 760 | 504 | 517 | http://downloads-wilo-select.wilo.com/assets/WIB_WILO10326814.jpg | https://wilo.com/quick/PL/pl/articleNumber/6086876 |  |  | 0
6086462 | 4048482983486 | Wilo-Atmos GIGA-N 65/250-4/4 normowa pompa dławnicowa | Pompa dławnicowa Wilo-Atmos GIGA-N 65/250-4/4 jednostopniowa niskociśnieniowa pompa wirowa o konstrukcji blokowej, ze sprzęgłem, ochroną sprzęgła, silnikiem i płytą podstawy. Przeznaczona do pracy ciągłej, gwarantuje długą żywotność. | 4652 | 4476 | PG04 | na zapytanie | na zapytanie | NIE | 28.13.14.0 | 84137059 | - | 272 | Wilo-Atmos GIGA-N 65/250-4/4 | Normowa pompa dławnicowa | Wilo-Atmos GIGA-N | Jednostopniowa, niskociśnieniowa pompa wirowa z osiowym zasysaniem montowana na płycie podstawy. | 330 | Ogrzewanie, klimatyzacja, chłodnictwo, zaopatrzenie w wodę, przemysł | Wilo | Wilo | 1 | SZT | - | - | - | Zielony | Europaleta | - | 1 | - | 490 | 1150 | 553 | 630 | 1600 | 693 | 213 | 226 | http://downloads-wilo-select.wilo.com/assets/WIB_WILO10326814.jpg | https://wilo.com/quick/PL/pl/articleNumber/6086462
6086870 | 4048482983493 | Wilo-Atmos GIGA-N 65/250-4/4-P5 normowa pompa dławnicowa | Pompa dławnicowa Wilo-Atmos GIGA-N 65/250-4/4-P5 jednostopniowa niskociśnieniowa pompa wirowa o konstrukcji blokowej, ze sprzęgłem, ochroną sprzęgła, silnikiem i płytą podstawy. Przeznaczona do pracy ciągłej, gwarantuje długą żywotność. | 4441 | 4272 | PG04 | 28 | K | NIE | 28.13.14.0 | 84137059 | - | 272 | Wilo-Atmos GIGA-N 65/250-4/4-P5 | Normowa pompa dławnicowa | Wilo-Atmos GIGA-N | Jednostopniowa, niskociśnieniowa pompa wirowa z osiowym zasysaniem montowana na płycie podstawy. | 330 | Ogrzewanie, klimatyzacja, chłodnictwo, zaopatrzenie w wodę, przemysł | Wilo | Wilo | 1 | SZT |  |  |  | Zielony | Europaleta |  | 1 |  | 490 | 1150 | 553 | 630 | 1600 | 693 | 213 | 226 | http://downloads-wilo-select.wilo.com/assets/WIB_WILO10326814.jpg | https://wilo.com/quick/PL/pl/articleNumber/6086870 |  |  | 0
6086875 | 4048482983516 | Wilo-Atmos GIGA-N 65/250-45/2-P5 normowa pompa dławnicowa | Pompa dławnicowa Wilo-Atmos GIGA-N 65/250-45/2-P5 jednostopniowa niskociśnieniowa pompa wirowa o konstrukcji blokowej, ze sprzęgłem, ochroną sprzęgła, silnikiem i płytą podstawy. Przeznaczona do pracy ciągłej, gwarantuje długą żywotność. | 10887 | 10474 | PG04 | 28 | K | NIE | 28.13.14.0 | 84137059 | - | 272 | Wilo-Atmos GIGA-N 65/250-45/2-P5 | Normowa pompa dławnicowa | Wilo-Atmos GIGA-N | Jednostopniowa, niskociśnieniowa pompa wirowa z osiowym zasysaniem montowana na płycie podstawy. | 330 | Ogrzewanie, klimatyzacja, chłodnictwo, zaopatrzenie w wodę, przemysł | Wilo | Wilo | 1 | SZT |  |  |  | Zielony | Europaleta |  | 1 |  | 610 | 1440 | 712 | 800 | 1900 | 852 | 703 | 746 | http://downloads-wilo-select.wilo.com/assets/WIB_WILO10326814.jpg | https://wilo.com/quick/PL/pl/articleNumber/6086875 |  |  | 0
6086461 | 4048482983523 | Wilo-Atmos GIGA-N 65/250-5,5/4 normowa pompa dławnicowa | Pompa dławnicowa Wilo-Atmos GIGA-N 65/250-5,5/4 jednostopniowa niskociśnieniowa pompa wirowa o konstrukcji blokowej, ze sprzęgłem, ochroną sprzęgła, silnikiem i płytą podstawy. Przeznaczona do pracy ciągłej, gwarantuje długą żywotność. | 4960 | 4772 | PG04 | na zapytanie | na zapytanie | NIE | 28.13.14.0 | 84137059 | - | 272 | Wilo-Atmos GIGA-N 65/250-5,5/4 | Normowa pompa dławnicowa | Wilo-Atmos GIGA-N | Jednostopniowa, niskociśnieniowa pompa wirowa z osiowym zasysaniem montowana na płycie podstawy. | 330 | Ogrzewanie, klimatyzacja, chłodnictwo, zaopatrzenie w wodę, przemysł | Wilo | Wilo | 1 | SZT | - | - | - | Zielony | Europaleta | - | 1 | - | 490 | 1162 | 553 | 630 | 1600 | 693 | 242 | 255 | http://downloads-wilo-select.wilo.com/assets/WIB_WILO10326814.jpg | https://wilo.com/quick/PL/pl/articleNumber/6086461
6086869 | 4048482983530 | Wilo-Atmos GIGA-N 65/250-5,5/4-P5 normowa pompa dławnicowa | Pompa dławnicowa Wilo-Atmos GIGA-N 65/250-5,5/4-P5 jednostopniowa niskociśnieniowa pompa wirowa o konstrukcji blokowej, ze sprzęgłem, ochroną sprzęgła, silnikiem i płytą podstawy. Przeznaczona do pracy ciągłej, gwarantuje długą żywotność. | 4748 | 4568 | PG04 | 28 | K | NIE | 28.13.14.0 | 84137059 | - | 272 | Wilo-Atmos GIGA-N 65/250-5,5/4-P5 | Normowa pompa dławnicowa | Wilo-Atmos GIGA-N | Jednostopniowa, niskociśnieniowa pompa wirowa z osiowym zasysaniem montowana na płycie podstawy. | 330 | Ogrzewanie, klimatyzacja, chłodnictwo, zaopatrzenie w wodę, przemysł | Wilo | Wilo | 1 | SZT |  |  |  | Zielony | Europaleta |  | 1 |  | 490 | 1150 | 553 | 630 | 1600 | 693 | 242 | 255 | http://downloads-wilo-select.wilo.com/assets/WIB_WILO10326814.jpg | https://wilo.com/quick/PL/pl/articleNumber/6086869 |  |  | 0
6086874 | 4048482983554 | Wilo-Atmos GIGA-N 65/250-55/2-P5 normowa pompa dławnicowa | Pompa dławnicowa Wilo-Atmos GIGA-N 65/250-55/2-P5 jednostopniowa niskociśnieniowa pompa wirowa o konstrukcji blokowej, ze sprzęgłem, ochroną sprzęgła, silnikiem i płytą podstawy. Przeznaczona do pracy ciągłej, gwarantuje długą żywotność. | 12697 | 12216 | PG04 | 28 | K | NIE | 28.13.14.0 | 84137059 | - | 272 | Wilo-Atmos GIGA-N 65/250-55/2-P5 | Normowa pompa dławnicowa | Wilo-Atmos GIGA-N | Jednostopniowa, niskociśnieniowa pompa wirowa z osiowym zasysaniem montowana na płycie podstawy. | 330 | Ogrzewanie, klimatyzacja, chłodnictwo, zaopatrzenie w wodę, przemysł | Wilo | Wilo | 1 | SZT |  |  |  | Zielony | Europaleta |  | 1 |  | 660 | 1640 | 775 | 800 | 1900 | 915 | 832 | 875 | http://downloads-wilo-select.wilo.com/assets/WIB_WILO10326814.jpg | https://wilo.com/quick/PL/pl/articleNumber/6086874 |  |  | 0
6086460 | 4048482983561 | Wilo-Atmos GIGA-N 65/250-7,5/4 normowa pompa dławnicowa | Pompa dławnicowa Wilo-Atmos GIGA-N 65/250-7,5/4 jednostopniowa niskociśnieniowa pompa wirowa o konstrukcji blokowej, ze sprzęgłem, ochroną sprzęgła, silnikiem i płytą podstawy. Przeznaczona do pracy ciągłej, gwarantuje długą żywotność. | 5236 | 5037 | PG04 | na zapytanie | na zapytanie | NIE | 28.13.14.0 | 84137059 | - | 272 | Wilo-Atmos GIGA-N 65/250-7,5/4 | Normowa pompa dławnicowa | Wilo-Atmos GIGA-N | Jednostopniowa, niskociśnieniowa pompa wirowa z osiowym zasysaniem montowana na płycie podstawy. | 330 | Ogrzewanie, klimatyzacja, chłodnictwo, zaopatrzenie w wodę, przemysł | Wilo | Wilo | 1 | SZT | - | - | - | Zielony | Europaleta | - | 1 | - | 490 | 1200 | 553 | 630 | 1600 | 693 | 252 | 265 | http://downloads-wilo-select.wilo.com/assets/WIB_WILO10326814.jpg | https://wilo.com/quick/PL/pl/articleNumber/6086460
6086868 | 4048482983578 | Wilo-Atmos GIGA-N 65/250-7,5/4-P5 normowa pompa dławnicowa | Pompa dławnicowa Wilo-Atmos GIGA-N 65/250-7,5/4-P5 jednostopniowa niskociśnieniowa pompa wirowa o konstrukcji blokowej, ze sprzęgłem, ochroną sprzęgła, silnikiem i płytą podstawy. Przeznaczona do pracy ciągłej, gwarantuje długą żywotność. | 5023 | 4832 | PG04 | 28 | K | NIE | 28.13.14.0 | 84137059 | - | 272 | Wilo-Atmos GIGA-N 65/250-7,5/4-P5 | Normowa pompa dławnicowa | Wilo-Atmos GIGA-N | Jednostopniowa, niskociśnieniowa pompa wirowa z osiowym zasysaniem montowana na płycie podstawy. | 330 | Ogrzewanie, klimatyzacja, chłodnictwo, zaopatrzenie w wodę, przemysł | Wilo | Wilo | 1 | SZT |  |  |  | Zielony | Europaleta |  | 1 |  | 490 | 1150 | 553 | 630 | 1600 | 693 | 252 | 265 | http://downloads-wilo-select.wilo.com/assets/WIB_WILO10326814.jpg | https://wilo.com/quick/PL/pl/articleNumber/6086868 |  |  | 0
6086449 | 4048482983585 | Wilo-Atmos GIGA-N 65/315-11/4 normowa pompa dławnicowa | Pompa dławnicowa Wilo-Atmos GIGA-N 65/315-11/4 jednostopniowa niskociśnieniowa pompa wirowa o konstrukcji blokowej, ze sprzęgłem, ochroną sprzęgła, silnikiem i płytą podstawy. Przeznaczona do pracy ciągłej, gwarantuje długą żywotność. | 6595 | 6344 | PG04 | na zapytanie | na zapytanie | NIE | 28.13.14.0 | 84137059 | - | 272 | Wilo-Atmos GIGA-N 65/315-11/4 | Normowa pompa dławnicowa | Wilo-Atmos GIGA-N | Jednostopniowa, niskociśnieniowa pompa wirowa z osiowym zasysaniem montowana na płycie podstawy. | 330 | Ogrzewanie, klimatyzacja, chłodnictwo, zaopatrzenie w wodę, przemysł | Wilo | Wilo | 1 | SZT | - | - | - | Zielony | Europaleta | - | 1 | - | 610 | 1455 | 608 | 800 | 1900 | 748 | 396 | 439 | http://downloads-wilo-select.wilo.com/assets/WIB_WILO10326814.jpg | https://wilo.com/quick/PL/pl/articleNumber/6086449
6086857 | 4048482983592 | Wilo-Atmos GIGA-N 65/315-11/4-P5 normowa pompa dławnicowa | Pompa dławnicowa Wilo-Atmos GIGA-N 65/315-11/4-P5 jednostopniowa niskociśnieniowa pompa wirowa o konstrukcji blokowej, ze sprzęgłem, ochroną sprzęgła, silnikiem i płytą podstawy. Przeznaczona do pracy ciągłej, gwarantuje długą żywotność. | 6383 | 6140 | PG04 | 28 | K | NIE | 28.13.14.0 | 84137059 | - | 272 | Wilo-Atmos GIGA-N 65/315-11/4-P5 | Normowa pompa dławnicowa | Wilo-Atmos GIGA-N | Jednostopniowa, niskociśnieniowa pompa wirowa z osiowym zasysaniem montowana na płycie podstawy. | 330 | Ogrzewanie, klimatyzacja, chłodnictwo, zaopatrzenie w wodę, przemysł | Wilo | Wilo | 1 | SZT |  |  |  | Zielony | Europaleta |  | 1 |  | 540 | 1305 | 608 | 630 | 1600 | 748 | 370 | 383 | http://downloads-wilo-select.wilo.com/assets/WIB_WILO10326814.jpg | https://wilo.com/quick/PL/pl/articleNumber/6086857 |  |  | 0
6096206 | 4062679330259 | Wilo-Atmos GIGA-N 65/315-110/2 normowa pompa dławnicowa | Pompa dławnicowa Wilo-Atmos GIGA-N 65/315-110/2 jednostopniowa niskociśnieniowa pompa wirowa o konstrukcji blokowej, ze sprzęgłem, ochroną sprzęgła, silnikiem i płytą podstawy. Przeznaczona do pracy ciągłej, gwarantuje długą żywotność. | 26843 | na zapytanie | PG04 | na zapytanie | na zapytanie | NIE | 28.13.14.0 | 84137059 |  | 272 | Wilo-Atmos GIGA-N 65/315-110/2 | Normowa pompa dławnicowa | Wilo-Atmos GIGA-N | Jednostopniowa, niskociśnieniowa pompa wirowa z osiowym zasysaniem montowana na płycie podstawy. | 330 | Ogrzewanie, klimatyzacja, chłodnictwo, zaopatrzenie w wodę, przemysł | Wilo | Wilo | 1 | SZT |  |  | IE4 |  | Europaleta |  | 1 |  | 860 | 2155 | 968 | 1150 | 2500 | 1268 | 1627.273 | 1693.973 | http://downloads-wilo-select.wilo.com/assets/WIB_WILO10326814.jpg | https://wilo.com/quick/PL/pl/articleNumber/6096206
6096207 | 4062679330266 | Wilo-Atmos GIGA-N 65/315-110/2-P5 normowa pompa dławnicowa | Pompa dławnicowa Wilo-Atmos GIGA-N 65/315-110/2-P5 jednostopniowa niskociśnieniowa pompa wirowa o konstrukcji blokowej, ze sprzęgłem, ochroną sprzęgła, silnikiem i płytą podstawy. Przeznaczona do pracy ciągłej, gwarantuje długą żywot | 26426 | na zapytanie | PG04 | na zapytanie | na zapytanie | NIE | 28.13.14.0 | 84137059 |  | 272 | Wilo-Atmos GIGA-N 65/315-110/2-P5 | Normowa pompa dławnicowa | Wilo-Atmos GIGA-N | Jednostopniowa, niskociśnieniowa pompa wirowa z osiowym zasysaniem montowana na płycie podstawy. | 330 | Ogrzewanie, klimatyzacja, chłodnictwo, zaopatrzenie w wodę, przemysł | Wilo | Wilo | 1 | SZT |  |  | IE4 |  | Europaleta |  | 1 |  | 860 | 2155 | 968 | 1150 | 2500 | 1268 | 1485.771 | 1546.671 | http://downloads-wilo-select.wilo.com/assets/WIB_WILO10326814.jpg | https://wilo.com/quick/PL/pl/articleNumber/6096207
6086862 | 4048482983615 | Wilo-Atmos GIGA-N 65/315-110/2-P5 normowa pompa dławnicowa | Pompa dławnicowa Wilo-Atmos GIGA-N 65/315-110/2-P5 jednostopniowa niskociśnieniowa pompa wirowa o konstrukcji blokowej, ze sprzęgłem, ochroną sprzęgła, silnikiem i płytą podstawy. Przeznaczona do pracy ciągłej, gwarantuje długą żywotność. | 23292 | 22396 | PG04 | 28 | K | NIE | 28.13.14.0 | 84137059 | - | 272 | Wilo-Atmos GIGA-N 65/315-110/2-P5 | Normowa pompa dławnicowa | Wilo-Atmos GIGA-N | Jednostopniowa, niskociśnieniowa pompa wirowa z osiowym zasysaniem montowana na płycie podstawy. | 330 | Ogrzewanie, klimatyzacja, chłodnictwo, zaopatrzenie w wodę, przemysł | Wilo | Wilo | - | SZT |  |  |  | Zielony | Europaleta |  | 1 | [9 empty] | 0 | https://wilo.com/quick/PL/pl/articleNumber/6086862 |  |  | 0
6086448 | 4048482983622 | Wilo-Atmos GIGA-N 65/315-15/4 normowa pompa dławnicowa | Pompa dławnicowa Wilo-Atmos GIGA-N 65/315-15/4 jednostopniowa niskociśnieniowa pompa wirowa o konstrukcji blokowej, ze sprzęgłem, ochroną sprzęgła, silnikiem i płytą podstawy. Przeznaczona do pracy ciągłej, gwarantuje długą żywotność. | 6950 | 6686 | PG04 | na zapytanie | na zapytanie | NIE | 28.13.14.0 | 84137059 | - | 272 | Wilo-Atmos GIGA-N 65/315-15/4 | Normowa pompa dławnicowa | Wilo-Atmos GIGA-N | Jednostopniowa, niskociśnieniowa pompa wirowa z osiowym zasysaniem montowana na płycie podstawy. | 330 | Ogrzewanie, klimatyzacja, chłodnictwo, zaopatrzenie w wodę, przemysł | Wilo | Wilo | 1 | SZT | - | - | - | Zielony | Europaleta | - | 1 | - | 610 | 1455 | 608 | 800 | 1900 | 748 | 421 | 464 | http://downloads-wilo-select.wilo.com/assets/WIB_WILO10326814.jpg | https://wilo.com/quick/PL/pl/articleNumber/6086448
6086856 | 4048482983639 | Wilo-Atmos GIGA-N 65/315-15/4-P5 normowa pompa dławnicowa | Pompa dławnicowa Wilo-Atmos GIGA-N 65/315-15/4-P5 jednostopniowa niskociśnieniowa pompa wirowa o konstrukcji blokowej, ze sprzęgłem, ochroną sprzęgła, silnikiem i płytą podstawy. Przeznaczona do pracy ciągłej, gwarantuje długą żywotność. | 6738 | 6482 | PG04 | 28 | K | NIE | 28.13.14.0 | 84137059 | - | 272 | Wilo-Atmos GIGA-N 65/315-15/4-P5 | Normowa pompa dławnicowa | Wilo-Atmos GIGA-N | Jednostopniowa, niskociśnieniowa pompa wirowa z osiowym zasysaniem montowana na płycie podstawy. | 330 | Ogrzewanie, klimatyzacja, chłodnictwo, zaopatrzenie w wodę, przemysł | Wilo | Wilo | 1 | SZT |  |  |  | Zielony | Europaleta |  | 1 |  | 540 | 1305 | 608 | 630 | 1600 | 748 | 396 | 409 | http://downloads-wilo-select.wilo.com/assets/WIB_WILO10326814.jpg | https://wilo.com/quick/PL/pl/articleNumber/6086856 |  |  | 0
6086452 | 4048482983646 | Wilo-Atmos GIGA-N 65/315-4/4 normowa pompa dławnicowa | Pompa dławnicowa Wilo-Atmos GIGA-N 65/315-4/4 jednostopniowa niskociśnieniowa pompa wirowa o konstrukcji blokowej, ze sprzęgłem, ochroną sprzęgła, silnikiem i płytą podstawy. Przeznaczona do pracy ciągłej, gwarantuje długą żywotność. | 5388 | 5184 | PG04 | na zapytanie | na zapytanie | NIE | 28.13.14.0 | 84137059 | - | 272 | Wilo-Atmos GIGA-N 65/315-4/4 | Normowa pompa dławnicowa | Wilo-Atmos GIGA-N | Jednostopniowa, niskociśnieniowa pompa wirowa z osiowym zasysaniem montowana na płycie podstawy. | 330 | Ogrzewanie, klimatyzacja, chłodnictwo, zaopatrzenie w wodę, przemysł | Wilo | Wilo | 1 | SZT | - | - | - | Zielony | Europaleta | - | 1 | - | 540 | 1305 | 608 | 630 | 1600 | 748 | 279 | 292 | http://downloads-wilo-select.wilo.com/assets/WIB_WILO10326814.jpg | https://wilo.com/quick/PL/pl/articleNumber/6086452
6086860 | 4048482983653 | Wilo-Atmos GIGA-N 65/315-4/4-P5 normowa pompa dławnicowa | Pompa dławnicowa Wilo-Atmos GIGA-N 65/315-4/4-P5 jednostopniowa niskociśnieniowa pompa wirowa o konstrukcji blokowej, ze sprzęgłem, ochroną sprzęgła, silnikiem i płytą podstawy. Przeznaczona do pracy ciągłej, gwarantuje długą żywotność. | 5177 | 4980 | PG04 | 28 | K | NIE | 28.13.14.0 | 84137059 | - | 272 | Wilo-Atmos GIGA-N 65/315-4/4-P5 | Normowa pompa dławnicowa | Wilo-Atmos GIGA-N | Jednostopniowa, niskociśnieniowa pompa wirowa z osiowym zasysaniem montowana na płycie podstawy. | 330 | Ogrzewanie, klimatyzacja, chłodnictwo, zaopatrzenie w wodę, przemysł | Wilo | Wilo | 1 | SZT |  |  |  | Zielony | Europaleta |  | 1 |  | 540 | 1305 | 608 | 630 | 1600 | 748 | 279 | 292 | http://downloads-wilo-select.wilo.com/assets/WIB_WILO10326814.jpg | https://wilo.com/quick/PL/pl/articleNumber/6086860 |  |  | 0
6086866 | 4048482983677 | Wilo-Atmos GIGA-N 65/315-45/2-P5 normowa pompa dławnicowa | Pompa dławnicowa Wilo-Atmos GIGA-N 65/315-45/2-P5 jednostopniowa niskociśnieniowa pompa wirowa o konstrukcji blokowej, ze sprzęgłem, ochroną sprzęgła, silnikiem i płytą podstawy. Przeznaczona do pracy ciągłej, gwarantuje długą żywotność. | 11623 | 11182 | PG04 | 28 | K | NIE | 28.13.14.0 | 84137059 | - | 272 | Wilo-Atmos GIGA-N 65/315-45/2-P5 | Normowa pompa dławnicowa | Wilo-Atmos GIGA-N | Jednostopniowa, niskociśnieniowa pompa wirowa z osiowym zasysaniem montowana na płycie podstawy. | 330 | Ogrzewanie, klimatyzacja, chłodnictwo, zaopatrzenie w wodę, przemysł | Wilo | Wilo | 1 | SZT |  |  |  | Zielony | Europaleta |  | 1 |  | 610 | 1455 | 712 | 800 | 1900 | 852 | 733 | 776 | http://downloads-wilo-select.wilo.com/assets/WIB_WILO10326814.jpg | https://wilo.com/quick/PL/pl/articleNumber/6086866 |  |  | 0
6086451 | 4048482983684 | Wilo-Atmos GIGA-N 65/315-5,5/4 normowa pompa dławnicowa | Pompa dławnicowa Wilo-Atmos GIGA-N 65/315-5,5/4 jednostopniowa niskociśnieniowa pompa wirowa o konstrukcji blokowej, ze sprzęgłem, ochroną sprzęgła, silnikiem i płytą podstawy. Przeznaczona do pracy ciągłej, gwarantuje długą żywotność. | 5696 | 5480 | PG04 | na zapytanie | na zapytanie | NIE | 28.13.14.0 | 84137059 | - | 272 | Wilo-Atmos GIGA-N 65/315-5,5/4 | Normowa pompa dławnicowa | Wilo-Atmos GIGA-N | Jednostopniowa, niskociśnieniowa pompa wirowa z osiowym zasysaniem montowana na płycie podstawy. | 330 | Ogrzewanie, klimatyzacja, chłodnictwo, zaopatrzenie w wodę, przemysł | Wilo | Wilo | 1 | SZT | - | - | - | Zielony | Europaleta | - | 1 | - | 540 | 1305 | 608 | 630 | 1600 | 748 | 308 | 321 | http://downloads-wilo-select.wilo.com/assets/WIB_WILO10326814.jpg | https://wilo.com/quick/PL/pl/articleNumber/6086451
6086859 | 4048482983691 | Wilo-Atmos GIGA-N 65/315-5,5/4-P5 normowa pompa dławnicowa | Pompa dławnicowa Wilo-Atmos GIGA-N 65/315-5,5/4-P5 jednostopniowa niskociśnieniowa pompa wirowa o konstrukcji blokowej, ze sprzęgłem, ochroną sprzęgła, silnikiem i płytą podstawy. Przeznaczona do pracy ciągłej, gwarantuje długą żywotność. | 5483 | 5275 | PG04 | 28 | K | NIE | 28.13.14.0 | 84137059 | - | 272 | Wilo-Atmos GIGA-N 65/315-5,5/4-P5 | Normowa pompa dławnicowa | Wilo-Atmos GIGA-N | Jednostopniowa, niskociśnieniowa pompa wirowa z osiowym zasysaniem montowana na płycie podstawy. | 330 | Ogrzewanie, klimatyzacja, chłodnictwo, zaopatrzenie w wodę, przemysł | Wilo | Wilo | 1 | SZT |  |  |  | Zielony | Europaleta |  | 1 |  | 540 | 1305 | 608 | 630 | 1600 | 748 | 308 | 321 | http://downloads-wilo-select.wilo.com/assets/WIB_WILO10326814.jpg | https://wilo.com/quick/PL/pl/articleNumber/6086859 |  |  | 0
6086865 | 4048482983714 | Wilo-Atmos GIGA-N 65/315-55/2-P5 normowa pompa dławnicowa | Pompa dławnicowa Wilo-Atmos GIGA-N 65/315-55/2-P5 jednostopniowa niskociśnieniowa pompa wirowa o konstrukcji blokowej, ze sprzęgłem, ochroną sprzęgła, silnikiem i płytą podstawy. Przeznaczona do pracy ciągłej, gwarantuje długą żywotność. | 13434 | 12925 | PG04 | 28 | K | NIE | 28.13.14.0 | 84137059 | - | 272 | Wilo-Atmos GIGA-N 65/315-55/2-P5 | Normowa pompa dławnicowa | Wilo-Atmos GIGA-N | Jednostopniowa, niskociśnieniowa pompa wirowa z osiowym zasysaniem montowana na płycie podstawy. | 330 | Ogrzewanie, klimatyzacja, chłodnictwo, zaopatrzenie w wodę, przemysł | Wilo | Wilo | 1 | SZT |  |  |  | Zielony | Europaleta |  | 1 |  | 660 | 1655 | 775 | 800 | 1900 | 915 | 861 | 904 | http://downloads-wilo-select.wilo.com/assets/WIB_WILO10326814.jpg | https://wilo.com/quick/PL/pl/articleNumber/6086865 |  |  | 0
6086450 | 4048482983721 | Wilo-Atmos GIGA-N 65/315-7,5/4 normowa pompa dławnicowa | Pompa dławnicowa Wilo-Atmos GIGA-N 65/315-7,5/4 jednostopniowa niskociśnieniowa pompa wirowa o konstrukcji blokowej, ze sprzęgłem, ochroną sprzęgła, silnikiem i płytą podstawy. Przeznaczona do pracy ciągłej, gwarantuje długą żywotność. | 5971 | 5745 | PG04 | na zapytanie | na zapytanie | NIE | 28.13.14.0 | 84137059 | - | 272 | Wilo-Atmos GIGA-N 65/315-7,5/4 | Normowa pompa dławnicowa | Wilo-Atmos GIGA-N | Jednostopniowa, niskociśnieniowa pompa wirowa z osiowym zasysaniem montowana na płycie podstawy. | 330 | Ogrzewanie, klimatyzacja, chłodnictwo, zaopatrzenie w wodę, przemysł | Wilo | Wilo | 1 | SZT | - | - | - | Zielony | Europaleta | - | 1 | - | 540 | 1305 | 608 | 630 | 1600 | 748 | 319 | 332 | http://downloads-wilo-select.wilo.com/assets/WIB_WILO10326814.jpg | https://wilo.com/quick/PL/pl/articleNumber/6086450
6086858 | 4048482983738 | Wilo-Atmos GIGA-N 65/315-7,5/4-P5 normowa pompa dławnicowa | Pompa dławnicowa Wilo-Atmos GIGA-N 65/315-7,5/4-P5 jednostopniowa niskociśnieniowa pompa wirowa o konstrukcji blokowej, ze sprzęgłem, ochroną sprzęgła, silnikiem i płytą podstawy. Przeznaczona do pracy ciągłej, gwarantuje długą żywotność. | 5760 | 5541 | PG04 | 28 | K | NIE | 28.13.14.0 | 84137059 | - | 272 | Wilo-Atmos GIGA-N 65/315-7,5/4-P5 | Normowa pompa dławnicowa | Wilo-Atmos GIGA-N | Jednostopniowa, niskociśnieniowa pompa wirowa z osiowym zasysaniem montowana na płycie podstawy. | 330 | Ogrzewanie, klimatyzacja, chłodnictwo, zaopatrzenie w wodę, przemysł | Wilo | Wilo | 1 | SZT |  |  |  | Zielony | Europaleta |  | 1 |  | 540 | 1305 | 608 | 630 | 1600 | 748 | 319 | 332 | http://downloads-wilo-select.wilo.com/assets/WIB_WILO10326814.jpg | https://wilo.com/quick/PL/pl/articleNumber/6086858 |  |  | 0
6096202 | 4062679330204 | Wilo-Atmos GIGA-N 65/315-75/2 normowa pompa dławnicowa | Pompa dławnicowa Wilo-Atmos GIGA-N 65/315-75/2 jednostopniowa niskociśnieniowa pompa wirowa o konstrukcji blokowej, ze sprzęgłem, ochroną sprzęgła, silnikiem i płytą podstawy. Przeznaczona do pracy ciągłej, gwarantuje długą żywotność. | 19722 | na zapytanie | PG04 | na zapytanie | na zapytanie | NIE | 28.13.14.0 | 84137059 |  | 272 | Wilo-Atmos GIGA-N 65/315-75/2 | Normowa pompa dławnicowa | Wilo-Atmos GIGA-N | Jednostopniowa, niskociśnieniowa pompa wirowa z osiowym zasysaniem montowana na płycie podstawy. | 330 | Ogrzewanie, klimatyzacja, chłodnictwo, zaopatrzenie w wodę, przemysł | Wilo | Wilo | 1 | SZT |  |  | IE4 |  | Europaleta |  | 1 |  | 730 | 1855 | 875 | 1000 | 2300 | 1175 | 1256.973 | 1319.073 | http://downloads-wilo-select.wilo.com/assets/WIB_WILO10326814.jpg | https://wilo.com/quick/PL/pl/articleNumber/6096202
6096203 | 4062679330211 | Wilo-Atmos GIGA-N 65/315-75/2-P5 normowa pompa dławnicowa | Pompa dławnicowa Wilo-Atmos GIGA-N 65/315-75/2-P5 jednostopniowa niskociśnieniowa pompa wirowa o konstrukcji blokowej, ze sprzęgłem, ochroną sprzęgła, silnikiem i płytą podstawy. Przeznaczona do pracy ciągłej, gwarantuje długą żywotn | 19345 | na zapytanie | PG04 | na zapytanie | na zapytanie | NIE | 28.13.14.0 | 84137059 |  | 272 | Wilo-Atmos GIGA-N 65/315-75/2-P5 | Normowa pompa dławnicowa | Wilo-Atmos GIGA-N | Jednostopniowa, niskociśnieniowa pompa wirowa z osiowym zasysaniem montowana na płycie podstawy. | 330 | Ogrzewanie, klimatyzacja, chłodnictwo, zaopatrzenie w wodę, przemysł | Wilo | Wilo | 1 | SZT |  |  | IE4 |  | Europaleta |  | 1 |  | 730 | 1855 | 875 | 1000 | 2300 | 1175 | 1147.671 | 1204.371 | http://downloads-wilo-select.wilo.com/assets/WIB_WILO10326814.jpg | https://wilo.com/quick/PL/pl/articleNumber/6096203
6086864 | 4048482983752 | Wilo-Atmos GIGA-N 65/315-75/2-P5 normowa pompa dławnicowa | Pompa dławnicowa Wilo-Atmos GIGA-N 65/315-75/2-P5 jednostopniowa niskociśnieniowa pompa wirowa o konstrukcji blokowej, ze sprzęgłem, ochroną sprzęgła, silnikiem i płytą podstawy. Przeznaczona do pracy ciągłej, gwarantuje długą żywotność. | 17014 | 16360 | PG04 | 28 | K | NIE | 28.13.14.0 | 84137059 | - | 272 | Wilo-Atmos GIGA-N 65/315-75/2-P5 | Normowa pompa dławnicowa | Wilo-Atmos GIGA-N | Jednostopniowa, niskociśnieniowa pompa wirowa z osiowym zasysaniem montowana na płycie podstawy. | 330 | Ogrzewanie, klimatyzacja, chłodnictwo, zaopatrzenie w wodę, przemysł | Wilo | Wilo | - | SZT |  |  |  | Zielony | Europaleta |  | 1 | [9 empty] | 0 | https://wilo.com/quick/PL/pl/articleNumber/6086864 |  |  | 0
6096204 | 4062679330242 | Wilo-Atmos GIGA-N 65/315-90/2 normowa pompa dławnicowa | Pompa dławnicowa Wilo-Atmos GIGA-N 65/315-90/2 jednostopniowa niskociśnieniowa pompa wirowa o konstrukcji blokowej, ze sprzęgłem, ochroną sprzęgła, silnikiem i płytą podstawy. Przeznaczona do pracy ciągłej, gwarantuje długą żywotność. | 20906 | na zapytanie | PG04 | na zapytanie | na zapytanie | NIE | 28.13.14.0 | 84137059 |  | 272 | Wilo-Atmos GIGA-N 65/315-90/2 | Normowa pompa dławnicowa | Wilo-Atmos GIGA-N | Jednostopniowa, niskociśnieniowa pompa wirowa z osiowym zasysaniem montowana na płycie podstawy. | 330 | Ogrzewanie, klimatyzacja, chłodnictwo, zaopatrzenie w wodę, przemysł | Wilo | Wilo | 1 | SZT |  |  | IE4 |  | Europaleta |  | 1 |  | 730 | 1855 | 875 | 1000 | 2300 | 1175 | 1360.473 | 1422.573 | http://downloads-wilo-select.wilo.com/assets/WIB_WILO10326814.jpg | https://wilo.com/quick/PL/pl/articleNumber/6096204
6096205 | 4062679330235 | Wilo-Atmos GIGA-N 65/315-90/2-P5 normowa pompa dławnicowa | Pompa dławnicowa Wilo-Atmos GIGA-N 65/315-90/2-P5 jednostopniowa niskociśnieniowa pompa wirowa o konstrukcji blokowej, ze sprzęgłem, ochroną sprzęgła, silnikiem i płytą podstawy. Przeznaczona do pracy ciągłej, gwarantuje długą żywotn | 20528 | na zapytanie | PG04 | na zapytanie | na zapytanie | NIE | 28.13.14.0 | 84137059 |  | 272 | Wilo-Atmos GIGA-N 65/315-90/2-P5 | Normowa pompa dławnicowa | Wilo-Atmos GIGA-N | Jednostopniowa, niskociśnieniowa pompa wirowa z osiowym zasysaniem montowana na płycie podstawy. | 330 | Ogrzewanie, klimatyzacja, chłodnictwo, zaopatrzenie w wodę, przemysł | Wilo | Wilo | 1 | SZT |  |  | IE4 |  | Europaleta |  | 1 |  | 730 | 1855 | 875 | 1000 | 2300 | 1175 | 1242.171 | 1298.871 | http://downloads-wilo-select.wilo.com/assets/WIB_WILO10326814.jpg | https://wilo.com/quick/PL/pl/articleNumber/6096205
6086863 | 4048482983776 | Wilo-Atmos GIGA-N 65/315-90/2-P5 normowa pompa dławnicowa | Pompa dławnicowa Wilo-Atmos GIGA-N 65/315-90/2-P5 jednostopniowa niskociśnieniowa pompa wirowa o konstrukcji blokowej, ze sprzęgłem, ochroną sprzęgła, silnikiem i płytą podstawy. Przeznaczona do pracy ciągłej, gwarantuje długą żywotność. | 18070 | 17375 | PG04 | 28 | K | NIE | 28.13.14.0 | 84137059 | - | 272 | Wilo-Atmos GIGA-N 65/315-90/2-P5 | Normowa pompa dławnicowa | Wilo-Atmos GIGA-N | Jednostopniowa, niskociśnieniowa pompa wirowa z osiowym zasysaniem montowana na płycie podstawy. | 330 | Ogrzewanie, klimatyzacja, chłodnictwo, zaopatrzenie w wodę, przemysł | Wilo | Wilo | - | SZT |  |  |  | Zielony | Europaleta |  | 1 | [9 empty] | 0 | https://wilo.com/quick/PL/pl/articleNumber/6086863 |  |  | 0
6086363 | 4048482983783 | Wilo-Atmos GIGA-N 80/160-1,1/4 normowa pompa dławnicowa | Pompa dławnicowa Wilo-Atmos GIGA-N 80/160-1,1/4 jednostopniowa niskociśnieniowa pompa wirowa o konstrukcji blokowej, ze sprzęgłem, ochroną sprzęgła, silnikiem i płytą podstawy. Przeznaczona do pracy ciągłej, gwarantuje długą żywotność. | 3991 | 3839 | PG04 | na zapytanie | na zapytanie | NIE | 28.13.14.0 | 84137059 | - | 272 | Wilo-Atmos GIGA-N 80/160-1,1/4 | Normowa pompa dławnicowa | Wilo-Atmos GIGA-N | Jednostopniowa, niskociśnieniowa pompa wirowa z osiowym zasysaniem montowana na płycie podstawy. | 330 | Ogrzewanie, klimatyzacja, chłodnictwo, zaopatrzenie w wodę, przemysł | Wilo | Wilo | 1 | SZT | - | - | - | Zielony | Europaleta | - | 1 | - | 450 | 1065 | 508 | 500 | 1200 | 648 | 145 | 156 | http://downloads-wilo-select.wilo.com/assets/WIB_WILO10326814.jpg | https://wilo.com/quick/PL/pl/articleNumber/6086363
6086771 | 4048482983790 | Wilo-Atmos GIGA-N 80/160-1,1/4-P5 normowa pompa dławnicowa | Pompa dławnicowa Wilo-Atmos GIGA-N 80/160-1,1/4-P5 jednostopniowa niskociśnieniowa pompa wirowa o konstrukcji blokowej, ze sprzęgłem, ochroną sprzęgła, silnikiem i płytą podstawy. Przeznaczona do pracy ciągłej, gwarantuje długą żywotność. | 3866 | 3720 | PG04 | 28 | K | NIE | 28.13.14.0 | 84137059 | - | 272 | Wilo-Atmos GIGA-N 80/160-1,1/4-P5 | Normowa pompa dławnicowa | Wilo-Atmos GIGA-N | Jednostopniowa, niskociśnieniowa pompa wirowa z osiowym zasysaniem montowana na płycie podstawy. | 330 | Ogrzewanie, klimatyzacja, chłodnictwo, zaopatrzenie w wodę, przemysł | Wilo | Wilo | 1 | SZT |  |  |  | Zielony | Europaleta |  | 1 |  | 450 | 1065 | 508 | 500 | 1200 | 648 | 145 | 156 | http://downloads-wilo-select.wilo.com/assets/WIB_WILO10326814.jpg | https://wilo.com/quick/PL/pl/articleNumber/6086771 |  |  | 0
6086364 | 4048482983806 | Wilo-Atmos GIGA-N 80/160-1,5/4 pompa obiegowa normowa | Pompa dławnicowa Wilo-Atmos GIGA-N 80/160-1,5/4 jednostopniowa niskociśnieniowa pompa wirowa o konstrukcji blokowej, ze sprzęgłem, ochroną sprzęgła, silnikiem i płytą podstawy. Przeznaczona do pracy ciągłej, gwarantuje długą żywotność. | 4043 | 3890 | PG04 | na zapytanie | na zapytanie | NIE | 28.13.14.0 | 84137059 | - | 272 | Wilo-Atmos GIGA-N 80/160-1,5/4 | Normowa pompa dławnicowa | Wilo-Atmos GIGA-N | Jednostopniowa, niskociśnieniowa pompa wirowa z osiowym zasysaniem montowana na płycie podstawy. | 330 | Ogrzewanie, klimatyzacja, chłodnictwo, zaopatrzenie w wodę, przemysł | Wilo | Wilo | 1 | SZT | - | - | - | Zielony | Europaleta | - | 1 | - | 450 | 1065 | 508 | 500 | 1200 | 648 | 149 | 160 | http://downloads-wilo-select.wilo.com/assets/WIB_WILO10326814.jpg | https://wilo.com/quick/PL/pl/articleNumber/6086364
6086772 | 4048482983813 | Wilo-Atmos GIGA-N 80/160-1,5/4-P5 normowa pompa dławnicowa | Pompa dławnicowa Wilo-Atmos GIGA-N 80/160-1,5/4-P5 jednostopniowa niskociśnieniowa pompa wirowa o konstrukcji blokowej, ze sprzęgłem, ochroną sprzęgła, silnikiem i płytą podstawy. Przeznaczona do pracy ciągłej, gwarantuje długą żywotność. | 3920 | 3771 | PG04 | 28 | K | NIE | 28.13.14.0 | 84137059 | - | 272 | Wilo-Atmos GIGA-N 80/160-1,5/4-P5 | Normowa pompa dławnicowa | Wilo-Atmos GIGA-N | Jednostopniowa, niskociśnieniowa pompa wirowa z osiowym zasysaniem montowana na płycie podstawy. | 330 | Ogrzewanie, klimatyzacja, chłodnictwo, zaopatrzenie w wodę, przemysł | Wilo | Wilo | 1 | SZT |  |  |  | Zielony | Europaleta |  | 1 |  | 450 | 1065 | 508 | 500 | 1200 | 648 | 149 | 160 | http://downloads-wilo-select.wilo.com/assets/WIB_WILO10326814.jpg | https://wilo.com/quick/PL/pl/articleNumber/6086772 |  |  | 0
6086773 | 4048482983837 | Wilo-Atmos GIGA-N 80/160-11/2-P5 normowa pompa dławnicowa | Pompa dławnicowa Wilo-Atmos GIGA-N 80/160-11/2-P5 jednostopniowa niskociśnieniowa pompa wirowa o konstrukcji blokowej, ze sprzęgłem, ochroną sprzęgła, silnikiem i płytą podstawy. Przeznaczona do pracy ciągłej, gwarantuje długą żywotność. | 5442 | 5236 | PG04 | 28 | K | NIE | 28.13.14.0 | 84137059 | - | 272 | Wilo-Atmos GIGA-N 80/160-11/2-P5 | Normowa pompa dławnicowa | Wilo-Atmos GIGA-N | Jednostopniowa, niskociśnieniowa pompa wirowa z osiowym zasysaniem montowana na płycie podstawy. | 330 | Ogrzewanie, klimatyzacja, chłodnictwo, zaopatrzenie w wodę, przemysł | Wilo | Wilo | 1 | SZT |  |  |  | Zielony | Europaleta |  | 1 |  | 450 | 1086 | 547 | 500 | 1200 | 687 | 254 | 265 | http://downloads-wilo-select.wilo.com/assets/WIB_WILO10326814.jpg | https://wilo.com/quick/PL/pl/articleNumber/6086773 |  |  | 0
6086774 | 4048482983851 | Wilo-Atmos GIGA-N 80/160-15/2-P5 normowa pompa dławnicowa | Pompa dławnicowa Wilo-Atmos GIGA-N 80/160-15/2-P5 jednostopniowa niskociśnieniowa pompa wirowa o konstrukcji blokowej, ze sprzęgłem, ochroną sprzęgła, silnikiem i płytą podstawy. Przeznaczona do pracy ciągłej, gwarantuje długą żywotność. | 5824 | 5603 | PG04 | 28 | K | NIE | 28.13.14.0 | 84137059 | - | 272 | Wilo-Atmos GIGA-N 80/160-15/2-P5 | Normowa pompa dławnicowa | Wilo-Atmos GIGA-N | Jednostopniowa, niskociśnieniowa pompa wirowa z osiowym zasysaniem montowana na płycie podstawy. | 330 | Ogrzewanie, klimatyzacja, chłodnictwo, zaopatrzenie w wodę, przemysł | Wilo | Wilo | 1 | SZT |  |  |  | Zielony | Europaleta |  | 1 |  | 450 | 1086 | 547 | 500 | 1200 | 687 | 259 | 270 | http://downloads-wilo-select.wilo.com/assets/WIB_WILO10326814.jpg | https://wilo.com/quick/PL/pl/articleNumber/6086774 |  |  | 0
6086775 | 4048482983875 | Wilo-Atmos GIGA-N 80/160-18,5/2-P5 normowa pompa dławnicowa | Pompa dławnicowa Wilo-Atmos GIGA-N 80/160-18,5/2-P5 jednostopniowa niskociśnieniowa pompa wirowa o konstrukcji blokowej, ze sprzęgłem, ochroną sprzęgła, silnikiem i płytą podstawy. Przeznaczona do pracy ciągłej, gwarantuje długą żywotność. | 6106 | 5874 | PG04 | 28 | K | NIE | 28.13.14.0 | 84137059 | - | 272 | Wilo-Atmos GIGA-N 80/160-18,5/2-P5 | Normowa pompa dławnicowa | Wilo-Atmos GIGA-N | Jednostopniowa, niskociśnieniowa pompa wirowa z osiowym zasysaniem montowana na płycie podstawy. | 330 | Ogrzewanie, klimatyzacja, chłodnictwo, zaopatrzenie w wodę, przemysł | Wilo | Wilo | 1 | SZT |  |  |  | Zielony | Europaleta |  | 1 |  | 450 | 1130 | 547 | 500 | 1200 | 687 | 278 | 289 | http://downloads-wilo-select.wilo.com/assets/WIB_WILO10326814.jpg | https://wilo.com/quick/PL/pl/articleNumber/6086775 |  |  | 0
6086368 | 4048482983882 | Wilo-Atmos GIGA-N 80/160-2,2/4 normowa pompa dławnicowa | Pompa dławnicowa Wilo-Atmos GIGA-N 80/160-2,2/4 jednostopniowa niskociśnieniowa pompa wirowa o konstrukcji blokowej, ze sprzęgłem, ochroną sprzęgła, silnikiem i płytą podstawy. Przeznaczona do pracy ciągłej, gwarantuje długą żywotność. | 4141 | 3984 | PG04 | na zapytanie | na zapytanie | NIE | 28.13.14.0 | 84137059 | - | 272 | Wilo-Atmos GIGA-N 80/160-2,2/4 | Normowa pompa dławnicowa | Wilo-Atmos GIGA-N | Jednostopniowa, niskociśnieniowa pompa wirowa z osiowym zasysaniem montowana na płycie podstawy. | 330 | Ogrzewanie, klimatyzacja, chłodnictwo, zaopatrzenie w wodę, przemysł | Wilo | Wilo | 1 | SZT | - | - | - | Zielony | Europaleta | - | 1 | - | 450 | 1065 | 508 | 500 | 1200 | 648 | 159 | 170 | http://downloads-wilo-select.wilo.com/assets/WIB_WILO10326814.jpg | https://wilo.com/quick/PL/pl/articleNumber/6086368
6086776 | 4048482983899 | Wilo-Atmos GIGA-N 80/160-2,2/4-P5 normowa pompa dławnicowa | Pompa dławnicowa Wilo-Atmos GIGA-N 80/160-2,2/4-P5 jednostopniowa niskociśnieniowa pompa wirowa o konstrukcji blokowej, ze sprzęgłem, ochroną sprzęgła, silnikiem i płytą podstawy. Przeznaczona do pracy ciągłej, gwarantuje długą żywotność. | 3927 | 3778 | PG04 | 28 | K | NIE | 28.13.14.0 | 84137059 | - | 272 | Wilo-Atmos GIGA-N 80/160-2,2/4-P5 | Normowa pompa dławnicowa | Wilo-Atmos GIGA-N | Jednostopniowa, niskociśnieniowa pompa wirowa z osiowym zasysaniem montowana na płycie podstawy. | 330 | Ogrzewanie, klimatyzacja, chłodnictwo, zaopatrzenie w wodę, przemysł | Wilo | Wilo | 1 | SZT |  |  |  | Zielony | Europaleta |  | 1 |  | 450 | 1065 | 508 | 500 | 1200 | 648 | 159 | 170 | http://downloads-wilo-select.wilo.com/assets/WIB_WILO10326814.jpg | https://wilo.com/quick/PL/pl/articleNumber/6086776 |  |  | 0
6086777 | 4048482983912 | Wilo-Atmos GIGA-N 80/160-22/2-P5 normowa pompa dławnicowa | Pompa dławnicowa Wilo-Atmos GIGA-N 80/160-22/2-P5 jednostopniowa niskociśnieniowa pompa wirowa o konstrukcji blokowej, ze sprzęgłem, ochroną sprzęgła, silnikiem i płytą podstawy. Przeznaczona do pracy ciągłej, gwarantuje długą żywotność. | 6912 | 6649 | PG04 | 28 | K | NIE | 28.13.14.0 | 84137059 | - | 272 | Wilo-Atmos GIGA-N 80/160-22/2-P5 | Normowa pompa dławnicowa | Wilo-Atmos GIGA-N | Jednostopniowa, niskociśnieniowa pompa wirowa z osiowym zasysaniem montowana na płycie podstawy. | 330 | Ogrzewanie, klimatyzacja, chłodnictwo, zaopatrzenie w wodę, przemysł | Wilo | Wilo | 1 | SZT |  |  |  | Zielony | Europaleta |  | 1 |  | 490 | 1185 | 562 | 630 | 1600 | 702 | 333 | 346 | http://downloads-wilo-select.wilo.com/assets/WIB_WILO10326814.jpg | https://wilo.com/quick/PL/pl/articleNumber/6086777 |  |  | 0
6086370 | 4048482983929 | Wilo-Atmos GIGA-N 80/160-3/4 normowa pompa dławnicowa | Pompa dławnicowa Wilo-Atmos GIGA-N 80/160-3/4 jednostopniowa niskociśnieniowa pompa wirowa o konstrukcji blokowej, ze sprzęgłem, ochroną sprzęgła, silnikiem i płytą podstawy. Przeznaczona do pracy ciągłej, gwarantuje długą żywotność. | 4235 | 4074 | PG04 | na zapytanie | na zapytanie | NIE | 28.13.14.0 | 84137059 | - | 272 | Wilo-Atmos GIGA-N 80/160-3/4 | Normowa pompa dławnicowa | Wilo-Atmos GIGA-N | Jednostopniowa, niskociśnieniowa pompa wirowa z osiowym zasysaniem montowana na płycie podstawy. | 330 | Ogrzewanie, klimatyzacja, chłodnictwo, zaopatrzenie w wodę, przemysł | Wilo | Wilo | 1 | SZT | - | - | - | Zielony | Europaleta | - | 1 | - | 450 | 1065 | 508 | 500 | 1200 | 648 | 166 | 177 | http://downloads-wilo-select.wilo.com/assets/WIB_WILO10326814.jpg | https://wilo.com/quick/PL/pl/articleNumber/6086370
6086778 | 4048482983936 | Wilo-Atmos GIGA-N 80/160-3/4-P5 normowa pompa dławnicowa | Pompa dławnicowa Wilo-Atmos GIGA-N 80/160-3/4-P5 jednostopniowa niskociśnieniowa pompa wirowa o konstrukcji blokowej, ze sprzęgłem, ochroną sprzęgła, silnikiem i płytą podstawy. Przeznaczona do pracy ciągłej, gwarantuje długą żywotność. | 4022 | 3870 | PG04 | 28 | K | NIE | 28.13.14.0 | 84137059 | - | 272 | Wilo-Atmos GIGA-N 80/160-3/4-P5 | Normowa pompa dławnicowa | Wilo-Atmos GIGA-N | Jednostopniowa, niskociśnieniowa pompa wirowa z osiowym zasysaniem montowana na płycie podstawy. | 330 | Ogrzewanie, klimatyzacja, chłodnictwo, zaopatrzenie w wodę, przemysł | Wilo | Wilo | 1 | SZT |  |  |  | Zielony | Europaleta |  | 1 |  | 450 | 1065 | 508 | 500 | 1200 | 648 | 166 | 177 | http://downloads-wilo-select.wilo.com/assets/WIB_WILO10326814.jpg | https://wilo.com/quick/PL/pl/articleNumber/6086778 |  |  | 0
6086779 | 4048482983950 | Wilo-Atmos GIGA-N 80/160-30/2-P5 normowa pompa dławnicowa | Pompa dławnicowa Wilo-Atmos GIGA-N 80/160-30/2-P5 jednostopniowa niskociśnieniowa pompa wirowa o konstrukcji blokowej, ze sprzęgłem, ochroną sprzęgła, silnikiem i płytą podstawy. Przeznaczona do pracy ciągłej, gwarantuje długą żywotność. | 8496 | 8173 | PG04 | 28 | K | NIE | 28.13.14.0 | 84137059 | - | 272 | Wilo-Atmos GIGA-N 80/160-30/2-P5 | Normowa pompa dławnicowa | Wilo-Atmos GIGA-N | Jednostopniowa, niskociśnieniowa pompa wirowa z osiowym zasysaniem montowana na płycie podstawy. | 330 | Ogrzewanie, klimatyzacja, chłodnictwo, zaopatrzenie w wodę, przemysł | Wilo | Wilo | 1 | SZT |  |  |  | Zielony | Europaleta |  | 1 |  | 540 | 1320 | 620 | 630 | 1600 | 760 | 448 | 461 | http://downloads-wilo-select.wilo.com/assets/WIB_WILO10326814.jpg | https://wilo.com/quick/PL/pl/articleNumber/6086779 |  |  | 0
6086781 | 4048482983974 | Wilo-Atmos GIGA-N 80/200-18,5/2-P5 normowa pompa dławnicowa | Pompa dławnicowa Wilo-Atmos GIGA-N 80/200-18,5/2-P5 jednostopniowa niskociśnieniowa pompa wirowa o konstrukcji blokowej, ze sprzęgłem, ochroną sprzęgła, silnikiem i płytą podstawy. Przeznaczona do pracy ciągłej, gwarantuje długą żywotność. | 6396 | 6154 | PG04 | 28 | K | NIE | 28.13.14.0 | 84137059 | - | 272 | Wilo-Atmos GIGA-N 80/200-18,5/2-P5 | Normowa pompa dławnicowa | Wilo-Atmos GIGA-N | Jednostopniowa, niskociśnieniowa pompa wirowa z osiowym zasysaniem montowana na płycie podstawy. | 330 | Ogrzewanie, klimatyzacja, chłodnictwo, zaopatrzenie w wodę, przemysł | Wilo | Wilo | 1 | SZT |  |  |  | Zielony | Europaleta |  | 1 |  | 490 | 1240 | 547 | 630 | 1600 | 687 | 308 | 321 | http://downloads-wilo-select.wilo.com/assets/WIB_WILO10326814.jpg | https://wilo.com/quick/PL/pl/articleNumber/6086781 |  |  | 0
6086374 | 4048482983981 | Wilo-Atmos GIGA-N 80/200-2,2/4 normowa pompa dławnicowa | Pompa dławnicowa Wilo-Atmos GIGA-N 80/200-2,2/4 jednostopniowa niskociśnieniowa pompa wirowa o konstrukcji blokowej, ze sprzęgłem, ochroną sprzęgła, silnikiem i płytą podstawy. Przeznaczona do pracy ciągłej, gwarantuje długą żywotność. | 4431 | 4263 | PG04 | na zapytanie | na zapytanie | NIE | 28.13.14.0 | 84137059 | - | 272 | Wilo-Atmos GIGA-N 80/200-2,2/4 | Normowa pompa dławnicowa | Wilo-Atmos GIGA-N | Jednostopniowa, niskociśnieniowa pompa wirowa z osiowym zasysaniem montowana na płycie podstawy. | 330 | Ogrzewanie, klimatyzacja, chłodnictwo, zaopatrzenie w wodę, przemysł | Wilo | Wilo | 1 | SZT | - | - | - | Zielony | Europaleta | - | 1 | - | 490 | 1185 | 533 | 630 | 1600 | 673 | 189 | 202 | http://downloads-wilo-select.wilo.com/assets/WIB_WILO10326814.jpg | https://wilo.com/quick/PL/pl/articleNumber/6086374
6086782 | 4048482983998 | Wilo-Atmos GIGA-N 80/200-2,2/4-P5 normowa pompa dławnicowa | Pompa dławnicowa Wilo-Atmos GIGA-N 80/200-2,2/4-P5 jednostopniowa niskociśnieniowa pompa wirowa o konstrukcji blokowej, ze sprzęgłem, ochroną sprzęgła, silnikiem i płytą podstawy. Przeznaczona do pracy ciągłej, gwarantuje długą żywotność. | 4218 | 4058 | PG04 | 28 | K | NIE | 28.13.14.0 | 84137059 | - | 272 | Wilo-Atmos GIGA-N 80/200-2,2/4-P5 | Normowa pompa dławnicowa | Wilo-Atmos GIGA-N | Jednostopniowa, niskociśnieniowa pompa wirowa z osiowym zasysaniem montowana na płycie podstawy. | 330 | Ogrzewanie, klimatyzacja, chłodnictwo, zaopatrzenie w wodę, przemysł | Wilo | Wilo | 1 | SZT |  |  |  | Zielony | Europaleta |  | 1 |  | 490 | 1185 | 533 | 630 | 1600 | 673 | 189 | 202 | http://downloads-wilo-select.wilo.com/assets/WIB_WILO10326814.jpg | https://wilo.com/quick/PL/pl/articleNumber/6086782 |  |  | 0
6086783 | 4048482984018 | Wilo-Atmos GIGA-N 80/200-22/2-P5 normowa pompa dławnicowa | Pompa dławnicowa Wilo-Atmos GIGA-N 80/200-22/2-P5 jednostopniowa niskociśnieniowa pompa wirowa o konstrukcji blokowej, ze sprzęgłem, ochroną sprzęgła, silnikiem i płytą podstawy. Przeznaczona do pracy ciągłej, gwarantuje długą żywotność. | 7203 | 6930 | PG04 | 28 | K | NIE | 28.13.14.0 | 84137059 | - | 272 | Wilo-Atmos GIGA-N 80/200-22/2-P5 | Normowa pompa dławnicowa | Wilo-Atmos GIGA-N | Jednostopniowa, niskociśnieniowa pompa wirowa z osiowym zasysaniem montowana na płycie podstawy. | 330 | Ogrzewanie, klimatyzacja, chłodnictwo, zaopatrzenie w wodę, przemysł | Wilo | Wilo | 1 | SZT |  |  |  | Zielony | Europaleta |  | 1 |  | 490 | 1262 | 562 | 630 | 1600 | 702 | 354 | 367 | http://downloads-wilo-select.wilo.com/assets/WIB_WILO10326814.jpg | https://wilo.com/quick/PL/pl/articleNumber/6086783 |  |  | 0
6086376 | 4048482984025 | Wilo-Atmos GIGA-N 80/200-3/4 normowa pompa dławnicowa | Pompa dławnicowa Wilo-Atmos GIGA-N 80/200-3/4 jednostopniowa niskociśnieniowa pompa wirowa o konstrukcji blokowej, ze sprzęgłem, ochroną sprzęgła, silnikiem i płytą podstawy. Przeznaczona do pracy ciągłej, gwarantuje długą żywotność. | 4528 | 4356 | PG04 | na zapytanie | na zapytanie | NIE | 28.13.14.0 | 84137059 | - | 272 | Wilo-Atmos GIGA-N 80/200-3/4 | Normowa pompa dławnicowa | Wilo-Atmos GIGA-N | Jednostopniowa, niskociśnieniowa pompa wirowa z osiowym zasysaniem montowana na płycie podstawy. | 330 | Ogrzewanie, klimatyzacja, chłodnictwo, zaopatrzenie w wodę, przemysł | Wilo | Wilo | 1 | SZT | - | - | - | Zielony | Europaleta | - | 1 | - | 490 | 1185 | 533 | 630 | 1600 | 673 | 195 | 208 | http://downloads-wilo-select.wilo.com/assets/WIB_WILO10326814.jpg | https://wilo.com/quick/PL/pl/articleNumber/6086376
6086784 | 4048482984032 | Wilo-Atmos GIGA-N 80/200-3/4-P5 normowa pompa dławnicowa | Pompa dławnicowa Wilo-Atmos GIGA-N 80/200-3/4-P5 jednostopniowa niskociśnieniowa pompa wirowa o konstrukcji blokowej, ze sprzęgłem, ochroną sprzęgła, silnikiem i płytą podstawy. Przeznaczona do pracy ciągłej, gwarantuje długą żywotność. | 4314 | 4150 | PG04 | 28 | K | NIE | 28.13.14.0 | 84137059 | - | 272 | Wilo-Atmos GIGA-N 80/200-3/4-P5 | Normowa pompa dławnicowa | Wilo-Atmos GIGA-N | Jednostopniowa, niskociśnieniowa pompa wirowa z osiowym zasysaniem montowana na płycie podstawy. | 330 | Ogrzewanie, klimatyzacja, chłodnictwo, zaopatrzenie w wodę, przemysł | Wilo | Wilo | 1 | SZT |  |  |  | Zielony | Europaleta |  | 1 |  | 490 | 1185 | 533 | 630 | 1600 | 673 | 195 | 208 | http://downloads-wilo-select.wilo.com/assets/WIB_WILO10326814.jpg | https://wilo.com/quick/PL/pl/articleNumber/6086784 |  |  | 0
6086785 | 4048482984056 | Wilo-Atmos GIGA-N 80/200-30/2-P5 normowa pompa dławnicowa | Pompa dławnicowa Wilo-Atmos GIGA-N 80/200-30/2-P5 jednostopniowa niskociśnieniowa pompa wirowa o konstrukcji blokowej, ze sprzęgłem, ochroną sprzęgła, silnikiem i płytą podstawy. Przeznaczona do pracy ciągłej, gwarantuje długą żywotność. | 8787 | 8454 | PG04 | 28 | K | NIE | 28.13.14.0 | 84137059 | - | 272 | Wilo-Atmos GIGA-N 80/200-30/2-P5 | Normowa pompa dławnicowa | Wilo-Atmos GIGA-N | Jednostopniowa, niskociśnieniowa pompa wirowa z osiowym zasysaniem montowana na płycie podstawy. | 330 | Ogrzewanie, klimatyzacja, chłodnictwo, zaopatrzenie w wodę, przemysł | Wilo | Wilo | 1 | SZT |  |  |  | Zielony | Europaleta |  | 1 |  | 540 | 1365 | 620 | 630 | 1600 | 760 | 469 | 482 | http://downloads-wilo-select.wilo.com/assets/WIB_WILO10326814.jpg | https://wilo.com/quick/PL/pl/articleNumber/6086785 |  |  | 0
6086786 | 4048482984070 | Wilo-Atmos GIGA-N 80/200-37/2-P5 normowa pompa dławnicowa | Pompa dławnicowa Wilo-Atmos GIGA-N 80/200-37/2-P5 jednostopniowa niskociśnieniowa pompa wirowa o konstrukcji blokowej, ze sprzęgłem, ochroną sprzęgła, silnikiem i płytą podstawy. Przeznaczona do pracy ciągłej, gwarantuje długą żywotność. | 9355 | 9000 | PG04 | 28 | K | NIE | 28.13.14.0 | 84137059 | - | 272 | Wilo-Atmos GIGA-N 80/200-37/2-P5 | Normowa pompa dławnicowa | Wilo-Atmos GIGA-N | Jednostopniowa, niskociśnieniowa pompa wirowa z osiowym zasysaniem montowana na płycie podstawy. | 330 | Ogrzewanie, klimatyzacja, chłodnictwo, zaopatrzenie w wodę, przemysł | Wilo | Wilo | 1 | SZT |  |  |  | Zielony | Europaleta |  | 1 |  | 540 | 1365 | 620 | 630 | 1600 | 760 | 493 | 506 | http://downloads-wilo-select.wilo.com/assets/WIB_WILO10326814.jpg | https://wilo.com/quick/PL/pl/articleNumber/6086786 |  |  | 0
6086379 | 4048482984087 | Wilo-Atmos GIGA-N 80/200-4/4 normowa pompa dławnicowa | Pompa dławnicowa Wilo-Atmos GIGA-N 80/200-4/4 jednostopniowa niskociśnieniowa pompa wirowa o konstrukcji blokowej, ze sprzęgłem, ochroną sprzęgła, silnikiem i płytą podstawy. Przeznaczona do pracy ciągłej, gwarantuje długą żywotność. | 4668 | 4491 | PG04 | na zapytanie | na zapytanie | NIE | 28.13.14.0 | 84137059 | - | 272 | Wilo-Atmos GIGA-N 80/200-4/4 | Normowa pompa dławnicowa | Wilo-Atmos GIGA-N | Jednostopniowa, niskociśnieniowa pompa wirowa z osiowym zasysaniem montowana na płycie podstawy. | 330 | Ogrzewanie, klimatyzacja, chłodnictwo, zaopatrzenie w wodę, przemysł | Wilo | Wilo | 1 | SZT | - | - | - | Zielony | Europaleta | - | 1 | - | 490 | 1185 | 533 | 630 | 1600 | 673 | 202 | 215 | http://downloads-wilo-select.wilo.com/assets/WIB_WILO10326814.jpg | https://wilo.com/quick/PL/pl/articleNumber/6086379
6086787 | 4048482984094 | Wilo-Atmos GIGA-N 80/200-4/4-P5 normowa pompa dławnicowa | Pompa dławnicowa Wilo-Atmos GIGA-N 80/200-4/4-P5 jednostopniowa niskociśnieniowa pompa wirowa o konstrukcji blokowej, ze sprzęgłem, ochroną sprzęgła, silnikiem i płytą podstawy. Przeznaczona do pracy ciągłej, gwarantuje długą żywotność. | 4456 | 4287 | PG04 | 28 | K | NIE | 28.13.14.0 | 84137059 | - | 272 | Wilo-Atmos GIGA-N 80/200-4/4-P5 | Normowa pompa dławnicowa | Wilo-Atmos GIGA-N | Jednostopniowa, niskociśnieniowa pompa wirowa z osiowym zasysaniem montowana na płycie podstawy. | 330 | Ogrzewanie, klimatyzacja, chłodnictwo, zaopatrzenie w wodę, przemysł | Wilo | Wilo | 1 | SZT |  |  |  | Zielony | Europaleta |  | 1 |  | 490 | 1185 | 533 | 630 | 1600 | 673 | 202 | 215 | http://downloads-wilo-select.wilo.com/assets/WIB_WILO10326814.jpg | https://wilo.com/quick/PL/pl/articleNumber/6086787 |  |  | 0
6086788 | 4048482984117 | Wilo-Atmos GIGA-N 80/200-45/2-P5 normowa pompa dławnicowa | Pompa dławnicowa Wilo-Atmos GIGA-N 80/200-45/2-P5 jednostopniowa niskociśnieniowa pompa wirowa o konstrukcji blokowej, ze sprzęgłem, ochroną sprzęgła, silnikiem i płytą podstawy. Przeznaczona do pracy ciągłej, gwarantuje długą żywotność. | 10902 | 10488 | PG04 | 28 | K | NIE | 28.13.14.0 | 84137059 | - | 272 | Wilo-Atmos GIGA-N 80/200-45/2-P5 | Normowa pompa dławnicowa | Wilo-Atmos GIGA-N | Jednostopniowa, niskociśnieniowa pompa wirowa z osiowym zasysaniem montowana na płycie podstawy. | 330 | Ogrzewanie, klimatyzacja, chłodnictwo, zaopatrzenie w wodę, przemysł | Wilo | Wilo | 1 | SZT |  |  |  | Zielony | Europaleta |  | 1 |  | 610 | 1470 | 712 | 800 | 1900 | 852 | 692 | 735 | http://downloads-wilo-select.wilo.com/assets/WIB_WILO10326814.jpg | https://wilo.com/quick/PL/pl/articleNumber/6086788 |  |  | 0
6086381 | 4048482984124 | Wilo-Atmos GIGA-N 80/200-5,5/4 normowa pompa dławnicowa | Pompa dławnicowa Wilo-Atmos GIGA-N 80/200-5,5/4 jednostopniowa niskociśnieniowa pompa wirowa o konstrukcji blokowej, ze sprzęgłem, ochroną sprzęgła, silnikiem i płytą podstawy. Przeznaczona do pracy ciągłej, gwarantuje długą żywotność. | 4977 | 4788 | PG04 | na zapytanie | na zapytanie | NIE | 28.13.14.0 | 84137059 | - | 272 | Wilo-Atmos GIGA-N 80/200-5,5/4 | Normowa pompa dławnicowa | Wilo-Atmos GIGA-N | Jednostopniowa, niskociśnieniowa pompa wirowa z osiowym zasysaniem montowana na płycie podstawy. | 330 | Ogrzewanie, klimatyzacja, chłodnictwo, zaopatrzenie w wodę, przemysł | Wilo | Wilo | 1 | SZT | - | - | - | Zielony | Europaleta | - | 1 | - | 490 | 1187 | 533 | 630 | 1600 | 673 | 231 | 244 | http://downloads-wilo-select.wilo.com/assets/WIB_WILO10326814.jpg | https://wilo.com/quick/PL/pl/articleNumber/6086381
6086789 | 4048482984131 | Wilo-Atmos GIGA-N 80/200-5,5/4-P5 normowa pompa dławnicowa | Pompa dławnicowa Wilo-Atmos GIGA-N 80/200-5,5/4-P5 jednostopniowa niskociśnieniowa pompa wirowa o konstrukcji blokowej, ze sprzęgłem, ochroną sprzęgła, silnikiem i płytą podstawy. Przeznaczona do pracy ciągłej, gwarantuje długą żywotność. | 4763 | 4582 | PG04 | 28 | K | NIE | 28.13.14.0 | 84137059 | - | 272 | Wilo-Atmos GIGA-N 80/200-5,5/4-P5 | Normowa pompa dławnicowa | Wilo-Atmos GIGA-N | Jednostopniowa, niskociśnieniowa pompa wirowa z osiowym zasysaniem montowana na płycie podstawy. | 330 | Ogrzewanie, klimatyzacja, chłodnictwo, zaopatrzenie w wodę, przemysł | Wilo | Wilo | 1 | SZT |  |  |  | Zielony | Europaleta |  | 1 |  | 490 | 1185 | 533 | 630 | 1600 | 673 | 231 | 244 | http://downloads-wilo-select.wilo.com/assets/WIB_WILO10326814.jpg | https://wilo.com/quick/PL/pl/articleNumber/6086789 |  |  | 0
6086790 | 4048482984155 | Wilo-Atmos GIGA-N 80/200-55/2-P5 normowa pompa dławnicowa | Pompa dławnicowa Wilo-Atmos GIGA-N 80/200-55/2-P5 jednostopniowa niskociśnieniowa pompa wirowa o konstrukcji blokowej, ze sprzęgłem, ochroną sprzęgła, silnikiem i płytą podstawy. Przeznaczona do pracy ciągłej, gwarantuje długą żywotność. | 12714 | 12232 | PG04 | 28 | K | NIE | 28.13.14.0 | 84137059 | - | 272 | Wilo-Atmos GIGA-N 80/200-55/2-P5 | Normowa pompa dławnicowa | Wilo-Atmos GIGA-N | Jednostopniowa, niskociśnieniowa pompa wirowa z osiowym zasysaniem montowana na płycie podstawy. | 330 | Ogrzewanie, klimatyzacja, chłodnictwo, zaopatrzenie w wodę, przemysł | Wilo | Wilo | 1 | SZT |  |  |  | Zielony | Europaleta |  | 1 |  | 660 | 1670 | 775 | 800 | 1900 | 915 | 821 | 864 | http://downloads-wilo-select.wilo.com/assets/WIB_WILO10326814.jpg | https://wilo.com/quick/PL/pl/articleNumber/6086790 |  |  | 0
6086383 | 4048482984162 | Wilo-Atmos GIGA-N 80/200-7,5/4 normowa pompa dławnicowa | Pompa dławnicowa Wilo-Atmos GIGA-N 80/200-7,5/4 jednostopniowa niskociśnieniowa pompa wirowa o konstrukcji blokowej, ze sprzęgłem, ochroną sprzęgła, silnikiem i płytą podstawy. Przeznaczona do pracy ciągłej, gwarantuje długą żywotność. | 5251 | 5052 | PG04 | na zapytanie | na zapytanie | NIE | 28.13.14.0 | 84137059 | - | 272 | Wilo-Atmos GIGA-N 80/200-7,5/4 | Normowa pompa dławnicowa | Wilo-Atmos GIGA-N | Jednostopniowa, niskociśnieniowa pompa wirowa z osiowym zasysaniem montowana na płycie podstawy. | 330 | Ogrzewanie, klimatyzacja, chłodnictwo, zaopatrzenie w wodę, przemysł | Wilo | Wilo | 1 | SZT | - | - | - | Zielony | Europaleta | - | 1 | - | 490 | 1225 | 533 | 630 | 1600 | 673 | 241 | 254 | http://downloads-wilo-select.wilo.com/assets/WIB_WILO10326814.jpg | https://wilo.com/quick/PL/pl/articleNumber/6086383
6086791 | 4048482984179 | Wilo-Atmos GIGA-N 80/200-7,5/4-P5 normowa pompa dławnicowa | Pompa dławnicowa Wilo-Atmos GIGA-N 80/200-7,5/4-P5 jednostopniowa niskociśnieniowa pompa wirowa o konstrukcji blokowej, ze sprzęgłem, ochroną sprzęgła, silnikiem i płytą podstawy. Przeznaczona do pracy ciągłej, gwarantuje długą żywotność. | 5038 | 4847 | PG04 | 28 | K | NIE | 28.13.14.0 | 84137059 | - | 272 | Wilo-Atmos GIGA-N 80/200-7,5/4-P5 | Normowa pompa dławnicowa | Wilo-Atmos GIGA-N | Jednostopniowa, niskociśnieniowa pompa wirowa z osiowym zasysaniem montowana na płycie podstawy. | 330 | Ogrzewanie, klimatyzacja, chłodnictwo, zaopatrzenie w wodę, przemysł | Wilo | Wilo | 1 | SZT |  |  |  | Zielony | Europaleta |  | 1 |  | 490 | 1185 | 533 | 630 | 1600 | 673 | 241 | 254 | http://downloads-wilo-select.wilo.com/assets/WIB_WILO10326814.jpg | https://wilo.com/quick/PL/pl/articleNumber/6086791 |  |  | 0
6086436 | 4048482984186 | Wilo-Atmos GIGA-N 80/250-11/4 normowa pompa dławnicowa | Pompa dławnicowa Wilo-Atmos GIGA-N 80/250-11/4 jednostopniowa niskociśnieniowa pompa wirowa o konstrukcji blokowej, ze sprzęgłem, ochroną sprzęgła, silnikiem i płytą podstawy. Przeznaczona do pracy ciągłej, gwarantuje długą żywotność. | 6593 | 6343 | PG04 | na zapytanie | na zapytanie | NIE | 28.13.14.0 | 84137059 | - | 272 | Wilo-Atmos GIGA-N 80/250-11/4 | Normowa pompa dławnicowa | Wilo-Atmos GIGA-N | Jednostopniowa, niskociśnieniowa pompa wirowa z osiowym zasysaniem montowana na płycie podstawy. | 330 | Ogrzewanie, klimatyzacja, chłodnictwo, zaopatrzenie w wodę, przemysł | Wilo | Wilo | 1 | SZT | - | - | - | Zielony | Europaleta | - | 1 | - | 540 | 1333 | 583 | 630 | 1600 | 723 | 344 | 357 | http://downloads-wilo-select.wilo.com/assets/WIB_WILO10326814.jpg | https://wilo.com/quick/PL/pl/articleNumber/6086436
6086844 | 4048482984193 | Wilo-Atmos GIGA-N 80/250-11/4-P5 normowa pompa dławnicowa | Pompa dławnicowa Wilo-Atmos GIGA-N 80/250-11/4-P5 jednostopniowa niskociśnieniowa pompa wirowa o konstrukcji blokowej, ze sprzęgłem, ochroną sprzęgła, silnikiem i płytą podstawy. Przeznaczona do pracy ciągłej, gwarantuje długą żywotność. | 6382 | 6139 | PG04 | 28 | K | NIE | 28.13.14.0 | 84137059 | - | 272 | Wilo-Atmos GIGA-N 80/250-11/4-P5 | Normowa pompa dławnicowa | Wilo-Atmos GIGA-N | Jednostopniowa, niskociśnieniowa pompa wirowa z osiowym zasysaniem montowana na płycie podstawy. | 330 | Ogrzewanie, klimatyzacja, chłodnictwo, zaopatrzenie w wodę, przemysł | Wilo | Wilo | 1 | SZT |  |  |  | Zielony | Europaleta |  | 1 |  | 540 | 1305 | 583 | 630 | 1600 | 723 | 344 | 357 | http://downloads-wilo-select.wilo.com/assets/WIB_WILO10326814.jpg | https://wilo.com/quick/PL/pl/articleNumber/6086844 |  |  | 0
6086440 | 4048482984209 | Wilo-Atmos GIGA-N 80/250-3/4 normowa pompa dławnicowa | Pompa dławnicowa Wilo-Atmos GIGA-N 80/250-3/4 jednostopniowa niskociśnieniowa pompa wirowa o konstrukcji blokowej, ze sprzęgłem, ochroną sprzęgła, silnikiem i płytą podstawy. Przeznaczona do pracy ciągłej, gwarantuje długą żywotność. | 5246 | 5047 | PG04 | na zapytanie | na zapytanie | NIE | 28.13.14.0 | 84137059 | - | 272 | Wilo-Atmos GIGA-N 80/250-3/4 | Normowa pompa dławnicowa | Wilo-Atmos GIGA-N | Jednostopniowa, niskociśnieniowa pompa wirowa z osiowym zasysaniem montowana na płycie podstawy. | 330 | Ogrzewanie, klimatyzacja, chłodnictwo, zaopatrzenie w wodę, przemysł | Wilo | Wilo | 1 | SZT | - | - | - | Zielony | Europaleta | - | 1 | - | 540 | 1305 | 583 | 630 | 1600 | 723 | 246 | 259 | http://downloads-wilo-select.wilo.com/assets/WIB_WILO10326814.jpg | https://wilo.com/quick/PL/pl/articleNumber/6086440
6086848 | 4048482984216 | Wilo-Atmos GIGA-N 80/250-3/4-P5 normowa pompa dławnicowa | Pompa dławnicowa Wilo-Atmos GIGA-N 80/250-3/4-P5 jednostopniowa niskociśnieniowa pompa wirowa o konstrukcji blokowej, ze sprzęgłem, ochroną sprzęgła, silnikiem i płytą podstawy. Przeznaczona do pracy ciągłej, gwarantuje długą żywotność. | 5034 | 4843 | PG04 | 28 | K | NIE | 28.13.14.0 | 84137059 | - | 272 | Wilo-Atmos GIGA-N 80/250-3/4-P5 | Normowa pompa dławnicowa | Wilo-Atmos GIGA-N | Jednostopniowa, niskociśnieniowa pompa wirowa z osiowym zasysaniem montowana na płycie podstawy. | 330 | Ogrzewanie, klimatyzacja, chłodnictwo, zaopatrzenie w wodę, przemysł | Wilo | Wilo | 1 | SZT |  |  |  | Zielony | Europaleta |  | 1 |  | 540 | 1305 | 583 | 630 | 1600 | 723 | 246 | 259 | http://downloads-wilo-select.wilo.com/assets/WIB_WILO10326814.jpg | https://wilo.com/quick/PL/pl/articleNumber/6086848 |  |  | 0
6086854 | 4048482984230 | Wilo-Atmos GIGA-N 80/250-37/2-P5 normowa pompa dławnicowa | Pompa dławnicowa Wilo-Atmos GIGA-N 80/250-37/2-P5 jednostopniowa niskociśnieniowa pompa wirowa o konstrukcji blokowej, ze sprzęgłem, ochroną sprzęgła, silnikiem i płytą podstawy. Przeznaczona do pracy ciągłej, gwarantuje długą żywotność. | 10074 | 9692 | PG04 | 28 | K | NIE | 28.13.14.0 | 84137059 | - | 272 | Wilo-Atmos GIGA-N 80/250-37/2-P5 | Normowa pompa dławnicowa | Wilo-Atmos GIGA-N | Jednostopniowa, niskociśnieniowa pompa wirowa z osiowym zasysaniem montowana na płycie podstawy. | 330 | Ogrzewanie, klimatyzacja, chłodnictwo, zaopatrzenie w wodę, przemysł | Wilo | Wilo | 1 | SZT |  |  |  | Zielony | Europaleta |  | 1 |  | 540 | 1365 | 620 | 630 | 1600 | 760 | 507 | 520 | http://downloads-wilo-select.wilo.com/assets/WIB_WILO10326814.jpg | https://wilo.com/quick/PL/pl/articleNumber/6086854 |  |  | 0
6086439 | 4048482984247 | Wilo-Atmos GIGA-N 80/250-4/4 normowa pompa dławnicowa | Pompa dławnicowa Wilo-Atmos GIGA-N 80/250-4/4 jednostopniowa niskociśnieniowa pompa wirowa o konstrukcji blokowej, ze sprzęgłem, ochroną sprzęgła, silnikiem i płytą podstawy. Przeznaczona do pracy ciągłej, gwarantuje długą żywotność. | 5387 | 5182 | PG04 | na zapytanie | na zapytanie | NIE | 28.13.14.0 | 84137059 | - | 272 | Wilo-Atmos GIGA-N 80/250-4/4 | Normowa pompa dławnicowa | Wilo-Atmos GIGA-N | Jednostopniowa, niskociśnieniowa pompa wirowa z osiowym zasysaniem montowana na płycie podstawy. | 330 | Ogrzewanie, klimatyzacja, chłodnictwo, zaopatrzenie w wodę, przemysł | Wilo | Wilo | 1 | SZT | - | - | - | Zielony | Europaleta | - | 1 | - | 540 | 1305 | 583 | 630 | 1600 | 723 | 253 | 266 | http://downloads-wilo-select.wilo.com/assets/WIB_WILO10326814.jpg | https://wilo.com/quick/PL/pl/articleNumber/6086439
6086847 | 4048482984254 | Wilo-Atmos GIGA-N 80/250-4/4-P5 normowa pompa dławnicowa | Pompa dławnicowa Wilo-Atmos GIGA-N 80/250-4/4-P5 jednostopniowa niskociśnieniowa pompa wirowa o konstrukcji blokowej, ze sprzęgłem, ochroną sprzęgła, silnikiem i płytą podstawy. Przeznaczona do pracy ciągłej, gwarantuje długą żywotność. | 5175 | 4979 | PG04 | 28 | K | NIE | 28.13.14.0 | 84137059 | - | 272 | Wilo-Atmos GIGA-N 80/250-4/4-P5 | Normowa pompa dławnicowa | Wilo-Atmos GIGA-N | Jednostopniowa, niskociśnieniowa pompa wirowa z osiowym zasysaniem montowana na płycie podstawy. | 330 | Ogrzewanie, klimatyzacja, chłodnictwo, zaopatrzenie w wodę, przemysł | Wilo | Wilo | 1 | SZT |  |  |  | Zielony | Europaleta |  | 1 |  | 540 | 1305 | 583 | 630 | 1600 | 723 | 253 | 266 | http://downloads-wilo-select.wilo.com/assets/WIB_WILO10326814.jpg | https://wilo.com/quick/PL/pl/articleNumber/6086847 |  |  | 0
6086853 | 4048482984278 | Wilo-Atmos GIGA-N 80/250-45/2-P5 normowa pompa dławnicowa | Pompa dławnicowa Wilo-Atmos GIGA-N 80/250-45/2-P5 jednostopniowa niskociśnieniowa pompa wirowa o konstrukcji blokowej, ze sprzęgłem, ochroną sprzęgła, silnikiem i płytą podstawy. Przeznaczona do pracy ciągłej, gwarantuje długą żywotność. | 11622 | 11181 | PG04 | 28 | K | NIE | 28.13.14.0 | 84137059 | - | 272 | Wilo-Atmos GIGA-N 80/250-45/2-P5 | Normowa pompa dławnicowa | Wilo-Atmos GIGA-N | Jednostopniowa, niskociśnieniowa pompa wirowa z osiowym zasysaniem montowana na płycie podstawy. | 330 | Ogrzewanie, klimatyzacja, chłodnictwo, zaopatrzenie w wodę, przemysł | Wilo | Wilo | 1 | SZT |  |  |  | Zielony | Europaleta |  | 1 |  | 610 | 1455 | 712 | 800 | 1900 | 852 | 706 | 749 | http://downloads-wilo-select.wilo.com/assets/WIB_WILO10326814.jpg | https://wilo.com/quick/PL/pl/articleNumber/6086853 |  |  | 0
6086438 | 4048482984285 | Wilo-Atmos GIGA-N 80/250-5,5/4 normowa pompa dławnicowa | Pompa dławnicowa Wilo-Atmos GIGA-N 80/250-5,5/4 jednostopniowa niskociśnieniowa pompa wirowa o konstrukcji blokowej, ze sprzęgłem, ochroną sprzęgła, silnikiem i płytą podstawy. Przeznaczona do pracy ciągłej, gwarantuje długą żywotność. | 5694 | 5478 | PG04 | na zapytanie | na zapytanie | NIE | 28.13.14.0 | 84137059 | - | 272 | Wilo-Atmos GIGA-N 80/250-5,5/4 | Normowa pompa dławnicowa | Wilo-Atmos GIGA-N | Jednostopniowa, niskociśnieniowa pompa wirowa z osiowym zasysaniem montowana na płycie podstawy. | 330 | Ogrzewanie, klimatyzacja, chłodnictwo, zaopatrzenie w wodę, przemysł | Wilo | Wilo | 1 | SZT | - | - | - | Zielony | Europaleta | - | 1 | - | 540 | 1305 | 583 | 630 | 1600 | 723 | 282 | 295 | http://downloads-wilo-select.wilo.com/assets/WIB_WILO10326814.jpg | https://wilo.com/quick/PL/pl/articleNumber/6086438
6086846 | 4048482984292 | Wilo-Atmos GIGA-N 80/250-5,5/4-P5 normowa pompa dławnicowa | Pompa dławnicowa Wilo-Atmos GIGA-N 80/250-5,5/4-P5 jednostopniowa niskociśnieniowa pompa wirowa o konstrukcji blokowej, ze sprzęgłem, ochroną sprzęgła, silnikiem i płytą podstawy. Przeznaczona do pracy ciągłej, gwarantuje długą żywotność. | 5482 | 5274 | PG04 | 28 | K | NIE | 28.13.14.0 | 84137059 | - | 272 | Wilo-Atmos GIGA-N 80/250-5,5/4-P5 | Normowa pompa dławnicowa | Wilo-Atmos GIGA-N | Jednostopniowa, niskociśnieniowa pompa wirowa z osiowym zasysaniem montowana na płycie podstawy. | 330 | Ogrzewanie, klimatyzacja, chłodnictwo, zaopatrzenie w wodę, przemysł | Wilo | Wilo | 1 | SZT |  |  |  | Zielony | Europaleta |  | 1 |  | 540 | 1305 | 583 | 630 | 1600 | 723 | 282 | 295 | http://downloads-wilo-select.wilo.com/assets/WIB_WILO10326814.jpg | https://wilo.com/quick/PL/pl/articleNumber/6086846 |  |  | 0
6086852 | 4048482984315 | Wilo-Atmos GIGA-N 80/250-55/2-P5 normowa pompa dławnicowa | Pompa dławnicowa Wilo-Atmos GIGA-N 80/250-55/2-P5 jednostopniowa niskociśnieniowa pompa wirowa o konstrukcji blokowej, ze sprzęgłem, ochroną sprzęgła, silnikiem i płytą podstawy. Przeznaczona do pracy ciągłej, gwarantuje długą żywotność. | 13433 | 12923 | PG04 | 28 | K | NIE | 28.13.14.0 | 84137059 | - | 272 | Wilo-Atmos GIGA-N 80/250-55/2-P5 | Normowa pompa dławnicowa | Wilo-Atmos GIGA-N | Jednostopniowa, niskociśnieniowa pompa wirowa z osiowym zasysaniem montowana na płycie podstawy. | 330 | Ogrzewanie, klimatyzacja, chłodnictwo, zaopatrzenie w wodę, przemysł | Wilo | Wilo | 1 | SZT |  |  |  | Zielony | Europaleta |  | 1 |  | 660 | 1655 | 775 | 800 | 1900 | 915 | 835 | 878 | http://downloads-wilo-select.wilo.com/assets/WIB_WILO10326814.jpg | https://wilo.com/quick/PL/pl/articleNumber/6086852 |  |  | 0
6086437 | 4048482984322 | Wilo-Atmos GIGA-N 80/250-7,5/4 normowa pompa dławnicowa | Pompa dławnicowa Wilo-Atmos GIGA-N 80/250-7,5/4 jednostopniowa niskociśnieniowa pompa wirowa o konstrukcji blokowej, ze sprzęgłem, ochroną sprzęgła, silnikiem i płytą podstawy. Przeznaczona do pracy ciągłej, gwarantuje długą żywotność. | 5970 | 5743 | PG04 | na zapytanie | na zapytanie | NIE | 28.13.14.0 | 84137059 | - | 272 | Wilo-Atmos GIGA-N 80/250-7,5/4 | Normowa pompa dławnicowa | Wilo-Atmos GIGA-N | Jednostopniowa, niskociśnieniowa pompa wirowa z osiowym zasysaniem montowana na płycie podstawy. | 330 | Ogrzewanie, klimatyzacja, chłodnictwo, zaopatrzenie w wodę, przemysł | Wilo | Wilo | 1 | SZT | - | - | - | Zielony | Europaleta | - | 1 | - | 540 | 1305 | 583 | 630 | 1600 | 723 | 292 | 305 | http://downloads-wilo-select.wilo.com/assets/WIB_WILO10326814.jpg | https://wilo.com/quick/PL/pl/articleNumber/6086437
6086845 | 4048482984339 | Wilo-Atmos GIGA-N 80/250-7,5/4-P5 normowa pompa dławnicowa | Pompa dławnicowa Wilo-Atmos GIGA-N 80/250-7,5/4-P5 jednostopniowa niskociśnieniowa pompa wirowa o konstrukcji blokowej, ze sprzęgłem, ochroną sprzęgła, silnikiem i płytą podstawy. Przeznaczona do pracy ciągłej, gwarantuje długą żywotność. | 5758 | 5539 | PG04 | 28 | K | NIE | 28.13.14.0 | 84137059 | - | 272 | Wilo-Atmos GIGA-N 80/250-7,5/4-P5 | Normowa pompa dławnicowa | Wilo-Atmos GIGA-N | Jednostopniowa, niskociśnieniowa pompa wirowa z osiowym zasysaniem montowana na płycie podstawy. | 330 | Ogrzewanie, klimatyzacja, chłodnictwo, zaopatrzenie w wodę, przemysł | Wilo | Wilo | 1 | SZT |  |  |  | Zielony | Europaleta |  | 1 |  | 540 | 1305 | 583 | 630 | 1600 | 723 | 292 | 305 | http://downloads-wilo-select.wilo.com/assets/WIB_WILO10326814.jpg | https://wilo.com/quick/PL/pl/articleNumber/6086845 |  |  | 0
6096208 | 4048482984346 | Wilo-Atmos GIGA-N 80/250-75/2 normowa pompa dławnicowa | Pompa dławnicowa Wilo-Atmos GIGA-N 80/250-75/2 jednostopniowa niskociśnieniowa pompa wirowa o konstrukcji blokowej, ze sprzęgłem, ochroną sprzęgła, silnikiem i płytą podstawy. Przeznaczona do pracy ciągłej, gwarantuje długą żywotność. | 19722 | na zapytanie | PG04 | na zapytanie | na zapytanie | NIE | 28.13.14.0 | 84137059 |  | 272 | Wilo-Atmos GIGA-N 80/250-75/2 | Normowa pompa dławnicowa | Wilo-Atmos GIGA-N | Jednostopniowa, niskociśnieniowa pompa wirowa z osiowym zasysaniem montowana na płycie podstawy. | 330 | Ogrzewanie, klimatyzacja, chłodnictwo, zaopatrzenie w wodę, przemysł | Wilo | Wilo | 1 | SZT |  |  | IE4 |  | Europaleta |  | 1 |  | 730 | 1855 | 875 | 1000 | 2300 | 1175 | 1230.397 | 1292.496 | http://downloads-wilo-select.wilo.com/assets/WIB_WILO10326814.jpg | https://wilo.com/quick/PL/pl/articleNumber/6096208
6096208 | 4062679333564 | Wilo-Atmos GIGA-N 80/250-75/2-IE4 normowa pompa dławnicowa | Pompa dławnicowa Wilo-Atmos GIGA-N 80/250-75/2-IE4 jednostopniowa niskociśnieniowa pompa wirowa o konstrukcji blokowej, ze sprzęgłem, ochroną sprzęgła, silnikiem i płytą podstawy. Przeznaczona do pracy ciągłej, gwarantuje długą żywotność. | na zapytanie | na zapytanie | PG03 | na zapytanie | na zapytanie | NIE | 28.13.14.0 | 84137059 |  | 272 | Wilo-Atmos GIGA-N 80/250-75/2-IE4 | Normowa pompa dławnicowa | Wilo-Atmos GIGA-N | Jednostopniowa, niskociśnieniowa pompa wirowa z osiowym zasysaniem montowana na płycie podstawy. | 330 | Ogrzewanie, klimatyzacja, chłodnictwo, zaopatrzenie w wodę, przemysł | Wilo | Wilo |  | SZT |  |  |  |  | Europaleta |  | 1 | [8 empty] | brak |  | https://wilo.com/quick/PL/pl/articleNumber/6096208
6096209 | 4062679333571 | Wilo-Atmos GIGA-N 80/250-75/2-P5 normowa pompa dławnicowa | Pompa dławnicowa Wilo-Atmos GIGA-N 80/250-75/2-P5 jednostopniowa niskociśnieniowa pompa wirowa o konstrukcji blokowej, ze sprzęgłem, ochroną sprzęgła, silnikiem i płytą podstawy. Przeznaczona do pracy ciągłej, gwarantuje długą żywotność. | 19342 | na zapytanie | PG04 | na zapytanie | na zapytanie | NIE | 28.13.14.0 | 84137059 |  | 272 | Wilo-Atmos GIGA-N 80/250-75/2-P5 | Normowa pompa dławnicowa | Wilo-Atmos GIGA-N | Jednostopniowa, niskociśnieniowa pompa wirowa z osiowym zasysaniem montowana na płycie podstawy. | 330 | Ogrzewanie, klimatyzacja, chłodnictwo, zaopatrzenie w wodę, przemysł | Wilo | Wilo | 1 | SZT |  |  | IE4 |  | Europaleta |  | 1 |  | 730 | 1855 | 875 | 1000 | 2300 | 1175 | 1123.406 | 1180.105 | http://downloads-wilo-select.wilo.com/assets/WIB_WILO10326814.jpg | https://wilo.com/quick/PL/pl/articleNumber/6096209
6086851 | 4048482984353 | Wilo-Atmos GIGA-N 80/250-75/2-P5 normowa pompa dławnicowa | Pompa dławnicowa Wilo-Atmos GIGA-N 80/250-75/2-P5 jednostopniowa niskociśnieniowa pompa wirowa o konstrukcji blokowej, ze sprzęgłem, ochroną sprzęgła, silnikiem i płytą podstawy. Przeznaczona do pracy ciągłej, gwarantuje długą żywotność. | 17012 | 16358 | PG04 | 28 | K | NIE | 28.13.14.0 | 84137059 | - | 272 | Wilo-Atmos GIGA-N 80/250-75/2-P5 | Normowa pompa dławnicowa | Wilo-Atmos GIGA-N | Jednostopniowa, niskociśnieniowa pompa wirowa z osiowym zasysaniem montowana na płycie podstawy. | 330 | Ogrzewanie, klimatyzacja, chłodnictwo, zaopatrzenie w wodę, przemysł | Wilo | Wilo | - | SZT |  |  |  | Zielony | Europaleta |  | 1 | [9 empty] | 0 | https://wilo.com/quick/PL/pl/articleNumber/6086851 |  |  | 0
6096210 | 4062679333588 | Wilo-Atmos GIGA-N 80/250-90/2 normowa pompa dławnicowa | Pompa dławnicowa Wilo-Atmos GIGA-N 80/250-90/2 jednostopniowa niskociśnieniowa pompa wirowa o konstrukcji blokowej, ze sprzęgłem, ochroną sprzęgła, silnikiem i płytą podstawy. Przeznaczona do pracy ciągłej, gwarantuje długą żywotność. | 20904 | na zapytanie | PG04 | na zapytanie | na zapytanie | NIE | 28.13.14.0 | 84137059 |  | 272 | Wilo-Atmos GIGA-N 80/250-90/2 | Normowa pompa dławnicowa | Wilo-Atmos GIGA-N | Jednostopniowa, niskociśnieniowa pompa wirowa z osiowym zasysaniem montowana na płycie podstawy. | 330 | Ogrzewanie, klimatyzacja, chłodnictwo, zaopatrzenie w wodę, przemysł | Wilo | Wilo | 1 | SZT |  |  | IE4 |  | Europaleta |  | 1 |  | 730 | 1855 | 875 | 1000 | 2300 | 1175 | 1333.897 | 1395.996 | http://downloads-wilo-select.wilo.com/assets/WIB_WILO10326814.jpg | https://wilo.com/quick/PL/pl/articleNumber/6096210
6096211 | 4062679335407 | Wilo-Atmos GIGA-N 80/250-90/2-P5 normowa pompa dławnicowa | Pompa dławnicowa Wilo-Atmos GIGA-N 80/250-90/2-P5 jednostopniowa niskociśnieniowa pompa wirowa o konstrukcji blokowej, ze sprzęgłem, ochroną sprzęgła, silnikiem i płytą podstawy. Przeznaczona do pracy ciągłej, gwarantuje długą żywotność. | 20526 | na zapytanie | PG04 | na zapytanie | na zapytanie | NIE | 28.13.14.0 | 84137059 |  | 272 | Wilo-Atmos GIGA-N 80/250-90/2-P5 | Normowa pompa dławnicowa | Wilo-Atmos GIGA-N | Jednostopniowa, niskociśnieniowa pompa wirowa z osiowym zasysaniem montowana na płycie podstawy. | 330 | Ogrzewanie, klimatyzacja, chłodnictwo, zaopatrzenie w wodę, przemysł | Wilo | Wilo | 1 | SZT |  |  | IE4 |  | Europaleta |  | 1 |  | 730 | 1855 | 875 | 1000 | 2300 | 1175 | 1217.906 | 1274.605 | http://downloads-wilo-select.wilo.com/assets/WIB_WILO10326814.jpg | https://wilo.com/quick/PL/pl/articleNumber/6096211
6086850 | 4048482984377 | Wilo-Atmos GIGA-N 80/250-90/2-P5 normowa pompa dławnicowa | Pompa dławnicowa Wilo-Atmos GIGA-N 80/250-90/2-P5 jednostopniowa niskociśnieniowa pompa wirowa o konstrukcji blokowej, ze sprzęgłem, ochroną sprzęgła, silnikiem i płytą podstawy. Przeznaczona do pracy ciągłej, gwarantuje długą żywotność. | 18068 | 17373 | PG04 | 28 | K | NIE | 28.13.14.0 | 84137059 | - | 272 | Wilo-Atmos GIGA-N 80/250-90/2-P5 | Normowa pompa dławnicowa | Wilo-Atmos GIGA-N | Jednostopniowa, niskociśnieniowa pompa wirowa z osiowym zasysaniem montowana na płycie podstawy. | 330 | Ogrzewanie, klimatyzacja, chłodnictwo, zaopatrzenie w wodę, przemysł | Wilo | Wilo | - | SZT |  |  |  | Zielony | Europaleta |  | 1 | [9 empty] | 0 | https://wilo.com/quick/PL/pl/articleNumber/6086850 |  |  | 0
6096273 | 4062679335339 | Wilo-Atmos GIGA-N 80/315.1-110/2 normowa pompa dławnicowa | Pompa dławnicowa Wilo-Atmos GIGA-N 80/315.1-110/2 jednostopniowa niskociśnieniowa pompa wirowa o konstrukcji blokowej, ze sprzęgłem, ochroną sprzęgła, silnikiem i płytą podstawy. Przeznaczona do pracy ciągłej, gwarantuje długą żywotność. | 27577 | na zapytanie | PG04 | na zapytanie | na zapytanie | NIE | 28.13.14.0 | 84137059 |  | 272 | Wilo-Atmos GIGA-N 80/315.1-110/2 | Normowa pompa dławnicowa | Wilo-Atmos GIGA-N | Jednostopniowa, niskociśnieniowa pompa wirowa z osiowym zasysaniem montowana na płycie podstawy. | 330 | Ogrzewanie, klimatyzacja, chłodnictwo, zaopatrzenie w wodę, przemysł | Wilo | Wilo | 1 | SZT |  |  | IE4 |  | Europaleta |  | 1 |  | 860 | 2155 | 968 | 1150 | 2500 | 1268 | 1633.84 | 1700.54 | http://downloads-wilo-select.wilo.com/assets/WIB_WILO10326814.jpg | https://wilo.com/quick/PL/pl/articleNumber/6096273
6096274 | 4062679335346 | Wilo-Atmos GIGA-N 80/315.1-110/2-P5 normowa pompa dławnicowa | Pompa dławnicowa Wilo-Atmos GIGA-N 80/315.1-110/2-P5 jednostopniowa niskociśnieniowa pompa wirowa o konstrukcji blokowej, ze sprzęgłem, ochroną sprzęgła, silnikiem i płytą podstawy. Przeznaczona do pracy ciągłej, gwarantuje długą żywotność. | 27199 | na zapytanie | PG04 | na zapytanie | na zapytanie | NIE | 28.13.14.0 | 84137059 |  | 272 | Wilo-Atmos GIGA-N 80/315.1-110/2-P5 | Normowa pompa dławnicowa | Wilo-Atmos GIGA-N | Jednostopniowa, niskociśnieniowa pompa wirowa z osiowym zasysaniem montowana na płycie podstawy. | 330 | Ogrzewanie, klimatyzacja, chłodnictwo, zaopatrzenie w wodę, przemysł | Wilo | Wilo | 1 | SZT |  |  | IE4 |  | Europaleta |  | 1 |  | 860 | 2155 | 968 | 1150 | 2500 | 1268 | 1491.766 | 1552.667 | http://downloads-wilo-select.wilo.com/assets/WIB_WILO10326814.jpg | https://wilo.com/quick/PL/pl/articleNumber/6096274
6086813 | 4048482984391 | Wilo-Atmos GIGA-N 80/315.1-110/2-P5 normowa pompa dławnicowa | Pompa dławnicowa Wilo-Atmos GIGA-N 80/315.1-110/2-P5 jednostopniowa niskociśnieniowa pompa wirowa o konstrukcji blokowej, ze sprzęgłem, ochroną sprzęgła, silnikiem i płytą podstawy. Przeznaczona do pracy ciągłej, gwarantuje długą żywotność. | 24065 | 23139 | PG04 | 28 | K | NIE | 28.13.14.0 | 84137059 | - | 272 | Wilo-Atmos GIGA-N 80/315.1-110/2-P5 | Normowa pompa dławnicowa | Wilo-Atmos GIGA-N | Jednostopniowa, niskociśnieniowa pompa wirowa z osiowym zasysaniem montowana na płycie podstawy. | 330 | Ogrzewanie, klimatyzacja, chłodnictwo, zaopatrzenie w wodę, przemysł | Wilo | Wilo | - | SZT |  |  |  | Zielony | Europaleta |  | 1 | [9 empty] | 0 | https://wilo.com/quick/PL/pl/articleNumber/6086813 |  |  | 0
6096276 | 4062679335360 | Wilo-Atmos GIGA-N 80/315.1-132/2 normowa pompa dławnicowa | Pompa dławnicowa Wilo-Atmos GIGA-N 80/315.1-132/2 jednostopniowa niskociśnieniowa pompa wirowa o konstrukcji blokowej, ze sprzęgłem, ochroną sprzęgła, silnikiem i płytą podstawy. Przeznaczona do pracy ciągłej, gwarantuje długą żywotność. | 31882 | na zapytanie | PG04 | na zapytanie | na zapytanie | NIE | 28.13.14.0 | 84137059 |  | 272 | Wilo-Atmos GIGA-N 80/315.1-132/2 | Normowa pompa dławnicowa | Wilo-Atmos GIGA-N | Jednostopniowa, niskociśnieniowa pompa wirowa z osiowym zasysaniem montowana na płycie podstawy. | 330 | Ogrzewanie, klimatyzacja, chłodnictwo, zaopatrzenie w wodę, przemysł | Wilo | Wilo | 1 | SZT |  |  | IE4 |  | Europaleta |  | 1 |  | 860 | 2155 | 968 | 1150 | 2500 | 1268 | 1752.29 | 1818.989 | http://downloads-wilo-select.wilo.com/assets/WIB_WILO10326814.jpg | https://wilo.com/quick/PL/pl/articleNumber/6096276
6096275 | 4062679335353 | Wilo-Atmos GIGA-N 80/315.1-132/2-P5 normowa pompa dławnicowa | Pompa dławnicowa Wilo-Atmos GIGA-N 80/315.1-132/2-P5 jednostopniowa niskociśnieniowa pompa wirowa o konstrukcji blokowej, ze sprzęgłem, ochroną sprzęgła, silnikiem i płytą podstawy. Przeznaczona do pracy ciągłej, gwarantuje długą żywotność. | 31504 | na zapytanie | PG04 | na zapytanie | na zapytanie | NIE | 28.13.14.0 | 84137059 |  | 272 | Wilo-Atmos GIGA-N 80/315.1-132/2-P5 | Normowa pompa dławnicowa | Wilo-Atmos GIGA-N | Jednostopniowa, niskociśnieniowa pompa wirowa z osiowym zasysaniem montowana na płycie podstawy. | 330 | Ogrzewanie, klimatyzacja, chłodnictwo, zaopatrzenie w wodę, przemysł | Wilo | Wilo | 1 | SZT |  |  | IE4 |  | Europaleta |  | 1 |  | 860 | 2155 | 968 | 1150 | 2500 | 1268 | 1599.917 | 1660.816 | http://downloads-wilo-select.wilo.com/assets/WIB_WILO10326814.jpg | https://wilo.com/quick/PL/pl/articleNumber/6096275
6086812 | 4048482984414 | Wilo-Atmos GIGA-N 80/315.1-132/2-P5 normowa pompa dławnicowa | Pompa dławnicowa Wilo-Atmos GIGA-N 80/315.1-132/2-P5 jednostopniowa niskociśnieniowa pompa wirowa o konstrukcji blokowej, ze sprzęgłem, ochroną sprzęgła, silnikiem i płytą podstawy. Przeznaczona do pracy ciągłej, gwarantuje długą żywotność. | 27008 | 25969 | PG04 | 28 | K | NIE | 28.13.14.0 | 84137059 | - | 272 | Wilo-Atmos GIGA-N 80/315.1-132/2-P5 | Normowa pompa dławnicowa | Wilo-Atmos GIGA-N | Jednostopniowa, niskociśnieniowa pompa wirowa z osiowym zasysaniem montowana na płycie podstawy. | 330 | Ogrzewanie, klimatyzacja, chłodnictwo, zaopatrzenie w wodę, przemysł | Wilo | Wilo | - | SZT |  |  |  | Zielony | Europaleta |  | 1 | [9 empty] | 0 | https://wilo.com/quick/PL/pl/articleNumber/6086812 |  |  | 0
6096277 | 4062679335377 | Wilo-Atmos GIGA-N 80/315.1-160/2 normowa pompa dławnicowa | Pompa dławnicowa Wilo-Atmos GIGA-N 80/315.1-160/2 jednostopniowa niskociśnieniowa pompa wirowa o konstrukcji blokowej, ze sprzęgłem, ochroną sprzęgła, silnikiem i płytą podstawy. Przeznaczona do pracy ciągłej, gwarantuje długą żywotność. | 37878 | na zapytanie | PG04 | na zapytanie | na zapytanie | NIE | 28.13.14.0 | 84137059 |  | 272 | Wilo-Atmos GIGA-N 80/315.1-160/2 | Normowa pompa dławnicowa | Wilo-Atmos GIGA-N | Jednostopniowa, niskociśnieniowa pompa wirowa z osiowym zasysaniem montowana na płycie podstawy. | 330 | Ogrzewanie, klimatyzacja, chłodnictwo, zaopatrzenie w wodę, przemysł | Wilo | Wilo | 1 | SZT |  |  | IE4 |  | Europaleta |  | 1 |  | 860 | 2155 | 968 | 1150 | 2500 | 1268 | 1869.59 | 1936.29 | http://downloads-wilo-select.wilo.com/assets/WIB_WILO10326814.jpg | https://wilo.com/quick/PL/pl/articleNumber/6096277
6096278 | 4048482934570 | Wilo-Atmos GIGA-N 80/315.1-160/2-P5 normowa pompa dławnicowa | Pompa dławnicowa Wilo-Atmos GIGA-N 80/315.1-160/2-P5 jednostopniowa niskociśnieniowa pompa wirowa o konstrukcji blokowej, ze sprzęgłem, ochroną sprzęgła, silnikiem i płytą podstawy. Przeznaczona do pracy ciągłej, gwarantuje długą żywotność. | 37500 | na zapytanie | PG04 | na zapytanie | na zapytanie | NIE | 28.13.14.0 | 84137059 |  | 272 | Wilo-Atmos GIGA-N 80/315.1-160/2-P5 | Normowa pompa dławnicowa | Wilo-Atmos GIGA-N | Jednostopniowa, niskociśnieniowa pompa wirowa z osiowym zasysaniem montowana na płycie podstawy. | 330 | Ogrzewanie, klimatyzacja, chłodnictwo, zaopatrzenie w wodę, przemysł | Wilo | Wilo | 1 | SZT |  |  | IE4 |  | Europaleta |  | 1 |  | 860 | 2155 | 968 | 1150 | 2500 | 1268 | 1707.016 | 1767.917 | http://downloads-wilo-select.wilo.com/assets/WIB_WILO10326814.jpg | https://wilo.com/quick/PL/pl/articleNumber/6096278
6086298 | 4048482984438 | Wilo-Atmos GIGA-N 80/315.1-160/2-P5 normowa pompa dławnicowa | Pompa dławnicowa Wilo-Atmos GIGA-N 80/315.1-160/2-P5 jednostopniowa niskociśnieniowa pompa wirowa o konstrukcji blokowej, ze sprzęgłem, ochroną sprzęgła, silnikiem i płytą podstawy. Przeznaczona do pracy ciągłej, gwarantuje długą żywotność. | 31782 | 30560 | PG04 | 28 | K | NIE | 28.13.14.0 | 84137059 | - | 272 | Wilo-Atmos GIGA-N 80/315.1-160/2-P5 | Normowa pompa dławnicowa | Wilo-Atmos GIGA-N | Jednostopniowa, niskociśnieniowa pompa wirowa z osiowym zasysaniem montowana na płycie podstawy. | 330 | Ogrzewanie, klimatyzacja, chłodnictwo, zaopatrzenie w wodę, przemysł | Wilo | Wilo | - | SZT |  |  |  | Zielony | Europaleta |  | 1 | [9 empty] | 0 | https://wilo.com/quick/PL/pl/articleNumber/6086298 |  |  | 0
6096270 | 4062679335094 | Wilo-Atmos GIGA-N 80/315.1-90/2 normowa pompa dławnicowa | Pompa dławnicowa Wilo-Atmos GIGA-N 80/315.1-90/2 jednostopniowa niskociśnieniowa pompa wirowa o konstrukcji blokowej, ze sprzęgłem, ochroną sprzęgła, silnikiem i płytą podstawy. Przeznaczona do pracy ciągłej, gwarantuje długą żywotność. | 21641 | na zapytanie | PG04 | na zapytanie | na zapytanie | NIE | 28.13.14.0 | 84137059 |  | 272 | Wilo-Atmos GIGA-N 80/315.1-90/2 | Normowa pompa dławnicowa | Wilo-Atmos GIGA-N | Jednostopniowa, niskociśnieniowa pompa wirowa z osiowym zasysaniem montowana na płycie podstawy. | 330 | Ogrzewanie, klimatyzacja, chłodnictwo, zaopatrzenie w wodę, przemysł | Wilo | Wilo | 1 | SZT |  |  | IE4 |  | Europaleta |  | 1 |  | 730 | 1866 | 875 | 1000 | 2300 | 1175 | 1367.04 | 1429.139 | http://downloads-wilo-select.wilo.com/assets/WIB_WILO10326814.jpg | https://wilo.com/quick/PL/pl/articleNumber/6096270
6096269 | 4062679335070 | Wilo-Atmos GIGA-N 80/315.1-90/2-P5 normowa pompa dławnicowa | Pompa dławnicowa Wilo-Atmos GIGA-N 80/315.1-90/2-P5 jednostopniowa niskociśnieniowa pompa wirowa o konstrukcji blokowej, ze sprzęgłem, ochroną sprzęgła, silnikiem i płytą podstawy. Przeznaczona do pracy ciągłej, gwarantuje długą żywotność. | 21264 | na zapytanie | PG04 | na zapytanie | na zapytanie | NIE | 28.13.14.0 | 84137059 |  | 272 | Wilo-Atmos GIGA-N 80/315.1-90/2-P5 | Normowa pompa dławnicowa | Wilo-Atmos GIGA-N | Jednostopniowa, niskociśnieniowa pompa wirowa z osiowym zasysaniem montowana na płycie podstawy. | 330 | Ogrzewanie, klimatyzacja, chłodnictwo, zaopatrzenie w wodę, przemysł | Wilo | Wilo | 1 | SZT |  |  | IE4 |  | Europaleta |  | 1 |  | 730 | 1855 | 875 | 1000 | 2300 | 1175 | 1248.167 | 1304.867 | http://downloads-wilo-select.wilo.com/assets/WIB_WILO10326814.jpg | https://wilo.com/quick/PL/pl/articleNumber/6096269
6086814 | 4048482984452 | Wilo-Atmos GIGA-N 80/315.1-90/2-P5 normowa pompa dławnicowa | Pompa dławnicowa Wilo-Atmos GIGA-N 80/315.1-90/2-P5 jednostopniowa niskociśnieniowa pompa wirowa o konstrukcji blokowej, ze sprzęgłem, ochroną sprzęgła, silnikiem i płytą podstawy. Przeznaczona do pracy ciągłej, gwarantuje długą żywotność. | 18805 | 18082 | PG04 | 28 | K | NIE | 28.13.14.0 | 84137059 | - | 272 | Wilo-Atmos GIGA-N 80/315.1-90/2-P5 | Normowa pompa dławnicowa | Wilo-Atmos GIGA-N | Jednostopniowa, niskociśnieniowa pompa wirowa z osiowym zasysaniem montowana na płycie podstawy. | 330 | Ogrzewanie, klimatyzacja, chłodnictwo, zaopatrzenie w wodę, przemysł | Wilo | Wilo | - | SZT |  |  |  | Zielony | Europaleta |  | 1 | [9 empty] | 0 | https://wilo.com/quick/PL/pl/articleNumber/6086814 |  |  | 0
6086402 | 4048482984469 | Wilo-Atmos GIGA-N 80/315-11/4 normowa pompa dławnicowa | Pompa dławnicowa Wilo-Atmos GIGA-N 80/315-11/4 jednostopniowa niskociśnieniowa pompa wirowa o konstrukcji blokowej, ze sprzęgłem, ochroną sprzęgła, silnikiem i płytą podstawy. Przeznaczona do pracy ciągłej, gwarantuje długą żywotność. | 7012 | 6746 | PG04 | na zapytanie | na zapytanie | NIE | 28.13.14.0 | 84137059 | - | 272 | Wilo-Atmos GIGA-N 80/315-11/4 | Normowa pompa dławnicowa | Wilo-Atmos GIGA-N | Jednostopniowa, niskociśnieniowa pompa wirowa z osiowym zasysaniem montowana na płycie podstawy. | 330 | Ogrzewanie, klimatyzacja, chłodnictwo, zaopatrzenie w wodę, przemysł | Wilo | Wilo | 1 | SZT | - | - | - | Zielony | Europaleta | - | 1 | - | 610 | 1455 | 668 | 800 | 1900 | 808 | 402 | 445 | http://downloads-wilo-select.wilo.com/assets/WIB_WILO10326814.jpg | https://wilo.com/quick/PL/pl/articleNumber/6086402
6086810 | 4048482984476 | Wilo-Atmos GIGA-N 80/315-11/4-P5 normowa pompa dławnicowa | Pompa dławnicowa Wilo-Atmos GIGA-N 80/315-11/4-P5 jednostopniowa niskociśnieniowa pompa wirowa o konstrukcji blokowej, ze sprzęgłem, ochroną sprzęgła, silnikiem i płytą podstawy. Przeznaczona do pracy ciągłej, gwarantuje długą żywotność. | 6799 | 6541 | PG04 | 28 | K | NIE | 28.13.14.0 | 84137059 | - | 272 | Wilo-Atmos GIGA-N 80/315-11/4-P5 | Normowa pompa dławnicowa | Wilo-Atmos GIGA-N | Jednostopniowa, niskociśnieniowa pompa wirowa z osiowym zasysaniem montowana na płycie podstawy. | 330 | Ogrzewanie, klimatyzacja, chłodnictwo, zaopatrzenie w wodę, przemysł | Wilo | Wilo | 1 | SZT |  |  |  | Zielony | Europaleta |  | 1 |  | 540 | 1305 | 668 | 630 | 1600 | 808 | 377 | 390 | http://downloads-wilo-select.wilo.com/assets/WIB_WILO10326814.jpg | https://wilo.com/quick/PL/pl/articleNumber/6086810 |  |  | 0
6086401 | 4048482984483 | Wilo-Atmos GIGA-N 80/315-15/4 normowa pompa dławnicowa | Pompa dławnicowa Wilo-Atmos GIGA-N 80/315-15/4 jednostopniowa niskociśnieniowa pompa wirowa o konstrukcji blokowej, ze sprzęgłem, ochroną sprzęgła, silnikiem i płytą podstawy. Przeznaczona do pracy ciągłej, gwarantuje długą żywotność. | 7368 | 7088 | PG04 | na zapytanie | na zapytanie | NIE | 28.13.14.0 | 84137059 | - | 272 | Wilo-Atmos GIGA-N 80/315-15/4 | Normowa pompa dławnicowa | Wilo-Atmos GIGA-N | Jednostopniowa, niskociśnieniowa pompa wirowa z osiowym zasysaniem montowana na płycie podstawy. | 330 | Ogrzewanie, klimatyzacja, chłodnictwo, zaopatrzenie w wodę, przemysł | Wilo | Wilo | 1 | SZT | - | - | - | Zielony | Europaleta | - | 1 | - | 610 | 1455 | 668 | 800 | 1900 | 808 | 427 | 470 | http://downloads-wilo-select.wilo.com/assets/WIB_WILO10326814.jpg | https://wilo.com/quick/PL/pl/articleNumber/6086401
6086809 | 4048482984490 | Wilo-Atmos GIGA-N 80/315-15/4-P5 normowa pompa dławnicowa | Pompa dławnicowa Wilo-Atmos GIGA-N 80/315-15/4-P5 jednostopniowa niskociśnieniowa pompa wirowa o konstrukcji blokowej, ze sprzęgłem, ochroną sprzęgła, silnikiem i płytą podstawy. Przeznaczona do pracy ciągłej, gwarantuje długą żywotność. | 7155 | 6884 | PG04 | 28 | K | NIE | 28.13.14.0 | 84137059 | - | 272 | Wilo-Atmos GIGA-N 80/315-15/4-P5 | Normowa pompa dławnicowa | Wilo-Atmos GIGA-N | Jednostopniowa, niskociśnieniowa pompa wirowa z osiowym zasysaniem montowana na płycie podstawy. | 330 | Ogrzewanie, klimatyzacja, chłodnictwo, zaopatrzenie w wodę, przemysł | Wilo | Wilo | 1 | SZT |  |  |  | Zielony | Europaleta |  | 1 |  | 540 | 1305 | 668 | 630 | 1600 | 808 | 402 | 415 | http://downloads-wilo-select.wilo.com/assets/WIB_WILO10326814.jpg | https://wilo.com/quick/PL/pl/articleNumber/6086809 |  |  | 0
6086400 | 4048482984506 | Wilo-Atmos GIGA-N 80/315-18,5/4 normowa pompa dławnicowa | Pompa dławnicowa Wilo-Atmos GIGA-N 80/315-18,5/4 jednostopniowa niskociśnieniowa pompa wirowa o konstrukcji blokowej, ze sprzęgłem, ochroną sprzęgła, silnikiem i płytą podstawy. Przeznaczona do pracy ciągłej, gwarantuje długą żywotność. | 8286 | 7971 | PG04 | na zapytanie | na zapytanie | NIE | 28.13.14.0 | 84137059 | - | 272 | Wilo-Atmos GIGA-N 80/315-18,5/4 | Normowa pompa dławnicowa | Wilo-Atmos GIGA-N | Jednostopniowa, niskociśnieniowa pompa wirowa z osiowym zasysaniem montowana na płycie podstawy. | 330 | Ogrzewanie, klimatyzacja, chłodnictwo, zaopatrzenie w wodę, przemysł | Wilo | Wilo | 1 | SZT | - | - | - | Zielony | Europaleta | - | 1 | - | 610 | 1455 | 668 | 800 | 1900 | 808 | 468 | 511 | http://downloads-wilo-select.wilo.com/assets/WIB_WILO10326814.jpg | https://wilo.com/quick/PL/pl/articleNumber/6086400
6086808 | 4048482984513 | Wilo-Atmos GIGA-N 80/315-18,5/4-P5 normowa pompa dławnicowa | Pompa dławnicowa Wilo-Atmos GIGA-N 80/315-18,5/4-P5 jednostopniowa niskociśnieniowa pompa wirowa o konstrukcji blokowej, ze sprzęgłem, ochroną sprzęgła, silnikiem i płytą podstawy. Przeznaczona do pracy ciągłej, gwarantuje długą żywotność. | 8045 | 7739 | PG04 | 28 | K | NIE | 28.13.14.0 | 84137059 | - | 272 | Wilo-Atmos GIGA-N 80/315-18,5/4-P5 | Normowa pompa dławnicowa | Wilo-Atmos GIGA-N | Jednostopniowa, niskociśnieniowa pompa wirowa z osiowym zasysaniem montowana na płycie podstawy. | 330 | Ogrzewanie, klimatyzacja, chłodnictwo, zaopatrzenie w wodę, przemysł | Wilo | Wilo | 1 | SZT |  |  |  | Zielony | Europaleta |  | 1 |  | 540 | 1305 | 668 | 630 | 1600 | 808 | 442 | 455 | http://downloads-wilo-select.wilo.com/assets/WIB_WILO10326814.jpg | https://wilo.com/quick/PL/pl/articleNumber/6086808 |  |  | 0
6086399 | 4048482984520 | Wilo-Atmos GIGA-N 80/315-22/4 normowa pompa dławnicowa | Pompa dławnicowa Wilo-Atmos GIGA-N 80/315-22/4 jednostopniowa niskociśnieniowa pompa wirowa o konstrukcji blokowej, ze sprzęgłem, ochroną sprzęgła, silnikiem i płytą podstawy. Przeznaczona do pracy ciągłej, gwarantuje długą żywotność. | 8362 | 8045 | PG04 | na zapytanie | na zapytanie | NIE | 28.13.14.0 | 84137059 | - | 272 | Wilo-Atmos GIGA-N 80/315-22/4 | Normowa pompa dławnicowa | Wilo-Atmos GIGA-N | Jednostopniowa, niskociśnieniowa pompa wirowa z osiowym zasysaniem montowana na płycie podstawy. | 330 | Ogrzewanie, klimatyzacja, chłodnictwo, zaopatrzenie w wodę, przemysł | Wilo | Wilo | 1 | SZT | - | - | - | Zielony | Europaleta | - | 1 | - | 610 | 1455 | 668 | 800 | 1900 | 808 | 488 | 531 | http://downloads-wilo-select.wilo.com/assets/WIB_WILO10326814.jpg | https://wilo.com/quick/PL/pl/articleNumber/6086399
6086807 | 4048482984537 | Wilo-Atmos GIGA-N 80/315-22/4-P5 normowa pompa dławnicowa | Pompa dławnicowa Wilo-Atmos GIGA-N 80/315-22/4-P5 jednostopniowa niskociśnieniowa pompa wirowa o konstrukcji blokowej, ze sprzęgłem, ochroną sprzęgła, silnikiem i płytą podstawy. Przeznaczona do pracy ciągłej, gwarantuje długą żywotność. | 8121 | 7813 | PG04 | 28 | K | NIE | 28.13.14.0 | 84137059 | - | 272 | Wilo-Atmos GIGA-N 80/315-22/4-P5 | Normowa pompa dławnicowa | Wilo-Atmos GIGA-N | Jednostopniowa, niskociśnieniowa pompa wirowa z osiowym zasysaniem montowana na płycie podstawy. | 330 | Ogrzewanie, klimatyzacja, chłodnictwo, zaopatrzenie w wodę, przemysł | Wilo | Wilo | 1 | SZT |  |  |  | Zielony | Europaleta |  | 1 |  | 540 | 1305 | 668 | 630 | 1600 | 808 | 463 | 476 | http://downloads-wilo-select.wilo.com/assets/WIB_WILO10326814.jpg | https://wilo.com/quick/PL/pl/articleNumber/6086807 |  |  | 0
6086403 | 4048482984544 | Wilo-Atmos GIGA-N 80/315-7,5/4 normowa pompa dławnicowa | Pompa dławnicowa Wilo-Atmos GIGA-N 80/315-7,5/4 jednostopniowa niskociśnieniowa pompa wirowa o konstrukcji blokowej, ze sprzęgłem, ochroną sprzęgła, silnikiem i płytą podstawy. Przeznaczona do pracy ciągłej, gwarantuje długą żywotność. | 6389 | 6147 | PG04 | na zapytanie | na zapytanie | NIE | 28.13.14.0 | 84137059 | - | 272 | Wilo-Atmos GIGA-N 80/315-7,5/4 | Normowa pompa dławnicowa | Wilo-Atmos GIGA-N | Jednostopniowa, niskociśnieniowa pompa wirowa z osiowym zasysaniem montowana na płycie podstawy. | 330 | Ogrzewanie, klimatyzacja, chłodnictwo, zaopatrzenie w wodę, przemysł | Wilo | Wilo | 1 | SZT | - | - | - | Zielony | Europaleta | - | 1 | - | 540 | 1305 | 668 | 630 | 1600 | 808 | 325 | 338 | http://downloads-wilo-select.wilo.com/assets/WIB_WILO10326814.jpg | https://wilo.com/quick/PL/pl/articleNumber/6086403
6086811 | 4048482984551 | Wilo-Atmos GIGA-N 80/315-7,5/4-P5 normowa pompa dławnicowa | Pompa dławnicowa Wilo-Atmos GIGA-N 80/315-7,5/4-P5 jednostopniowa niskociśnieniowa pompa wirowa o konstrukcji blokowej, ze sprzęgłem, ochroną sprzęgła, silnikiem i płytą podstawy. Przeznaczona do pracy ciągłej, gwarantuje długą żywotność. | 6174 | 5940 | PG04 | 28 | K | NIE | 28.13.14.0 | 84137059 | - | 272 | Wilo-Atmos GIGA-N 80/315-7,5/4-P5 | Normowa pompa dławnicowa | Wilo-Atmos GIGA-N | Jednostopniowa, niskociśnieniowa pompa wirowa z osiowym zasysaniem montowana na płycie podstawy. | 330 | Ogrzewanie, klimatyzacja, chłodnictwo, zaopatrzenie w wodę, przemysł | Wilo | Wilo | 1 | SZT |  |  |  | Zielony | Europaleta |  | 1 |  | 540 | 1305 | 668 | 630 | 1600 | 808 | 325 | 338 | http://downloads-wilo-select.wilo.com/assets/WIB_WILO10326814.jpg | https://wilo.com/quick/PL/pl/articleNumber/6086811 |  |  | 0
6096267 | 4062679335049 | Wilo-Atmos GIGA-N 80/315-75/2 normowa pompa dławnicowa | Pompa dławnicowa Wilo-Atmos GIGA-N 80/315-75/2 jednostopniowa niskociśnieniowa pompa wirowa o konstrukcji blokowej, ze sprzęgłem, ochroną sprzęgła, silnikiem i płytą podstawy. Przeznaczona do pracy ciągłej, gwarantuje długą żywotność. | 20139 | na zapytanie | PG04 | na zapytanie | na zapytanie | NIE | 28.13.14.0 | 84137059 |  | 272 | Wilo-Atmos GIGA-N 80/315-75/2 | Normowa pompa dławnicowa | Wilo-Atmos GIGA-N | Jednostopniowa, niskociśnieniowa pompa wirowa z osiowym zasysaniem montowana na płycie podstawy. | 330 | Ogrzewanie, klimatyzacja, chłodnictwo, zaopatrzenie w wodę, przemysł | Wilo | Wilo | 1 | SZT |  |  | IE4 |  | Europaleta |  | 1 |  | 730 | 1855 | 875 | 1000 | 2300 | 1175 | 1263.54 | 1325.639 | http://downloads-wilo-select.wilo.com/assets/WIB_WILO10326814.jpg | https://wilo.com/quick/PL/pl/articleNumber/6096267
6096268 | 4062679335063 | Wilo-Atmos GIGA-N 80/315-75/2-P5 normowa pompa dławnicowa | Pompa dławnicowa Wilo-Atmos GIGA-N 80/315-75/2-P5 jednostopniowa niskociśnieniowa pompa wirowa o konstrukcji blokowej, ze sprzęgłem, ochroną sprzęgła, silnikiem i płytą podstawy. Przeznaczona do pracy ciągłej, gwarantuje długą żywotność. | 19761 | na zapytanie | PG04 | na zapytanie | na zapytanie | NIE | 28.13.14.0 | 84137059 |  | 272 | Wilo-Atmos GIGA-N 80/315-75/2-P5 | Normowa pompa dławnicowa | Wilo-Atmos GIGA-N | Jednostopniowa, niskociśnieniowa pompa wirowa z osiowym zasysaniem montowana na płycie podstawy. | 330 | Ogrzewanie, klimatyzacja, chłodnictwo, zaopatrzenie w wodę, przemysł | Wilo | Wilo | 1 | SZT |  |  | IE4 |  | Europaleta |  | 1 |  | 730 | 1855 | 875 | 1000 | 2300 | 1175 | 1153.667 | 1210.367 | http://downloads-wilo-select.wilo.com/assets/WIB_WILO10326814.jpg | https://wilo.com/quick/PL/pl/articleNumber/6096268
6086806 | 4048482984575 | Wilo-Atmos GIGA-N 80/315-75/2-P5 normowa pompa dławnicowa | Pompa dławnicowa Wilo-Atmos GIGA-N 80/315-75/2-P5 jednostopniowa niskociśnieniowa pompa wirowa o konstrukcji blokowej, ze sprzęgłem, ochroną sprzęgła, silnikiem i płytą podstawy. Przeznaczona do pracy ciągłej, gwarantuje długą żywotność. | 17431 | 16761 | PG04 | 28 | K | NIE | 28.13.14.0 | 84137059 | - | 272 | Wilo-Atmos GIGA-N 80/315-75/2-P5 | Normowa pompa dławnicowa | Wilo-Atmos GIGA-N | Jednostopniowa, niskociśnieniowa pompa wirowa z osiowym zasysaniem montowana na płycie podstawy. | 330 | Ogrzewanie, klimatyzacja, chłodnictwo, zaopatrzenie w wodę, przemysł | Wilo | Wilo | - | SZT |  |  |  | Zielony | Europaleta |  | 1 | [9 empty] | 0 | https://wilo.com/quick/PL/pl/articleNumber/6086806 |  |  | 0
6096271 | 4062679335315 | Wilo-Atmos GIGA-N 80/315-90/2 normowa pompa dławnicowa | Pompa dławnicowa Wilo-Atmos GIGA-N 80/315-90/2 jednostopniowa niskociśnieniowa pompa wirowa o konstrukcji blokowej, ze sprzęgłem, ochroną sprzęgła, silnikiem i płytą podstawy. Przeznaczona do pracy ciągłej, gwarantuje długą żywotność. | 21323 | na zapytanie | PG04 | na zapytanie | na zapytanie | NIE | 28.13.14.0 | 84137059 |  | 272 | Wilo-Atmos GIGA-N 80/315-90/2 | Normowa pompa dławnicowa | Wilo-Atmos GIGA-N | Jednostopniowa, niskociśnieniowa pompa wirowa z osiowym zasysaniem montowana na płycie podstawy. | 330 | Ogrzewanie, klimatyzacja, chłodnictwo, zaopatrzenie w wodę, przemysł | Wilo | Wilo | 1 | SZT |  |  | IE4 |  | Europaleta |  | 1 |  | 730 | 1855 | 875 | 1000 | 2300 | 1175 | 1367.04 | 1429.139 | http://downloads-wilo-select.wilo.com/assets/WIB_WILO10326814.jpg | https://wilo.com/quick/PL/pl/articleNumber/6096271
6096272 | 4062679335322 | Wilo-Atmos GIGA-N 80/315-90/2-P5 normowa pompa dławnicowa | Pompa dławnicowa Wilo-Atmos GIGA-N 80/315-90/2-P5 jednostopniowa niskociśnieniowa pompa wirowa o konstrukcji blokowej, ze sprzęgłem, ochroną sprzęgła, silnikiem i płytą podstawy. Przeznaczona do pracy ciągłej, gwarantuje długą żywotność. | 20945 | na zapytanie | PG04 | na zapytanie | na zapytanie | NIE | 28.13.14.0 | 84137059 |  | 272 | Wilo-Atmos GIGA-N 80/315-90/2-P5 | Normowa pompa dławnicowa | Wilo-Atmos GIGA-N | Jednostopniowa, niskociśnieniowa pompa wirowa z osiowym zasysaniem montowana na płycie podstawy. | 330 | Ogrzewanie, klimatyzacja, chłodnictwo, zaopatrzenie w wodę, przemysł | Wilo | Wilo | 1 | SZT |  |  | IE4 |  | Europaleta |  | 1 |  | 730 | 1855 | 875 | 1000 | 2300 | 1175 | 1248.167 | 1304.867 | http://downloads-wilo-select.wilo.com/assets/WIB_WILO10326814.jpg | https://wilo.com/quick/PL/pl/articleNumber/6096272
6086805 | 4048482984599 | Wilo-Atmos GIGA-N 80/315-90/2-P5 normowa pompa dławnicowa | Pompa dławnicowa Wilo-Atmos GIGA-N 80/315-90/2-P5 jednostopniowa niskociśnieniowa pompa wirowa o konstrukcji blokowej, ze sprzęgłem, ochroną sprzęgła, silnikiem i płytą podstawy. Przeznaczona do pracy ciągłej, gwarantuje długą żywotność. | 18486 | 17775 | PG04 | 28 | K | NIE | 28.13.14.0 | 84137059 | - | 272 | Wilo-Atmos GIGA-N 80/315-90/2-P5 | Normowa pompa dławnicowa | Wilo-Atmos GIGA-N | Jednostopniowa, niskociśnieniowa pompa wirowa z osiowym zasysaniem montowana na płycie podstawy. | 330 | Ogrzewanie, klimatyzacja, chłodnictwo, zaopatrzenie w wodę, przemysł | Wilo | Wilo | - | SZT |  |  |  | Zielony | Europaleta |  | 1 | [9 empty] | 0 | https://wilo.com/quick/PL/pl/articleNumber/6086805 |  |  | 0
6086434 | 4048482984605 | Wilo-Atmos GIGA-N 80/400-18,5/4 normowa pompa dławnicowa | Pompa dławnicowa Wilo-Atmos GIGA-N 80/400-18,5/4 jednostopniowa niskociśnieniowa pompa wirowa o konstrukcji blokowej, ze sprzęgłem, ochroną sprzęgła, silnikiem i płytą podstawy. Przeznaczona do pracy ciągłej, gwarantuje długą żywotność. | 10675 | 10270 | PG04 | na zapytanie | na zapytanie | NIE | 28.13.14.0 | 84137059 | - | 272 | Wilo-Atmos GIGA-N 80/400-18,5/4 | Normowa pompa dławnicowa | Wilo-Atmos GIGA-N | Jednostopniowa, niskociśnieniowa pompa wirowa z osiowym zasysaniem montowana na płycie podstawy. | 330 | Ogrzewanie, klimatyzacja, chłodnictwo, zaopatrzenie w wodę, przemysł | Wilo | Wilo | 1 | SZT | - | - | - | Zielony | Europaleta | - | 1 | - | 610 | 1459 | 738 | 800 | 1900 | 878 | 538 | 581 | http://downloads-wilo-select.wilo.com/assets/WIB_WILO10326814.jpg | https://wilo.com/quick/PL/pl/articleNumber/6086434
6086842 | 4048482984612 | Wilo-Atmos GIGA-N 80/400-18,5/4-P5 normowa pompa dławnicowa | Pompa dławnicowa Wilo-Atmos GIGA-N 80/400-18,5/4-P5 jednostopniowa niskociśnieniowa pompa wirowa o konstrukcji blokowej, ze sprzęgłem, ochroną sprzęgła, silnikiem i płytą podstawy. Przeznaczona do pracy ciągłej, gwarantuje długą żywotność. | 10433 | 10037 | PG04 | 28 | K | NIE | 28.13.14.0 | 84137059 | - | 272 | Wilo-Atmos GIGA-N 80/400-18,5/4-P5 | Normowa pompa dławnicowa | Wilo-Atmos GIGA-N | Jednostopniowa, niskociśnieniowa pompa wirowa z osiowym zasysaniem montowana na płycie podstawy. | 330 | Ogrzewanie, klimatyzacja, chłodnictwo, zaopatrzenie w wodę, przemysł | Wilo | Wilo | 1 | SZT |  |  |  | Zielony | Europaleta |  | 1 |  | 610 | 1455 | 738 | 800 | 1900 | 878 | 538 | 581 | http://downloads-wilo-select.wilo.com/assets/WIB_WILO10326814.jpg | https://wilo.com/quick/PL/pl/articleNumber/6086842 |  |  | 0
6086433 | 4048482984629 | Wilo-Atmos GIGA-N 80/400-22/4 normowa pompa dławnicowa | Pompa dławnicowa Wilo-Atmos GIGA-N 80/400-22/4 jednostopniowa niskociśnieniowa pompa wirowa o konstrukcji blokowej, ze sprzęgłem, ochroną sprzęgła, silnikiem i płytą podstawy. Przeznaczona do pracy ciągłej, gwarantuje długą żywotność. | 10752 | 10344 | PG04 | na zapytanie | na zapytanie | NIE | 28.13.14.0 | 84137059 | - | 272 | Wilo-Atmos GIGA-N 80/400-22/4 | Normowa pompa dławnicowa | Wilo-Atmos GIGA-N | Jednostopniowa, niskociśnieniowa pompa wirowa z osiowym zasysaniem montowana na płycie podstawy. | 330 | Ogrzewanie, klimatyzacja, chłodnictwo, zaopatrzenie w wodę, przemysł | Wilo | Wilo | 1 | SZT | - | - | - | Zielony | Europaleta | - | 1 | - | 610 | 1497 | 738 | 800 | 1900 | 878 | 559 | 602 | http://downloads-wilo-select.wilo.com/assets/WIB_WILO10326814.jpg | https://wilo.com/quick/PL/pl/articleNumber/6086433
6086841 | 4048482984636 | Wilo-Atmos GIGA-N 80/400-22/4-P5 normowa pompa dławnicowa | Pompa dławnicowa Wilo-Atmos GIGA-N 80/400-22/4-P5 jednostopniowa niskociśnieniowa pompa wirowa o konstrukcji blokowej, ze sprzęgłem, ochroną sprzęgła, silnikiem i płytą podstawy. Przeznaczona do pracy ciągłej, gwarantuje długą żywotność. | 10509 | 10111 | PG04 | 28 | K | NIE | 28.13.14.0 | 84137059 | - | 272 | Wilo-Atmos GIGA-N 80/400-22/4-P5 | Normowa pompa dławnicowa | Wilo-Atmos GIGA-N | Jednostopniowa, niskociśnieniowa pompa wirowa z osiowym zasysaniem montowana na płycie podstawy. | 330 | Ogrzewanie, klimatyzacja, chłodnictwo, zaopatrzenie w wodę, przemysł | Wilo | Wilo | 1 | SZT |  |  |  | Zielony | Europaleta |  | 1 |  | 610 | 1455 | 738 | 800 | 1900 | 878 | 559 | 602 | http://downloads-wilo-select.wilo.com/assets/WIB_WILO10326814.jpg | https://wilo.com/quick/PL/pl/articleNumber/6086841 |  |  | 0
6086432 | 4048482984643 | Wilo-Atmos GIGA-N 80/400-30/4 normowa pompa dławnicowa | Pompa dławnicowa Wilo-Atmos GIGA-N 80/400-30/4 jednostopniowa niskociśnieniowa pompa wirowa o konstrukcji blokowej, ze sprzęgłem, ochroną sprzęgła, silnikiem i płytą podstawy. Przeznaczona do pracy ciągłej, gwarantuje długą żywotność. | 11300 | 10871 | PG04 | na zapytanie | na zapytanie | NIE | 28.13.14.0 | 84137059 | - | 272 | Wilo-Atmos GIGA-N 80/400-30/4 | Normowa pompa dławnicowa | Wilo-Atmos GIGA-N | Jednostopniowa, niskociśnieniowa pompa wirowa z osiowym zasysaniem montowana na płycie podstawy. | 330 | Ogrzewanie, klimatyzacja, chłodnictwo, zaopatrzenie w wodę, przemysł | Wilo | Wilo | 1 | SZT | - | - | - | Zielony | Europaleta | - | 1 | - | 610 | 1562 | 738 | 800 | 1900 | 878 | 611 | 654 | http://downloads-wilo-select.wilo.com/assets/WIB_WILO10326814.jpg | https://wilo.com/quick/PL/pl/articleNumber/6086432
6086840 | 4048482984650 | Wilo-Atmos GIGA-N 80/400-30/4-P5 normowa pompa dławnicowa | Pompa dławnicowa Wilo-Atmos GIGA-N 80/400-30/4-P5 jednostopniowa niskociśnieniowa pompa wirowa o konstrukcji blokowej, ze sprzęgłem, ochroną sprzęgła, silnikiem i płytą podstawy. Przeznaczona do pracy ciągłej, gwarantuje długą żywotność. | 11058 | 10639 | PG04 | 28 | K | NIE | 28.13.14.0 | 84137059 | - | 272 | Wilo-Atmos GIGA-N 80/400-30/4-P5 | Normowa pompa dławnicowa | Wilo-Atmos GIGA-N | Jednostopniowa, niskociśnieniowa pompa wirowa z osiowym zasysaniem montowana na płycie podstawy. | 330 | Ogrzewanie, klimatyzacja, chłodnictwo, zaopatrzenie w wodę, przemysł | Wilo | Wilo | 1 | SZT |  |  |  | Zielony | Europaleta |  | 1 |  | 610 | 1455 | 738 | 800 | 1900 | 878 | 611 | 654 | http://downloads-wilo-select.wilo.com/assets/WIB_WILO10326814.jpg | https://wilo.com/quick/PL/pl/articleNumber/6086840 |  |  | 0
6086431 | 4048482984667 | Wilo-Atmos GIGA-N 80/400-37/4 normowa pompa dławnicowa | Pompa dławnicowa Wilo-Atmos GIGA-N 80/400-37/4 jednostopniowa niskociśnieniowa pompa wirowa o konstrukcji blokowej, ze sprzęgłem, ochroną sprzęgła, silnikiem i płytą podstawy. Przeznaczona do pracy ciągłej, gwarantuje długą żywotność. | 13042 | 12547 | PG04 | na zapytanie | na zapytanie | NIE | 28.13.14.0 | 84137059 | - | 272 | Wilo-Atmos GIGA-N 80/400-37/4 | Normowa pompa dławnicowa | Wilo-Atmos GIGA-N | Jednostopniowa, niskociśnieniowa pompa wirowa z osiowym zasysaniem montowana na płycie podstawy. | 330 | Ogrzewanie, klimatyzacja, chłodnictwo, zaopatrzenie w wodę, przemysł | Wilo | Wilo | 1 | SZT | - | - | - | Zielony | Europaleta | - | 1 | - | 610 | 1681 | 767 | 800 | 1900 | 907 | 782 | 825 | http://downloads-wilo-select.wilo.com/assets/WIB_WILO10326814.jpg | https://wilo.com/quick/PL/pl/articleNumber/6086431
6086839 | 4048482984674 | Wilo-Atmos GIGA-N 80/400-37/4-P5 normowa pompa dławnicowa | Pompa dławnicowa Wilo-Atmos GIGA-N 80/400-37/4-P5 jednostopniowa niskociśnieniowa pompa wirowa o konstrukcji blokowej, ze sprzęgłem, ochroną sprzęgła, silnikiem i płytą podstawy. Przeznaczona do pracy ciągłej, gwarantuje długą żywotność. | 12729 | 12245 | PG04 | 28 | K | NIE | 28.13.14.0 | 84137059 | - | 272 | Wilo-Atmos GIGA-N 80/400-37/4-P5 | Normowa pompa dławnicowa | Wilo-Atmos GIGA-N | Jednostopniowa, niskociśnieniowa pompa wirowa z osiowym zasysaniem montowana na płycie podstawy. | 330 | Ogrzewanie, klimatyzacja, chłodnictwo, zaopatrzenie w wodę, przemysł | Wilo | Wilo | 1 | SZT |  |  |  | Zielony | Europaleta |  | 1 |  | 610 | 1544 | 767 | 800 | 1900 | 907 | 782 | 825 | http://downloads-wilo-select.wilo.com/assets/WIB_WILO10326814.jpg | https://wilo.com/quick/PL/pl/articleNumber/6086839 |  |  | 0
6086430 | 4048482984681 | Wilo-Atmos GIGA-N 80/400-45/4 normowa pompa dławnicowa | Pompa dławnicowa Wilo-Atmos GIGA-N 80/400-45/4 jednostopniowa niskociśnieniowa pompa wirowa o konstrukcji blokowej, ze sprzęgłem, ochroną sprzęgła, silnikiem i płytą podstawy. Przeznaczona do pracy ciągłej, gwarantuje długą żywotność. | 13532 | 13019 | PG04 | na zapytanie | na zapytanie | NIE | 28.13.14.0 | 84137059 | - | 272 | Wilo-Atmos GIGA-N 80/400-45/4 | Normowa pompa dławnicowa | Wilo-Atmos GIGA-N | Jednostopniowa, niskociśnieniowa pompa wirowa z osiowym zasysaniem montowana na płycie podstawy. | 330 | Ogrzewanie, klimatyzacja, chłodnictwo, zaopatrzenie w wodę, przemysł | Wilo | Wilo | 1 | SZT | - | - | - | Zielony | Europaleta | - | 1 | - | 610 | 1681 | 767 | 800 | 1900 | 907 | 814 | 857 | http://downloads-wilo-select.wilo.com/assets/WIB_WILO10326814.jpg | https://wilo.com/quick/PL/pl/articleNumber/6086430
6086838 | 4048482984698 | Wilo-Atmos GIGA-N 80/400-45/4-P5 normowa pompa dławnicowa | Pompa dławnicowa Wilo-Atmos GIGA-N 80/400-45/4-P5 jednostopniowa niskociśnieniowa pompa wirowa o konstrukcji blokowej, ze sprzęgłem, ochroną sprzęgła, silnikiem i płytą podstawy. Przeznaczona do pracy ciągłej, gwarantuje długą żywotność. | 13190 | 12689 | PG04 | 28 | K | NIE | 28.13.14.0 | 84137059 | - | 272 | Wilo-Atmos GIGA-N 80/400-45/4-P5 | Normowa pompa dławnicowa | Wilo-Atmos GIGA-N | Jednostopniowa, niskociśnieniowa pompa wirowa z osiowym zasysaniem montowana na płycie podstawy. | 330 | Ogrzewanie, klimatyzacja, chłodnictwo, zaopatrzenie w wodę, przemysł | Wilo | Wilo | 1 | SZT |  |  |  | Zielony | Europaleta |  | 1 |  | 610 | 1544 | 767 | 800 | 1900 | 907 | 814 | 857 | http://downloads-wilo-select.wilo.com/assets/WIB_WILO10326814.jpg | https://wilo.com/quick/PL/pl/articleNumber/6086838 |  |  | 0
4213181 | 4048482707297 | Wilo-BAC 40-125/0.75/2-DM/R-2 pompa obiegowa blokowa | Pompa obiegowa Wilo-BAC 40-125/0.75/2-DM/R-2 dławnicowa o konstrukcji blokowej z przyłączem Victaulic. Zmniejszenie kosztów cyklu życia pompy dzięki optymalizacji sprawności. Korpus pompy wykonany z tworzywa sztucznego. | 892 | 858 | PG03 | 28 | K | NIE | 28.13.14.0 | 84137051 | 84137051 | 243 | Wilo-BAC 40-125/0.75/2-DM/R-2 | Pompa obiegowa blokowa | Wilo-BAC | Pompa blokowa do zastosowań chłodniczych i klimatyzacyjnych z przyłączem Victaulic. | 320 | Ogrzewanie, klimatyzacja, chłodnictwo | Wilo | Wilo | 1 | SZT | - | ≥,4 | IE3 | Zielono-czarny | Karton | - | 1 | 16 | 230 | 352 | 280 | 380 | 550 | 300 | 12.9 | 13.9 | bac_70_dm__pic_02_1210 | https://wilo.com/quick/PL/pl/articleNumber/4213181
4213186 | 4048482707464 | Wilo-BAC 40-125/0.75/2-DM/S-2 pompa obiegowa blokowa | Pompa obiegowa Wilo-BAC 40-125/0.75/2-DM/S-2 dławnicowa o konstrukcji blokowej z przyłączem gwintowanym. Zmniejszenie kosztów cyklu życia pompy dzięki optymalizacji sprawności. Korpus pompy wykonany z tworzywa sztucznego. | 920 | 885 | PG03 | 28 | K | NIE | 28.13.14.0 | 84137051 | 84137051 | 243 | Wilo-BAC 40-125/0.75/2-DM/S-2 | Pompa obiegowa blokowa | Wilo-BAC | Pompa blokowa do zastosowań chłodniczych i klimatyzacyjnych z przyłączem gwintowanym. | 320 | Ogrzewanie, klimatyzacja, chłodnictwo | Wilo | Wilo | 1 | SZT | - | ≥,4 | IE3 | Zielono-czarny | Karton | - | 1 | 16 | 230 | 352 | 280 | 380 | 550 | 300 | 12.9 | 13.9 | bac_70_dm__pic_02_1210 | https://wilo.com/quick/PL/pl/articleNumber/4213186
4213183 | 4048482707433 | Wilo-BAC 40-126/1.5/2-DM/R-2 pompa obiegowa blokowa | Pompa obiegowa Wilo-BAC 40-126/1.5/2-DM/R-2 dławnicowa o konstrukcji blokowej z przyłączem gwintowanym. Zmniejszenie kosztów cyklu życia pompy dzięki optymalizacji sprawności. | 1005 | 966 | PG03 | 28 | K | NIE | 28.13.14.0 | 84137051 | 84137051 | 243 | Wilo-BAC 40-126/1.5/2-DM/R-2 | Pompa obiegowa blokowa | Wilo-BAC | Pompa blokowa do zastosowań chłodniczych i klimatyzacyjnych z przyłączem Victaulic. | 320 | Ogrzewanie, klimatyzacja, chłodnictwo | Wilo | Wilo | 1 | SZT | - | ≥,4 | IE3 | Zielono-czarny | Karton | - | 1 | 16 | 230 | 386 | 280 | 380 | 550 | 300 | 14.4 | 15.4 | bac_70_dm__pic_02_1210 | https://wilo.com/quick/PL/pl/articleNumber/4213183
4213188 | 4048482707488 | Wilo-BAC 40-126/1.5/2-DM/S-2 pompa obiegowa blokowa | Pompa obiegowa Wilo-BAC 40-126/1.5/2-DM/S-2 dławnicowa o konstrukcji blokowej z przyłączem gwintowanym. Zmniejszenie kosztów cyklu życia pompy dzięki optymalizacji sprawności. Korpus pompy wykonany z tworzywa sztucznego. | 1030 | 990 | PG03 | 28 | K | NIE | 28.13.14.0 | 84137051 | 84137051 | 243 | Wilo-BAC 40-126/1.5/2-DM/S-2 | Pompa obiegowa blokowa | Wilo-BAC | Pompa blokowa do zastosowań chłodniczych i klimatyzacyjnych z przyłączem gwintowanym. | 320 | Ogrzewanie, klimatyzacja, chłodnictwo | Wilo | Wilo | 1 | SZT | - | ≥,4 | IE3 | Zielono-czarny | Karton | - | 1 | 16 | 230 | 386 | 280 | 380 | 550 | 300 | 14.4 | 15.4 | bac_70_dm__pic_02_1210 | https://wilo.com/quick/PL/pl/articleNumber/4213188
4213185 | 4048482707457 | Wilo-BAC 40-134/2.2/2-DM/R-2 pompa obiegowa blokowa | Pompa obiegowa Wilo-BAC 40-134/2.2/2-DM/R-2 dławnicowa o konstrukcji blokowej z przyłączem Victaulic. Zmniejszenie kosztów cyklu życia pompy dzięki optymalizacji sprawności. Korpus pompy wykonany z tworzywa sztucznego. | 1064 | 1023 | PG03 | 28 | K | NIE | 28.13.14.0 | 84137051 | 84137051 | 243 | Wilo-BAC 40-134/2.2/2-DM/R-2 | Pompa obiegowa blokowa | Wilo-BAC | Pompa blokowa do zastosowań chłodniczych i klimatyzacyjnych z przyłączem Victaulic. | 320 | Ogrzewanie, klimatyzacja, chłodnictwo | Wilo | Wilo | 1 | SZT | - | ≥,4 | IE3 | Zielono-czarny | Karton | - | 1 | 16 | 230 | 394 | 280 | 380 | 550 | 300 | 20.7 | 21.7 | bac_70_dm__pic_02_1210 | https://wilo.com/quick/PL/pl/articleNumber/4213185
4213190 | 4048482707501 | Wilo-BAC 40-134/2.2/2-DM/S-2 pompa obiegowa blokowa | Pompa obiegowa Wilo-BAC 40-134/2.2/2-DM/S-2 dławnicowa o konstrukcji blokowej z przyłączem gwintowanym. Zmniejszenie kosztów cyklu życia pompy dzięki optymalizacji sprawności. Korpus pompy wykonany z tworzywa sztucznego. | na zapytanie | ceny na zapytanie | PG03 | 28 | K | NIE | 28.13.14.0 | 84137051 | 84137051 | 243 | Wilo-BAC 40-134/2.2/2-DM/S-2 | Pompa obiegowa blokowa | Wilo-BAC | Pompa blokowa do zastosowań chłodniczych i klimatyzacyjnych z przyłączem gwintowanym. | 320 | Ogrzewanie, klimatyzacja, chłodnictwo | Wilo | Wilo | 1 | SZT | - | ≥,4 | IE3 | Zielono-czarny | Karton | - | 1 | 16 | 230 | 394 | 280 | 380 | 550 | 300 | 20.7 | 21.7 | bac_70_dm__pic_02_1210 | https://wilo.com/quick/PL/pl/articleNumber/4213190
4213182 | 4048482707426 | Wilo-BAC 40-136/1.1/2-DM/R-2 pompa obiegowa blokowa | Pompa obiegowa Wilo-BAC 40-136/1.1/2-DM/R-2 , dławnicowa o konstrukcji blokowej z przyłączem Victaulic. Zmniejszenie kosztów cyklu życia pompy dzięki optymalizacji sprawności. Korpus pompy wykonany z tworzywa sztucznego. | 922 | 887 | PG03 | 28 | K | NIE | 28.13.14.0 | 84137051 | 84137051 | 243 | Wilo-BAC 40-136/1.1/2-DM/R-2 | Pompa obiegowa blokowa | Wilo-BAC | Pompa blokowa do zastosowań chłodniczych i klimatyzacyjnych z przyłączem Victaulic. | 320 | Ogrzewanie, klimatyzacja, chłodnictwo | Wilo | Wilo | 1 | SZT | - | ≥,4 | IE3 | Zielono-czarny | Karton | - | 1 | 16 | 230 | 379 | 280 | 380 | 550 | 300 | 14.3 | 15.3 | bac_70_dm__pic_02_1210 | https://wilo.com/quick/PL/pl/articleNumber/4213182
4213187 | 4048482707471 | Wilo-BAC 40-136/1.1/2-DM/S-2 pompa obiegowa blokowa | Pompa obiegowa Wilo-BAC 40-136/1.1/2-DM/S-2 dławnicowa o konstrukcji blokowej z przyłączem gwintowanym. Zmniejszenie kosztów cyklu życia pompy dzięki optymalizacji sprawności. Korpus pompy wykonany z tworzywa sztucznego. | 945 | 909 | PG03 | 28 | K | NIE | 28.13.14.0 | 84137051 | 84137051 | 243 | Wilo-BAC 40-136/1.1/2-DM/S-2 | Pompa obiegowa blokowa | Wilo-BAC | Pompa blokowa do zastosowań chłodniczych i klimatyzacyjnych z przyłączem gwintowanym. | 320 | Ogrzewanie, klimatyzacja, chłodnictwo | Wilo | Wilo | 1 | SZT | - | ≥,4 | IE3 | Zielono-czarny | Karton | - | 1 | 16 | 230 | 379 | 280 | 380 | 550 | 300 | 14.3 | 15.3 | bac_70_dm__pic_02_1210 | https://wilo.com/quick/PL/pl/articleNumber/4213187
4245154 | 4062679137827 | Wilo-BAC 50-105-1.1/2 pompa obiegowa blokowa | Pompa obiegowa Wilo-BAC 50-105-1.1/2 | 923 | 889 | PG03 | 28 | K | NIE | 28.13.14.0 | 84137051 | 84137051 | 243 | Wilo-BAC 50-105-1.1/2 | Pompa obiegowa blokowa | Wilo-BAC | Pompa obiegowa blokowa | 320 | Ogrzewanie, klimatyzacja, chłodnictwo | Wilo | Wilo | 1 | SZT |  |  |  |  | Karton |  | 1 |  | 206 | 366.1 | 263 | 380 | 550 | 300 | 16.1 | 17.1 | http://downloads-wilo-select.wilo.com/assets/WIB_WILO30634363.jpg | https://wilo.com/quick/PL/pl/articleNumber/4245154 |  |  | 0
4245155 | 4062679137834 | Wilo-BAC 50-112-1.5/2 pompa obiegowa blokowa | Pompa obiegowa Wilo-BAC 50-112-1.5/2 | 1006 | 969 | PG03 | 28 | K | NIE | 28.13.14.0 | 84137051 | 84137051 | 243 | Wilo-BAC 50-112-1.5/2 | Pompa obiegowa blokowa | Wilo-BAC | Pompa obiegowa blokowa | 320 | Ogrzewanie, klimatyzacja, chłodnictwo | Wilo | Wilo | 1 | SZT |  |  |  |  | Karton |  | 1 |  | 206 | 378.1 | 263 | 380 | 550 | 300 | 18.7 | 19.7 | http://downloads-wilo-select.wilo.com/assets/WIB_WILO30634363.jpg | https://wilo.com/quick/PL/pl/articleNumber/4245155 |  |  | 0
4245156 | 4062679137841 | Wilo-BAC 50-116-1.5/2 pompa obiegowa blokowa | Pompa obiegowa Wilo-BAC 50-116-1.5/2 | 1006 | 969 | PG03 | 28 | K | NIE | 28.13.14.0 | 84137051 | 84137051 | 243 | Wilo-BAC 50-116-1.5/2 | Pompa obiegowa blokowa | Wilo-BAC | Pompa obiegowa blokowa | 320 | Ogrzewanie, klimatyzacja, chłodnictwo | Wilo | Wilo | 1 | SZT |  |  |  |  | Karton |  | 1 |  | 217 | 393.1 | 263 | 380 | 550 | 300 | 20.3 | 21.3 | http://downloads-wilo-select.wilo.com/assets/WIB_WILO30634363.jpg | https://wilo.com/quick/PL/pl/articleNumber/4245156 |  |  | 0
4245157 | 4062679137858 | Wilo-BAC 50-122-1.5/2 pompa obiegowa blokowa | Pompa obiegowa Wilo-BAC 50-122-1.5/2 | 1006 | 969 | PG03 | 28 | K | NIE | 28.13.14.0 | 84137051 | 84137051 | 243 | Wilo-BAC 50-122-1.5/2 | Pompa obiegowa blokowa | Wilo-BAC | Pompa obiegowa blokowa | 320 | Ogrzewanie, klimatyzacja, chłodnictwo | Wilo | Wilo | 1 | SZT |  |  |  |  | Karton |  | 1 |  | 217 | 393.1 | 263 | 380 | 550 | 300 | 20.3 | 21.3 | http://downloads-wilo-select.wilo.com/assets/WIB_WILO30634363.jpg | https://wilo.com/quick/PL/pl/articleNumber/4245157 |  |  | 0
4245158 | 4062679137865 | Wilo-BAC 50-128-1.85/2 pompa obiegowa blokowa | Pompa obiegowa Wilo-BAC 50-128-1.85/2 | 1036 | 997 | PG03 | 28 | K | NIE | 28.13.14.0 | 84137051 | 84137051 | 243 | Wilo-BAC 50-128-1.85/2 | Pompa obiegowa blokowa | Wilo-BAC | Pompa obiegowa blokowa | 320 | Ogrzewanie, klimatyzacja, chłodnictwo | Wilo | Wilo | 1 | SZT |  |  |  |  | Karton |  | 1 |  | 217 | 413.1 | 263 | 380 | 550 | 300 | 21.9 | 22.9 | http://downloads-wilo-select.wilo.com/assets/WIB_WILO30634363.jpg | https://wilo.com/quick/PL/pl/articleNumber/4245158 |  |  | 0
4245159 | 4062679137872 | Wilo-BAC 50-134-2.2/2 pompa obiegowa blokowa | Pompa obiegowa Wilo-BAC 50-134-2.2/2 | 1066 | 1026 | PG03 | 28 | K | NIE | 28.13.14.0 | 84137051 | 84137051 | 243 | Wilo-BAC 50-134-2.2/2 | Pompa obiegowa blokowa | Wilo-BAC | Pompa obiegowa blokowa | 320 | Ogrzewanie, klimatyzacja, chłodnictwo | Wilo | Wilo | 1 | SZT |  |  |  |  | Karton |  | 1 |  | 217 | 397.6 | 263 | 380 | 550 | 300 | 23.4 | 24.4 | http://downloads-wilo-select.wilo.com/assets/WIB_WILO30634363.jpg | https://wilo.com/quick/PL/pl/articleNumber/4245159 |  |  | 0
4245151 | 4062679137490 | Wilo-BAC 50-80-0.55/2 pompa obiegowa blokowa | Pompa obiegowa Wilo-BAC 50-80-0.55/2 | 829 | 797 | PG03 | 28 | K | NIE | 28.13.14.0 | 84137051 | 84137051 | 243 | Wilo-BAC 50-80-0.55/2 | Pompa obiegowa blokowa | Wilo-BAC | Pompa obiegowa blokowa | 320 | Ogrzewanie, klimatyzacja, chłodnictwo | Wilo | Wilo | 1 | SZT |  |  |  |  | Karton |  | 1 |  | 206 | 339.1 | 263 | 380 | 550 | 300 | 13.5 | 14.5 | http://downloads-wilo-select.wilo.com/assets/WIB_WILO30634363.jpg | https://wilo.com/quick/PL/pl/articleNumber/4245151 |  |  | 0
4245152 | 4062679137803 | Wilo-BAC 50-89-0.75/2 pompa obiegowa blokowa | Pompa obiegowa Wilo-BAC 50-89-0.75/2 | 893 | 860 | PG03 | 28 | K | NIE | 28.13.14.0 | 84137051 | 84137051 | 243 | Wilo-BAC 50-89-0.75/2 | Pompa obiegowa blokowa | Wilo-BAC | Pompa obiegowa blokowa | 320 | Ogrzewanie, klimatyzacja, chłodnictwo | Wilo | Wilo | 1 | SZT |  |  |  |  | Karton |  | 1 |  | 206 | 339.1 | 263 | 380 | 550 | 300 | 14.2 | 15.2 | http://downloads-wilo-select.wilo.com/assets/WIB_WILO30634363.jpg | https://wilo.com/quick/PL/pl/articleNumber/4245152 |  |  | 0
4245153 | 4062679137810 | Wilo-BAC 50-89-0.75/2 pompa obiegowa blokowa | Pompa obiegowa Wilo-BAC 50-89-0.75/2 | 893 | 860 | PG03 | 28 | K | NIE | 28.13.14.0 | 84137051 | 84137051 | 243 | Wilo-BAC 50-89-0.75/2 | Pompa obiegowa blokowa | Wilo-BAC | Pompa obiegowa blokowa | 320 | Ogrzewanie, klimatyzacja, chłodnictwo | Wilo | Wilo | 1 | SZT |  |  |  |  | Karton |  | 1 |  | 206 | 339.1 | 263 | 380 | 550 | 300 | 14.2 | 15.2 | http://downloads-wilo-select.wilo.com/assets/WIB_WILO30634363.jpg | https://wilo.com/quick/PL/pl/articleNumber/4245153 |  |  | 0
4213201 | 4048482707761 | Wilo-BAC 70-135/3/2-DM/R-2-EC pompa obiegowa blokowa | Pompa obiegowa Wilo-BAC 70-135/3/2-DM/R-2-EC dławnicowa o konstrukcji blokowej z przyłączem Victaulic. Zmniejszenie kosztów cyklu życia pompy dzięki optymalizacji sprawności. Korpus pompy wykonany z tworzywa sztucznego. | 1667 | 1409 | PG03 | 28 | K | NIE | 28.13.14.0 | 84137051 | 84137051 | 243 | Wilo-BAC 70-135/3/2-DM/R-2-EC | Pompa obiegowa blokowa | Wilo-BAC | Pompa blokowa do zastosowań chłodniczych i klimatyzacyjnych z przyłączem Victaulic. | 320 | Ogrzewanie, klimatyzacja, chłodnictwo | Wilo | Wilo | 1 | SZT | - | ≥,4 | IE3 | Zielono-czarny | Karton | - | 1 | 9 | 297 | 480 | 290 | 385 | 785 | 350 | 31.5 | 32.5 | http://downloads-wilo-select.wilo.com/assets/WIB_WILO30634363.jpg | https://wilo.com/quick/PL/pl/articleNumber/4213201
4213202 | 4048482707778 | Wilo-BAC 70-135/4/2-DM/R-2-EC pompa obiegowa blokowa | Pompa obiegowa Wilo-BAC 70-135/4/2-DM/R-2-EC dławnicowa o konstrukcji blokowej z przyłączem Victaulic. Zmniejszenie kosztów cyklu życia pompy dzięki optymalizacji sprawności. Korpus pompy wykonany z tworzywa sztucznego. | 1769 | 1495 | PG03 | 28 | K | NIE | 28.13.14.0 | 84137051 | 84137051 | 243 | Wilo-BAC 70-135/4/2-DM/R-2-EC | Pompa obiegowa blokowa | Wilo-BAC | Pompa blokowa do zastosowań chłodniczych i klimatyzacyjnych z przyłączem Victaulic. | 320 | Ogrzewanie, klimatyzacja, chłodnictwo | Wilo | Wilo | 1 | SZT | - | ≥,4 | IE3 | Zielono-czarny | Karton | - | 1 | 9 | 297 | 500 | 290 | 385 | 785 | 350 | 38 | 39 | http://downloads-wilo-select.wilo.com/assets/WIB_WILO30634363.jpg | https://wilo.com/quick/PL/pl/articleNumber/4213202
2096604 | 4048482066585 | Wilo-BM 100/185-5,5/4 pompa obiegowa blokowa | Pompa obiegowa blokowa BM 100/185-5,5/4 | 4240 | 4077 | PG03 | na zapytanie | na zapytanie | NIE | 28.13.14.0 | 84137051 | 84137051 | 245 | Wilo-BM 100/185-5,5/4 | Pompa obiegowa blokowa | Wilo-BM | Pompa obiegowa blokowa | 320 | Ogrzewanie, klimatyzacja, chłodnictwo | Wilo | Wilo | 1 | SZT |  |  |  |  | Paleta jednorazowego użytku |  | 1 |  | 380 | 705 | 480 | 400 | 830 | 495 | 124 | 129 | http://downloads-wilo-select.wilo.com/assets/WIB_WILO12438305.jpg | https://wilo.com/quick/PL/pl/articleNumber/2096604 |  |  | 0
2096605 | 4048482066592 | Wilo-BM 100/220-7,5/4 pompa obiegowa blokowa | Pompa obiegowa blokowa BM 100/220-7,5/4 | 4284 | 4119 | PG03 | na zapytanie | na zapytanie | NIE | 28.13.14.0 | 84137051 | 84137051 | 245 | Wilo-BM 100/220-7,5/4 | Pompa obiegowa blokowa | Wilo-BM | Pompa obiegowa blokowa | 320 | Ogrzewanie, klimatyzacja, chłodnictwo | Wilo | Wilo | 1 | SZT |  |  |  |  | Paleta jednorazowego użytku |  | 1 |  | 380 | 761 | 480 | 400 | 830 | 495 | 138 | 143 | http://downloads-wilo-select.wilo.com/assets/WIB_WILO12438305.jpg | https://wilo.com/quick/PL/pl/articleNumber/2096605 |  |  | 0
2103478 | 4048482066608 | Wilo-BM 100/250-9,2/4 pompa obiegowa blokowa | Pompa obiegowa blokowa BM 100/250-9,2/4 | 5523 | 5311 | PG03 | na zapytanie | na zapytanie | NIE | 28.13.14.0 | 84137051 | 84137051 | 245 | Wilo-BM 100/250-9,2/4 | Pompa obiegowa blokowa | Wilo-BM | Pompa obiegowa blokowa | 320 | Ogrzewanie, klimatyzacja, chłodnictwo | Wilo | Wilo | 1 | SZT |  |  |  |  | Paleta jednorazowego użytku |  | 1 |  | 420 | 740 | 505 | 600 | 950 | 555 | 159 | 166 | http://downloads-wilo-select.wilo.com/assets/WIB_WILO12438305.jpg | https://wilo.com/quick/PL/pl/articleNumber/2103478 |  |  | 0
2103479 | 4048482066615 | Wilo-BM 100/270-15/4 pompa obiegowa blokowa | Pompa obiegowa blokowa BM 100/270-15/4 | 7560 | 7269 | PG03 | na zapytanie | na zapytanie | NIE | 28.13.14.0 | 84137051 | 84137051 | 245 | Wilo-BM 100/270-15/4 | Pompa obiegowa blokowa | Wilo-BM | Pompa obiegowa blokowa | 320 | Ogrzewanie, klimatyzacja, chłodnictwo | Wilo | Wilo | 1 | SZT |  |  |  |  | Paleta jednorazowego użytku |  | 1 |  | 420 | 891 | 505 | 600 | 950 | 555 | 233 | 240 | http://downloads-wilo-select.wilo.com/assets/WIB_WILO12438305.jpg | https://wilo.com/quick/PL/pl/articleNumber/2103479 |  |  | 0
2103480 | 4048482066622 | Wilo-BM 100/295-18,5/4 pompa obiegowa blokowa | Pompa obiegowa blokowa BM 100/295-18,5/4 | 11170 | 10740 | PG03 | na zapytanie | na zapytanie | NIE | 28.13.14.0 | 84137051 | 84137051 | 245 | Wilo-BM 100/295-18,5/4 | Pompa obiegowa blokowa | Wilo-BM | Pompa obiegowa blokowa | 320 | Ogrzewanie, klimatyzacja, chłodnictwo | Wilo | Wilo | 1 | SZT |  |  |  |  | Paleta jednorazowego użytku |  | 1 |  | 420 | 927 | 565 | 600 | 970 | 635 | 265 | 272 | http://downloads-wilo-select.wilo.com/assets/WIB_WILO12438305.jpg | https://wilo.com/quick/PL/pl/articleNumber/2103480 |  |  | 0
2103481 | 4048482066639 | Wilo-BM 100/315-22/4 pompa obiegowa blokowa | Pompa obiegowa blokowa BM 100/315-22/4 | 11840 | 11385 | PG03 | na zapytanie | na zapytanie | NIE | 28.13.14.0 | 84137051 | 84137051 | 245 | Wilo-BM 100/315-22/4 | Pompa obiegowa blokowa | Wilo-BM | Pompa obiegowa blokowa | 320 | Ogrzewanie, klimatyzacja, chłodnictwo | Wilo | Wilo | 1 | SZT |  |  |  |  | Paleta jednorazowego użytku |  | 1 |  | 420 | 927 | 565 | 600 | 970 | 635 | 331 | 338 | http://downloads-wilo-select.wilo.com/assets/WIB_WILO12438305.jpg | https://wilo.com/quick/PL/pl/articleNumber/2103481 |  |  | 0
2103482 | 4048482066646 | Wilo-BM 100/340-30/4 pompa obiegowa blokowa | Pompa obiegowa blokowa BM 100/340-30/4 | 13073 | 12570 | PG03 | na zapytanie | na zapytanie | NIE | 28.13.14.0 | 84137051 | 84137051 | 245 | Wilo-BM 100/340-30/4 | Pompa obiegowa blokowa | Wilo-BM | Pompa obiegowa blokowa | 320 | Ogrzewanie, klimatyzacja, chłodnictwo | Wilo | Wilo | 1 | SZT |  |  |  |  | Paleta jednorazowego użytku |  | 1 |  | 420 | 927 | 565 | 600 | 970 | 635 | 366 | 373 | http://downloads-wilo-select.wilo.com/assets/WIB_WILO12438305.jpg | https://wilo.com/quick/PL/pl/articleNumber/2103482 |  |  | 0
2103483 | 4048482066653 | Wilo-BM 125/235-11/4 pompa obiegowa blokowa | Pompa obiegowa blokowa BM 125/2 wersja z korpusem ze staliwa35-11/4 | 6532 | 6281 | PG03 | na zapytanie | na zapytanie | NIE | 28.13.14.0 | 84137051 | 84137051 | 245 | Wilo-BM 125/235-11/4 | Pompa obiegowa blokowa | Wilo-BM | Pompa obiegowa blokowa | 320 | Ogrzewanie, klimatyzacja, chłodnictwo | Wilo | Wilo | 1 | SZT |  |  |  |  | Paleta jednorazowego użytku |  | 1 |  | 420 | 850 | 605 | 600 | 970 | 635 | 226 | 233 | http://downloads-wilo-select.wilo.com/assets/WIB_WILO12438305.jpg | https://wilo.com/quick/PL/pl/articleNumber/2103483 |  |  | 0
2103484 | 4048482066660 | Wilo-BM 125/270-18,5/4 pompa obiegowa blokowa | Pompa obiegowa blokowa BM 125/2 wersja z korpusem ze staliwa70-18,5/4 | 9248 | 8892 | PG03 | na zapytanie | na zapytanie | NIE | 28.13.14.0 | 84137051 | 84137051 | 245 | Wilo-BM 125/270-18,5/4 | Pompa obiegowa blokowa | Wilo-BM | Pompa obiegowa blokowa | 320 | Ogrzewanie, klimatyzacja, chłodnictwo | Wilo | Wilo | 1 | SZT |  |  |  |  | Paleta jednorazowego użytku |  | 1 |  | 420 | 927 | 605 | 600 | 970 | 635 | 276 | 283 | http://downloads-wilo-select.wilo.com/assets/WIB_WILO12438305.jpg | https://wilo.com/quick/PL/pl/articleNumber/2103484 |  |  | 0
2103485 | 4048482066677 | Wilo-BM 125/295-18,5/4 pompa obiegowa blokowa | Pompa obiegowa blokowa BM 125/2 wersja z korpusem ze staliwa95-18,5/4 | 9750 | 9375 | PG03 | na zapytanie | na zapytanie | NIE | 28.13.14.0 | 84137051 | 84137051 | 245 | Wilo-BM 125/295-18,5/4 | Pompa obiegowa blokowa | Wilo-BM | Pompa obiegowa blokowa | 320 | Ogrzewanie, klimatyzacja, chłodnictwo | Wilo | Wilo | 1 | SZT |  |  |  |  | Paleta jednorazowego użytku |  | 1 |  | 520 | 942 | 635 | 600 | 970 | 670 | 291 | 298 | http://downloads-wilo-select.wilo.com/assets/WIB_WILO12438305.jpg | https://wilo.com/quick/PL/pl/articleNumber/2103485 |  |  | 0
2103486 | 4048482066684 | Wilo-BM 125/315-30/4 pompa obiegowa blokowa | Pompa obiegowa blokowa BM 125/315-30/4 | 13604 | 13081 | PG03 | na zapytanie | na zapytanie | NIE | 28.13.14.0 | 84137051 | 84137051 | 245 | Wilo-BM 125/315-30/4 | Pompa obiegowa blokowa | Wilo-BM | Pompa obiegowa blokowa | 320 | Ogrzewanie, klimatyzacja, chłodnictwo | Wilo | Wilo | 1 | SZT |  |  |  |  | Paleta jednorazowego użytku |  | 1 |  | 520 | 1025 | 635 | 600 | 970 | 670 | 483 | 490 | http://downloads-wilo-select.wilo.com/assets/WIB_WILO12438305.jpg | https://wilo.com/quick/PL/pl/articleNumber/2103486 |  |  | 0
2164340 | 4048482626383 | Wilo-BM 125/340-37/4 pompa obiegowa blokowa | Pompa obiegowa blokowa BM 125/340-37/4 | 13452 | 12935 | PG03 | na zapytanie | na zapytanie | NIE | 28.13.14.0 | 84137051 | 84137051 | 245 | Wilo-BM 125/340-37/4 | Pompa obiegowa blokowa | Wilo-BM | Pompa obiegowa blokowa | 320 | Ogrzewanie, klimatyzacja, chłodnictwo | Wilo | Wilo | 1 | SZT |  |  |  |  | Paleta jednorazowego użytku |  | 1 |  | 520 | 1025 | 635 | 600 | 970 | 670 | 511 | 518 | http://downloads-wilo-select.wilo.com/assets/WIB_WILO12438305.jpg | https://wilo.com/quick/PL/pl/articleNumber/2164340 |  |  | 0
2164312 | 4048482626109 | Wilo-BM 32/100-0,75/2 pompa obiegowa blokowa | Pompa obiegowa blokowa BM 32/100-0,75/2 wersja z korpusem ze staliwa | 918 | 883 | PG03 | na zapytanie | na zapytanie | NIE | 28.13.14.0 | 84137051 | 84137051 | 245 | Wilo-BM 32/100-0,75/2 | Pompa obiegowa blokowa | Wilo-BM | Pompa obiegowa blokowa | 320 | Ogrzewanie, klimatyzacja, chłodnictwo | Wilo | Wilo | 1 | SZT |  |  |  |  | Karton |  | 1 |  | 210 | 415 | 252 | 270 | 490 | 325 | 27 | 28.5 | http://downloads-wilo-select.wilo.com/assets/WIB_WILO12438305.jpg | https://wilo.com/quick/PL/pl/articleNumber/2164312 |  |  | 0
2164313 | 4048482626116 | Wilo-BM 32/120-1,1/2 pompa obiegowa blokowa | Pompa obiegowa blokowa BM 32/120-1,1/2 wersja z korpusem ze staliwa | 847 | 814 | PG03 | na zapytanie | na zapytanie | NIE | 28.13.14.0 | 84137051 | 84137051 | 245 | Wilo-BM 32/120-1,1/2 | Pompa obiegowa blokowa | Wilo-BM | Pompa obiegowa blokowa | 320 | Ogrzewanie, klimatyzacja, chłodnictwo | Wilo | Wilo | 1 | SZT |  |  |  |  | Karton |  | 1 |  | 210 | 415 | 252 | 270 | 490 | 325 | 29 | 30.5 | http://downloads-wilo-select.wilo.com/assets/WIB_WILO12438305.jpg | https://wilo.com/quick/PL/pl/articleNumber/2164313 |  |  | 0
2164314 | 4048482626123 | Wilo-BM 32/130-1,5/2 pompa obiegowa blokowa | Pompa obiegowa blokowa BM 32/130-1,5/2 wersja z korpusem ze staliwa | 957 | 920 | PG03 | na zapytanie | na zapytanie | NIE | 28.13.14.0 | 84137051 | 84137051 | 245 | Wilo-BM 32/130-1,5/2 | Pompa obiegowa blokowa | Wilo-BM | Pompa obiegowa blokowa | 320 | Ogrzewanie, klimatyzacja, chłodnictwo | Wilo | Wilo | 1 | SZT |  |  |  |  | Karton |  | 1 |  | 210 | 451.5 | 252 | 270 | 490 | 325 | 31 | 32.5 | http://downloads-wilo-select.wilo.com/assets/WIB_WILO12438305.jpg | https://wilo.com/quick/PL/pl/articleNumber/2164314 |  |  | 0
2164315 | 4048482626130 | Wilo-BM 32/140-2,2/2 pompa obiegowa blokowa | Pompa obiegowa blokowa BM 32/140-2,2/2 wersja z korpusem ze staliwa | 1002 | 963 | PG03 | na zapytanie | na zapytanie | NIE | 28.13.14.0 | 84137051 | 84137051 | 245 | Wilo-BM 32/140-2,2/2 | Pompa obiegowa blokowa | Wilo-BM | Pompa obiegowa blokowa | 320 | Ogrzewanie, klimatyzacja, chłodnictwo | Wilo | Wilo | 1 | SZT |  |  |  |  | Karton |  | 1 |  | 210 | 451.5 | 252 | 270 | 490 | 325 | 34 | 35.5 | http://downloads-wilo-select.wilo.com/assets/WIB_WILO12438305.jpg | https://wilo.com/quick/PL/pl/articleNumber/2164315 |  |  | 0
2164316 | 4048482626147 | Wilo-BM 32/150-2,2/2 pompa obiegowa blokowa | Pompa obiegowa blokowa BM 32/150-2,2/2 wersja z korpusem ze staliwa | 991 | 953 | PG03 | na zapytanie | na zapytanie | NIE | 28.13.14.0 | 84137051 | 84137051 | 245 | Wilo-BM 32/150-2,2/2 | Pompa obiegowa blokowa | Wilo-BM | Pompa obiegowa blokowa | 320 | Ogrzewanie, klimatyzacja, chłodnictwo | Wilo | Wilo | 1 | SZT |  |  |  |  | Karton |  | 1 |  | 160 | 452 | 252 | 270 | 490 | 325 | 35 | 36.5 | http://downloads-wilo-select.wilo.com/assets/WIB_WILO12438305.jpg | https://wilo.com/quick/PL/pl/articleNumber/2164316 |  |  | 0
2164317 | 4048482626154 | Wilo-BM 32/160-3/2 pompa obiegowa blokowa | Pompa obiegowa blokowa BM 32/160-3/2 wersja z korpusem ze staliwa | 1211 | 1164 | PG03 | na zapytanie | na zapytanie | NIE | 28.13.14.0 | 84137051 | 84137051 | 245 | Wilo-BM 32/160-3/2 | Pompa obiegowa blokowa | Wilo-BM | Pompa obiegowa blokowa | 320 | Ogrzewanie, klimatyzacja, chłodnictwo | Wilo | Wilo | 1 | SZT |  |  |  |  | Karton |  | 1 |  | 260 | 539 | 292 | 320 | 580 | 370 | 40 | 42 | http://downloads-wilo-select.wilo.com/assets/WIB_WILO12438305.jpg | https://wilo.com/quick/PL/pl/articleNumber/2164317 |  |  | 0
2096574 | 4048482065977 | Wilo-BM 32/170-0,55/4 pompa obiegowa blokowa | Pompa obiegowa blokowa BM 32/170-0,55/4 | 1057 | 1016 | PG03 | na zapytanie | na zapytanie | NIE | 28.13.14.0 | 84137051 | 84137051 | 245 | Wilo-BM 32/170-0,55/4 | Pompa obiegowa blokowa | Wilo-BM | Pompa obiegowa blokowa | 320 | Ogrzewanie, klimatyzacja, chłodnictwo | Wilo | Wilo | 1 | SZT |  |  |  |  | Karton |  | 1 |  | 260 | 415 | 292 | 270 | 490 | 325 | 29 | 30.5 | http://downloads-wilo-select.wilo.com/assets/WIB_WILO12438305.jpg | https://wilo.com/quick/PL/pl/articleNumber/2096574 |  |  | 0
2164318 | 4048482626161 | Wilo-BM 32/170-4/2 pompa obiegowa blokowa | Pompa obiegowa blokowa BM 32/170-4/2 wersja z korpusem ze staliwa | 1264 | 1215 | PG03 | na zapytanie | na zapytanie | NIE | 28.13.14.0 | 84137051 | 84137051 | 245 | Wilo-BM 32/170-4/2 | Pompa obiegowa blokowa | Wilo-BM | Pompa obiegowa blokowa | 320 | Ogrzewanie, klimatyzacja, chłodnictwo | Wilo | Wilo | 1 | SZT |  |  |  |  | Karton |  | 1 |  | 260 | 507 | 292 | 320 | 560 | 370 | 51 | 53 | http://downloads-wilo-select.wilo.com/assets/WIB_WILO12438305.jpg | https://wilo.com/quick/PL/pl/articleNumber/2164318 |  |  | 0
2096544 | 4048482066790 | Wilo-BM 32/190-4/2 pompa obiegowa blokowa | Pompa obiegowa blokowa BM 32/190-4/2 wykonanie z żeliwa | 1710 | 1644 | PG03 | na zapytanie | na zapytanie | NIE | 28.13.14.0 | 84137051 | 84137051 | 245 | Wilo-BM 32/190-4/2 | Pompa obiegowa blokowa | Wilo-BM | Pompa obiegowa blokowa | 320 | Ogrzewanie, klimatyzacja, chłodnictwo | Wilo | Wilo | 1 | SZT |  |  |  |  | Karton |  | 1 |  | 260 | 507 | 340 | 320 | 560 | 370 | 53 | 55 | http://downloads-wilo-select.wilo.com/assets/WIB_WILO12438305.jpg | https://wilo.com/quick/PL/pl/articleNumber/2096544 |  |  | 0
2096545 | 4048482066806 | Wilo-BM 32/210-5,5/2 pompa obiegowa blokowa | Pompa obiegowa blokowa BM 32/210-5,5/2 wykonanie z żeliwa | 1975 | 1899 | PG03 | na zapytanie | na zapytanie | NIE | 28.13.14.0 | 84137051 | 84137051 | 245 | Wilo-BM 32/210-5,5/2 | Pompa obiegowa blokowa | Wilo-BM | Pompa obiegowa blokowa | 320 | Ogrzewanie, klimatyzacja, chłodnictwo | Wilo | Wilo | 1 | SZT |  |  |  |  | Karton |  | 1 |  | 260 | 530 | 340 | 320 | 560 | 370 | 60 | 62 | http://downloads-wilo-select.wilo.com/assets/WIB_WILO12438305.jpg | https://wilo.com/quick/PL/pl/articleNumber/2096545 |  |  | 0
2164320 | 4048482626185 | Wilo-BM 32/210-7,5/2 pompa obiegowa blokowa | Pompa obiegowa blokowa BM 32/210-7,5/2 wersja z korpusem ze staliwa | 2590 | 2490 | PG03 | na zapytanie | na zapytanie | NIE | 28.13.14.0 | 84137051 | 84137051 | 245 | Wilo-BM 32/210-7,5/2 | Pompa obiegowa blokowa | Wilo-BM | Pompa obiegowa blokowa | 320 | Ogrzewanie, klimatyzacja, chłodnictwo | Wilo | Wilo | 1 | SZT |  |  |  |  | Karton |  | 1 |  | 340 | 610 | 405 | 360 | 670 | 440 | 87 | 89.5 | http://downloads-wilo-select.wilo.com/assets/WIB_WILO12438305.jpg | https://wilo.com/quick/PL/pl/articleNumber/2164320 |  |  | 0
2096546 | 4048482066813 | Wilo-BM 32/215-7,5/2 pompa obiegowa blokowa | Pompa obiegowa blokowa BM 32/215-7,5/2 wykonanie z żeliwa | 2007 | 1930 | PG03 | na zapytanie | na zapytanie | NIE | 28.13.14.0 | 84137051 | 84137051 | 245 | Wilo-BM 32/215-7,5/2 | Pompa obiegowa blokowa | Wilo-BM | Pompa obiegowa blokowa | 320 | Ogrzewanie, klimatyzacja, chłodnictwo | Wilo | Wilo | 1 | SZT |  |  |  |  | Karton |  | 1 |  | 260 | 585 | 340 | 330 | 620 | 390 | 80 | 82.5 | http://downloads-wilo-select.wilo.com/assets/WIB_WILO12438305.jpg | https://wilo.com/quick/PL/pl/articleNumber/2096546 |  |  | 0
2096575 | 4048482065984 | Wilo-BM 32/220-1,1/4 pompa obiegowa blokowa | Pompa obiegowa blokowa BM 32/220-1,1/4 | 1396 | 1342 | PG03 | na zapytanie | na zapytanie | NIE | 28.13.14.0 | 84137051 | 84137051 | 245 | Wilo-BM 32/220-1,1/4 | Pompa obiegowa blokowa | Wilo-BM | Pompa obiegowa blokowa | 320 | Ogrzewanie, klimatyzacja, chłodnictwo | Wilo | Wilo | 1 | SZT |  |  |  |  | Karton |  | 1 |  | 260 | 452 | 340 | 320 | 560 | 370 | 38 | 40 | http://downloads-wilo-select.wilo.com/assets/WIB_WILO12438305.jpg | https://wilo.com/quick/PL/pl/articleNumber/2096575 |  |  | 0
2164321 | 4048482626192 | Wilo-BM 32/220-9,2/2 pompa obiegowa blokowa | Pompa obiegowa blokowa BM 32/220-9,2/2 wersja z korpusem ze staliwa | 2636 | 2535 | PG03 | na zapytanie | na zapytanie | NIE | 28.13.14.0 | 84137051 | 84137051 | 245 | Wilo-BM 32/220-9,2/2 | Pompa obiegowa blokowa | Wilo-BM | Pompa obiegowa blokowa | 320 | Ogrzewanie, klimatyzacja, chłodnictwo | Wilo | Wilo | 1 | SZT |  |  |  |  | Karton |  | 1 |  | 340 | 610 | 405 | 360 | 670 | 440 | 90 | 92.5 | http://downloads-wilo-select.wilo.com/assets/WIB_WILO12438305.jpg | https://wilo.com/quick/PL/pl/articleNumber/2164321 |  |  | 0
2164322 | 4048482626208 | Wilo-BM 32/230-11/2 pompa obiegowa blokowa | Pompa obiegowa blokowa BM 32/230-11/2 wersja z korpusem ze staliwa | 2943 | 2830 | PG03 | na zapytanie | na zapytanie | NIE | 28.13.14.0 | 84137051 | 84137051 | 245 | Wilo-BM 32/230-11/2 | Pompa obiegowa blokowa | Wilo-BM | Pompa obiegowa blokowa | 320 | Ogrzewanie, klimatyzacja, chłodnictwo | Wilo | Wilo | 1 | SZT |  |  |  |  | Karton |  | 1 |  | 340 | 610 | 405 | 360 | 670 | 440 | 93 | 95.5 | http://downloads-wilo-select.wilo.com/assets/WIB_WILO12438305.jpg | https://wilo.com/quick/PL/pl/articleNumber/2164322 |  |  | 0
2164323 | 4048482626215 | Wilo-BM 32/240-12,5/2 pompa obiegowa blokowa | Pompa obiegowa blokowa BM 32/240-12,5/2 wersja z korpusem ze staliwa | 3235 | 3111 | PG03 | na zapytanie | na zapytanie | NIE | 28.13.14.0 | 84137051 | 84137051 | 245 | Wilo-BM 32/240-12,5/2 | Pompa obiegowa blokowa | Wilo-BM | Pompa obiegowa blokowa | 320 | Ogrzewanie, klimatyzacja, chłodnictwo | Wilo | Wilo | 1 | SZT |  |  |  |  | Karton |  | 1 |  | 340 | 665 | 405 | 385 | 740 | 475 | 103 | 106 | http://downloads-wilo-select.wilo.com/assets/WIB_WILO12438305.jpg | https://wilo.com/quick/PL/pl/articleNumber/2164323 |  |  | 0
2164324 | 4048482626222 | Wilo-BM 32/250-15/2 pompa obiegowa blokowa | Pompa obiegowa blokowa BM 32/250-15/2 wersja z korpusem ze staliwa | 3946 | 3794 | PG03 | na zapytanie | na zapytanie | NIE | 28.13.14.0 | 84137051 | 84137051 | 245 | Wilo-BM 32/250-15/2 | Pompa obiegowa blokowa | Wilo-BM | Pompa obiegowa blokowa | 320 | Ogrzewanie, klimatyzacja, chłodnictwo | Wilo | Wilo | 1 | SZT |  |  |  |  | Karton |  | 1 |  | 340 | 665 | 405 | 385 | 740 | 475 | 104 | 107 | http://downloads-wilo-select.wilo.com/assets/WIB_WILO12438305.jpg | https://wilo.com/quick/PL/pl/articleNumber/2164324 |  |  | 0
2164336 | 4048482626345 | Wilo-BM 32/250-2,2/4 pompa obiegowa blokowa | Pompa obiegowa blokowa BM 32/250-2,2/4 | 1761 | 1693 | PG03 | na zapytanie | na zapytanie | NIE | 28.13.14.0 | 84137051 | 84137051 | 245 | Wilo-BM 32/250-2,2/4 | Pompa obiegowa blokowa | Wilo-BM | Pompa obiegowa blokowa | 320 | Ogrzewanie, klimatyzacja, chłodnictwo | Wilo | Wilo | 1 | SZT |  |  |  |  | Karton |  | 1 |  | 340 | 554.5 | 405 | 360 | 670 | 440 | 48 | 50.5 | http://downloads-wilo-select.wilo.com/assets/WIB_WILO12438305.jpg | https://wilo.com/quick/PL/pl/articleNumber/2164336 |  |  | 0
2164337 | 4048482626352 | Wilo-BM 32/260-3/4 pompa obiegowa blokowa | Pompa obiegowa blokowa BM 32/260-3/4 | 1866 | 1794 | PG03 | na zapytanie | na zapytanie | NIE | 28.13.14.0 | 84137051 | 84137051 | 245 | Wilo-BM 32/260-3/4 | Pompa obiegowa blokowa | Wilo-BM | Pompa obiegowa blokowa | 320 | Ogrzewanie, klimatyzacja, chłodnictwo | Wilo | Wilo | 1 | SZT |  |  |  |  | Karton |  | 1 |  | 340 | 554.5 | 405 | 360 | 670 | 440 | 50 | 52.5 | http://downloads-wilo-select.wilo.com/assets/WIB_WILO12438305.jpg | https://wilo.com/quick/PL/pl/articleNumber/2164337 |  |  | 0
2164325 | 4048482626239 | Wilo-BM 32/265-17/2 pompa obiegowa blokowa | Pompa obiegowa blokowa BM 32/265-17/2 wersja z korpusem ze staliwa | 3802 | 3656 | PG03 | na zapytanie | na zapytanie | NIE | 28.13.14.0 | 84137051 | 84137051 | 245 | Wilo-BM 32/265-17/2 | Pompa obiegowa blokowa | Wilo-BM | Pompa obiegowa blokowa | 320 | Ogrzewanie, klimatyzacja, chłodnictwo | Wilo | Wilo | 1 | SZT |  |  |  |  | Karton |  | 1 |  | 340 | 665 | 405 | 385 | 740 | 475 | 108 | 111 | http://downloads-wilo-select.wilo.com/assets/WIB_WILO12438305.jpg | https://wilo.com/quick/PL/pl/articleNumber/2164325 |  |  | 0
2164326 | 4048482626246 | Wilo-BM 40/120-1,5/2 pompa obiegowa blokowa | Pompa obiegowa blokowa BM 40/120-1,5/2 wersja z korpusem ze staliwa | 1022 | 983 | PG03 | na zapytanie | na zapytanie | NIE | 28.13.14.0 | 84137051 | 84137051 | 245 | Wilo-BM 40/120-1,5/2 | Pompa obiegowa blokowa | Wilo-BM | Pompa obiegowa blokowa | 320 | Ogrzewanie, klimatyzacja, chłodnictwo | Wilo | Wilo | 1 | SZT |  |  |  |  | Karton |  | 1 |  | 230 | 452 | 252 | 270 | 490 | 325 | 33 | 34.5 | http://downloads-wilo-select.wilo.com/assets/WIB_WILO12438305.jpg | https://wilo.com/quick/PL/pl/articleNumber/2164326 |  |  | 0
2164327 | 4048482626253 | Wilo-BM 40/130-2,2/2 pompa obiegowa blokowa | Pompa obiegowa blokowa BM 40/130-2,2/2 wersja z korpusem ze staliwa | 1108 | 1065 | PG03 | na zapytanie | na zapytanie | NIE | 28.13.14.0 | 84137051 | 84137051 | 245 | Wilo-BM 40/130-2,2/2 | Pompa obiegowa blokowa | Wilo-BM | Pompa obiegowa blokowa | 320 | Ogrzewanie, klimatyzacja, chłodnictwo | Wilo | Wilo | 1 | SZT |  |  |  |  | Karton |  | 1 |  | 230 | 452 | 252 | 270 | 490 | 325 | 35 | 36.5 | http://downloads-wilo-select.wilo.com/assets/WIB_WILO12438305.jpg | https://wilo.com/quick/PL/pl/articleNumber/2164327 |  |  | 0
2164328 | 4048482626260 | Wilo-BM 40/140-3/2 pompa obiegowa blokowa | Pompa obiegowa blokowa BM 40/140-3/2 wersja z korpusem ze staliwa | 1316 | 1265 | PG03 | na zapytanie | na zapytanie | NIE | 28.13.14.0 | 84137051 | 84137051 | 245 | Wilo-BM 40/140-3/2 | Pompa obiegowa blokowa | Wilo-BM | Pompa obiegowa blokowa | 320 | Ogrzewanie, klimatyzacja, chłodnictwo | Wilo | Wilo | 1 | SZT |  |  |  |  | Karton |  | 1 |  | 230 | 539 | 252 | 320 | 580 | 370 | 41 | 43 | http://downloads-wilo-select.wilo.com/assets/WIB_WILO12438305.jpg | https://wilo.com/quick/PL/pl/articleNumber/2164328 |  |  | 0
2096578 | 4048482066011 | Wilo-BM 40/145-0,37/4 pompa obiegowa blokowa | Pompa obiegowa blokowa BM 40/145-0,37/4 | 1003 | 964 | PG03 | na zapytanie | na zapytanie | NIE | 28.13.14.0 | 84137051 | 84137051 | 245 | Wilo-BM 40/145-0,37/4 | Pompa obiegowa blokowa | Wilo-BM | Pompa obiegowa blokowa | 320 | Ogrzewanie, klimatyzacja, chłodnictwo | Wilo | Wilo | 1 | SZT |  |  |  |  | Karton |  | 1 |  | 230 | 415 | 252 | 270 | 490 | 325 | 27 | 28.5 | http://downloads-wilo-select.wilo.com/assets/WIB_WILO12438305.jpg | https://wilo.com/quick/PL/pl/articleNumber/2096578 |  |  | 0
2164338 | 4048482626369 | Wilo-BM 40/150-0,55/4 pompa obiegowa blokowa | Pompa obiegowa blokowa BM 40/150-0,55/4 | 1064 | 1023 | PG03 | na zapytanie | na zapytanie | NIE | 28.13.14.0 | 84137051 | 84137051 | 245 | Wilo-BM 40/150-0,55/4 | Pompa obiegowa blokowa | Wilo-BM | Pompa obiegowa blokowa | 320 | Ogrzewanie, klimatyzacja, chłodnictwo | Wilo | Wilo | 1 | SZT |  |  |  |  | Karton |  | 1 |  | 230 | 415 | 252 | 270 | 490 | 325 | 30 | 31.5 | http://downloads-wilo-select.wilo.com/assets/WIB_WILO12438305.jpg | https://wilo.com/quick/PL/pl/articleNumber/2164338 |  |  | 0
2164329 | 4048482626277 | Wilo-BM 40/150-4/2 pompa obiegowa blokowa | Pompa obiegowa blokowa BM 40/150-4/2 wersja z korpusem ze staliwa | 1503 | 1445 | PG03 | na zapytanie | na zapytanie | NIE | 28.13.14.0 | 84137051 | 84137051 | 245 | Wilo-BM 40/150-4/2 | Pompa obiegowa blokowa | Wilo-BM | Pompa obiegowa blokowa | 320 | Ogrzewanie, klimatyzacja, chłodnictwo | Wilo | Wilo | 1 | SZT |  |  |  |  | Karton |  | 1 |  | 230 | 506 | 252 | 290 | 540 | 325 | 53 | 55 | http://downloads-wilo-select.wilo.com/assets/WIB_WILO12438305.jpg | https://wilo.com/quick/PL/pl/articleNumber/2164329 |  |  | 0
2096550 | 4048482066929 | Wilo-BM 40/155-3/2 pompa obiegowa blokowa | Pompa obiegowa blokowa BM 40/155-3/2 wykonanie z żeliwa | 1249 | 1201 | PG03 | na zapytanie | na zapytanie | NIE | 28.13.14.0 | 84137051 | 84137051 | 245 | Wilo-BM 40/155-3/2 | Pompa obiegowa blokowa | Wilo-BM | Pompa obiegowa blokowa | 320 | Ogrzewanie, klimatyzacja, chłodnictwo | Wilo | Wilo | 1 | SZT |  |  |  |  | Karton |  | 1 |  | 260 | 539 | 292 | 320 | 580 | 370 | 44 | 46 | http://downloads-wilo-select.wilo.com/assets/WIB_WILO12438305.jpg | https://wilo.com/quick/PL/pl/articleNumber/2096550 |  |  | 0
2096551 | 4048482066936 | Wilo-BM 40/155-4/2 pompa obiegowa blokowa | Pompa obiegowa blokowa BM 40/155-4/2 wykonanie z żeliwa | 1536 | 1477 | PG03 | na zapytanie | na zapytanie | NIE | 28.13.14.0 | 84137051 | 84137051 | 245 | Wilo-BM 40/155-4/2 | Pompa obiegowa blokowa | Wilo-BM | Pompa obiegowa blokowa | 320 | Ogrzewanie, klimatyzacja, chłodnictwo | Wilo | Wilo | 1 | SZT |  |  |  |  | Karton |  | 1 |  | 260 | 506 | 292 | 290 | 540 | 325 | 55 | 57 | http://downloads-wilo-select.wilo.com/assets/WIB_WILO12438305.jpg | https://wilo.com/quick/PL/pl/articleNumber/2096551 |  |  | 0
2096552 | 4048482066943 | Wilo-BM 40/165-4/2 pompa obiegowa blokowa | Pompa obiegowa blokowa BM 40/165-4/2 wykonanie z żeliwa | 1536 | 1477 | PG03 | na zapytanie | na zapytanie | NIE | 28.13.14.0 | 84137051 | 84137051 | 245 | Wilo-BM 40/165-4/2 | Pompa obiegowa blokowa | Wilo-BM | Pompa obiegowa blokowa | 320 | Ogrzewanie, klimatyzacja, chłodnictwo | Wilo | Wilo | 1 | SZT |  |  |  |  | Karton |  | 1 |  | 260 | 506 | 292 | 290 | 540 | 325 | 55 | 57 | http://downloads-wilo-select.wilo.com/assets/WIB_WILO12438305.jpg | https://wilo.com/quick/PL/pl/articleNumber/2096552 |  |  | 0
2096553 | 4048482066950 | Wilo-BM 40/165-5,5/2 pompa obiegowa blokowa | Pompa obiegowa blokowa BM 40/165-5,5/2 wykonanie z żeliwa | 1615 | 1553 | PG03 | na zapytanie | na zapytanie | NIE | 28.13.14.0 | 84137051 | 84137051 | 245 | Wilo-BM 40/165-5,5/2 | Pompa obiegowa blokowa | Wilo-BM | Pompa obiegowa blokowa | 320 | Ogrzewanie, klimatyzacja, chłodnictwo | Wilo | Wilo | 1 | SZT |  |  |  |  | Karton |  | 1 |  | 260 | 530 | 292 | 320 | 560 | 370 | 59 | 61 | http://downloads-wilo-select.wilo.com/assets/WIB_WILO12438305.jpg | https://wilo.com/quick/PL/pl/articleNumber/2096553 |  |  | 0
2096579 | 4048482066028 | Wilo-BM 40/170-0,75/4 pompa obiegowa blokowa | Pompa obiegowa blokowa BM 40/170-0,75/4 | 1272 | 1223 | PG03 | na zapytanie | na zapytanie | NIE | 28.13.14.0 | 84137051 | 84137051 | 245 | Wilo-BM 40/170-0,75/4 | Pompa obiegowa blokowa | Wilo-BM | Pompa obiegowa blokowa | 320 | Ogrzewanie, klimatyzacja, chłodnictwo | Wilo | Wilo | 1 | SZT |  |  |  |  | Karton |  | 1 |  | 260 | 452 | 292 | 290 | 540 | 325 | 34 | 36 | http://downloads-wilo-select.wilo.com/assets/WIB_WILO12438305.jpg | https://wilo.com/quick/PL/pl/articleNumber/2096579 |  |  | 0
2096554 | 4048482066967 | Wilo-BM 40/170-5,5/2 pompa obiegowa blokowa | Pompa obiegowa blokowa BM 40/170-5,5/2 wykonanie z żeliwa | 1615 | 1553 | PG03 | na zapytanie | na zapytanie | NIE | 28.13.14.0 | 84137051 | 84137051 | 245 | Wilo-BM 40/170-5,5/2 | Pompa obiegowa blokowa | Wilo-BM | Pompa obiegowa blokowa | 320 | Ogrzewanie, klimatyzacja, chłodnictwo | Wilo | Wilo | 1 | SZT |  |  |  |  | Karton |  | 1 |  | 260 | 530 | 292 | 320 | 560 | 370 | 59 | 61 | http://downloads-wilo-select.wilo.com/assets/WIB_WILO12438305.jpg | https://wilo.com/quick/PL/pl/articleNumber/2096554 |  |  | 0
2096556 | 4048482066974 | Wilo-BM 40/185-4/2 pompa obiegowa blokowa | Pompa obiegowa blokowa BM 40/185-4/2 wykonanie z żeliwa | 1814 | 1744 | PG03 | na zapytanie | na zapytanie | NIE | 28.13.14.0 | 84137051 | 84137051 | 245 | Wilo-BM 40/185-4/2 | Pompa obiegowa blokowa | Wilo-BM | Pompa obiegowa blokowa | 320 | Ogrzewanie, klimatyzacja, chłodnictwo | Wilo | Wilo | 1 | SZT |  |  |  |  | Karton |  | 1 |  | 285 | 526 | 340 | 320 | 560 | 370 | 57 | 59 | http://downloads-wilo-select.wilo.com/assets/WIB_WILO12438305.jpg | https://wilo.com/quick/PL/pl/articleNumber/2096556 |  |  | 0
2096557 | 4048482066981 | Wilo-BM 40/190-5,5/2 pompa obiegowa blokowa | Pompa obiegowa blokowa BM 40/190-5,5/2 | 1882 | 1810 | PG03 | na zapytanie | na zapytanie | NIE | 28.13.14.0 | 84137051 | 84137051 | 245 | Wilo-BM 40/190-5,5/2 | Pompa obiegowa blokowa | Wilo-BM | Pompa obiegowa blokowa | 320 | Ogrzewanie, klimatyzacja, chłodnictwo | Wilo | Wilo | 1 | SZT |  |  |  |  | Karton |  | 1 |  | 285 | 550 | 340 | 320 | 580 | 370 | 64 | 66 | http://downloads-wilo-select.wilo.com/assets/WIB_WILO12438305.jpg | https://wilo.com/quick/PL/pl/articleNumber/2096557 |  |  | 0
2103492 | 4048482067001 | Wilo-BM 40/195-7,5/2 pompa obiegowa blokowa | Pompa obiegowa blokowa BM 40/195-7,5/2 wersja z korpusem ze staliwa | 2339 | 2249 | PG03 | na zapytanie | na zapytanie | NIE | 28.13.14.0 | 84137051 | 84137051 | 245 | Wilo-BM 40/195-7,5/2 | Pompa obiegowa blokowa | Wilo-BM | Pompa obiegowa blokowa | 320 | Ogrzewanie, klimatyzacja, chłodnictwo | Wilo | Wilo | 1 | SZT |  |  |  |  | Karton |  | 1 |  | 285 | 604 | 340 | 360 | 670 | 440 | 83 | 85.5 | http://downloads-wilo-select.wilo.com/assets/WIB_WILO12438305.jpg | https://wilo.com/quick/PL/pl/articleNumber/2103492 |  |  | 0
2096580 | 4048482064888 | Wilo-BM 40/210-1,1/4 pompa obiegowa blokowa | Pompa obiegowa blokowa BM 40/210-1,1/4 | 1531 | 1472 | PG03 | na zapytanie | na zapytanie | NIE | 28.13.14.0 | 84137051 | 84137051 | 245 | Wilo-BM 40/210-1,1/4 | Pompa obiegowa blokowa | Wilo-BM | Pompa obiegowa blokowa | 320 | Ogrzewanie, klimatyzacja, chłodnictwo | Wilo | Wilo | 1 | SZT |  |  |  |  | Karton |  | 1 |  | 285 | 472 | 340 | 320 | 560 | 370 | 45 | 47 | http://downloads-wilo-select.wilo.com/assets/WIB_WILO12438305.jpg | https://wilo.com/quick/PL/pl/articleNumber/2096580 |  |  | 0
2096558 | 4048482066998 | Wilo-BM 40/210-7,5/2 pompa obiegowa blokowa | Pompa obiegowa blokowa BM 40/210-7,5/2 | 2287 | 2199 | PG03 | na zapytanie | na zapytanie | NIE | 28.13.14.0 | 84137051 | 84137051 | 245 | Wilo-BM 40/210-7,5/2 | Pompa obiegowa blokowa | Wilo-BM | Pompa obiegowa blokowa | 320 | Ogrzewanie, klimatyzacja, chłodnictwo | Wilo | Wilo | 1 | SZT |  |  |  |  | Karton |  | 1 |  | 285 | 604 | 340 | 360 | 670 | 440 | 83 | 85.5 | http://downloads-wilo-select.wilo.com/assets/WIB_WILO12438305.jpg | https://wilo.com/quick/PL/pl/articleNumber/2096558 |  |  | 0
2103493 | 4048482067025 | Wilo-BM 40/215-11/2 pompa obiegowa blokowa | Pompa obiegowa blokowa BM 40/215-11/2 wersja z korpusem ze staliwa | 2594 | 2494 | PG03 | na zapytanie | na zapytanie | NIE | 28.13.14.0 | 84137051 | 84137051 | 245 | Wilo-BM 40/215-11/2 | Pompa obiegowa blokowa | Wilo-BM | Pompa obiegowa blokowa | 320 | Ogrzewanie, klimatyzacja, chłodnictwo | Wilo | Wilo | 1 | SZT |  |  |  |  | Karton |  | 1 |  | 285 | 604 | 340 | 360 | 670 | 440 | 85 | 87.5 | http://downloads-wilo-select.wilo.com/assets/WIB_WILO12438305.jpg | https://wilo.com/quick/PL/pl/articleNumber/2103493 |  |  | 0
2103497 | 4048482067070 | Wilo-BM 40/225-12,5/2 pompa obiegowa blokowa | Pompa obiegowa blokowa BM 40/225-12,5/2 wersja z korpusem ze staliwa | 3134 | 3013 | PG03 | na zapytanie | na zapytanie | NIE | 28.13.14.0 | 84137051 | 84137051 | 245 | Wilo-BM 40/225-12,5/2 | Pompa obiegowa blokowa | Wilo-BM | Pompa obiegowa blokowa | 320 | Ogrzewanie, klimatyzacja, chłodnictwo | Wilo | Wilo | 1 | SZT |  |  |  |  | Karton |  | 1 |  | 340 | 664 | 405 | 385 | 740 | 475 | 108 | 111 | http://downloads-wilo-select.wilo.com/assets/WIB_WILO12438305.jpg | https://wilo.com/quick/PL/pl/articleNumber/2103497 |  |  | 0
2103498 | 4048482067087 | Wilo-BM 40/235-15/2 pompa obiegowa blokowa | Pompa obiegowa blokowa BM 40/235-15/2 wersja z korpusem ze staliwa | 3806 | 3660 | PG03 | na zapytanie | na zapytanie | NIE | 28.13.14.0 | 84137051 | 84137051 | 245 | Wilo-BM 40/235-15/2 | Pompa obiegowa blokowa | Wilo-BM | Pompa obiegowa blokowa | 320 | Ogrzewanie, klimatyzacja, chłodnictwo | Wilo | Wilo | 1 | SZT |  |  |  |  | Karton |  | 1 |  | 340 | 664 | 405 | 385 | 740 | 475 | 111 | 114 | http://downloads-wilo-select.wilo.com/assets/WIB_WILO12438305.jpg | https://wilo.com/quick/PL/pl/articleNumber/2103498 |  |  | 0
2103499 | 4048482067094 | Wilo-BM 40/240-17/2 pompa obiegowa blokowa | Pompa obiegowa blokowa BM 40/240-17/2 wersja z korpusem ze staliwa | 4015 | 3861 | PG03 | na zapytanie | na zapytanie | NIE | 28.13.14.0 | 84137051 | 84137051 | 245 | Wilo-BM 40/240-17/2 | Pompa obiegowa blokowa | Wilo-BM | Pompa obiegowa blokowa | 320 | Ogrzewanie, klimatyzacja, chłodnictwo | Wilo | Wilo | 1 | SZT |  |  |  |  | Karton |  | 1 |  | 340 | 664 | 405 | 385 | 740 | 475 | 115 | 118 | http://downloads-wilo-select.wilo.com/assets/WIB_WILO12438305.jpg | https://wilo.com/quick/PL/pl/articleNumber/2103499 |  |  | 0
2096581 | 4048482064895 | Wilo-BM 40/240-2,2/4 pompa obiegowa blokowa | Pompa obiegowa blokowa BM 40/240-2,2/4 | 1929 | 1855 | PG03 | na zapytanie | na zapytanie | NIE | 28.13.14.0 | 84137051 | 84137051 | 245 | Wilo-BM 40/240-2,2/4 | Pompa obiegowa blokowa | Wilo-BM | Pompa obiegowa blokowa | 320 | Ogrzewanie, klimatyzacja, chłodnictwo | Wilo | Wilo | 1 | SZT |  |  |  |  | Karton |  | 1 |  | 340 | 554.5 | 405 | 360 | 670 | 440 | 52 | 54.5 | http://downloads-wilo-select.wilo.com/assets/WIB_WILO12438305.jpg | https://wilo.com/quick/PL/pl/articleNumber/2096581 |  |  | 0
2103500 | 4048482067100 | Wilo-BM 40/250-18,5/2 pompa obiegowa blokowa | Pompa obiegowa blokowa BM 40/250-18,5/2 wersja z korpusem ze staliwa | 4962 | 4771 | PG03 | na zapytanie | na zapytanie | NIE | 28.13.14.0 | 84137051 | 84137051 | 245 | Wilo-BM 40/250-18,5/2 | Pompa obiegowa blokowa | Wilo-BM | Pompa obiegowa blokowa | 320 | Ogrzewanie, klimatyzacja, chłodnictwo | Wilo | Wilo | 1 | SZT |  |  |  |  | Paleta jednorazowego użytku |  | 1 |  | 340 | 743 | 405 | 400 | 830 | 495 | 150 | 153 | http://downloads-wilo-select.wilo.com/assets/WIB_WILO12438305.jpg | https://wilo.com/quick/PL/pl/articleNumber/2103500 |  |  | 0
2103501 | 4048482067117 | Wilo-BM 40/260-22/2 pompa obiegowa blokowa | Pompa obiegowa blokowa BM 40/260-22/2 wersja z korpusem ze staliwa | 5113 | 4916 | PG03 | na zapytanie | na zapytanie | NIE | 28.13.14.0 | 84137051 | 84137051 | 245 | Wilo-BM 40/260-22/2 | Pompa obiegowa blokowa | Wilo-BM | Pompa obiegowa blokowa | 320 | Ogrzewanie, klimatyzacja, chłodnictwo | Wilo | Wilo | 1 | SZT |  |  |  |  | Paleta jednorazowego użytku |  | 1 |  | 340 | 743 | 405 | 400 | 830 | 495 | 154 | 157 | http://downloads-wilo-select.wilo.com/assets/WIB_WILO12438305.jpg | https://wilo.com/quick/PL/pl/articleNumber/2103501 |  |  | 0
2096582 | 4048482064901 | Wilo-BM 40/260-3/4 pompa obiegowa blokowa | Pompa obiegowa blokowa BM 40/260-3/4 | 2167 | 2084 | PG03 | na zapytanie | na zapytanie | NIE | 28.13.14.0 | 84137051 | 84137051 | 245 | Wilo-BM 40/260-3/4 | Pompa obiegowa blokowa | Wilo-BM | Pompa obiegowa blokowa | 320 | Ogrzewanie, klimatyzacja, chłodnictwo | Wilo | Wilo | 1 | SZT |  |  |  |  | Karton |  | 1 |  | 340 | 554.5 | 405 | 360 | 670 | 440 | 55 | 57.5 | http://downloads-wilo-select.wilo.com/assets/WIB_WILO12438305.jpg | https://wilo.com/quick/PL/pl/articleNumber/2096582 |  |  | 0
2096583 | 4048482066219 | Wilo-BM 40/275-4/4 pompa obiegowa blokowa | Pompa obiegowa blokowa BM 40/275-4/4 | 3541 | 3405 | PG03 | na zapytanie | na zapytanie | NIE | 28.13.14.0 | 84137051 | 84137051 | 245 | Wilo-BM 40/275-4/4 | Pompa obiegowa blokowa | Wilo-BM | Pompa obiegowa blokowa | 320 | Ogrzewanie, klimatyzacja, chłodnictwo | Wilo | Wilo | 1 | SZT |  |  |  |  | Paleta jednorazowego użytku |  | 1 |  | 365 | 627 | 475 | 400 | 830 | 495 | 80 | 85 | http://downloads-wilo-select.wilo.com/assets/WIB_WILO12438305.jpg | https://wilo.com/quick/PL/pl/articleNumber/2096583 |  |  | 0
2096584 | 4048482066226 | Wilo-BM 40/300-5,5/4 pompa obiegowa blokowa | Pompa obiegowa blokowa BM 40/300-5,5/4 | 4376 | 4208 | PG03 | na zapytanie | na zapytanie | NIE | 28.13.14.0 | 84137051 | 84137051 | 245 | Wilo-BM 40/300-5,5/4 | Pompa obiegowa blokowa | Wilo-BM | Pompa obiegowa blokowa | 320 | Ogrzewanie, klimatyzacja, chłodnictwo | Wilo | Wilo | 1 | SZT |  |  |  |  | Paleta jednorazowego użytku |  | 1 |  | 365 | 705 | 475 | 600 | 950 | 505 | 99 | 105 | http://downloads-wilo-select.wilo.com/assets/WIB_WILO12438305.jpg | https://wilo.com/quick/PL/pl/articleNumber/2096584 |  |  | 0
2096585 | 4048482066233 | Wilo-BM 40/335-9,2/4 pompa obiegowa blokowa | Pompa obiegowa blokowa BM 40/335-9,2/4 | 5313 | 5109 | PG03 | na zapytanie | na zapytanie | NIE | 28.13.14.0 | 84137051 | 84137051 | 245 | Wilo-BM 40/335-9,2/4 | Pompa obiegowa blokowa | Wilo-BM | Pompa obiegowa blokowa | 320 | Ogrzewanie, klimatyzacja, chłodnictwo | Wilo | Wilo | 1 | SZT |  |  |  |  | Paleta jednorazowego użytku |  | 1 |  | 365 | 760 | 475 | 600 | 950 | 505 | 115 | 121 | http://downloads-wilo-select.wilo.com/assets/WIB_WILO12438305.jpg | https://wilo.com/quick/PL/pl/articleNumber/2096585 |  |  | 0
2096559 | 4048482067124 | Wilo-BM 50/120-2,2/2 pompa obiegowa blokowa | Pompa obiegowa blokowa BM 50/120-2,2/2 | 1194 | 1148 | PG03 | na zapytanie | na zapytanie | NIE | 28.13.14.0 | 84137051 | 84137051 | 245 | Wilo-BM 50/120-2,2/2 | Pompa obiegowa blokowa | Wilo-BM | Pompa obiegowa blokowa | 320 | Ogrzewanie, klimatyzacja, chłodnictwo | Wilo | Wilo | 1 | SZT |  |  |  |  | Karton |  | 1 |  | 260 | 472 | 292 | 290 | 540 | 325 | 39 | 41 | http://downloads-wilo-select.wilo.com/assets/WIB_WILO12438305.jpg | https://wilo.com/quick/PL/pl/articleNumber/2096559 |  |  | 0
2096560 | 4048482067131 | Wilo-BM 50/130-3/2 pompa obiegowa blokowa | Pompa obiegowa blokowa BM 50/130-3/2 | 1405 | 1351 | PG03 | na zapytanie | na zapytanie | NIE | 28.13.14.0 | 84137051 | 84137051 | 245 | Wilo-BM 50/130-3/2 | Pompa obiegowa blokowa | Wilo-BM | Pompa obiegowa blokowa | 320 | Ogrzewanie, klimatyzacja, chłodnictwo | Wilo | Wilo | 1 | SZT |  |  |  |  | Karton |  | 1 |  | 260 | 559 | 292 | 330 | 620 | 390 | 45 | 47.5 | http://downloads-wilo-select.wilo.com/assets/WIB_WILO12438305.jpg | https://wilo.com/quick/PL/pl/articleNumber/2096560 |  |  | 0
2096586 | 4048482066240 | Wilo-BM 50/140-0,55/4 pompa obiegowa blokowa | Pompa obiegowa blokowa BM 50/140-0,55/4 | 1145 | 1101 | PG03 | na zapytanie | na zapytanie | NIE | 28.13.14.0 | 84137051 | 84137051 | 245 | Wilo-BM 50/140-0,55/4 | Pompa obiegowa blokowa | Wilo-BM | Pompa obiegowa blokowa | 320 | Ogrzewanie, klimatyzacja, chłodnictwo | Wilo | Wilo | 1 | SZT |  |  |  |  | Karton |  | 1 |  | 260 | 435 | 292 | 290 | 540 | 325 | 32 | 34 | http://downloads-wilo-select.wilo.com/assets/WIB_WILO12438305.jpg | https://wilo.com/quick/PL/pl/articleNumber/2096586 |  |  | 0
2096561 | 4048482067148 | Wilo-BM 50/140-4/2 pompa obiegowa blokowa | Pompa obiegowa blokowa BM 50/140-4/2 | 1650 | 1587 | PG03 | na zapytanie | na zapytanie | NIE | 28.13.14.0 | 84137051 | 84137051 | 245 | Wilo-BM 50/140-4/2 | Pompa obiegowa blokowa | Wilo-BM | Pompa obiegowa blokowa | 320 | Ogrzewanie, klimatyzacja, chłodnictwo | Wilo | Wilo | 1 | SZT |  |  |  |  | Karton |  | 1 |  | 260 | 527 | 292 | 320 | 560 | 370 | 54 | 56 | http://downloads-wilo-select.wilo.com/assets/WIB_WILO12438305.jpg | https://wilo.com/quick/PL/pl/articleNumber/2096561 |  |  | 0
2096564 | 4048482067179 | Wilo-BM 50/150-5,5/2 pompa obiegowa blokowa | Pompa obiegowa blokowa BM 50/150-5,5/2 | 1995 | 1918 | PG03 | na zapytanie | na zapytanie | NIE | 28.13.14.0 | 84137051 | 84137051 | 245 | Wilo-BM 50/150-5,5/2 | Pompa obiegowa blokowa | Wilo-BM | Pompa obiegowa blokowa | 320 | Ogrzewanie, klimatyzacja, chłodnictwo | Wilo | Wilo | 1 | SZT |  |  |  |  | Karton |  | 1 |  | 285 | 550 | 340 | 320 | 580 | 370 | 63 | 65 | http://downloads-wilo-select.wilo.com/assets/WIB_WILO12438305.jpg | https://wilo.com/quick/PL/pl/articleNumber/2096564 |  |  | 0
2096562 | 4048482067155 | Wilo-BM 50/160-5,5/2 pompa obiegowa blokowa | Pompa obiegowa blokowa BM 50/160-5,5/2 | 1759 | 1691 | PG03 | na zapytanie | na zapytanie | NIE | 28.13.14.0 | 84137051 | 84137051 | 245 | Wilo-BM 50/160-5,5/2 | Pompa obiegowa blokowa | Wilo-BM | Pompa obiegowa blokowa | 320 | Ogrzewanie, klimatyzacja, chłodnictwo | Wilo | Wilo | 1 | SZT |  |  |  |  | Karton |  | 1 |  | 285 | 550 | 340 | 320 | 580 | 370 | 63 | 65 | http://downloads-wilo-select.wilo.com/assets/WIB_WILO12438305.jpg | https://wilo.com/quick/PL/pl/articleNumber/2096562 |  |  | 0
2096565 | 4048482067186 | Wilo-BM 50/165-7,5/2 pompa obiegowa blokowa | Pompa obiegowa blokowa BM 50/165-7,5/2 | 2143 | 2061 | PG03 | na zapytanie | na zapytanie | NIE | 28.13.14.0 | 84137051 | 84137051 | 245 | Wilo-BM 50/165-7,5/2 | Pompa obiegowa blokowa | Wilo-BM | Pompa obiegowa blokowa | 320 | Ogrzewanie, klimatyzacja, chłodnictwo | Wilo | Wilo | 1 | SZT |  |  |  |  | Karton |  | 1 |  | 285 | 604 | 340 | 360 | 670 | 440 | 82 | 84.5 | http://downloads-wilo-select.wilo.com/assets/WIB_WILO12438305.jpg | https://wilo.com/quick/PL/pl/articleNumber/2096565 |  |  | 0
2096563 | 4048482067162 | Wilo-BM 50/170-7,5/2 pompa obiegowa blokowa | Pompa obiegowa blokowa BM 50/170-7,5/2 | 2102 | 2021 | PG03 | na zapytanie | na zapytanie | NIE | 28.13.14.0 | 84137051 | 84137051 | 245 | Wilo-BM 50/170-7,5/2 | Pompa obiegowa blokowa | Wilo-BM | Pompa obiegowa blokowa | 320 | Ogrzewanie, klimatyzacja, chłodnictwo | Wilo | Wilo | 1 | SZT |  |  |  |  | Karton |  | 1 |  | 285 | 604 | 340 | 360 | 670 | 440 | 82 | 84.5 | http://downloads-wilo-select.wilo.com/assets/WIB_WILO12438305.jpg | https://wilo.com/quick/PL/pl/articleNumber/2096563 |  |  | 0
2096587 | 4048482066257 | Wilo-BM 50/175-1,1/4 pompa obiegowa blokowa | Pompa obiegowa blokowa BM 50/175-1,1/4 | 1371 | 1318 | PG03 | na zapytanie | na zapytanie | NIE | 28.13.14.0 | 84137051 | 84137051 | 245 | Wilo-BM 50/175-1,1/4 | Pompa obiegowa blokowa | Wilo-BM | Pompa obiegowa blokowa | 320 | Ogrzewanie, klimatyzacja, chłodnictwo | Wilo | Wilo | 1 | SZT |  |  |  |  | Karton |  | 1 |  | 285 | 472 | 340 | 320 | 560 | 370 | 45 | 47 | http://downloads-wilo-select.wilo.com/assets/WIB_WILO12438305.jpg | https://wilo.com/quick/PL/pl/articleNumber/2096587 |  |  | 0
2096566 | 4048482067193 | Wilo-BM 50/175-9,2/2 pompa obiegowa blokowa | Pompa obiegowa blokowa BM 50/175-9,2/2 | 2404 | 2312 | PG03 | na zapytanie | na zapytanie | NIE | 28.13.14.0 | 84137051 | 84137051 | 245 | Wilo-BM 50/175-9,2/2 | Pompa obiegowa blokowa | Wilo-BM | Pompa obiegowa blokowa | 320 | Ogrzewanie, klimatyzacja, chłodnictwo | Wilo | Wilo | 1 | SZT |  |  |  |  | Karton |  | 1 |  | 285 | 604 | 340 | 360 | 670 | 440 | 85 | 87.5 | http://downloads-wilo-select.wilo.com/assets/WIB_WILO12438305.jpg | https://wilo.com/quick/PL/pl/articleNumber/2096566 |  |  | 0
2164339 | 4048482626376 | Wilo-BM 50/180-1,5/4 pompa obiegowa blokowa | Pompa obiegowa blokowa BM 50/180-1,5/4 | 1511 | 1453 | PG03 | na zapytanie | na zapytanie | NIE | 28.13.14.0 | 84137051 | 84137051 | 245 | Wilo-BM 50/180-1,5/4 | Pompa obiegowa blokowa | Wilo-BM | Pompa obiegowa blokowa | 320 | Ogrzewanie, klimatyzacja, chłodnictwo | Wilo | Wilo | 1 | SZT |  |  |  |  | Karton |  | 1 |  | 285 | 501 | 340 | 320 | 560 | 370 | 47 | 49 | http://downloads-wilo-select.wilo.com/assets/WIB_WILO12438305.jpg | https://wilo.com/quick/PL/pl/articleNumber/2164339 |  |  | 0
2164330 | 4048482626284 | Wilo-BM 50/190-9,2/2 pompa obiegowa blokowa | Pompa obiegowa blokowa BM 50/190-9,2/2 wersja z korpusem ze staliwa | 2771 | 2664 | PG03 | na zapytanie | na zapytanie | NIE | 28.13.14.0 | 84137051 | 84137051 | 245 | Wilo-BM 50/190-9,2/2 | Pompa obiegowa blokowa | Wilo-BM | Pompa obiegowa blokowa | 320 | Ogrzewanie, klimatyzacja, chłodnictwo | Wilo | Wilo | 1 | SZT |  |  |  |  | Karton |  | 1 |  | 285 | 609 | 360 | 360 | 670 | 440 | 90 | 92.5 | http://downloads-wilo-select.wilo.com/assets/WIB_WILO12438305.jpg | https://wilo.com/quick/PL/pl/articleNumber/2164330 |  |  | 0
2103505 | 4048482067230 | Wilo-BM 50/195-15/2 pompa obiegowa blokowa | Pompa obiegowa blokowa BM 50/195-15/2 wersja z korpusem ze staliwa | 3592 | 3454 | PG03 | na zapytanie | na zapytanie | NIE | 28.13.14.0 | 84137051 | 84137051 | 245 | Wilo-BM 50/195-15/2 | Pompa obiegowa blokowa | Wilo-BM | pompa obiegowa blokowa | 320 | Ogrzewanie, klimatyzacja, chłodnictwo | Wilo | Wilo | 1 | SZT |  |  |  |  | Karton |  | 1 |  | 285 | 664 | 360 | 330 | 710 | 390 | 108 | 110.5 | http://downloads-wilo-select.wilo.com/assets/WIB_WILO12438305.jpg | https://wilo.com/quick/PL/pl/articleNumber/2103505 |  |  | 0
2164331 | 4048482626291 | Wilo-BM 50/200-11/2 pompa obiegowa blokowa | Pompa obiegowa blokowa BM 50/200-11/2 wersja z korpusem ze staliwa | 3024 | 2908 | PG03 | na zapytanie | na zapytanie | NIE | 28.13.14.0 | 84137051 | 84137051 | 245 | Wilo-BM 50/200-11/2 | Pompa obiegowa blokowa | Wilo-BM | Pompa obiegowa blokowa | 320 | Ogrzewanie, klimatyzacja, chłodnictwo | Wilo | Wilo | 1 | SZT |  |  |  |  | Karton |  | 1 |  | 285 | 609 | 360 | 360 | 670 | 440 | 96 | 98.5 | http://downloads-wilo-select.wilo.com/assets/WIB_WILO12438305.jpg | https://wilo.com/quick/PL/pl/articleNumber/2164331 |  |  | 0
2103506 | 4048482067247 | Wilo-BM 50/205-17/2 pompa obiegowa blokowa | Pompa obiegowa blokowa BM 50/205-17/2 wersja z korpusem ze staliwa | 3733 | 3589 | PG03 | na zapytanie | na zapytanie | NIE | 28.13.14.0 | 84137051 | 84137051 | 245 | Wilo-BM 50/205-17/2 | Pompa obiegowa blokowa | Wilo-BM | Pompa obiegowa blokowa | 320 | Ogrzewanie, klimatyzacja, chłodnictwo | Wilo | Wilo | 1 | SZT |  |  |  |  | Karton |  | 1 |  | 285 | 664 | 360 | 330 | 710 | 390 | 112 | 114.5 | http://downloads-wilo-select.wilo.com/assets/WIB_WILO12438305.jpg | https://wilo.com/quick/PL/pl/articleNumber/2103506 |  |  | 0
2096588 | 4048482066264 | Wilo-BM 50/210-1,5/4 pompa obiegowa blokowa | Pompa obiegowa blokowa BM 50/210-1,5/4 | 1694 | 1629 | PG03 | na zapytanie | na zapytanie | NIE | 28.13.14.0 | 84137051 | 84137051 | 245 | Wilo-BM 50/210-1,5/4 | Pompa obiegowa blokowa | Wilo-BM | Pompa obiegowa blokowa | 320 | Ogrzewanie, klimatyzacja, chłodnictwo | Wilo | Wilo | 1 | SZT |  |  |  |  | Karton |  | 1 |  | 285 | 506 | 340 | 320 | 560 | 370 | 49 | 51 | http://downloads-wilo-select.wilo.com/assets/WIB_WILO12438305.jpg | https://wilo.com/quick/PL/pl/articleNumber/2096588 |  |  | 0
2164332 | 4048482626307 | Wilo-BM 50/210-12,5/2 pompa obiegowa blokowa | Pompa obiegowa blokowa BM 50/210-12,5/2 wersja z korpusem ze staliwa | 3542 | 3406 | PG03 | na zapytanie | na zapytanie | NIE | 28.13.14.0 | 84137051 | 84137051 | 245 | Wilo-BM 50/210-12,5/2 | Pompa obiegowa blokowa | Wilo-BM | Pompa obiegowa blokowa | 320 | Ogrzewanie, klimatyzacja, chłodnictwo | Wilo | Wilo | 1 | SZT |  |  |  |  | Karton |  | 1 |  | 285 | 664 | 360 | 330 | 710 | 390 | 100 | 102.5 | http://downloads-wilo-select.wilo.com/assets/WIB_WILO12438305.jpg | https://wilo.com/quick/PL/pl/articleNumber/2164332 |  |  | 0
2096589 | 4048482066271 | Wilo-BM 50/215-3/4 pompa obiegowa blokowa | Pompa obiegowa blokowa BM 50/215-3/4 | 2129 | 2047 | PG03 | na zapytanie | na zapytanie | NIE | 28.13.14.0 | 84137051 | 84137051 | 245 | Wilo-BM 50/215-3/4 | Pompa obiegowa blokowa | Wilo-BM | Pompa obiegowa blokowa | 320 | Ogrzewanie, klimatyzacja, chłodnictwo | Wilo | Wilo | 1 | SZT |  |  |  |  | Karton |  | 1 |  | 285 | 561 | 360 | 330 | 620 | 390 | 60 | 62.5 | http://downloads-wilo-select.wilo.com/assets/WIB_WILO12438305.jpg | https://wilo.com/quick/PL/pl/articleNumber/2096589 |  |  | 0
2164333 | 4048482626314 | Wilo-BM 50/220-15/2 pompa obiegowa blokowa | Pompa obiegowa blokowa BM 50/220-15/2 wersja z korpusem ze staliwa | 3508 | 3373 | PG03 | na zapytanie | na zapytanie | NIE | 28.13.14.0 | 84137051 | 84137051 | 245 | Wilo-BM 50/220-15/2 | Pompa obiegowa blokowa | Wilo-BM | Pompa obiegowa blokowa | 320 | Ogrzewanie, klimatyzacja, chłodnictwo | Wilo | Wilo | 1 | SZT |  |  |  |  | Karton |  | 1 |  | 285 | 664 | 360 | 330 | 710 | 390 | 108 | 110.5 | http://downloads-wilo-select.wilo.com/assets/WIB_WILO12438305.jpg | https://wilo.com/quick/PL/pl/articleNumber/2164333 |  |  | 0
2096590 | 4048482066288 | Wilo-BM 50/220-2,2/4 pompa obiegowa blokowa | Pompa obiegowa blokowa BM 50/220-2,2/4 | 2028 | 1950 | PG03 | na zapytanie | na zapytanie | NIE | 28.13.14.0 | 84137051 | 84137051 | 245 | Wilo-BM 50/220-2,2/4 | Pompa obiegowa blokowa | Wilo-BM | Pompa obiegowa blokowa | 320 | Ogrzewanie, klimatyzacja, chłodnictwo | Wilo | Wilo | 1 | SZT |  |  |  |  | Karton |  | 1 |  | 340 | 554.5 | 405 | 360 | 670 | 440 | 54 | 56.5 | http://downloads-wilo-select.wilo.com/assets/WIB_WILO12438305.jpg | https://wilo.com/quick/PL/pl/articleNumber/2096590 |  |  | 0
2103507 | 4048482067254 | Wilo-BM 50/220-22/2 pompa obiegowa blokowa | Pompa obiegowa blokowa BM 50/220-22/2 wersja z korpusem ze staliwa | 5104 | 4908 | PG03 | na zapytanie | na zapytanie | NIE | 28.13.14.0 | 84137051 | 84137051 | 245 | Wilo-BM 50/220-22/2 | Pompa obiegowa blokowa | Wilo-BM | Pompa obiegowa blokowa | 320 | Ogrzewanie, klimatyzacja, chłodnictwo | Wilo | Wilo | 1 | SZT |  |  |  |  | Paleta jednorazowego użytku |  | 1 |  | 285 | 664 | 360 | 400 | 800 | 490 | 140 | 145 | http://downloads-wilo-select.wilo.com/assets/WIB_WILO12438305.jpg | https://wilo.com/quick/PL/pl/articleNumber/2103507 |  |  | 0
2103508 | 4048482067261 | Wilo-BM 50/225-17/2 pompa obiegowa blokowa | Pompa obiegowa blokowa BM 50/225-17/2 wersja z korpusem ze staliwa | 4239 | 4076 | PG03 | na zapytanie | na zapytanie | NIE | 28.13.14.0 | 84137051 | 84137051 | 245 | Wilo-BM 50/225-17/2 | Pompa obiegowa blokowa | Wilo-BM | Pompa obiegowa blokowa | 320 | Ogrzewanie, klimatyzacja, chłodnictwo | Wilo | Wilo | 1 | SZT |  |  |  |  | Karton |  | 1 |  | 340 | 664 | 405 | 385 | 740 | 475 | 117 | 120 | http://downloads-wilo-select.wilo.com/assets/WIB_WILO12438305.jpg | https://wilo.com/quick/PL/pl/articleNumber/2103508 |  |  | 0
2103509 | 4048482067278 | Wilo-BM 50/235-18,5/2 pompa obiegowa blokowa | Pompa obiegowa blokowa BM 50/235-18,5/2 wersja z korpusem ze staliwa | 5117 | 4920 | PG03 | na zapytanie | na zapytanie | NIE | 28.13.14.0 | 84137051 | 84137051 | 245 | Wilo-BM 50/235-18,5/2 | Pompa obiegowa blokowa | Wilo-BM | Pompa obiegowa blokowa | 320 | Ogrzewanie, klimatyzacja, chłodnictwo | Wilo | Wilo | 1 | SZT |  |  |  |  | Paleta jednorazowego użytku |  | 1 |  | 340 | 744 | 405 | 400 | 830 | 495 | 143 | 148 | http://downloads-wilo-select.wilo.com/assets/WIB_WILO12438305.jpg | https://wilo.com/quick/PL/pl/articleNumber/2103509 |  |  | 0
2103510 | 4048482067285 | Wilo-BM 50/235-20/2 pompa obiegowa blokowa | Pompa obiegowa blokowa BM 50/235-20/2 wersja z korpusem ze staliwa | 5387 | 5180 | PG03 | na zapytanie | na zapytanie | NIE | 28.13.14.0 | 84137051 | 84137051 | 245 | Wilo-BM 50/235-20/2 | Pompa obiegowa blokowa | Wilo-BM | Pompa obiegowa blokowa | 320 | Ogrzewanie, klimatyzacja, chłodnictwo | Wilo | Wilo | 1 | SZT |  |  |  |  | Paleta jednorazowego użytku |  | 1 |  | 340 | 744 | 405 | 400 | 830 | 495 | 145 | 150 | http://downloads-wilo-select.wilo.com/assets/WIB_WILO12438305.jpg | https://wilo.com/quick/PL/pl/articleNumber/2103510 |  |  | 0
2103511 | 4048482067292 | Wilo-BM 50/250-22/2 pompa obiegowa blokowa | Pompa obiegowa blokowa BM 50/250-22/2 wersja z korpusem ze staliwa | 5423 | 5214 | PG03 | na zapytanie | na zapytanie | NIE | 28.13.14.0 | 84137051 | 84137051 | 245 | Wilo-BM 50/250-22/2 | Pompa obiegowa blokowa | Wilo-BM | Pompa obiegowa blokowa | 320 | Ogrzewanie, klimatyzacja, chłodnictwo | Wilo | Wilo | 1 | SZT |  |  |  |  | Paleta jednorazowego użytku |  | 1 |  | 340 | 744 | 405 | 400 | 830 | 495 | 147 | 152 | http://downloads-wilo-select.wilo.com/assets/WIB_WILO12438305.jpg | https://wilo.com/quick/PL/pl/articleNumber/2103511 |  |  | 0
2103512 | 4048482067308 | Wilo-BM 50/250-25/2 pompa obiegowa blokowa | Pompa obiegowa blokowa BM 50/250-25/2 wersja z korpusem ze staliwa | 6047 | 5814 | PG03 | na zapytanie | na zapytanie | NIE | 28.13.14.0 | 84137051 | 84137051 | 245 | Wilo-BM 50/250-25/2 | Pompa obiegowa blokowa | Wilo-BM | Pompa obiegowa blokowa | 320 | Ogrzewanie, klimatyzacja, chłodnictwo | Wilo | Wilo | 1 | SZT |  |  |  |  | Paleta jednorazowego użytku |  | 1 |  | 340 | 826 | 405 | 430 | 910 | 505 | 185 | 192 | http://downloads-wilo-select.wilo.com/assets/WIB_WILO12438305.jpg | https://wilo.com/quick/PL/pl/articleNumber/2103512 |  |  | 0
2103513 | 4048482067315 | Wilo-BM 50/260-30/2 pompa obiegowa blokowa | Pompa obiegowa blokowa BM 50/260-30/2 wersja z korpusem ze staliwa | 7214 | 6937 | PG03 | na zapytanie | na zapytanie | NIE | 28.13.14.0 | 84137051 | 84137051 | 245 | Wilo-BM 50/260-30/2 | Pompa obiegowa blokowa | Wilo-BM | Pompa obiegowa blokowa | 320 | Ogrzewanie, klimatyzacja, chłodnictwo | Wilo | Wilo | 1 | SZT |  |  |  |  | Paleta jednorazowego użytku |  | 1 |  | 340 | 826 | 405 | 430 | 910 | 505 | 191 | 198 | http://downloads-wilo-select.wilo.com/assets/WIB_WILO12438305.jpg | https://wilo.com/quick/PL/pl/articleNumber/2103513 |  |  | 0
2096591 | 4048482066295 | Wilo-BM 50/260-4/4 pompa obiegowa blokowa | Pompa obiegowa blokowa BM 50/260-4/4 | 2389 | 2297 | PG03 | na zapytanie | na zapytanie | NIE | 28.13.14.0 | 84137051 | 84137051 | 245 | Wilo-BM 50/260-4/4 | Pompa obiegowa blokowa | Wilo-BM | Pompa obiegowa blokowa | 320 | Ogrzewanie, klimatyzacja, chłodnictwo | Wilo | Wilo | 1 | SZT |  |  |  |  | Karton |  | 1 |  | 340 | 549 | 405 | 360 | 670 | 440 | 77 | 79.5 | http://downloads-wilo-select.wilo.com/assets/WIB_WILO12438305.jpg | https://wilo.com/quick/PL/pl/articleNumber/2096591 |  |  | 0
2096567 | 4048482067322 | Wilo-BM 65/115-3/2 pompa obiegowa blokowa | Pompa obiegowa blokowa BM 65/115-3/2 | 1569 | 1509 | PG03 | na zapytanie | na zapytanie | NIE | 28.13.14.0 | 84137051 | 84137051 | 245 | Wilo-BM 65/115-3/2 | Pompa obiegowa blokowa | Wilo-BM | Pompa obiegowa blokowa | 320 | Ogrzewanie, klimatyzacja, chłodnictwo | Wilo | Wilo | 1 | SZT |  |  |  |  | Karton |  | 1 |  | 300 | 559 | 340 | 330 | 620 | 390 | 49 | 51.5 | http://downloads-wilo-select.wilo.com/assets/WIB_WILO12438305.jpg | https://wilo.com/quick/PL/pl/articleNumber/2096567 |  |  | 0
2096568 | 4048482067339 | Wilo-BM 65/125-4/2 pompa obiegowa blokowa | Pompa obiegowa blokowa BM 65/125-4/2 | 1835 | 1764 | PG03 | na zapytanie | na zapytanie | NIE | 28.13.14.0 | 84137051 | 84137051 | 245 | Wilo-BM 65/125-4/2 | Pompa obiegowa blokowa | Wilo-BM | Pompa obiegowa blokowa | 320 | Ogrzewanie, klimatyzacja, chłodnictwo | Wilo | Wilo | 1 | SZT |  |  |  |  | Karton |  | 1 |  | 300 | 526 | 340 | 320 | 560 | 370 | 55 | 57 | http://downloads-wilo-select.wilo.com/assets/WIB_WILO12438305.jpg | https://wilo.com/quick/PL/pl/articleNumber/2096568 |  |  | 0
2096592 | 4048482066301 | Wilo-BM 65/135-0,75/4 pompa obiegowa blokowa | Pompa obiegowa blokowa BM 65/135-0,75/4 | 1504 | 1446 | PG03 | na zapytanie | na zapytanie | NIE | 28.13.14.0 | 84137051 | 84137051 | 245 | Wilo-BM 65/135-0,75/4 | Pompa obiegowa blokowa | Wilo-BM | Pompa obiegowa blokowa | 320 | Ogrzewanie, klimatyzacja, chłodnictwo | Wilo | Wilo | 1 | SZT |  |  |  |  | Karton |  | 1 |  | 300 | 472 | 340 | 320 | 560 | 370 | 37 | 39 | http://downloads-wilo-select.wilo.com/assets/WIB_WILO12438305.jpg | https://wilo.com/quick/PL/pl/articleNumber/2096592 |  |  | 0
2096569 | 4048482067346 | Wilo-BM 65/135-5,5/2 pompa obiegowa blokowa | Pompa obiegowa blokowa BM 65/135-5,5/2 | 1862 | 1790 | PG03 | na zapytanie | na zapytanie | NIE | 28.13.14.0 | 84137051 | 84137051 | 245 | Wilo-BM 65/135-5,5/2 | Pompa obiegowa blokowa | Wilo-BM | Pompa obiegowa blokowa | 320 | Ogrzewanie, klimatyzacja, chłodnictwo | Wilo | Wilo | 1 | SZT |  |  |  |  | Karton |  | 1 |  | 300 | 549 | 340 | 320 | 580 | 370 | 61 | 63 | http://downloads-wilo-select.wilo.com/assets/WIB_WILO12438305.jpg | https://wilo.com/quick/PL/pl/articleNumber/2096569 |  |  | 0
2096570 | 4048482067353 | Wilo-BM 65/145-7,5/2 pompa obiegowa blokowa | Pompa obiegowa blokowa BM 65/145-7,5/2 | 2339 | 2249 | PG03 | na zapytanie | na zapytanie | NIE | 28.13.14.0 | 84137051 | 84137051 | 245 | Wilo-BM 65/145-7,5/2 | Pompa obiegowa blokowa | Wilo-BM | Pompa obiegowa blokowa | 320 | Ogrzewanie, klimatyzacja, chłodnictwo | Wilo | Wilo | 1 | SZT |  |  |  |  | Karton |  | 1 |  | 300 | 620 | 340 | 360 | 670 | 440 | 82 | 84.5 | http://downloads-wilo-select.wilo.com/assets/WIB_WILO12438305.jpg | https://wilo.com/quick/PL/pl/articleNumber/2096570 |  |  | 0
2103514 | 4048482067360 | Wilo-BM 65/150-9,2/2 pompa obiegowa blokowa | Pompa obiegowa blokowa BM 65/150-9,2/2 wersja z korpusem ze staliwa | 2833 | 2724 | PG03 | na zapytanie | na zapytanie | NIE | 28.13.14.0 | 84137051 | 84137051 | 245 | Wilo-BM 65/150-9,2/2 | Pompa obiegowa blokowa | Wilo-BM | Pompa obiegowa blokowa | 320 | Ogrzewanie, klimatyzacja, chłodnictwo | Wilo | Wilo | 1 | SZT |  |  |  |  | Karton |  | 1 |  | 300 | 610 | 360 | 360 | 670 | 440 | 89 | 91.5 | http://downloads-wilo-select.wilo.com/assets/WIB_WILO12438305.jpg | https://wilo.com/quick/PL/pl/articleNumber/2103514 |  |  | 0
2103515 | 4048482067377 | Wilo-BM 65/160-11/2 pompa obiegowa blokowa | Pompa obiegowa blokowa BM 65/160-11/2 wersja z korpusem ze staliwa | 2995 | 2880 | PG03 | na zapytanie | na zapytanie | NIE | 28.13.14.0 | 84137051 | 84137051 | 245 | Wilo-BM 65/160-11/2 | Pompa obiegowa blokowa | Wilo-BM | Pompa obiegowa blokowa | 320 | Ogrzewanie, klimatyzacja, chłodnictwo | Wilo | Wilo | 1 | SZT |  |  |  |  | Karton |  | 1 |  | 300 | 610 | 360 | 360 | 670 | 440 | 92 | 94.5 | http://downloads-wilo-select.wilo.com/assets/WIB_WILO12438305.jpg | https://wilo.com/quick/PL/pl/articleNumber/2103515 |  |  | 0
2096593 | 4048482066417 | Wilo-BM 65/170-1,5/4 pompa obiegowa blokowa | Pompa obiegowa blokowa BM 65/170-1,5/4 | 1696 | 1631 | PG03 | na zapytanie | na zapytanie | NIE | 28.13.14.0 | 84137051 | 84137051 | 245 | Wilo-BM 65/170-1,5/4 | Pompa obiegowa blokowa | Wilo-BM | Pompa obiegowa blokowa | 320 | Ogrzewanie, klimatyzacja, chłodnictwo | Wilo | Wilo | 1 | SZT |  |  |  |  | Karton |  | 1 |  | 300 | 506 | 360 | 360 | 530 | 445 | 50 | 52 | http://downloads-wilo-select.wilo.com/assets/WIB_WILO12438305.jpg | https://wilo.com/quick/PL/pl/articleNumber/2096593 |  |  | 0
2103516 | 4048482067384 | Wilo-BM 65/170-15/2 pompa obiegowa blokowa | Pompa obiegowa blokowa BM 65/170-15/2 wersja z korpusem ze staliwa | 3287 | 3161 | PG03 | na zapytanie | na zapytanie | NIE | 28.13.14.0 | 84137051 | 84137051 | 245 | Wilo-BM 65/170-15/2 | Pompa obiegowa blokowa | Wilo-BM | Pompa obiegowa blokowa | 320 | Ogrzewanie, klimatyzacja, chłodnictwo | Wilo | Wilo | 1 | SZT |  |  |  |  | Karton |  | 1 |  | 300 | 665 | 360 | 330 | 710 | 390 | 95 | 97.5 | http://downloads-wilo-select.wilo.com/assets/WIB_WILO12438305.jpg | https://wilo.com/quick/PL/pl/articleNumber/2103516 |  |  | 0
2103520 | 4048482067421 | Wilo-BM 65/185-18,5/2 pompa obiegowa blokowa | Pompa obiegowa blokowa BM 65/185-18,5/2 wersja z korpusem ze staliwa | 4545 | 4370 | PG03 | na zapytanie | na zapytanie | NIE | 28.13.14.0 | 84137051 | 84137051 | 245 | Wilo-BM 65/185-18,5/2 | Pompa obiegowa blokowa | Wilo-BM | Pompa obiegowa blokowa | 320 | Ogrzewanie, klimatyzacja, chłodnictwo | Wilo | Wilo | 1 | SZT |  |  |  |  | Paleta jednorazowego użytku |  | 1 |  | 340 | 744 | 405 | 400 | 830 | 495 | 139 | 144 | http://downloads-wilo-select.wilo.com/assets/WIB_WILO12438305.jpg | https://wilo.com/quick/PL/pl/articleNumber/2103520 |  |  | 0
2103521 | 4048482067438 | Wilo-BM 65/195-22/2 pompa obiegowa blokowa | Pompa obiegowa blokowa BM 65/195-22/2 wersja z korpusem ze staliwa | 5569 | 5355 | PG03 | na zapytanie | na zapytanie | NIE | 28.13.14.0 | 84137051 | 84137051 | 245 | Wilo-BM 65/195-22/2 | Pompa obiegowa blokowa | Wilo-BM | Pompa obiegowa blokowa | 320 | Ogrzewanie, klimatyzacja, chłodnictwo | Wilo | Wilo | 1 | SZT |  |  |  |  | Paleta jednorazowego użytku |  | 1 |  | 340 | 744 | 405 | 400 | 830 | 495 | 141 | 146 | http://downloads-wilo-select.wilo.com/assets/WIB_WILO12438305.jpg | https://wilo.com/quick/PL/pl/articleNumber/2103521 |  |  | 0
2096594 | 4048482066424 | Wilo-BM 65/200-3/4 pompa obiegowa blokowa | Pompa obiegowa blokowa BM 65/200-3/4 | 2262 | 2175 | PG03 | na zapytanie | na zapytanie | NIE | 28.13.14.0 | 84137051 | 84137051 | 245 | Wilo-BM 65/200-3/4 | Pompa obiegowa blokowa | Wilo-BM | Pompa obiegowa blokowa | 320 | Ogrzewanie, klimatyzacja, chłodnictwo | Wilo | Wilo | 1 | SZT |  |  |  |  | Karton |  | 1 |  | 340 | 561 | 405 | 360 | 670 | 440 | 61 | 63.5 | http://downloads-wilo-select.wilo.com/assets/WIB_WILO12438305.jpg | https://wilo.com/quick/PL/pl/articleNumber/2096594 |  |  | 0
2096595 | 4048482066431 | Wilo-BM 65/215-3/4 pompa obiegowa blokowa | Pompa obiegowa blokowa BM 65/215-3/4 | 2313 | 2224 | PG03 | na zapytanie | na zapytanie | NIE | 28.13.14.0 | 84137051 | 84137051 | 245 | Wilo-BM 65/215-3/4 | Pompa obiegowa blokowa | Wilo-BM | Pompa obiegowa blokowa | 320 | Ogrzewanie, klimatyzacja, chłodnictwo | Wilo | Wilo | 1 | SZT |  |  |  |  | Karton |  | 1 |  | 340 | 561 | 405 | 360 | 670 | 440 | 70 | 72 | http://downloads-wilo-select.wilo.com/assets/WIB_WILO12438305.jpg | https://wilo.com/quick/PL/pl/articleNumber/2096595 |  |  | 0
2103522 | 4048482067445 | Wilo-BM 65/215-30/2 pompa obiegowa blokowa | Pompa obiegowa blokowa BM 65/215-30/2 wersja z korpusem ze staliwa | 8426 | 8102 | PG03 | na zapytanie | na zapytanie | NIE | 28.13.14.0 | 84137051 | 84137051 | 245 | Wilo-BM 65/215-30/2 | Pompa obiegowa blokowa | Wilo-BM | Pompa obiegowa blokowa | 320 | Ogrzewanie, klimatyzacja, chłodnictwo | Wilo | Wilo | 1 | SZT |  |  |  |  | Paleta jednorazowego użytku |  | 1 |  | 340 | 831 | 405 | 430 | 910 | 505 | 190 | 197 | http://downloads-wilo-select.wilo.com/assets/WIB_WILO12438305.jpg | https://wilo.com/quick/PL/pl/articleNumber/2103522 |  |  | 0
2103523 | 4048482067452 | Wilo-BM 65/220-22/2 pompa obiegowa blokowa | Pompa obiegowa blokowa BM 65/220-22/2 wersja z korpusem ze staliwa | 6442 | 6194 | PG03 | na zapytanie | na zapytanie | NIE | 28.13.14.0 | 84137051 | 84137051 | 245 | Wilo-BM 65/220-22/2 | Pompa obiegowa blokowa | Wilo-BM | Pompa obiegowa blokowa | 320 | Ogrzewanie, klimatyzacja, chłodnictwo | Wilo | Wilo | 1 | SZT |  |  |  |  | Paleta jednorazowego użytku |  | 1 |  | 380 | 779 | 450 | 400 | 830 | 495 | 149 | 154 | http://downloads-wilo-select.wilo.com/assets/WIB_WILO12438305.jpg | https://wilo.com/quick/PL/pl/articleNumber/2103523 |  |  | 0
2103524 | 4048482067469 | Wilo-BM 65/235-30/2 pompa obiegowa blokowa | Pompa obiegowa blokowa BM 65/235-30/2 wersja z korpusem ze staliwa | 9397 | 9036 | PG03 | na zapytanie | na zapytanie | NIE | 28.13.14.0 | 84137051 | 84137051 | 245 | Wilo-BM 65/235-30/2 | Pompa obiegowa blokowa | Wilo-BM | Pompa obiegowa blokowa | 320 | Ogrzewanie, klimatyzacja, chłodnictwo | Wilo | Wilo | 1 | SZT |  |  |  |  | Paleta jednorazowego użytku |  | 1 |  | 380 | 861 | 450 | 430 | 910 | 505 | 193 | 200 | http://downloads-wilo-select.wilo.com/assets/WIB_WILO12438305.jpg | https://wilo.com/quick/PL/pl/articleNumber/2103524 |  |  | 0
2096596 | 4048482066448 | Wilo-BM 65/235-4/4 pompa obiegowa blokowa | Pompa obiegowa blokowa BM 65/235-4/4 | 3213 | 3089 | PG03 | na zapytanie | na zapytanie | NIE | 28.13.14.0 | 84137051 | 84137051 | 245 | Wilo-BM 65/235-4/4 | Pompa obiegowa blokowa | Wilo-BM | Pompa obiegowa blokowa | 320 | Ogrzewanie, klimatyzacja, chłodnictwo | Wilo | Wilo | 1 | SZT |  |  |  |  | Karton |  | 1 |  | 380 | 585 | 450 | 400 | 830 | 480 | 81 | 83 | http://downloads-wilo-select.wilo.com/assets/WIB_WILO12438305.jpg | https://wilo.com/quick/PL/pl/articleNumber/2096596 |  |  | 0
2103525 | 4048482067476 | Wilo-BM 65/250-37/2 pompa obiegowa blokowa | Pompa obiegowa blokowa BM 65/250-37/2 wersja z korpusem ze staliwa | 10695 | 10284 | PG03 | na zapytanie | na zapytanie | NIE | 28.13.14.0 | 84137051 | 84137051 | 245 | Wilo-BM 65/250-37/2 | Pompa obiegowa blokowa | Wilo-BM | Pompa obiegowa blokowa | 320 | Ogrzewanie, klimatyzacja, chłodnictwo | Wilo | Wilo | 1 | SZT |  |  |  |  | Paleta jednorazowego użytku |  | 1 |  | 380 | 861 | 450 | 430 | 910 | 505 | 221 | 228 | http://downloads-wilo-select.wilo.com/assets/WIB_WILO12438305.jpg | https://wilo.com/quick/PL/pl/articleNumber/2103525 |  |  | 0
2164334 | 4048482626321 | Wilo-BM 65/250-45/2 pompa obiegowa blokowa | Pompa obiegowa blokowa BM 65/250-45/2 wersja z korpusem ze staliwa | 12438 | 11960 | PG03 | na zapytanie | na zapytanie | NIE | 28.13.14.0 | 84137051 | 84137051 | 245 | Wilo-BM 65/250-45/2 | Pompa obiegowa blokowa | Wilo-BM | Pompa obiegowa blokowa | 320 | Ogrzewanie, klimatyzacja, chłodnictwo | Wilo | Wilo | 1 | SZT |  |  |  |  | Paleta jednorazowego użytku |  | 1 |  | 380 | 970 | 475 | 800 | 1200 | 510 | 315 | 332 | http://downloads-wilo-select.wilo.com/assets/WIB_WILO12438305.jpg | https://wilo.com/quick/PL/pl/articleNumber/2164334 |  |  | 0
2096597 | 4048482066455 | Wilo-BM 65/250-5,5/4 pompa obiegowa blokowa | Pompa obiegowa blokowa BM 65/250-5,5/4 | 3482 | 3348 | PG03 | na zapytanie | na zapytanie | NIE | 28.13.14.0 | 84137051 | 84137051 | 245 | Wilo-BM 65/250-5,5/4 | Pompa obiegowa blokowa | Wilo-BM | Pompa obiegowa blokowa | 320 | Ogrzewanie, klimatyzacja, chłodnictwo | Wilo | Wilo | 1 | SZT |  |  |  |  | Paleta jednorazowego użytku |  | 1 |  | 380 | 645 | 450 | 400 | 830 | 495 | 96.5 | 101 | http://downloads-wilo-select.wilo.com/assets/WIB_WILO12438305.jpg | https://wilo.com/quick/PL/pl/articleNumber/2096597 |  |  | 0
2103472 | 4048482066462 | Wilo-BM 65/290-9,2/4 pompa obiegowa blokowa | Pompa obiegowa blokowa BM 65/290-9,2/4 | 5615 | 5399 | PG03 | na zapytanie | na zapytanie | NIE | 28.13.14.0 | 84137051 | 84137051 | 245 | Wilo-BM 65/290-9,2/4 | Pompa obiegowa blokowa | Wilo-BM | Pompa obiegowa blokowa | 320 | Ogrzewanie, klimatyzacja, chłodnictwo | Wilo | Wilo | 1 | SZT |  |  |  |  | Paleta jednorazowego użytku |  | 1 |  | 420 | 761 | 505 | 600 | 950 | 555 | 142 | 149 | http://downloads-wilo-select.wilo.com/assets/WIB_WILO12438305.jpg | https://wilo.com/quick/PL/pl/articleNumber/2103472 |  |  | 0
2103473 | 4048482066479 | Wilo-BM 65/315-11/4 pompa obiegowa blokowa | Pompa obiegowa blokowa BM 65/315-11/4 | 6631 | 6376 | PG03 | na zapytanie | na zapytanie | NIE | 28.13.14.0 | 84137051 | 84137051 | 245 | Wilo-BM 65/315-11/4 | Pompa obiegowa blokowa | Wilo-BM | Pompa obiegowa blokowa | 320 | Ogrzewanie, klimatyzacja, chłodnictwo | Wilo | Wilo | 1 | SZT |  |  |  |  | Paleta jednorazowego użytku |  | 1 |  | 420 | 834 | 405 | 600 | 950 | 555 | 186 | 192 | http://downloads-wilo-select.wilo.com/assets/WIB_WILO12438305.jpg | https://wilo.com/quick/PL/pl/articleNumber/2103473 |  |  | 0
2103474 | 4048482066486 | Wilo-BM 65/340-15/4 pompa obiegowa blokowa | Pompa obiegowa blokowa BM 65/340-15/4 | 6739 | 6480 | PG03 | na zapytanie | na zapytanie | NIE | 28.13.14.0 | 84137051 | 84137051 | 245 | Wilo-BM 65/340-15/4 | Pompa obiegowa blokowa | Wilo-BM | Pompa obiegowa blokowa | 320 | Ogrzewanie, klimatyzacja, chłodnictwo | Wilo | Wilo | 1 | SZT |  |  |  |  | Paleta jednorazowego użytku |  | 1 |  | 420 | 875 | 505 | 600 | 950 | 555 | 215 | 222 | http://downloads-wilo-select.wilo.com/assets/WIB_WILO12438305.jpg | https://wilo.com/quick/PL/pl/articleNumber/2103474 |  |  | 0
2096571 | 4048482067483 | Wilo-BM 80/130-5,5/2 pompa obiegowa blokowa | Pompa obiegowa blokowa BM 80/130-5,5/2 | 2487 | 2391 | PG03 | na zapytanie | na zapytanie | NIE | 28.13.14.0 | 84137051 | 84137051 | 245 | Wilo-BM 80/130-5,5/2 | Pompa obiegowa blokowa | Wilo-BM | Pompa obiegowa blokowa | 320 | Ogrzewanie, klimatyzacja, chłodnictwo | Wilo | Wilo | 1 | SZT |  |  |  |  | Karton |  | 1 |  | 340 | 580 | 405 | 360 | 670 | 440 | 66 | 68.5 | http://downloads-wilo-select.wilo.com/assets/WIB_WILO12438305.jpg | https://wilo.com/quick/PL/pl/articleNumber/2096571 |  |  | 0
2096572 | 4048482067490 | Wilo-BM 80/140-7,5/2 pompa obiegowa blokowa | Pompa obiegowa blokowa BM 80/140-7,5/2 | 2879 | 2768 | PG03 | na zapytanie | na zapytanie | NIE | 28.13.14.0 | 84137051 | 84137051 | 245 | Wilo-BM 80/140-7,5/2 | Pompa obiegowa blokowa | Wilo-BM | Pompa obiegowa blokowa | 320 | Ogrzewanie, klimatyzacja, chłodnictwo | Wilo | Wilo | 1 | SZT |  |  |  |  | Karton |  | 1 |  | 340 | 635 | 405 | 360 | 670 | 440 | 91 | 93.5 | http://downloads-wilo-select.wilo.com/assets/WIB_WILO12438305.jpg | https://wilo.com/quick/PL/pl/articleNumber/2096572 |  |  | 0
2103526 | 4048482067506 | Wilo-BM 80/150-11/2 pompa obiegowa blokowa | Pompa obiegowa blokowa BM 80/150-11/2 wersja z korpusem ze staliwa | 3428 | 3296 | PG03 | na zapytanie | na zapytanie | NIE | 28.13.14.0 | 84137051 | 84137051 | 245 | Wilo-BM 80/150-11/2 | Pompa obiegowa blokowa | Wilo-BM | Pompa obiegowa blokowa | 320 | Ogrzewanie, klimatyzacja, chłodnictwo | Wilo | Wilo | 1 | SZT |  |  |  |  | Karton |  | 1 |  | 340 | 635 | 405 | 360 | 670 | 440 | 97 | 99.5 | http://downloads-wilo-select.wilo.com/assets/WIB_WILO12438305.jpg | https://wilo.com/quick/PL/pl/articleNumber/2103526 |  |  | 0
2103527 | 4048482067513 | Wilo-BM 80/160-15/2 pompa obiegowa blokowa | Pompa obiegowa blokowa BM 80/160-15/2 wersja z korpusem ze staliwa | 3753 | 3609 | PG03 | na zapytanie | na zapytanie | NIE | 28.13.14.0 | 84137051 | 84137051 | 245 | Wilo-BM 80/160-15/2 | Pompa obiegowa blokowa | Wilo-BM | Pompa obiegowa blokowa | 320 | Ogrzewanie, klimatyzacja, chłodnictwo | Wilo | Wilo | 1 | SZT |  |  |  |  | Karton |  | 1 |  | 340 | 690 | 405 | 385 | 740 | 475 | 101 | 104 | http://downloads-wilo-select.wilo.com/assets/WIB_WILO12438305.jpg | https://wilo.com/quick/PL/pl/articleNumber/2103527 |  |  | 0
2096598 | 4048482066493 | Wilo-BM 80/160-2,2/4 pompa obiegowa blokowa | Pompa obiegowa blokowa BM 80/160-2,2/4 | 2130 | 2048 | PG03 | na zapytanie | na zapytanie | NIE | 28.13.14.0 | 84137051 | 84137051 | 245 | Wilo-BM 80/160-2,2/4 | Pompa obiegowa blokowa | Wilo-BM | Pompa obiegowa blokowa | 320 | Ogrzewanie, klimatyzacja, chłodnictwo | Wilo | Wilo | 1 | SZT |  |  |  |  | Karton |  | 1 |  | 340 | 589 | 405 | 360 | 670 | 440 | 56 | 58.5 | http://downloads-wilo-select.wilo.com/assets/WIB_WILO12438305.jpg | https://wilo.com/quick/PL/pl/articleNumber/2096598 |  |  | 0
2103528 | 4048482067520 | Wilo-BM 80/170-18,5/2 pompa obiegowa blokowa | Pompa obiegowa blokowa BM 80/170-18,5/2 wersja z korpusem ze staliwa | 4871 | 4684 | PG03 | na zapytanie | na zapytanie | NIE | 28.13.14.0 | 84137051 | 84137051 | 245 | Wilo-BM 80/170-18,5/2 | Pompa obiegowa blokowa | Wilo-BM | Pompa obiegowa blokowa | 320 | Ogrzewanie, klimatyzacja, chłodnictwo | Wilo | Wilo | 1 | SZT |  |  |  |  | Paleta jednorazowego użytku |  | 1 |  | 340 | 769 | 405 | 400 | 830 | 495 | 141 | 145 | http://downloads-wilo-select.wilo.com/assets/WIB_WILO12438305.jpg | https://wilo.com/quick/PL/pl/articleNumber/2103528 |  |  | 0
2096599 | 4048482066509 | Wilo-BM 80/175-2,2/4 pompa obiegowa blokowa | Pompa obiegowa blokowa BM 80/175-2,2/4 | 2130 | 2048 | PG03 | na zapytanie | na zapytanie | NIE | 28.13.14.0 | 84137051 | 84137051 | 245 | Wilo-BM 80/175-2,2/4 | Pompa obiegowa blokowa | Wilo-BM | Pompa obiegowa blokowa | 320 | Ogrzewanie, klimatyzacja, chłodnictwo | Wilo | Wilo | 1 | SZT |  |  |  |  | Karton |  | 1 |  | 340 | 589 | 405 | 360 | 670 | 440 | 58 | 60.5 | http://downloads-wilo-select.wilo.com/assets/WIB_WILO12438305.jpg | https://wilo.com/quick/PL/pl/articleNumber/2096599 |  |  | 0
2103529 | 4048482067537 | Wilo-BM 80/180-22/2 pompa obiegowa blokowa | Pompa obiegowa blokowa BM 80/180-22/2 wersja z korpusem ze staliwa | 5523 | 5311 | PG03 | na zapytanie | na zapytanie | NIE | 28.13.14.0 | 84137051 | 84137051 | 245 | Wilo-BM 80/180-22/2 | Pompa obiegowa blokowa | Wilo-BM | Pompa obiegowa blokowa | 320 | Ogrzewanie, klimatyzacja, chłodnictwo | Wilo | Wilo | 1 | SZT |  |  |  |  | Paleta jednorazowego użytku |  | 1 |  | 340 | 769 | 405 | 400 | 830 | 495 | 145 | 149 | http://downloads-wilo-select.wilo.com/assets/WIB_WILO12438305.jpg | https://wilo.com/quick/PL/pl/articleNumber/2103529 |  |  | 0
2096600 | 4048482066516 | Wilo-BM 80/195-4/4 pompa obiegowa blokowa | Pompa obiegowa blokowa BM 80/195-4/4 | 2788 | 2681 | PG03 | na zapytanie | na zapytanie | NIE | 28.13.14.0 | 84137051 | 84137051 | 245 | Wilo-BM 80/195-4/4 | Pompa obiegowa blokowa | Wilo-BM | Pompa obiegowa blokowa | 320 | Ogrzewanie, klimatyzacja, chłodnictwo | Wilo | Wilo | 1 | SZT |  |  |  |  | Karton |  | 1 |  | 365 | 605 | 430 | 385 | 740 | 475 | 85 | 88 | http://downloads-wilo-select.wilo.com/assets/WIB_WILO12438305.jpg | https://wilo.com/quick/PL/pl/articleNumber/2096600 |  |  | 0
2103530 | 4048482067544 | Wilo-BM 80/200-30/2 pompa obiegowa blokowa | Pompa obiegowa blokowa BM 80/200-30/2 wersja z korpusem ze staliwa | 9223 | 8868 | PG03 | na zapytanie | na zapytanie | NIE | 28.13.14.0 | 84137051 | 84137051 | 245 | Wilo-BM 80/200-30/2 | Pompa obiegowa blokowa | Wilo-BM | Pompa obiegowa blokowa | 320 | Ogrzewanie, klimatyzacja, chłodnictwo | Wilo | Wilo | 1 | SZT |  |  |  |  | Paleta jednorazowego użytku |  | 1 |  | 365 | 885 | 430 | 430 | 910 | 505 | 192 | 199 | http://downloads-wilo-select.wilo.com/assets/WIB_WILO12438305.jpg | https://wilo.com/quick/PL/pl/articleNumber/2103530 |  |  | 0
2103531 | 4048482067551 | Wilo-BM 80/210-37/2 pompa obiegowa blokowa | Pompa obiegowa blokowa BM 80/210-37/2 wersja z korpusem ze staliwa | 11205 | 10774 | PG03 | na zapytanie | na zapytanie | NIE | 28.13.14.0 | 84137051 | 84137051 | 245 | Wilo-BM 80/210-37/2 | Pompa obiegowa blokowa | Wilo-BM | Pompa obiegowa blokowa | 320 | Ogrzewanie, klimatyzacja, chłodnictwo | Wilo | Wilo | 1 | SZT |  |  |  |  | Paleta jednorazowego użytku |  | 1 |  | 365 | 885 | 430 | 430 | 910 | 505 | 224 | 231 | http://downloads-wilo-select.wilo.com/assets/WIB_WILO12438305.jpg | https://wilo.com/quick/PL/pl/articleNumber/2103531 |  |  | 0
2096601 | 4048482066523 | Wilo-BM 80/210-5,5/4 pompa obiegowa blokowa | Pompa obiegowa blokowa BM 80/210-5,5/4 | 3415 | 3284 | PG03 | na zapytanie | na zapytanie | NIE | 28.13.14.0 | 84137051 | 84137051 | 245 | Wilo-BM 80/210-5,5/4 | Pompa obiegowa blokowa | Wilo-BM | Pompa obiegowa blokowa | 320 | Ogrzewanie, klimatyzacja, chłodnictwo | Wilo | Wilo | 1 | SZT |  |  |  |  | Paleta jednorazowego użytku |  | 1 |  | 365 | 664 | 430 | 400 | 800 | 490 | 95 | 100 | http://downloads-wilo-select.wilo.com/assets/WIB_WILO12438305.jpg | https://wilo.com/quick/PL/pl/articleNumber/2096601 |  |  | 0
2164335 | 4048482626338 | Wilo-BM 80/215-45/2 pompa obiegowa blokowa | Pompa obiegowa blokowa BM 80/215-45/2 | 14093 | 13551 | PG03 | na zapytanie | na zapytanie | NIE | 28.13.14.0 | 84137051 | 84137051 | 245 | Wilo-BM 80/215-45/2 | Pompa obiegowa blokowa | Wilo-BM | Pompa obiegowa blokowa | 320 | Ogrzewanie, klimatyzacja, chłodnictwo | Wilo | Wilo | 1 | SZT |  |  |  |  | Paleta jednorazowego użytku |  | 1 |  | 365 | 970 | 475 | 800 | 1200 | 510 | 321 | 338 | http://downloads-wilo-select.wilo.com/assets/WIB_WILO12438305.jpg | https://wilo.com/quick/PL/pl/articleNumber/2164335 |  |  | 0
2096602 | 4048482066547 | Wilo-BM 80/230-7,5/4 pompa obiegowa blokowa | Pompa obiegowa blokowa BM 80/230-7,5/4 | 4671 | 4491 | PG03 | na zapytanie | na zapytanie | NIE | 28.13.14.0 | 84137051 | 84137051 | 245 | Wilo-BM 80/230-7,5/4 | Pompa obiegowa blokowa | Wilo-BM | Pompa obiegowa blokowa | 320 | Ogrzewanie, klimatyzacja, chłodnictwo | Wilo | Wilo | 1 | SZT |  |  |  |  | Paleta jednorazowego użytku |  | 1 |  | 420 | 727 | 480 | 600 | 950 | 555 | 121 | 128 | http://downloads-wilo-select.wilo.com/assets/WIB_WILO12438305.jpg | https://wilo.com/quick/PL/pl/articleNumber/2096602 |  |  | 0
2096603 | 4048482066530 | Wilo-BM 80/270-9,2/4 pompa obiegowa blokowa | Pompa obiegowa blokowa BM 80/270-9,2/4 | 5355 | 5149 | PG03 | na zapytanie | na zapytanie | NIE | 28.13.14.0 | 84137051 | 84137051 | 245 | Wilo-BM 80/270-9,2/4 | Pompa obiegowa blokowa | Wilo-BM | Pompa obiegowa blokowa | 320 | Ogrzewanie, klimatyzacja, chłodnictwo | Wilo | Wilo | 1 | SZT |  |  |  |  | Paleta jednorazowego użytku |  | 1 |  | 420 | 727 | 480 | 600 | 950 | 555 | 125 | 132 | http://downloads-wilo-select.wilo.com/assets/WIB_WILO12438305.jpg | https://wilo.com/quick/PL/pl/articleNumber/2096603 |  |  | 0
2103475 | 4048482066554 | Wilo-BM 80/290-11/4 pompa obiegowa blokowa | Pompa obiegowa blokowa BM 80/290-11/4 | 6401 | 6155 | PG03 | na zapytanie | na zapytanie | NIE | 28.13.14.0 | 84137051 | 84137051 | 245 | Wilo-BM 80/290-11/4 | Pompa obiegowa blokowa | Wilo-BM | Pompa obiegowa blokowa | 320 | Ogrzewanie, klimatyzacja, chłodnictwo | Wilo | Wilo | 1 | SZT |  |  |  |  | Paleta jednorazowego użytku |  | 1 |  | 420 | 835 | 565 | 600 | 970 | 635 | 193 | 200 | http://downloads-wilo-select.wilo.com/assets/WIB_WILO12438305.jpg | https://wilo.com/quick/PL/pl/articleNumber/2103475 |  |  | 0
2103476 | 4048482066561 | Wilo-BM 80/315-15/4 pompa obiegowa blokowa | Pompa obiegowa blokowa BM 80/315-15/4 | 7180 | 6904 | PG03 | na zapytanie | na zapytanie | NIE | 28.13.14.0 | 84137051 | 84137051 | 245 | Wilo-BM 80/315-15/4 | Pompa obiegowa blokowa | Wilo-BM | Pompa obiegowa blokowa | 320 | Ogrzewanie, klimatyzacja, chłodnictwo | Wilo | Wilo | 1 | SZT |  |  |  |  | Paleta jednorazowego użytku |  | 1 |  | 420 | 875 | 565 | 600 | 970 | 635 | 224 | 231 | http://downloads-wilo-select.wilo.com/assets/WIB_WILO12438305.jpg | https://wilo.com/quick/PL/pl/articleNumber/2103476 |  |  | 0
2103477 | 4048482066578 | Wilo-BM 80/340-22/4 pompa obiegowa blokowa | Pompa obiegowa blokowa BM 80/340-22/4 | 9338 | 8979 | PG03 | na zapytanie | na zapytanie | NIE | 28.13.14.0 | 84137051 | 84137051 | 245 | Wilo-BM 80/340-22/4 | Pompa obiegowa blokowa | Wilo-BM | Pompa obiegowa blokowa | 320 | Ogrzewanie, klimatyzacja, chłodnictwo | Wilo | Wilo | 1 | SZT |  |  |  |  | Paleta jednorazowego użytku |  | 1 |  | 420 | 912 | 565 | 600 | 970 | 635 | 303 | 310 | http://downloads-wilo-select.wilo.com/assets/WIB_WILO12438305.jpg | https://wilo.com/quick/PL/pl/articleNumber/2103477 |  |  | 0
2103245 | 4048482067902 | Wilo-BM-B 100/185-5,5/4 pompa obiegowa blokowa | Pompa obiegowa blokowa BM-B 100/185-5,5/4 wersja z korpustem z brązu | 15422 | 14829 | PG03 | na zapytanie | na zapytanie | NIE | 28.13.14.0 | 84137051 | 84137051 | 245 | Wilo-BM-B 100/185-5,5/4 | Pompa obiegowa blokowa | Wilo-BM | Pompa obiegowa blokowa | 320 | Ogrzewanie, klimatyzacja, chłodnictwo | Wilo | Wilo | 1 | SZT |  |  |  |  | Paleta jednorazowego użytku |  | 1 |  | 380 | 705 | 480 | 400 | 830 | 495 | 136 | 141 | http://downloads-wilo-select.wilo.com/assets/WIB_WILO12438321.jpg | https://wilo.com/quick/PL/pl/articleNumber/2103245 |  |  | 0
2103246 | 4048482067919 | Wilo-BM-B 100/220-7,5/4 pompa obiegowa blokowa | Pompa obiegowa blokowa BM-B 100/220-7,5/4 wersja z korpustem z brązu | 16805 | 16159 | PG03 | na zapytanie | na zapytanie | NIE | 28.13.14.0 | 84137051 | 84137051 | 245 | Wilo-BM-B 100/220-7,5/4 | Pompa obiegowa blokowa | Wilo-BM | Pompa obiegowa blokowa | 320 | Ogrzewanie, klimatyzacja, chłodnictwo | Wilo | Wilo | 1 | SZT |  |  |  |  | Paleta jednorazowego użytku |  | 1 |  | 380 | 761 | 480 | 400 | 830 | 495 | 152 | 157 | http://downloads-wilo-select.wilo.com/assets/WIB_WILO12438321.jpg | https://wilo.com/quick/PL/pl/articleNumber/2103246 |  |  | 0
2103247 | 4048482067926 | Wilo-BM-B 100/250-9,2/4 pompa obiegowa blokowa | Pompa obiegowa blokowa BM-B 100/250-9,2/4 wersja z korpustem z brązu | 16982 | 16329 | PG03 | na zapytanie | na zapytanie | NIE | 28.13.14.0 | 84137051 | 84137051 | 245 | Wilo-BM-B 100/250-9,2/4 | Pompa obiegowa blokowa | Wilo-BM | Pompa obiegowa blokowa | 320 | Ogrzewanie, klimatyzacja, chłodnictwo | Wilo | Wilo | 1 | SZT |  |  |  |  | Paleta jednorazowego użytku |  | 1 |  | 420 | 740 | 505 | 600 | 950 | 555 | 175 | 182 | http://downloads-wilo-select.wilo.com/assets/WIB_WILO12438321.jpg | https://wilo.com/quick/PL/pl/articleNumber/2103247 |  |  | 0
2103248 | 4048482067933 | Wilo-BM-B 100/270-15/4 pompa obiegowa blokowa | Pompa obiegowa blokowa BM-B 100/270-15/4 wersja z korpustem z brązu | 22127 | 21276 | PG03 | na zapytanie | na zapytanie | NIE | 28.13.14.0 | 84137051 | 84137051 | 245 | Wilo-BM-B 100/270-15/4 | Pompa obiegowa blokowa | Wilo-BM | Pompa obiegowa blokowa | 320 | Ogrzewanie, klimatyzacja, chłodnictwo | Wilo | Wilo | 1 | SZT |  |  |  |  | Paleta jednorazowego użytku |  | 1 |  | 420 | 891 | 505 | 600 | 950 | 555 | 256 | 263 | http://downloads-wilo-select.wilo.com/assets/WIB_WILO12438321.jpg | https://wilo.com/quick/PL/pl/articleNumber/2103248 |  |  | 0
2103249 | 4048482067940 | Wilo-BM-B 100/295-18,5/4 pompa obiegowa blokowa | Pompa obiegowa blokowa BM-B 100/295-18,5/4 wersja z korpustem z brązu | 30694 | 29513 | PG03 | na zapytanie | na zapytanie | NIE | 28.13.14.0 | 84137051 | 84137051 | 245 | Wilo-BM-B 100/295-18,5/4 | Pompa obiegowa blokowa | Wilo-BM | Pompa obiegowa blokowa | 320 | Ogrzewanie, klimatyzacja, chłodnictwo | Wilo | Wilo | 1 | SZT |  |  |  |  | Paleta jednorazowego użytku |  | 1 |  | 420 | 927 | 565 | 600 | 970 | 635 | 292 | 299 | http://downloads-wilo-select.wilo.com/assets/WIB_WILO12438321.jpg | https://wilo.com/quick/PL/pl/articleNumber/2103249 |  |  | 0
2103250 | 4048482067957 | Wilo-BM-B 100/315-22/4 pompa obiegowa blokowa | Pompa obiegowa blokowa BM-B 100/315-22/4 wersja z korpustem z brązu | 32220 | 30981 | PG03 | na zapytanie | na zapytanie | NIE | 28.13.14.0 | 84137051 | 84137051 | 245 | Wilo-BM-B 100/315-22/4 | Pompa obiegowa blokowa | Wilo-BM | Pompa obiegowa blokowa | 320 | Ogrzewanie, klimatyzacja, chłodnictwo | Wilo | Wilo | 1 | SZT |  |  |  |  | Paleta jednorazowego użytku |  | 1 |  | 420 | 927 | 565 | 600 | 970 | 635 | 364 | 371 | http://downloads-wilo-select.wilo.com/assets/WIB_WILO12438321.jpg | https://wilo.com/quick/PL/pl/articleNumber/2103250 |  |  | 0
2103251 | 4048482067964 | Wilo-BM-B 100/340-30/4 pompa obiegowa blokowa | Pompa obiegowa blokowa BM-B 100/340-30/4 wersja z korpustem z brązu | 34670 | 33337 | PG03 | na zapytanie | na zapytanie | NIE | 28.13.14.0 | 84137051 | 84137051 | 245 | Wilo-BM-B 100/340-30/4 | Pompa obiegowa blokowa | Wilo-BM | Pompa obiegowa blokowa | 320 | Ogrzewanie, klimatyzacja, chłodnictwo | Wilo | Wilo | 1 | SZT |  |  |  |  | Paleta jednorazowego użytku |  | 1 |  | 420 | 927 | 565 | 600 | 970 | 635 | 403 | 410 | http://downloads-wilo-select.wilo.com/assets/WIB_WILO12438321.jpg | https://wilo.com/quick/PL/pl/articleNumber/2103251 |  |  | 0
2103252 | 4048482067971 | Wilo-BM-B 125/235-11/4 pompa obiegowa blokowa | Pompa obiegowa blokowa BM-B 125/235-11/4 wersja z korpustem z brązu | 24994 | 24033 | PG03 | na zapytanie | na zapytanie | NIE | 28.13.14.0 | 84137051 | 84137051 | 245 | Wilo-BM-B 125/235-11/4 | Pompa obiegowa blokowa | Wilo-BM | Pompa obiegowa blokowa | 320 | Ogrzewanie, klimatyzacja, chłodnictwo | Wilo | Wilo | 1 | SZT |  |  |  |  | Paleta jednorazowego użytku |  | 1 |  | 420 | 850 | 605 | 600 | 970 | 635 | 249 | 256 | http://downloads-wilo-select.wilo.com/assets/WIB_WILO12438321.jpg | https://wilo.com/quick/PL/pl/articleNumber/2103252 |  |  | 0
2103253 | 4048482067988 | Wilo-BM-B 125/270-18,5/4 pompa obiegowa blokowa | Pompa obiegowa blokowa BM-B 125/270-18,5/4 wersja z korpustem z brązu | 27943 | 26868 | PG03 | na zapytanie | na zapytanie | NIE | 28.13.14.0 | 84137051 | 84137051 | 245 | Wilo-BM-B 125/270-18,5/4 | Pompa obiegowa blokowa | Wilo-BM | Pompa obiegowa blokowa | 320 | Ogrzewanie, klimatyzacja, chłodnictwo | Wilo | Wilo | 1 | SZT |  |  |  |  | Paleta jednorazowego użytku |  | 1 |  | 420 | 927 | 605 | 600 | 970 | 635 | 304 | 311 | http://downloads-wilo-select.wilo.com/assets/WIB_WILO12438321.jpg | https://wilo.com/quick/PL/pl/articleNumber/2103253 |  |  | 0
2103254 | 4048482067995 | Wilo-BM-B 125/295-18,5/4 pompa obiegowa blokowa | Pompa obiegowa blokowa BM-B 125/295-18,5/4 wersja z korpustem z brązu | 32610 | 31356 | PG03 | na zapytanie | na zapytanie | NIE | 28.13.14.0 | 84137051 | 84137051 | 245 | Wilo-BM-B 125/295-18,5/4 | Pompa obiegowa blokowa | Wilo-BM | Pompa obiegowa blokowa | 320 | Ogrzewanie, klimatyzacja, chłodnictwo | Wilo | Wilo | 1 | SZT |  |  |  |  | Paleta jednorazowego użytku |  | 1 |  | 520 | 942 | 635 | 600 | 970 | 670 | 320 | 327 | http://downloads-wilo-select.wilo.com/assets/WIB_WILO12438321.jpg | https://wilo.com/quick/PL/pl/articleNumber/2103254 |  |  | 0
2103255 | 4048482068008 | Wilo-BM-B 125/315-30/4 pompa obiegowa blokowa | Pompa obiegowa blokowa BM-B 125/315-30/4 wersja z korpustem z brązu | 40197 | 38651 | PG03 | na zapytanie | na zapytanie | NIE | 28.13.14.0 | 84137051 | 84137051 | 245 | Wilo-BM-B 125/315-30/4 | Pompa obiegowa blokowa | Wilo-BM | Pompa obiegowa blokowa | 320 | Ogrzewanie, klimatyzacja, chłodnictwo | Wilo | Wilo | 1 | SZT |  |  |  |  | Paleta jednorazowego użytku |  | 1 |  | 520 | 1025 | 635 | 600 | 970 | 670 | 531 | 538 | http://downloads-wilo-select.wilo.com/assets/WIB_WILO12438321.jpg | https://wilo.com/quick/PL/pl/articleNumber/2103255 |  |  | 0
2164398 | 4048482626901 | Wilo-BM-B 125/340-37/4 pompa obiegowa blokowa | Pompa obiegowa blokowa BM-B 125/340-37/4 | 43683 | 42003 | PG03 | na zapytanie | na zapytanie | NIE | 28.13.14.0 | 84137051 | 84137051 | 245 | Wilo-BM-B 125/340-37/4 | Pompa obiegowa blokowa | Wilo-BM | Pompa obiegowa blokowa | 320 | Ogrzewanie, klimatyzacja, chłodnictwo | Wilo | Wilo | 1 | SZT |  |  |  |  | Paleta jednorazowego użytku |  | 1 |  | 520 | 1025 | 635 | 600 | 970 | 670 | 562 | 569 | http://downloads-wilo-select.wilo.com/assets/WIB_WILO12438321.jpg | https://wilo.com/quick/PL/pl/articleNumber/2164398 |  |  | 0
2164370 | 4048482626512 | Wilo-BM-B 32/100-0,75/2 pompa obiegowa blokowa | Pompa obiegowa blokowa BM-B 32/100-0,75/2 | 3561 | 3424 | PG03 | na zapytanie | na zapytanie | NIE | 28.13.14.0 | 84137051 | 84137051 | 245 | Wilo-BM-B 32/100-0,75/2 | Pompa obiegowa blokowa | Wilo-BM | Pompa obiegowa blokowa | 320 | Ogrzewanie, klimatyzacja, chłodnictwo | Wilo | Wilo | 1 | SZT |  |  |  |  | Karton |  | 1 |  | 210 | 415 | 252 | 270 | 490 | 325 | 30 | 31.5 | http://downloads-wilo-select.wilo.com/assets/WIB_WILO12438321.jpg | https://wilo.com/quick/PL/pl/articleNumber/2164370 |  |  | 0
2164371 | 4048482626529 | Wilo-BM-B 32/120-1,1/2 pompa obiegowa blokowa | Pompa obiegowa blokowa BM-B 32/120-1,1/2 | 3588 | 3450 | PG03 | na zapytanie | na zapytanie | NIE | 28.13.14.0 | 84137051 | 84137051 | 245 | Wilo-BM-B 32/120-1,1/2 | Pompa obiegowa blokowa | Wilo-BM | Pompa obiegowa blokowa | 320 | Ogrzewanie, klimatyzacja, chłodnictwo | Wilo | Wilo | 1 | SZT |  |  |  |  | Karton |  | 1 |  | 210 | 415 | 252 | 270 | 490 | 325 | 32 | 33.5 | http://downloads-wilo-select.wilo.com/assets/WIB_WILO12438321.jpg | https://wilo.com/quick/PL/pl/articleNumber/2164371 |  |  | 0
2164372 | 4048482626536 | Wilo-BM-B 32/130-1,5/2 pompa obiegowa blokowa | Pompa obiegowa blokowa BM-B 32/130-1,5/2 | 3611 | 3472 | PG03 | na zapytanie | na zapytanie | NIE | 28.13.14.0 | 84137051 | 84137051 | 245 | Wilo-BM-B 32/130-1,5/2 | Pompa obiegowa blokowa | Wilo-BM | Pompa obiegowa blokowa | 320 | Ogrzewanie, klimatyzacja, chłodnictwo | Wilo | Wilo | 1 | SZT |  |  |  |  | Karton |  | 1 |  | 210 | 451.5 | 252 | 270 | 490 | 325 | 34 | 35.5 | http://downloads-wilo-select.wilo.com/assets/WIB_WILO12438321.jpg | https://wilo.com/quick/PL/pl/articleNumber/2164372 |  |  | 0
2164373 | 4048482626543 | Wilo-BM-B 32/140-2,2/2 pompa obiegowa blokowa | Pompa obiegowa blokowa BM-B 32/140-2,2/2 wersja z korpusem ze staliwa | 4042 | 3887 | PG03 | na zapytanie | na zapytanie | NIE | 28.13.14.0 | 84137051 | 84137051 | 245 | Wilo-BM-B 32/140-2,2/2 | Pompa obiegowa blokowa | Wilo-BM | Pompa obiegowa blokowa | 320 | Ogrzewanie, klimatyzacja, chłodnictwo | Wilo | Wilo | 1 | SZT |  |  |  |  | Karton |  | 1 |  | 210 | 451.5 | 252 | 270 | 490 | 325 | 37 | 38.5 | http://downloads-wilo-select.wilo.com/assets/WIB_WILO12438321.jpg | https://wilo.com/quick/PL/pl/articleNumber/2164373 |  |  | 0
2164374 | 4048482626550 | Wilo-BM-B 32/150-2,2/2 pompa obiegowa blokowa | Pompa obiegowa blokowa BM-B 32/150-2,2/2 wersja z korpusem ze staliwa | 4728 | 4546 | PG03 | na zapytanie | na zapytanie | NIE | 28.13.14.0 | 84137051 | 84137051 | 245 | Wilo-BM-B 32/150-2,2/2 | Pompa obiegowa blokowa | Wilo-BM | Pompa obiegowa blokowa | 320 | Ogrzewanie, klimatyzacja, chłodnictwo | Wilo | Wilo | 1 | SZT |  |  |  |  | Karton |  | 1 |  | 160 | 452 | 252 | 270 | 490 | 325 | 39 | 40.5 | http://downloads-wilo-select.wilo.com/assets/WIB_WILO12438321.jpg | https://wilo.com/quick/PL/pl/articleNumber/2164374 |  |  | 0
2164375 | 4048482626567 | Wilo-BM-B 32/160-3/2 pompa obiegowa blokowa | Pompa obiegowa blokowa BM-B 32/160-3/2 wersja z korpusem ze staliwa | 4757 | 4574 | PG03 | na zapytanie | na zapytanie | NIE | 28.13.14.0 | 84137051 | 84137051 | 245 | Wilo-BM-B 32/160-3/2 | Pompa obiegowa blokowa | Wilo-BM | Pompa obiegowa blokowa | 320 | Ogrzewanie, klimatyzacja, chłodnictwo | Wilo | Wilo | 1 | SZT |  |  |  |  | Karton |  | 1 |  | 260 | 539 | 292 | 320 | 580 | 370 | 44 | 46 | http://downloads-wilo-select.wilo.com/assets/WIB_WILO12438321.jpg | https://wilo.com/quick/PL/pl/articleNumber/2164375 |  |  | 0
2103209 | 4048482066042 | Wilo-BM-B 32/170-0,55/4 pompa obiegowa blokowa | Pompa obiegowa blokowa BM-B 32/170-0,55/4 wersja z korpustem z brązu | 4465 | 4293 | PG03 | na zapytanie | na zapytanie | NIE | 28.13.14.0 | 84137051 | 84137051 | 245 | Wilo-BM-B 32/170-0,55/4 | Pompa obiegowa blokowa | Wilo-BM | Pompa obiegowa blokowa | 320 | Ogrzewanie, klimatyzacja, chłodnictwo | Wilo | Wilo | 1 | SZT |  |  |  |  | Karton |  | 1 |  | 260 | 415 | 292 | 270 | 490 | 325 | 32 | 33.5 | http://downloads-wilo-select.wilo.com/assets/WIB_WILO12438321.jpg | https://wilo.com/quick/PL/pl/articleNumber/2103209 |  |  | 0
2164376 | 4048482626574 | Wilo-BM-B 32/170-4/2 pompa obiegowa blokowa | Pompa obiegowa blokowa BM-B 32/170-4/2 wersja z korpusem ze staliwa | 5373 | 5166 | PG03 | na zapytanie | na zapytanie | NIE | 28.13.14.0 | 84137051 | 84137051 | 245 | Wilo-BM-B 32/170-4/2 | Pompa obiegowa blokowa | Wilo-BM | Pompa obiegowa blokowa | 320 | Ogrzewanie, klimatyzacja, chłodnictwo | Wilo | Wilo | 1 | SZT |  |  |  |  | Karton |  | 1 |  | 260 | 507 | 292 | 320 | 560 | 370 | 56 | 58 | http://downloads-wilo-select.wilo.com/assets/WIB_WILO12438321.jpg | https://wilo.com/quick/PL/pl/articleNumber/2164376 |  |  | 0
2103266 | 4048482068114 | Wilo-BM-B 32/190-4/2 pompa obiegowa blokowa | Pompa obiegowa blokowa BM-B 32/190-4/2 wersja z korpustem z brązu | 6222 | 5983 | PG03 | na zapytanie | na zapytanie | NIE | 28.13.14.0 | 84137051 | 84137051 | 245 | Wilo-BM-B 32/190-4/2 | Pompa obiegowa blokowa | Wilo-BM | Pompa obiegowa blokowa | 320 | Ogrzewanie, klimatyzacja, chłodnictwo | Wilo | Wilo | 1 | SZT |  |  |  |  | Karton |  | 1 |  | 260 | 507 | 340 | 320 | 560 | 370 | 58 | 60 | http://downloads-wilo-select.wilo.com/assets/WIB_WILO12438321.jpg | https://wilo.com/quick/PL/pl/articleNumber/2103266 |  |  | 0
2103267 | 4048482068121 | Wilo-BM-B 32/210-5,5/2 pompa obiegowa blokowa | Pompa obiegowa blokowa BM-B 32/210-5,5/2 wersja z korpustem z brązu | 6388 | 6142 | PG03 | na zapytanie | na zapytanie | NIE | 28.13.14.0 | 84137051 | 84137051 | 245 | Wilo-BM-B 32/210-5,5/2 | Pompa obiegowa blokowa | Wilo-BM | Pompa obiegowa blokowa | 320 | Ogrzewanie, klimatyzacja, chłodnictwo | Wilo | Wilo | 1 | SZT |  |  |  |  | Karton |  | 1 |  | 260 | 530 | 340 | 320 | 560 | 370 | 66 | 68 | http://downloads-wilo-select.wilo.com/assets/WIB_WILO12438321.jpg | https://wilo.com/quick/PL/pl/articleNumber/2103267 |  |  | 0
2164378 | 4048482626598 | Wilo-BM-B 32/210-7,5/2 pompa obiegowa blokowa | Pompa obiegowa blokowa BM-B 32/210-7,5/2 wersja z korpusem ze staliwa | 8512 | 8185 | PG03 | na zapytanie | na zapytanie | NIE | 28.13.14.0 | 84137051 | 84137051 | 245 | Wilo-BM-B 32/210-7,5/2 | Pompa obiegowa blokowa | Wilo-BM | Pompa obiegowa blokowa | 320 | Ogrzewanie, klimatyzacja, chłodnictwo | Wilo | Wilo | 1 | SZT |  |  |  |  | Karton |  | 1 |  | 340 | 610 | 405 | 360 | 670 | 440 | 96 | 98.5 | http://downloads-wilo-select.wilo.com/assets/WIB_WILO12438321.jpg | https://wilo.com/quick/PL/pl/articleNumber/2164378 |  |  | 0
2103268 | 4048482068138 | Wilo-BM-B 32/215-7,5/2 pompa obiegowa blokowa | Pompa obiegowa blokowa BM-B 32/215-7,5/2 wersja z korpustem z brązu | 7054 | 6783 | PG03 | na zapytanie | na zapytanie | NIE | 28.13.14.0 | 84137051 | 84137051 | 245 | Wilo-BM-B 32/215-7,5/2 | Pompa obiegowa blokowa | Wilo-BM | Pompa obiegowa blokowa | 320 | Ogrzewanie, klimatyzacja, chłodnictwo | Wilo | Wilo | 1 | SZT |  |  |  |  | Karton |  | 1 |  | 260 | 585 | 340 | 330 | 620 | 390 | 88 | 90.5 | http://downloads-wilo-select.wilo.com/assets/WIB_WILO12438321.jpg | https://wilo.com/quick/PL/pl/articleNumber/2103268 |  |  | 0
2103210 | 4048482066059 | Wilo-BM-B 32/220-1,1/4 pompa obiegowa blokowa | Pompa obiegowa blokowa BM-B 32/220-1,1/4 wersja z korpustem z brązu | 5976 | 5746 | PG03 | na zapytanie | na zapytanie | NIE | 28.13.14.0 | 84137051 | 84137051 | 245 | Wilo-BM-B 32/220-1,1/4 | Pompa obiegowa blokowa | Wilo-BM | Pompa obiegowa blokowa | 320 | Ogrzewanie, klimatyzacja, chłodnictwo | Wilo | Wilo | 1 | SZT |  |  |  |  | Karton |  | 1 |  | 260 | 452 | 340 | 320 | 560 | 370 | 42 | 44 | http://downloads-wilo-select.wilo.com/assets/WIB_WILO12438321.jpg | https://wilo.com/quick/PL/pl/articleNumber/2103210 |  |  | 0
2164379 | 4048482626604 | Wilo-BM-B 32/220-9,2/2 pompa obiegowa blokowa | Pompa obiegowa blokowa BM-B 32/220-9,2/2 wersja z korpusem ze staliwa | 8708 | 8373 | PG03 | na zapytanie | na zapytanie | NIE | 28.13.14.0 | 84137051 | 84137051 | 245 | Wilo-BM-B 32/220-9,2/2 | Pompa obiegowa blokowa | Wilo-BM | Pompa obiegowa blokowa | 320 | Ogrzewanie, klimatyzacja, chłodnictwo | Wilo | Wilo | 1 | SZT |  |  |  |  | Karton |  | 1 |  | 340 | 610 | 405 | 360 | 670 | 440 | 99 | 101.5 | http://downloads-wilo-select.wilo.com/assets/WIB_WILO12438321.jpg | https://wilo.com/quick/PL/pl/articleNumber/2164379 |  |  | 0
2164380 | 4048482626611 | Wilo-BM-B 32/230-11/2 pompa obiegowa blokowa | Pompa obiegowa blokowa BM-B 32/230-11/2 wersja z korpusem ze staliwa | 9345 | 8986 | PG03 | na zapytanie | na zapytanie | NIE | 28.13.14.0 | 84137051 | 84137051 | 245 | Wilo-BM-B 32/230-11/2 | Pompa obiegowa blokowa | Wilo-BM | Pompa obiegowa blokowa | 320 | Ogrzewanie, klimatyzacja, chłodnictwo | Wilo | Wilo | 1 | SZT |  |  |  |  | Karton |  | 1 |  | 340 | 610 | 405 | 360 | 670 | 440 | 102 | 104.5 | http://downloads-wilo-select.wilo.com/assets/WIB_WILO12438321.jpg | https://wilo.com/quick/PL/pl/articleNumber/2164380 |  |  | 0
2164381 | 4048482626628 | Wilo-BM-B 32/240-12,5/2 pompa obiegowa blokowa | Pompa obiegowa blokowa BM-B 32/240-12,5/2 wersja z korpusem ze staliwa | 9537 | 9170 | PG03 | na zapytanie | na zapytanie | NIE | 28.13.14.0 | 84137051 | 84137051 | 245 | Wilo-BM-B 32/240-12,5/2 | Pompa obiegowa blokowa | Wilo-BM | Pompa obiegowa blokowa | 320 | Ogrzewanie, klimatyzacja, chłodnictwo | Wilo | Wilo | 1 | SZT |  |  |  |  | Karton |  | 1 |  | 340 | 665 | 405 | 385 | 740 | 475 | 113 | 116 | http://downloads-wilo-select.wilo.com/assets/WIB_WILO12438321.jpg | https://wilo.com/quick/PL/pl/articleNumber/2164381 |  |  | 0
2164382 | 4048482626635 | Wilo-BM-B 32/250-15/2 pompa obiegowa blokowa | Pompa obiegowa blokowa BM-B 32/250-15/2 wersja z korpusem ze staliwa | 10357 | 9959 | PG03 | na zapytanie | na zapytanie | NIE | 28.13.14.0 | 84137051 | 84137051 | 245 | Wilo-BM-B 32/250-15/2 | Pompa obiegowa blokowa | Wilo-BM | Pompa obiegowa blokowa | 320 | Ogrzewanie, klimatyzacja, chłodnictwo | Wilo | Wilo | 1 | SZT |  |  |  |  | Karton |  | 1 |  | 340 | 665 | 405 | 385 | 740 | 475 | 114 | 117 | http://downloads-wilo-select.wilo.com/assets/WIB_WILO12438321.jpg | https://wilo.com/quick/PL/pl/articleNumber/2164382 |  |  | 0
2164394 | 4048482626857 | Wilo-BM-B 32/250-2,2/4 pompa obiegowa blokowa | Pompa obiegowa blokowa BM-B 32/250-2,2/4 | 6809 | 6547 | PG03 | na zapytanie | na zapytanie | NIE | 28.13.14.0 | 84137051 | 84137051 | 245 | Wilo-BM-B 32/250-2,2/4 | Pompa obiegowa blokowa | Wilo-BM | Pompa obiegowa blokowa | 320 | Ogrzewanie, klimatyzacja, chłodnictwo | Wilo | Wilo | 1 | SZT |  |  |  |  | Karton |  | 1 |  | 340 | 554.5 | 405 | 360 | 670 | 440 | 53 | 55.5 | http://downloads-wilo-select.wilo.com/assets/WIB_WILO12438321.jpg | https://wilo.com/quick/PL/pl/articleNumber/2164394 |  |  | 0
2164395 | 4048482626864 | Wilo-BM-B 32/260-3/4 pompa obiegowa blokowa | Pompa obiegowa blokowa BM-B 32/260-3/4 | 7216 | 6938 | PG03 | na zapytanie | na zapytanie | NIE | 28.13.14.0 | 84137051 | 84137051 | 245 | Wilo-BM-B 32/260-3/4 | Pompa obiegowa blokowa | Wilo-BM | Pompa obiegowa blokowa | 320 | Ogrzewanie, klimatyzacja, chłodnictwo | Wilo | Wilo | 1 | SZT |  |  |  |  | Karton |  | 1 |  | 340 | 554.5 | 405 | 360 | 670 | 440 | 55 | 57.5 | http://downloads-wilo-select.wilo.com/assets/WIB_WILO12438321.jpg | https://wilo.com/quick/PL/pl/articleNumber/2164395 |  |  | 0
2164383 | 4048482626642 | Wilo-BM-B 32/265-17/2 pompa obiegowa blokowa | Pompa obiegowa blokowa BM-B 32/265-17/2 wersja z korpusem ze staliwa | 10346 | 9948 | PG03 | na zapytanie | na zapytanie | NIE | 28.13.14.0 | 84137051 | 84137051 | 245 | Wilo-BM-B 32/265-17/2 | Pompa obiegowa blokowa | Wilo-BM | Pompa obiegowa blokowa | 320 | Ogrzewanie, klimatyzacja, chłodnictwo | Wilo | Wilo | 1 | SZT |  |  |  |  | Karton |  | 1 |  | 340 | 665 | 405 | 385 | 740 | 475 | 119 | 122 | http://downloads-wilo-select.wilo.com/assets/WIB_WILO12438321.jpg | https://wilo.com/quick/PL/pl/articleNumber/2164383 |  |  | 0
2164384 | 4048482626659 | Wilo-BM-B 40/120-1,5/2 pompa obiegowa blokowa | Pompa obiegowa blokowa BM-B 40/120-1,5/2 | 4321 | 4155 | PG03 | na zapytanie | na zapytanie | NIE | 28.13.14.0 | 84137051 | 84137051 | 245 | Wilo-BM-B 40/120-1,5/2 | Pompa obiegowa blokowa | Wilo-BM | Pompa obiegowa blokowa | 320 | Ogrzewanie, klimatyzacja, chłodnictwo | Wilo | Wilo | 1 | SZT |  |  |  |  | Karton |  | 1 |  | 230 | 452 | 252 | 270 | 490 | 325 | 36 | 37.5 | http://downloads-wilo-select.wilo.com/assets/WIB_WILO12438321.jpg | https://wilo.com/quick/PL/pl/articleNumber/2164384 |  |  | 0
2164385 | 4048482626666 | Wilo-BM-B 40/130-2,2/2 pompa obiegowa blokowa | Pompa obiegowa blokowa BM-B 40/130-2,2/2 wersja z korpusem ze staliwa | 4366 | 4198 | PG03 | na zapytanie | na zapytanie | NIE | 28.13.14.0 | 84137051 | 84137051 | 245 | Wilo-BM-B 40/130-2,2/2 | Pompa obiegowa blokowa | Wilo-BM | Pompa obiegowa blokowa | 320 | Ogrzewanie, klimatyzacja, chłodnictwo | Wilo | Wilo | 1 | SZT |  |  |  |  | Karton |  | 1 |  | 230 | 452 | 252 | 270 | 490 | 325 | 39 | 40.5 | http://downloads-wilo-select.wilo.com/assets/WIB_WILO12438321.jpg | https://wilo.com/quick/PL/pl/articleNumber/2164385 |  |  | 0
2164386 | 4048482626673 | Wilo-BM-B 40/140-3/2 pompa obiegowa blokowa | Pompa obiegowa blokowa BM-B 40/140-3/2 wersja z korpusem ze staliwa | 4911 | 4722 | PG03 | na zapytanie | na zapytanie | NIE | 28.13.14.0 | 84137051 | 84137051 | 245 | Wilo-BM-B 40/140-3/2 | Pompa obiegowa blokowa | Wilo-BM | Pompa obiegowa blokowa | 320 | Ogrzewanie, klimatyzacja, chłodnictwo | Wilo | Wilo | 1 | SZT |  |  |  |  | Karton |  | 1 |  | 230 | 539 | 252 | 320 | 580 | 370 | 45 | 47 | http://downloads-wilo-select.wilo.com/assets/WIB_WILO12438321.jpg | https://wilo.com/quick/PL/pl/articleNumber/2164386 |  |  | 0
2103213 | 4048482066080 | Wilo-BM-B 40/145-0,37/4 pompa obiegowa blokowa | Pompa obiegowa blokowa BM-B 40/145-0,37/4 wersja z korpustem z brązu | 4253 | 4089 | PG03 | na zapytanie | na zapytanie | NIE | 28.13.14.0 | 84137051 | 84137051 | 245 | Wilo-BM-B 40/145-0,37/4 | Pompa obiegowa blokowa | Wilo-BM | Pompa obiegowa blokowa | 320 | Ogrzewanie, klimatyzacja, chłodnictwo | Wilo | Wilo | 1 | SZT |  |  |  |  | Karton |  | 1 |  | 230 | 415 | 252 | 270 | 490 | 325 | 30 | 31.5 | http://downloads-wilo-select.wilo.com/assets/WIB_WILO12438321.jpg | https://wilo.com/quick/PL/pl/articleNumber/2103213 |  |  | 0
2164396 | 4048482626871 | Wilo-BM-B 40/150-0,55/4 pompa obiegowa blokowa | Pompa obiegowa blokowa BM-B 40/150-0,55/4 | 4367 | 4199 | PG03 | na zapytanie | na zapytanie | NIE | 28.13.14.0 | 84137051 | 84137051 | 245 | Wilo-BM-B 40/150-0,55/4 | Pompa obiegowa blokowa | Wilo-BM | Pompa obiegowa blokowa | 320 | Ogrzewanie, klimatyzacja, chłodnictwo | Wilo | Wilo | 1 | SZT |  |  |  |  | Karton |  | 1 |  | 230 | 415 | 252 | 270 | 490 | 325 | 33 | 34.5 | http://downloads-wilo-select.wilo.com/assets/WIB_WILO12438321.jpg | https://wilo.com/quick/PL/pl/articleNumber/2164396 |  |  | 0
2164387 | 4048482626680 | Wilo-BM-B 40/150-4/2 pompa obiegowa blokowa | Pompa obiegowa blokowa BM-B 40/150-4/2 wersja z korpusem ze staliwa | 5292 | 5088 | PG03 | na zapytanie | na zapytanie | NIE | 28.13.14.0 | 84137051 | 84137051 | 245 | Wilo-BM-B 40/150-4/2 | Pompa obiegowa blokowa | Wilo-BM | Pompa obiegowa blokowa | 320 | Ogrzewanie, klimatyzacja, chłodnictwo | Wilo | Wilo | 1 | SZT |  |  |  |  | Karton |  | 1 |  | 230 | 506 | 252 | 290 | 540 | 325 | 58 | 60 | http://downloads-wilo-select.wilo.com/assets/WIB_WILO12438321.jpg | https://wilo.com/quick/PL/pl/articleNumber/2164387 |  |  | 0
2103277 | 4048482068220 | Wilo-BM-B 40/155-3/2 pompa obiegowa blokowa | Pompa obiegowa blokowa BM-B 40/155-3/2 wersja z korpustem z brązu | 5164 | 4965 | PG03 | na zapytanie | na zapytanie | NIE | 28.13.14.0 | 84137051 | 84137051 | 245 | Wilo-BM-B 40/155-3/2 | Pompa obiegowa blokowa | Wilo-BM | Pompa obiegowa blokowa | 320 | Ogrzewanie, klimatyzacja, chłodnictwo | Wilo | Wilo | 1 | SZT |  |  |  |  | Karton |  | 1 |  | 260 | 539 | 292 | 320 | 580 | 370 | 48 | 50 | http://downloads-wilo-select.wilo.com/assets/WIB_WILO12438321.jpg | https://wilo.com/quick/PL/pl/articleNumber/2103277 |  |  | 0
2103278 | 4048482068237 | Wilo-BM-B 40/155-4/2 pompa obiegowa blokowa | Pompa obiegowa blokowa BM-B 40/155-4/2 wersja z korpustem z brązu | 5333 | 5128 | PG03 | na zapytanie | na zapytanie | NIE | 28.13.14.0 | 84137051 | 84137051 | 245 | Wilo-BM-B 40/155-4/2 | Pompa obiegowa blokowa | Wilo-BM | Pompa obiegowa blokowa | 320 | Ogrzewanie, klimatyzacja, chłodnictwo | Wilo | Wilo | 1 | SZT |  |  |  |  | Karton |  | 1 |  | 260 | 506 | 292 | 290 | 540 | 325 | 61 | 63 | http://downloads-wilo-select.wilo.com/assets/WIB_WILO12438321.jpg | https://wilo.com/quick/PL/pl/articleNumber/2103278 |  |  | 0
2103279 | 4048482068244 | Wilo-BM-B 40/165-4/2 pompa obiegowa blokowa | Pompa obiegowa blokowa BM-B 40/165-4/2 wersja z korpustem z brązu | 5925 | 5697 | PG03 | na zapytanie | na zapytanie | NIE | 28.13.14.0 | 84137051 | 84137051 | 245 | Wilo-BM-B 40/165-4/2 | Pompa obiegowa blokowa | Wilo-BM | Pompa obiegowa blokowa | 320 | Ogrzewanie, klimatyzacja, chłodnictwo | Wilo | Wilo | 1 | SZT |  |  |  |  | Karton |  | 1 |  | 260 | 506 | 292 | 290 | 540 | 325 | 61 | 63 | http://downloads-wilo-select.wilo.com/assets/WIB_WILO12438321.jpg | https://wilo.com/quick/PL/pl/articleNumber/2103279 |  |  | 0
2103280 | 4048482068251 | Wilo-BM-B 40/165-5,5/2 pompa obiegowa blokowa | Pompa obiegowa blokowa BM-B 40/165-5,5/2 wersja z korpustem z brązu | 5701 | 5482 | PG03 | na zapytanie | na zapytanie | NIE | 28.13.14.0 | 84137051 | 84137051 | 245 | Wilo-BM-B 40/165-5,5/2 | Pompa obiegowa blokowa | Wilo-BM | Pompa obiegowa blokowa | 320 | Ogrzewanie, klimatyzacja, chłodnictwo | Wilo | Wilo | 1 | SZT |  |  |  |  | Karton |  | 1 |  | 260 | 530 | 292 | 320 | 560 | 370 | 65 | 67 | http://downloads-wilo-select.wilo.com/assets/WIB_WILO12438321.jpg | https://wilo.com/quick/PL/pl/articleNumber/2103280 |  |  | 0
2103214 | 4048482066097 | Wilo-BM-B 40/170-0,75/4 pompa obiegowa blokowa | Pompa obiegowa blokowa BM-B 40/170-0,75/4 wersja z korpustem z brązu | 5214 | 5013 | PG03 | na zapytanie | na zapytanie | NIE | 28.13.14.0 | 84137051 | 84137051 | 245 | Wilo-BM-B 40/170-0,75/4 | Pompa obiegowa blokowa | Wilo-BM | Pompa obiegowa blokowa | 320 | Ogrzewanie, klimatyzacja, chłodnictwo | Wilo | Wilo | 1 | SZT |  |  |  |  | Karton |  | 1 |  | 260 | 452 | 292 | 290 | 540 | 325 | 37 | 39 | http://downloads-wilo-select.wilo.com/assets/WIB_WILO12438321.jpg | https://wilo.com/quick/PL/pl/articleNumber/2103214 |  |  | 0
2103281 | 4048482068268 | Wilo-BM-B 40/170-5,5/2 pompa obiegowa blokowa | Pompa obiegowa blokowa BM-B 40/170-5,5/2 wersja z korpustem z brązu | 5383 | 5176 | PG03 | na zapytanie | na zapytanie | NIE | 28.13.14.0 | 84137051 | 84137051 | 245 | Wilo-BM-B 40/170-5,5/2 | Pompa obiegowa blokowa | Wilo-BM | Pompa obiegowa blokowa | 320 | Ogrzewanie, klimatyzacja, chłodnictwo | Wilo | Wilo | 1 | SZT |  |  |  |  | Karton |  | 1 |  | 260 | 530 | 292 | 320 | 560 | 370 | 65 | 67 | http://downloads-wilo-select.wilo.com/assets/WIB_WILO12438321.jpg | https://wilo.com/quick/PL/pl/articleNumber/2103281 |  |  | 0
2103282 | 4048482068275 | Wilo-BM-B 40/185-4/2 pompa obiegowa blokowa | Pompa obiegowa blokowa BM-B 40/185-4/2 wersja z korpustem z brązu | 6821 | 6559 | PG03 | na zapytanie | na zapytanie | NIE | 28.13.14.0 | 84137051 | 84137051 | 245 | Wilo-BM-B 40/185-4/2 | Pompa obiegowa blokowa | Wilo-BM | Pompa obiegowa blokowa | 320 | Ogrzewanie, klimatyzacja, chłodnictwo | Wilo | Wilo | 1 | SZT |  |  |  |  | Karton |  | 1 |  | 285 | 526 | 340 | 320 | 560 | 370 | 63 | 65 | http://downloads-wilo-select.wilo.com/assets/WIB_WILO12438321.jpg | https://wilo.com/quick/PL/pl/articleNumber/2103282 |  |  | 0
2103283 | 4048482068282 | Wilo-BM-B 40/190-5,5/2 pompa obiegowa blokowa | Pompa obiegowa blokowa BM-B 40/190-5,5/2 wersja z korpustem z brązu | 6916 | 6650 | PG03 | na zapytanie | na zapytanie | NIE | 28.13.14.0 | 84137051 | 84137051 | 245 | Wilo-BM-B 40/190-5,5/2 | Pompa obiegowa blokowa | Wilo-BM | Pompa obiegowa blokowa | 320 | Ogrzewanie, klimatyzacja, chłodnictwo | Wilo | Wilo | 1 | SZT |  |  |  |  | Karton |  | 1 |  | 285 | 550 | 340 | 320 | 580 | 370 | 70 | 72 | http://downloads-wilo-select.wilo.com/assets/WIB_WILO12438321.jpg | https://wilo.com/quick/PL/pl/articleNumber/2103283 |  |  | 0
2103285 | 4048482068305 | Wilo-BM-B 40/195-7,5/2 pompa obiegowa blokowa | Pompa obiegowa blokowa BM-B 40/195-7,5/2 wersja z korpustem z brązu | 7722 | 7425 | PG03 | na zapytanie | na zapytanie | NIE | 28.13.14.0 | 84137051 | 84137051 | 245 | Wilo-BM-B 40/195-7,5/2 | Pompa obiegowa blokowa | Wilo-BM | Pompa obiegowa blokowa | 320 | Ogrzewanie, klimatyzacja, chłodnictwo | Wilo | Wilo | 1 | SZT |  |  |  |  | Karton |  | 1 |  | 285 | 604 | 340 | 360 | 670 | 440 | 91 | 93.5 | http://downloads-wilo-select.wilo.com/assets/WIB_WILO12438321.jpg | https://wilo.com/quick/PL/pl/articleNumber/2103285 |  |  | 0
2103215 | 4048482066103 | Wilo-BM-B 40/210-1,1/4 pompa obiegowa blokowa | Pompa obiegowa blokowa BM-B 40/210-1,1/4 wersja z korpustem z brązu | 6087 | 5853 | PG03 | na zapytanie | na zapytanie | NIE | 28.13.14.0 | 84137051 | 84137051 | 245 | Wilo-BM-B 40/210-1,1/4 | Pompa obiegowa blokowa | Wilo-BM | Pompa obiegowa blokowa | 320 | Ogrzewanie, klimatyzacja, chłodnictwo | Wilo | Wilo | 1 | SZT |  |  |  |  | Karton |  | 1 |  | 285 | 472 | 340 | 320 | 560 | 370 | 50 | 52 | http://downloads-wilo-select.wilo.com/assets/WIB_WILO12438321.jpg | https://wilo.com/quick/PL/pl/articleNumber/2103215 |  |  | 0
2103284 | 4048482068299 | Wilo-BM-B 40/210-7,5/2 pompa obiegowa blokowa | Pompa obiegowa blokowa BM-B 40/210-7,5/2 wersja z korpustem z brązu | 7660 | 7365 | PG03 | na zapytanie | na zapytanie | NIE | 28.13.14.0 | 84137051 | 84137051 | 245 | Wilo-BM-B 40/210-7,5/2 | Pompa obiegowa blokowa | Wilo-BM | Pompa obiegowa blokowa | 320 | Ogrzewanie, klimatyzacja, chłodnictwo | Wilo | Wilo | 1 | SZT |  |  |  |  | Karton |  | 1 |  | 285 | 604 | 340 | 360 | 670 | 440 | 91 | 93.5 | http://downloads-wilo-select.wilo.com/assets/WIB_WILO12438321.jpg | https://wilo.com/quick/PL/pl/articleNumber/2103284 |  |  | 0
2103286 | 4048482068312 | Wilo-BM-B 40/215-11/2 pompa obiegowa blokowa | Pompa obiegowa blokowa BM-B 40/215-11/2 wersja z korpustem z brązu | 8077 | 7766 | PG03 | na zapytanie | na zapytanie | NIE | 28.13.14.0 | 84137051 | 84137051 | 245 | Wilo-BM-B 40/215-11/2 | Pompa obiegowa blokowa | Wilo-BM | Pompa obiegowa blokowa | 320 | Ogrzewanie, klimatyzacja, chłodnictwo | Wilo | Wilo | 1 | SZT |  |  |  |  | Karton |  | 1 |  | 285 | 604 | 340 | 360 | 670 | 440 | 94 | 96.5 | http://downloads-wilo-select.wilo.com/assets/WIB_WILO12438321.jpg | https://wilo.com/quick/PL/pl/articleNumber/2103286 |  |  | 0
2103290 | 4048482068350 | Wilo-BM-B 40/225-12,5/2 pompa obiegowa blokowa | Pompa obiegowa blokowa BM-B 40/225-12,5/2 wersja z korpustem z brązu | 11246 | 10813 | PG03 | na zapytanie | na zapytanie | NIE | 28.13.14.0 | 84137051 | 84137051 | 245 | Wilo-BM-B 40/225-12,5/2 | Pompa obiegowa blokowa | Wilo-BM | Pompa obiegowa blokowa | 320 | Ogrzewanie, klimatyzacja, chłodnictwo | Wilo | Wilo | 1 | SZT |  |  |  |  | Karton |  | 1 |  | 340 | 664 | 405 | 385 | 740 | 475 | 119 | 122 | http://downloads-wilo-select.wilo.com/assets/WIB_WILO12438321.jpg | https://wilo.com/quick/PL/pl/articleNumber/2103290 |  |  | 0
2103291 | 4048482068367 | Wilo-BM-B 40/235-15/2 pompa obiegowa blokowa | Pompa obiegowa blokowa BM-B 40/235-15/2 wersja z korpustem z brązu | 11914 | 11456 | PG03 | na zapytanie | na zapytanie | NIE | 28.13.14.0 | 84137051 | 84137051 | 245 | Wilo-BM-B 40/235-15/2 | Pompa obiegowa blokowa | Wilo-BM | Pompa obiegowa blokowa | 320 | Ogrzewanie, klimatyzacja, chłodnictwo | Wilo | Wilo | 1 | SZT |  |  |  |  | Karton |  | 1 |  | 340 | 664 | 405 | 385 | 740 | 475 | 122 | 125 | http://downloads-wilo-select.wilo.com/assets/WIB_WILO12438321.jpg | https://wilo.com/quick/PL/pl/articleNumber/2103291 |  |  | 0
2103292 | 4048482068374 | Wilo-BM-B 40/240-17/2 pompa obiegowa blokowa | Pompa obiegowa blokowa BM-B 40/240-17/2 wersja z korpustem z brązu | 12374 | 11898 | PG03 | na zapytanie | na zapytanie | NIE | 28.13.14.0 | 84137051 | 84137051 | 245 | Wilo-BM-B 40/240-17/2 | Pompa obiegowa blokowa | Wilo-BM | Pompa obiegowa blokowa | 320 | Ogrzewanie, klimatyzacja, chłodnictwo | Wilo | Wilo | 1 | SZT |  |  |  |  | Karton |  | 1 |  | 340 | 664 | 405 | 385 | 740 | 475 | 127 | 130 | http://downloads-wilo-select.wilo.com/assets/WIB_WILO12438321.jpg | https://wilo.com/quick/PL/pl/articleNumber/2103292 |  |  | 0
2103216 | 4048482067612 | Wilo-BM-B 40/240-2,2/4 pompa obiegowa blokowa | Pompa obiegowa blokowa BM-B 40/240-2,2/4 wersja z korpustem z brązu | 7316 | 7035 | PG03 | na zapytanie | na zapytanie | NIE | 28.13.14.0 | 84137051 | 84137051 | 245 | Wilo-BM-B 40/240-2,2/4 | Pompa obiegowa blokowa | Wilo-BM | Pompa obiegowa blokowa | 320 | Ogrzewanie, klimatyzacja, chłodnictwo | Wilo | Wilo | 1 | SZT |  |  |  |  | Karton |  | 1 |  | 340 | 554.5 | 405 | 360 | 670 | 440 | 57 | 59.5 | http://downloads-wilo-select.wilo.com/assets/WIB_WILO12438321.jpg | https://wilo.com/quick/PL/pl/articleNumber/2103216 |  |  | 0
2103293 | 4048482068381 | Wilo-BM-B 40/250-18,5/2 pompa obiegowa blokowa | Pompa obiegowa blokowa BM-B 40/250-18,5/2 wersja z korpustem z brązu | 12636 | 12150 | PG03 | na zapytanie | na zapytanie | NIE | 28.13.14.0 | 84137051 | 84137051 | 245 | Wilo-BM-B 40/250-18,5/2 | Pompa obiegowa blokowa | Wilo-BM | Pompa obiegowa blokowa | 320 | Ogrzewanie, klimatyzacja, chłodnictwo | Wilo | Wilo | 1 | SZT |  |  |  |  | Paleta jednorazowego użytku |  | 1 |  | 340 | 743 | 405 | 400 | 830 | 495 | 165 | 168 | http://downloads-wilo-select.wilo.com/assets/WIB_WILO12438321.jpg | https://wilo.com/quick/PL/pl/articleNumber/2103293 |  |  | 0
2103294 | 4048482068398 | Wilo-BM-B 40/260-22/2 pompa obiegowa blokowa | Pompa obiegowa blokowa BM-B 40/260-22/2 wersja z korpustem z brązu | 13541 | 13020 | PG03 | na zapytanie | na zapytanie | NIE | 28.13.14.0 | 84137051 | 84137051 | 245 | Wilo-BM-B 40/260-22/2 | Pompa obiegowa blokowa | Wilo-BM | Pompa obiegowa blokowa | 320 | Ogrzewanie, klimatyzacja, chłodnictwo | Wilo | Wilo | 1 | SZT |  |  |  |  | Paleta jednorazowego użytku |  | 1 |  | 340 | 743 | 405 | 400 | 830 | 495 | 169 | 172 | http://downloads-wilo-select.wilo.com/assets/WIB_WILO12438321.jpg | https://wilo.com/quick/PL/pl/articleNumber/2103294 |  |  | 0
2103217 | 4048482067629 | Wilo-BM-B 40/260-3/4 pompa obiegowa blokowa | Pompa obiegowa blokowa BM-B 40/260-3/4 wersja z korpustem z brązu | 8309 | 7989 | PG03 | na zapytanie | na zapytanie | NIE | 28.13.14.0 | 84137051 | 84137051 | 245 | Wilo-BM-B 40/260-3/4 | Pompa obiegowa blokowa | Wilo-BM | Pompa obiegowa blokowa | 320 | Ogrzewanie, klimatyzacja, chłodnictwo | Wilo | Wilo | 1 | SZT |  |  |  |  | Karton |  | 1 |  | 340 | 554.5 | 405 | 360 | 670 | 440 | 61 | 63.5 | http://downloads-wilo-select.wilo.com/assets/WIB_WILO12438321.jpg | https://wilo.com/quick/PL/pl/articleNumber/2103217 |  |  | 0
2103218 | 4048482067636 | Wilo-BM-B 40/275-4/4 pompa obiegowa blokowa | Pompa obiegowa blokowa BM-B 40/275-4/4 wersja z korpustem z brązu | 13445 | 12928 | PG03 | na zapytanie | na zapytanie | NIE | 28.13.14.0 | 84137051 | 84137051 | 245 | Wilo-BM-B 40/275-4/4 | Pompa obiegowa blokowa | Wilo-BM | Pompa obiegowa blokowa | 320 | Ogrzewanie, klimatyzacja, chłodnictwo | Wilo | Wilo | 1 | SZT |  |  |  |  | Paleta jednorazowego użytku |  | 1 |  | 365 | 627 | 475 | 400 | 830 | 495 | 88 | 93 | http://downloads-wilo-select.wilo.com/assets/WIB_WILO12438321.jpg | https://wilo.com/quick/PL/pl/articleNumber/2103218 |  |  | 0
2103219 | 4048482067643 | Wilo-BM-B 40/300-5,5/4 pompa obiegowa blokowa | Pompa obiegowa blokowa BM-B 40/300-5,5/4 wersja z korpustem z brązu | 15258 | 14671 | PG03 | na zapytanie | na zapytanie | NIE | 28.13.14.0 | 84137051 | 84137051 | 245 | Wilo-BM-B 40/300-5,5/4 | Pompa obiegowa blokowa | Wilo-BM | Pompa obiegowa blokowa | 320 | Ogrzewanie, klimatyzacja, chłodnictwo | Wilo | Wilo | 1 | SZT |  |  |  |  | Paleta jednorazowego użytku |  | 1 |  | 365 | 705 | 475 | 600 | 950 | 505 | 109 | 115 | http://downloads-wilo-select.wilo.com/assets/WIB_WILO12438321.jpg | https://wilo.com/quick/PL/pl/articleNumber/2103219 |  |  | 0
2103220 | 4048482067650 | Wilo-BM-B 40/335-9,2/4 pompa obiegowa blokowa | Pompa obiegowa blokowa BM-B 40/335-9,2/4 wersja z korpustem z brązu | 16838 | 16190 | PG03 | na zapytanie | na zapytanie | NIE | 28.13.14.0 | 84137051 | 84137051 | 245 | Wilo-BM-B 40/335-9,2/4 | Pompa obiegowa blokowa | Wilo-BM | Pompa obiegowa blokowa | 320 | Ogrzewanie, klimatyzacja, chłodnictwo | Wilo | Wilo | 1 | SZT |  |  |  |  | Paleta jednorazowego użytku |  | 1 |  | 365 | 760 | 475 | 600 | 950 | 505 | 127 | 133 | http://downloads-wilo-select.wilo.com/assets/WIB_WILO12438321.jpg | https://wilo.com/quick/PL/pl/articleNumber/2103220 |  |  | 0
2103295 | 4048482068404 | Wilo-BM-B 50/120-2,2/2 pompa obiegowa blokowa | Pompa obiegowa blokowa BM-B 50/120-2,2/2 wersja z korpustem z brązu | 4930 | 4740 | PG03 | na zapytanie | na zapytanie | NIE | 28.13.14.0 | 84137051 | 84137051 | 245 | Wilo-BM-B 50/120-2,2/2 | Pompa obiegowa blokowa | Wilo-BM | Pompa obiegowa blokowa | 320 | Ogrzewanie, klimatyzacja, chłodnictwo | Wilo | Wilo | 1 | SZT |  |  |  |  | Karton |  | 1 |  | 260 | 472 | 292 | 290 | 540 | 325 | 43 | 45 | http://downloads-wilo-select.wilo.com/assets/WIB_WILO12438321.jpg | https://wilo.com/quick/PL/pl/articleNumber/2103295 |  |  | 0
2103296 | 4048482068411 | Wilo-BM-B 50/130-3/2 pompa obiegowa blokowa | Pompa obiegowa blokowa BM-B 50/130-3/2 wersja z korpustem z brązu | 5178 | 4979 | PG03 | na zapytanie | na zapytanie | NIE | 28.13.14.0 | 84137051 | 84137051 | 245 | Wilo-BM-B 50/130-3/2 | Pompa obiegowa blokowa | Wilo-BM | Pompa obiegowa blokowa | 320 | Ogrzewanie, klimatyzacja, chłodnictwo | Wilo | Wilo | 1 | SZT |  |  |  |  | Karton |  | 1 |  | 260 | 559 | 292 | 330 | 620 | 390 | 50 | 52.5 | http://downloads-wilo-select.wilo.com/assets/WIB_WILO12438321.jpg | https://wilo.com/quick/PL/pl/articleNumber/2103296 |  |  | 0
2103221 | 4048482067667 | Wilo-BM-B 50/140-0,55/4 pompa obiegowa blokowa | Pompa obiegowa blokowa BM-B 50/140-0,55/4 wersja z korpustem z brązu | 4657 | 4478 | PG03 | na zapytanie | na zapytanie | NIE | 28.13.14.0 | 84137051 | 84137051 | 245 | Wilo-BM-B 50/140-0,55/4 | Pompa obiegowa blokowa | Wilo-BM | Pompa obiegowa blokowa | 320 | Ogrzewanie, klimatyzacja, chłodnictwo | Wilo | Wilo | 1 | SZT |  |  |  |  | Karton |  | 1 |  | 260 | 435 | 292 | 290 | 540 | 325 | 35 | 37 | http://downloads-wilo-select.wilo.com/assets/WIB_WILO12438321.jpg | https://wilo.com/quick/PL/pl/articleNumber/2103221 |  |  | 0
2103297 | 4048482068428 | Wilo-BM-B 50/140-4/2 pompa obiegowa blokowa | Pompa obiegowa blokowa BM-B 50/140-4/2 wersja z korpustem z brązu | 5648 | 5431 | PG03 | na zapytanie | na zapytanie | NIE | 28.13.14.0 | 84137051 | 84137051 | 245 | Wilo-BM-B 50/140-4/2 | Pompa obiegowa blokowa | Wilo-BM | Pompa obiegowa blokowa | 320 | Ogrzewanie, klimatyzacja, chłodnictwo | Wilo | Wilo | 1 | SZT |  |  |  |  | Karton |  | 1 |  | 260 | 527 | 292 | 320 | 560 | 370 | 59 | 61 | http://downloads-wilo-select.wilo.com/assets/WIB_WILO12438321.jpg | https://wilo.com/quick/PL/pl/articleNumber/2103297 |  |  | 0
2103300 | 4048482067575 | Wilo-BM-B 50/150-5,5/2 pompa obiegowa blokowa | Pompa obiegowa blokowa BM-B 50/150-5,5/2 wersja z korpustem z brązu | 6602 | 6348 | PG03 | na zapytanie | na zapytanie | NIE | 28.13.14.0 | 84137051 | 84137051 | 245 | Wilo-BM-B 50/150-5,5/2 | Pompa obiegowa blokowa | Wilo-BM | Pompa obiegowa blokowa | 320 | Ogrzewanie, klimatyzacja, chłodnictwo | Wilo | Wilo | 1 | SZT |  |  |  |  | Karton |  | 1 |  | 285 | 550 | 340 | 320 | 580 | 370 | 69 | 71 | http://downloads-wilo-select.wilo.com/assets/WIB_WILO12438321.jpg | https://wilo.com/quick/PL/pl/articleNumber/2103300 |  |  | 0
2103298 | 4048482068435 | Wilo-BM-B 50/160-5,5/2 pompa obiegowa blokowa | Pompa obiegowa blokowa BM-B 50/160-5,5/2 wersja z korpustem z brązu | 7268 | 6988 | PG03 | na zapytanie | na zapytanie | NIE | 28.13.14.0 | 84137051 | 84137051 | 245 | Wilo-BM-B 50/160-5,5/2 | Pompa obiegowa blokowa | Wilo-BM | Pompa obiegowa blokowa | 320 | Ogrzewanie, klimatyzacja, chłodnictwo | Wilo | Wilo | 1 | SZT |  |  |  |  | Karton |  | 1 |  | 285 | 550 | 340 | 320 | 580 | 370 | 69 | 71 | http://downloads-wilo-select.wilo.com/assets/WIB_WILO12438321.jpg | https://wilo.com/quick/PL/pl/articleNumber/2103298 |  |  | 0
2103301 | 4048482067582 | Wilo-BM-B 50/165-7,5/2 pompa obiegowa blokowa | Pompa obiegowa blokowa BM-B 50/165-7,5/2 wersja z korpustem z brązu | 7632 | 7338 | PG03 | na zapytanie | na zapytanie | NIE | 28.13.14.0 | 84137051 | 84137051 | 245 | Wilo-BM-B 50/165-7,5/2 | Pompa obiegowa blokowa | Wilo-BM | Pompa obiegowa blokowa | 320 | Ogrzewanie, klimatyzacja, chłodnictwo | Wilo | Wilo | 1 | SZT |  |  |  |  | Karton |  | 1 |  | 285 | 604 | 340 | 360 | 670 | 440 | 90 | 92.5 | http://downloads-wilo-select.wilo.com/assets/WIB_WILO12438321.jpg | https://wilo.com/quick/PL/pl/articleNumber/2103301 |  |  | 0
2103299 | 4048482068442 | Wilo-BM-B 50/170-7,5/2 pompa obiegowa blokowa | Pompa obiegowa blokowa BM-B 50/170-7,5/2 wersja z korpustem z brązu | 7567 | 7276 | PG03 | na zapytanie | na zapytanie | NIE | 28.13.14.0 | 84137051 | 84137051 | 245 | Wilo-BM-B 50/170-7,5/2 | Pompa obiegowa blokowa | Wilo-BM | Pompa obiegowa blokowa | 320 | Ogrzewanie, klimatyzacja, chłodnictwo | Wilo | Wilo | 1 | SZT |  |  |  |  | Karton |  | 1 |  | 285 | 604 | 340 | 360 | 670 | 440 | 90 | 92.5 | http://downloads-wilo-select.wilo.com/assets/WIB_WILO12438321.jpg | https://wilo.com/quick/PL/pl/articleNumber/2103299 |  |  | 0
2103222 | 4048482067674 | Wilo-BM-B 50/175-1,1/4 pompa obiegowa blokowa | Pompa obiegowa blokowa BM-B 50/175-1,1/4 wersja z korpustem z brązu | 5357 | 5151 | PG03 | na zapytanie | na zapytanie | NIE | 28.13.14.0 | 84137051 | 84137051 | 245 | Wilo-BM-B 50/175-1,1/4 | Pompa obiegowa blokowa | Wilo-BM | Pompa obiegowa blokowa | 320 | Ogrzewanie, klimatyzacja, chłodnictwo | Wilo | Wilo | 1 | SZT |  |  |  |  | Karton |  | 1 |  | 285 | 472 | 340 | 320 | 560 | 370 | 50 | 52 | http://downloads-wilo-select.wilo.com/assets/WIB_WILO12438321.jpg | https://wilo.com/quick/PL/pl/articleNumber/2103222 |  |  | 0
2103302 | 4048482067599 | Wilo-BM-B 50/175-9,2/2 pompa obiegowa blokowa | Pompa obiegowa blokowa BM-B 50/175-9,2/2 wersja z korpustem z brązu | 7763 | 7464 | PG03 | na zapytanie | na zapytanie | NIE | 28.13.14.0 | 84137051 | 84137051 | 245 | Wilo-BM-B 50/175-9,2/2 | Pompa obiegowa blokowa | Wilo-BM | Pompa obiegowa blokowa | 320 | Ogrzewanie, klimatyzacja, chłodnictwo | Wilo | Wilo | 1 | SZT |  |  |  |  | Karton |  | 1 |  | 285 | 604 | 340 | 360 | 670 | 440 | 94 | 96.5 | http://downloads-wilo-select.wilo.com/assets/WIB_WILO12438321.jpg | https://wilo.com/quick/PL/pl/articleNumber/2103302 |  |  | 0
2164397 | 4048482626888 | Wilo-BM-B 50/180-1,5/4 pompa obiegowa blokowa | Pompa obiegowa blokowa BM-B 50/180-1,5/4 | 6238 | 5998 | PG03 | na zapytanie | na zapytanie | NIE | 28.13.14.0 | 84137051 | 84137051 | 245 | Wilo-BM-B 50/180-1,5/4 | Pompa obiegowa blokowa | Wilo-BM | Pompa obiegowa blokowa | 320 | Ogrzewanie, klimatyzacja, chłodnictwo | Wilo | Wilo | 1 | SZT |  |  |  |  | Karton |  | 1 |  | 285 | 501 | 340 | 320 | 560 | 370 | 52 | 54 | http://downloads-wilo-select.wilo.com/assets/WIB_WILO12438321.jpg | https://wilo.com/quick/PL/pl/articleNumber/2164397 |  |  | 0
2164388 | 4048482626697 | Wilo-BM-B 50/190-9,2/2 pompa obiegowa blokowa | Pompa obiegowa blokowa BM-B 50/190-9,2/2 wersja z korpusem ze staliwa | 9181 | 8828 | PG03 | na zapytanie | na zapytanie | NIE | 28.13.14.0 | 84137051 | 84137051 | 245 | Wilo-BM-B 50/190-9,2/2 | Pompa obiegowa blokowa | Wilo-BM | Pompa obiegowa blokowa | 320 | Ogrzewanie, klimatyzacja, chłodnictwo | Wilo | Wilo | 1 | SZT |  |  |  |  | Karton |  | 1 |  | 285 | 609 | 360 | 360 | 670 | 440 | 99 | 101.5 | http://downloads-wilo-select.wilo.com/assets/WIB_WILO12438321.jpg | https://wilo.com/quick/PL/pl/articleNumber/2164388 |  |  | 0
2103306 | 4048482068534 | Wilo-BM-B 50/195-15/2 pompa obiegowa blokowa | Pompa obiegowa blokowa BM-B 50/195-15/2 wersja z korpustem z brązu | 10631 | 10222 | PG03 | na zapytanie | na zapytanie | NIE | 28.13.14.0 | 84137051 | 84137051 | 245 | Wilo-BM-B 50/195-15/2 | Pompa obiegowa blokowa | Wilo-BM | Pompa obiegowa blokowa | 320 | Ogrzewanie, klimatyzacja, chłodnictwo | Wilo | Wilo | 1 | SZT |  |  |  |  | Karton |  | 1 |  | 285 | 664 | 360 | 330 | 710 | 390 | 119 | 121.5 | http://downloads-wilo-select.wilo.com/assets/WIB_WILO12438321.jpg | https://wilo.com/quick/PL/pl/articleNumber/2103306 |  |  | 0
2164389 | 4048482626703 | Wilo-BM-B 50/200-11/2 pompa obiegowa blokowa | Pompa obiegowa blokowa BM-B 50/200-11/2 wersja z korpusem ze staliwa | 9580 | 9212 | PG03 | na zapytanie | na zapytanie | NIE | 28.13.14.0 | 84137051 | 84137051 | 245 | Wilo-BM-B 50/200-11/2 | Pompa obiegowa blokowa | Wilo-BM | Pompa obiegowa blokowa | 320 | Ogrzewanie, klimatyzacja, chłodnictwo | Wilo | Wilo | 1 | SZT |  |  |  |  | Karton |  | 1 |  | 285 | 609 | 360 | 360 | 670 | 440 | 106 | 108.5 | http://downloads-wilo-select.wilo.com/assets/WIB_WILO12438321.jpg | https://wilo.com/quick/PL/pl/articleNumber/2164389 |  |  | 0
2103307 | 4048482068541 | Wilo-BM-B 50/205-17/2 pompa obiegowa blokowa | Pompa obiegowa blokowa BM-B 50/205-17/2 wersja z korpustem z brązu | 10226 | 9833 | PG03 | na zapytanie | na zapytanie | NIE | 28.13.14.0 | 84137051 | 84137051 | 245 | Wilo-BM-B 50/205-17/2 | Pompa obiegowa blokowa | Wilo-BM | Pompa obiegowa blokowa | 320 | Ogrzewanie, klimatyzacja, chłodnictwo | Wilo | Wilo | 1 | SZT |  |  |  |  | Karton |  | 1 |  | 285 | 664 | 360 | 330 | 710 | 390 | 123 | 125.5 | http://downloads-wilo-select.wilo.com/assets/WIB_WILO12438321.jpg | https://wilo.com/quick/PL/pl/articleNumber/2103307 |  |  | 0
2103223 | 4048482067681 | Wilo-BM-B 50/210-1,5/4 pompa obiegowa blokowa | Pompa obiegowa blokowa BM-B 50/210-1,5/4 wersja z korpustem z brązu | 7334 | 7052 | PG03 | na zapytanie | na zapytanie | NIE | 28.13.14.0 | 84137051 | 84137051 | 245 | Wilo-BM-B 50/210-1,5/4 | Pompa obiegowa blokowa | Wilo-BM | Pompa obiegowa blokowa | 320 | Ogrzewanie, klimatyzacja, chłodnictwo | Wilo | Wilo | 1 | SZT |  |  |  |  | Karton |  | 1 |  | 285 | 506 | 340 | 320 | 560 | 370 | 54 | 56 | http://downloads-wilo-select.wilo.com/assets/WIB_WILO12438321.jpg | https://wilo.com/quick/PL/pl/articleNumber/2103223 |  |  | 0
2164390 | 4048482626819 | Wilo-BM-B 50/210-12,5/2 pompa obiegowa blokowa | Pompa obiegowa blokowa BM-B 50/210-12,5/2 wersja z korpusem ze staliwa | 9666 | 9294 | PG03 | na zapytanie | na zapytanie | NIE | 28.13.14.0 | 84137051 | 84137051 | 245 | Wilo-BM-B 50/210-12,5/2 | Pompa obiegowa blokowa | Wilo-BM | Pompa obiegowa blokowa | 320 | Ogrzewanie, klimatyzacja, chłodnictwo | Wilo | Wilo | 1 | SZT |  |  |  |  | Karton |  | 1 |  | 285 | 664 | 360 | 330 | 710 | 390 | 110 | 112.5 | http://downloads-wilo-select.wilo.com/assets/WIB_WILO12438321.jpg | https://wilo.com/quick/PL/pl/articleNumber/2164390 |  |  | 0
2103224 | 4048482067698 | Wilo-BM-B 50/215-3/4 pompa obiegowa blokowa | Pompa obiegowa blokowa BM-B 50/215-3/4 wersja z korpustem z brązu | 7134 | 6860 | PG03 | na zapytanie | na zapytanie | NIE | 28.13.14.0 | 84137051 | 84137051 | 245 | Wilo-BM-B 50/215-3/4 | Pompa obiegowa blokowa | Wilo-BM | Pompa obiegowa blokowa | 320 | Ogrzewanie, klimatyzacja, chłodnictwo | Wilo | Wilo | 1 | SZT |  |  |  |  | Karton |  | 1 |  | 285 | 561 | 360 | 330 | 620 | 390 | 66 | 68.5 | http://downloads-wilo-select.wilo.com/assets/WIB_WILO12438321.jpg | https://wilo.com/quick/PL/pl/articleNumber/2103224 |  |  | 0
2164391 | 4048482626826 | Wilo-BM-B 50/220-15/2 pompa obiegowa blokowa | Pompa obiegowa blokowa BM-B 50/220-15/2 wersja z korpusem ze staliwa | 10567 | 10161 | PG03 | na zapytanie | na zapytanie | NIE | 28.13.14.0 | 84137051 | 84137051 | 245 | Wilo-BM-B 50/220-15/2 | Pompa obiegowa blokowa | Wilo-BM | Pompa obiegowa blokowa | 320 | Ogrzewanie, klimatyzacja, chłodnictwo | Wilo | Wilo | 1 | SZT |  |  |  |  | Karton |  | 1 |  | 285 | 664 | 360 | 330 | 710 | 390 | 119 | 121.5 | http://downloads-wilo-select.wilo.com/assets/WIB_WILO12438321.jpg | https://wilo.com/quick/PL/pl/articleNumber/2164391 |  |  | 0
2103225 | 4048482067711 | Wilo-BM-B 50/220-2,2/4 pompa obiegowa blokowa | Pompa obiegowa blokowa BM-B 50/220-2,2/4 wersja z korpustem z brązu | 8402 | 8079 | PG03 | na zapytanie | na zapytanie | NIE | 28.13.14.0 | 84137051 | 84137051 | 245 | Wilo-BM-B 50/220-2,2/4 | Pompa obiegowa blokowa | Wilo-BM | Pompa obiegowa blokowa | 320 | Ogrzewanie, klimatyzacja, chłodnictwo | Wilo | Wilo | 1 | SZT |  |  |  |  | Karton |  | 1 |  | 340 | 554.5 | 405 | 360 | 670 | 440 | 59 | 61.5 | http://downloads-wilo-select.wilo.com/assets/WIB_WILO12438321.jpg | https://wilo.com/quick/PL/pl/articleNumber/2103225 |  |  | 0
2103308 | 4048482068558 | Wilo-BM-B 50/220-22/2 pompa obiegowa blokowa | Pompa obiegowa blokowa BM-B 50/220-22/2 wersja z korpustem z brązu | 11342 | 10906 | PG03 | na zapytanie | na zapytanie | NIE | 28.13.14.0 | 84137051 | 84137051 | 245 | Wilo-BM-B 50/220-22/2 | Pompa obiegowa blokowa | Wilo-BM | Pompa obiegowa blokowa | 320 | Ogrzewanie, klimatyzacja, chłodnictwo | Wilo | Wilo | 1 | SZT |  |  |  |  | Paleta jednorazowego użytku |  | 1 |  | 285 | 664 | 360 | 400 | 800 | 490 | 154 | 159 | http://downloads-wilo-select.wilo.com/assets/WIB_WILO12438321.jpg | https://wilo.com/quick/PL/pl/articleNumber/2103308 |  |  | 0
2103309 | 4048482068565 | Wilo-BM-B 50/225-17/2 pompa obiegowa blokowa | Pompa obiegowa blokowa BM-B 50/225-17/2 wersja z korpustem z brązu | 12662 | 12175 | PG03 | na zapytanie | na zapytanie | NIE | 28.13.14.0 | 84137051 | 84137051 | 245 | Wilo-BM-B 50/225-17/2 | Pompa obiegowa blokowa | Wilo-BM | Pompa obiegowa blokowa | 320 | Ogrzewanie, klimatyzacja, chłodnictwo | Wilo | Wilo | 1 | SZT |  |  |  |  | Karton |  | 1 |  | 340 | 664 | 405 | 385 | 740 | 475 | 129 | 132 | http://downloads-wilo-select.wilo.com/assets/WIB_WILO12438321.jpg | https://wilo.com/quick/PL/pl/articleNumber/2103309 |  |  | 0
2103310 | 4048482068572 | Wilo-BM-B 50/235-18,5/2 pompa obiegowa blokowa | Pompa obiegowa blokowa BM-B 50/235-18,5/2 wersja z korpustem z brązu | 13165 | 12659 | PG03 | na zapytanie | na zapytanie | NIE | 28.13.14.0 | 84137051 | 84137051 | 245 | Wilo-BM-B 50/235-18,5/2 | Pompa obiegowa blokowa | Wilo-BM | Pompa obiegowa blokowa | 320 | Ogrzewanie, klimatyzacja, chłodnictwo | Wilo | Wilo | 1 | SZT |  |  |  |  | Paleta jednorazowego użytku |  | 1 |  | 340 | 744 | 405 | 400 | 830 | 495 | 157 | 162 | http://downloads-wilo-select.wilo.com/assets/WIB_WILO12438321.jpg | https://wilo.com/quick/PL/pl/articleNumber/2103310 |  |  | 0
2103311 | 4048482068589 | Wilo-BM-B 50/235-20/2 pompa obiegowa blokowa | Pompa obiegowa blokowa BM-B 50/235-20/2 wersja z korpustem z brązu | 13368 | 12854 | PG03 | na zapytanie | na zapytanie | NIE | 28.13.14.0 | 84137051 | 84137051 | 245 | Wilo-BM-B 50/235-20/2 | Pompa obiegowa blokowa | Wilo-BM | Pompa obiegowa blokowa | 320 | Ogrzewanie, klimatyzacja, chłodnictwo | Wilo | Wilo | 1 | SZT |  |  |  |  | Paleta jednorazowego użytku |  | 1 |  | 340 | 744 | 405 | 400 | 830 | 495 | 160 | 165 | http://downloads-wilo-select.wilo.com/assets/WIB_WILO12438321.jpg | https://wilo.com/quick/PL/pl/articleNumber/2103311 |  |  | 0
2103312 | 4048482068596 | Wilo-BM-B 50/250-22/2 pompa obiegowa blokowa | Pompa obiegowa blokowa BM-B 50/250-22/2 wersja z korpustem z brązu | 13884 | 13350 | PG03 | na zapytanie | na zapytanie | NIE | 28.13.14.0 | 84137051 | 84137051 | 245 | Wilo-BM-B 50/250-22/2 | Pompa obiegowa blokowa | Wilo-BM | Pompa obiegowa blokowa | 320 | Ogrzewanie, klimatyzacja, chłodnictwo | Wilo | Wilo | 1 | SZT |  |  |  |  | Paleta jednorazowego użytku |  | 1 |  | 340 | 744 | 405 | 400 | 830 | 495 | 162 | 167 | http://downloads-wilo-select.wilo.com/assets/WIB_WILO12438321.jpg | https://wilo.com/quick/PL/pl/articleNumber/2103312 |  |  | 0
2103313 | 4048482068602 | Wilo-BM-B 50/250-25/2 pompa obiegowa blokowa | Pompa obiegowa blokowa BM-B 50/250-25/2 wersja z korpustem z brązu | 15682 | 15079 | PG03 | na zapytanie | na zapytanie | NIE | 28.13.14.0 | 84137051 | 84137051 | 245 | Wilo-BM-B 50/250-25/2 | Pompa obiegowa blokowa | Wilo-BM | Pompa obiegowa blokowa | 320 | Ogrzewanie, klimatyzacja, chłodnictwo | Wilo | Wilo | 1 | SZT |  |  |  |  | Paleta jednorazowego użytku |  | 1 |  | 340 | 826 | 405 | 430 | 910 | 505 | 204 | 211 | http://downloads-wilo-select.wilo.com/assets/WIB_WILO12438321.jpg | https://wilo.com/quick/PL/pl/articleNumber/2103313 |  |  | 0
2103314 | 4048482068619 | Wilo-BM-B 50/260-30/2 pompa obiegowa blokowa | Pompa obiegowa blokowa BM-B 50/260-30/2 wersja z korpustem z brązu | 17519 | 16845 | PG03 | na zapytanie | na zapytanie | NIE | 28.13.14.0 | 84137051 | 84137051 | 245 | Wilo-BM-B 50/260-30/2 | Pompa obiegowa blokowa | Wilo-BM | Pompa obiegowa blokowa | 320 | Ogrzewanie, klimatyzacja, chłodnictwo | Wilo | Wilo | 1 | SZT |  |  |  |  | Paleta jednorazowego użytku |  | 1 |  | 340 | 826 | 405 | 430 | 910 | 505 | 210 | 217 | http://downloads-wilo-select.wilo.com/assets/WIB_WILO12438321.jpg | https://wilo.com/quick/PL/pl/articleNumber/2103314 |  |  | 0
2103226 | 4048482067704 | Wilo-BM-B 50/260-4/4 pompa obiegowa blokowa | Pompa obiegowa blokowa BM-B 50/260-4/4 wersja z korpustem z brązu | 9791 | 9414 | PG03 | na zapytanie | na zapytanie | NIE | 28.13.14.0 | 84137051 | 84137051 | 245 | Wilo-BM-B 50/260-4/4 | Pompa obiegowa blokowa | Wilo-BM | Pompa obiegowa blokowa | 320 | Ogrzewanie, klimatyzacja, chłodnictwo | Wilo | Wilo | 1 | SZT |  |  |  |  | Karton |  | 1 |  | 340 | 549 | 405 | 360 | 670 | 440 | 85 | 87.5 | http://downloads-wilo-select.wilo.com/assets/WIB_WILO12438321.jpg | https://wilo.com/quick/PL/pl/articleNumber/2103226 |  |  | 0
2103315 | 4048482068626 | Wilo-BM-B 65/115-3/2 pompa obiegowa blokowa | Pompa obiegowa blokowa BM-B 65/115-3/2 wersja z korpustem z brązu | 6766 | 6506 | PG03 | na zapytanie | na zapytanie | NIE | 28.13.14.0 | 84137051 | 84137051 | 245 | Wilo-BM-B 65/115-3/2 | Pompa obiegowa blokowa | Wilo-BM | Pompa obiegowa blokowa | 320 | Ogrzewanie, klimatyzacja, chłodnictwo | Wilo | Wilo | 1 | SZT |  |  |  |  | Karton |  | 1 |  | 300 | 559 | 340 | 330 | 620 | 390 | 54 | 56.5 | http://downloads-wilo-select.wilo.com/assets/WIB_WILO12438321.jpg | https://wilo.com/quick/PL/pl/articleNumber/2103315 |  |  | 0
2103316 | 4048482068633 | Wilo-BM-B 65/125-4/2 pompa obiegowa blokowa | Pompa obiegowa blokowa BM-B 65/125-4/2 wersja z korpustem z brązu | 7009 | 6739 | PG03 | na zapytanie | na zapytanie | NIE | 28.13.14.0 | 84137051 | 84137051 | 245 | Wilo-BM-B 65/125-4/2 | Pompa obiegowa blokowa | Wilo-BM | Pompa obiegowa blokowa | 320 | Ogrzewanie, klimatyzacja, chłodnictwo | Wilo | Wilo | 1 | SZT |  |  |  |  | Karton |  | 1 |  | 300 | 526 | 340 | 320 | 560 | 370 | 61 | 63 | http://downloads-wilo-select.wilo.com/assets/WIB_WILO12438321.jpg | https://wilo.com/quick/PL/pl/articleNumber/2103316 |  |  | 0
2103227 | 4048482067728 | Wilo-BM-B 65/135-0,75/4 pompa obiegowa blokowa | Pompa obiegowa blokowa BM-B 65/135-0,75/4 wersja z korpustem z brązu | 5453 | 5243 | PG03 | na zapytanie | na zapytanie | NIE | 28.13.14.0 | 84137051 | 84137051 | 245 | Wilo-BM-B 65/135-0,75/4 | Pompa obiegowa blokowa | Wilo-BM | Pompa obiegowa blokowa | 320 | Ogrzewanie, klimatyzacja, chłodnictwo | Wilo | Wilo | 1 | SZT |  |  |  |  | Karton |  | 1 |  | 300 | 472 | 340 | 320 | 560 | 370 | 41 | 43 | http://downloads-wilo-select.wilo.com/assets/WIB_WILO12438321.jpg | https://wilo.com/quick/PL/pl/articleNumber/2103227 |  |  | 0
2103317 | 4048482068640 | Wilo-BM-B 65/135-5,5/2 pompa obiegowa blokowa | Pompa obiegowa blokowa BM-B 65/135-5,5/2 wersja z korpustem z brązu | 7379 | 7095 | PG03 | na zapytanie | na zapytanie | NIE | 28.13.14.0 | 84137051 | 84137051 | 245 | Wilo-BM-B 65/135-5,5/2 | Pompa obiegowa blokowa | Wilo-BM | Pompa obiegowa blokowa | 320 | Ogrzewanie, klimatyzacja, chłodnictwo | Wilo | Wilo | 1 | SZT |  |  |  |  | Karton |  | 1 |  | 300 | 549 | 340 | 320 | 580 | 370 | 67 | 69 | http://downloads-wilo-select.wilo.com/assets/WIB_WILO12438321.jpg | https://wilo.com/quick/PL/pl/articleNumber/2103317 |  |  | 0
2103318 | 4048482068657 | Wilo-BM-B 65/145-7,5/2 pompa obiegowa blokowa | Pompa obiegowa blokowa BM-B 65/145-7,5/2 wersja z korpustem z brązu | 7718 | 7421 | PG03 | na zapytanie | na zapytanie | NIE | 28.13.14.0 | 84137051 | 84137051 | 245 | Wilo-BM-B 65/145-7,5/2 | Pompa obiegowa blokowa | Wilo-BM | Pompa obiegowa blokowa | 320 | Ogrzewanie, klimatyzacja, chłodnictwo | Wilo | Wilo | 1 | SZT |  |  |  |  | Karton |  | 1 |  | 300 | 620 | 340 | 360 | 670 | 440 | 90 | 92.5 | http://downloads-wilo-select.wilo.com/assets/WIB_WILO12438321.jpg | https://wilo.com/quick/PL/pl/articleNumber/2103318 |  |  | 0
2103319 | 4048482068664 | Wilo-BM-B 65/150-9,2/2 pompa obiegowa blokowa | Pompa obiegowa blokowa BM-B 65/150-9,2/2 wersja z korpustem z brązu | 9423 | 9061 | PG03 | na zapytanie | na zapytanie | NIE | 28.13.14.0 | 84137051 | 84137051 | 245 | Wilo-BM-B 65/150-9,2/2 | Pompa obiegowa blokowa | Wilo-BM | Pompa obiegowa blokowa | 320 | Ogrzewanie, klimatyzacja, chłodnictwo | Wilo | Wilo | 1 | SZT |  |  |  |  | Karton |  | 1 |  | 300 | 610 | 360 | 360 | 670 | 440 | 98 | 100.5 | http://downloads-wilo-select.wilo.com/assets/WIB_WILO12438321.jpg | https://wilo.com/quick/PL/pl/articleNumber/2103319 |  |  | 0
2103320 | 4048482068671 | Wilo-BM-B 65/160-11/2 pompa obiegowa blokowa | Pompa obiegowa blokowa BM-B 65/160-11/2 wersja z korpustem z brązu | 9777 | 9401 | PG03 | na zapytanie | na zapytanie | NIE | 28.13.14.0 | 84137051 | 84137051 | 245 | Wilo-BM-B 65/160-11/2 | Pompa obiegowa blokowa | Wilo-BM | Pompa obiegowa blokowa | 320 | Ogrzewanie, klimatyzacja, chłodnictwo | Wilo | Wilo | 1 | SZT |  |  |  |  | Karton |  | 1 |  | 300 | 610 | 360 | 360 | 670 | 440 | 101 | 103.5 | http://downloads-wilo-select.wilo.com/assets/WIB_WILO12438321.jpg | https://wilo.com/quick/PL/pl/articleNumber/2103320 |  |  | 0
2103228 | 4048482067735 | Wilo-BM-B 65/170-1,5/4 pompa obiegowa blokowa | Pompa obiegowa blokowa BM-B 65/170-1,5/4 wersja z korpustem z brązu | 7346 | 7063 | PG03 | na zapytanie | na zapytanie | NIE | 28.13.14.0 | 84137051 | 84137051 | 245 | Wilo-BM-B 65/170-1,5/4 | Pompa obiegowa blokowa | Wilo-BM | Pompa obiegowa blokowa | 320 | Ogrzewanie, klimatyzacja, chłodnictwo | Wilo | Wilo | 1 | SZT |  |  |  |  | Karton |  | 1 |  | 300 | 506 | 360 | 360 | 530 | 445 | 55 | 57 | http://downloads-wilo-select.wilo.com/assets/WIB_WILO12438321.jpg | https://wilo.com/quick/PL/pl/articleNumber/2103228 |  |  | 0
2103321 | 4048482068688 | Wilo-BM-B 65/170-15/2 pompa obiegowa blokowa | Pompa obiegowa blokowa BM-B 65/170-15/2 wersja z korpustem z brązu | 10652 | 10242 | PG03 | na zapytanie | na zapytanie | NIE | 28.13.14.0 | 84137051 | 84137051 | 245 | Wilo-BM-B 65/170-15/2 | Pompa obiegowa blokowa | Wilo-BM | Pompa obiegowa blokowa | 320 | Ogrzewanie, klimatyzacja, chłodnictwo | Wilo | Wilo | 1 | SZT |  |  |  |  | Karton |  | 1 |  | 300 | 665 | 360 | 330 | 710 | 390 | 105 | 107.5 | http://downloads-wilo-select.wilo.com/assets/WIB_WILO12438321.jpg | https://wilo.com/quick/PL/pl/articleNumber/2103321 |  |  | 0
2103325 | 4048482068725 | Wilo-BM-B 65/185-18,5/2 pompa obiegowa blokowa | Pompa obiegowa blokowa BM-B 65/185-18,5/2 wersja z korpustem z brązu | 12639 | 12153 | PG03 | na zapytanie | na zapytanie | NIE | 28.13.14.0 | 84137051 | 84137051 | 245 | Wilo-BM-B 65/185-18,5/2 | Pompa obiegowa blokowa | Wilo-BM | Pompa obiegowa blokowa | 320 | Ogrzewanie, klimatyzacja, chłodnictwo | Wilo | Wilo | 1 | SZT |  |  |  |  | Paleta jednorazowego użytku |  | 1 |  | 340 | 744 | 405 | 400 | 830 | 495 | 153 | 158 | http://downloads-wilo-select.wilo.com/assets/WIB_WILO12438321.jpg | https://wilo.com/quick/PL/pl/articleNumber/2103325 |  |  | 0
2103326 | 4048482068732 | Wilo-BM-B 65/195-22/2 pompa obiegowa blokowa | Pompa obiegowa blokowa BM-B 65/195-22/2 wersja z korpustem z brązu | 13015 | 12514 | PG03 | na zapytanie | na zapytanie | NIE | 28.13.14.0 | 84137051 | 84137051 | 245 | Wilo-BM-B 65/195-22/2 | Pompa obiegowa blokowa | Wilo-BM | Pompa obiegowa blokowa | 320 | Ogrzewanie, klimatyzacja, chłodnictwo | Wilo | Wilo | 1 | SZT |  |  |  |  | Paleta jednorazowego użytku |  | 1 |  | 340 | 744 | 405 | 400 | 830 | 495 | 155 | 160 | http://downloads-wilo-select.wilo.com/assets/WIB_WILO12438321.jpg | https://wilo.com/quick/PL/pl/articleNumber/2103326 |  |  | 0
2103229 | 4048482067742 | Wilo-BM-B 65/200-3/4 pompa obiegowa blokowa | Pompa obiegowa blokowa BM-B 65/200-3/4 wersja z korpustem z brązu | 7925 | 7620 | PG03 | na zapytanie | na zapytanie | NIE | 28.13.14.0 | 84137051 | 84137051 | 245 | Wilo-BM-B 65/200-3/4 | Pompa obiegowa blokowa | Wilo-BM | Pompa obiegowa blokowa | 320 | Ogrzewanie, klimatyzacja, chłodnictwo | Wilo | Wilo | 1 | SZT |  |  |  |  | Karton |  | 1 |  | 340 | 561 | 405 | 360 | 670 | 440 | 67 | 69.5 | http://downloads-wilo-select.wilo.com/assets/WIB_WILO12438321.jpg | https://wilo.com/quick/PL/pl/articleNumber/2103229 |  |  | 0
2103230 | 4048482067759 | Wilo-BM-B 65/215-3/4 pompa obiegowa blokowa | Pompa obiegowa blokowa BM-B 65/215-3/4 wersja z korpustem z brązu | 8009 | 7701 | PG03 | na zapytanie | na zapytanie | NIE | 28.13.14.0 | 84137051 | 84137051 | 245 | Wilo-BM-B 65/215-3/4 | Pompa obiegowa blokowa | Wilo-BM | Pompa obiegowa blokowa | 320 | Ogrzewanie, klimatyzacja, chłodnictwo | Wilo | Wilo | 1 | SZT |  |  |  |  | Karton |  | 1 |  | 340 | 561 | 405 | 360 | 670 | 440 | 76 | 78 | http://downloads-wilo-select.wilo.com/assets/WIB_WILO12438321.jpg | https://wilo.com/quick/PL/pl/articleNumber/2103230 |  |  | 0
2103327 | 4048482068749 | Wilo-BM-B 65/215-30/2 pompa obiegowa blokowa | Pompa obiegowa blokowa BM-B 65/215-30/2 wersja z korpustem z brązu | 16579 | 15941 | PG03 | na zapytanie | na zapytanie | NIE | 28.13.14.0 | 84137051 | 84137051 | 245 | Wilo-BM-B 65/215-30/2 | Pompa obiegowa blokowa | Wilo-BM | Pompa obiegowa blokowa | 320 | Ogrzewanie, klimatyzacja, chłodnictwo | Wilo | Wilo | 1 | SZT |  |  |  |  | Paleta jednorazowego użytku |  | 1 |  | 340 | 831 | 405 | 430 | 910 | 505 | 209 | 216 | http://downloads-wilo-select.wilo.com/assets/WIB_WILO12438321.jpg | https://wilo.com/quick/PL/pl/articleNumber/2103327 |  |  | 0
2103328 | 4048482068756 | Wilo-BM-B 65/220-22/2 pompa obiegowa blokowa | Pompa obiegowa blokowa BM-B 65/220-22/2 wersja z korpustem z brązu | 17676 | 16996 | PG03 | na zapytanie | na zapytanie | NIE | 28.13.14.0 | 84137051 | 84137051 | 245 | Wilo-BM-B 65/220-22/2 | Pompa obiegowa blokowa | Wilo-BM | Pompa obiegowa blokowa | 320 | Ogrzewanie, klimatyzacja, chłodnictwo | Wilo | Wilo | 1 | SZT |  |  |  |  | Paleta jednorazowego użytku |  | 1 |  | 380 | 779 | 450 | 400 | 830 | 495 | 164 | 169 | http://downloads-wilo-select.wilo.com/assets/WIB_WILO12438321.jpg | https://wilo.com/quick/PL/pl/articleNumber/2103328 |  |  | 0
2103329 | 4048482068763 | Wilo-BM-B 65/235-30/2 pompa obiegowa blokowa | Pompa obiegowa blokowa BM-B 65/235-30/2 wersja z korpustem z brązu | 18756 | 18035 | PG03 | na zapytanie | na zapytanie | NIE | 28.13.14.0 | 84137051 | 84137051 | 245 | Wilo-BM-B 65/235-30/2 | Pompa obiegowa blokowa | Wilo-BM | Pompa obiegowa blokowa | 320 | Ogrzewanie, klimatyzacja, chłodnictwo | Wilo | Wilo | 1 | SZT |  |  |  |  | Paleta jednorazowego użytku |  | 1 |  | 380 | 861 | 450 | 430 | 910 | 505 | 212 | 219 | http://downloads-wilo-select.wilo.com/assets/WIB_WILO12438321.jpg | https://wilo.com/quick/PL/pl/articleNumber/2103329 |  |  | 0
2103231 | 4048482067766 | Wilo-BM-B 65/235-4/4 pompa obiegowa blokowa | Pompa obiegowa blokowa BM-B 65/235-4/4 wersja z korpustem z brązu | 10996 | 10573 | PG03 | na zapytanie | na zapytanie | NIE | 28.13.14.0 | 84137051 | 84137051 | 245 | Wilo-BM-B 65/235-4/4 | Pompa obiegowa blokowa | Wilo-BM | Pompa obiegowa blokowa | 320 | Ogrzewanie, klimatyzacja, chłodnictwo | Wilo | Wilo | 1 | SZT |  |  |  |  | Karton |  | 1 |  | 380 | 585 | 450 | 400 | 830 | 480 | 62 | 89 | http://downloads-wilo-select.wilo.com/assets/WIB_WILO12438321.jpg | https://wilo.com/quick/PL/pl/articleNumber/2103231 |  |  | 0
2103330 | 4048482068770 | Wilo-BM-B 65/250-37/2 pompa obiegowa blokowa | Pompa obiegowa blokowa BM-B 65/250-37/2 wersja z korpustem z brązu | 21050 | 20240 | PG03 | na zapytanie | na zapytanie | NIE | 28.13.14.0 | 84137051 | 84137051 | 245 | Wilo-BM-B 65/250-37/2 | Pompa obiegowa blokowa | Wilo-BM | Pompa obiegowa blokowa | 320 | Ogrzewanie, klimatyzacja, chłodnictwo | Wilo | Wilo | 1 | SZT |  |  |  |  | Paleta jednorazowego użytku |  | 1 |  | 380 | 861 | 450 | 430 | 910 | 505 | 243 | 250 | http://downloads-wilo-select.wilo.com/assets/WIB_WILO12438321.jpg | https://wilo.com/quick/PL/pl/articleNumber/2103330 |  |  | 0
2164392 | 4048482626833 | Wilo-BM-B 65/250-45/2 pompa obiegowa blokowa | Pompa obiegowa blokowa BM-B 65/250-45/2 | 35401 | 34039 | PG03 | na zapytanie | na zapytanie | NIE | 28.13.14.0 | 84137051 | 84137051 | 245 | Wilo-BM-B 65/250-45/2 | Pompa obiegowa blokowa | Wilo-BM | Pompa obiegowa blokowa | 320 | Ogrzewanie, klimatyzacja, chłodnictwo | Wilo | Wilo | 1 | SZT |  |  |  |  | Paleta jednorazowego użytku |  | 1 |  | 380 | 970 | 475 | 800 | 1200 | 510 | 347 | 364 | http://downloads-wilo-select.wilo.com/assets/WIB_WILO12438321.jpg | https://wilo.com/quick/PL/pl/articleNumber/2164392 |  |  | 0
2103232 | 4048482067773 | Wilo-BM-B 65/250-5,5/4 pompa obiegowa blokowa | Pompa obiegowa blokowa BM-B 65/250-5,5/4 wersja z korpustem z brązu | 11486 | 11044 | PG03 | na zapytanie | na zapytanie | NIE | 28.13.14.0 | 84137051 | 84137051 | 245 | Wilo-BM-B 65/250-5,5/4 | Pompa obiegowa blokowa | Wilo-BM | Pompa obiegowa blokowa | 320 | Ogrzewanie, klimatyzacja, chłodnictwo | Wilo | Wilo | 1 | SZT |  |  |  |  | Paleta jednorazowego użytku |  | 1 |  | 380 | 645 | 450 | 400 | 830 | 495 | 106 | 110.5 | http://downloads-wilo-select.wilo.com/assets/WIB_WILO12438321.jpg | https://wilo.com/quick/PL/pl/articleNumber/2103232 |  |  | 0
2103233 | 4048482067780 | Wilo-BM-B 65/290-9,2/4 pompa obiegowa blokowa | Pompa obiegowa blokowa BM-B 65/290-9,2/4 wersja z korpustem z brązu | 17916 | 17227 | PG03 | na zapytanie | na zapytanie | NIE | 28.13.14.0 | 84137051 | 84137051 | 245 | Wilo-BM-B 65/290-9,2/4 | Pompa obiegowa blokowa | Wilo-BM | Pompa obiegowa blokowa | 320 | Ogrzewanie, klimatyzacja, chłodnictwo | Wilo | Wilo | 1 | SZT |  |  |  |  | Paleta jednorazowego użytku |  | 1 |  | 420 | 761 | 505 | 600 | 950 | 555 | 156 | 163 | http://downloads-wilo-select.wilo.com/assets/WIB_WILO12438321.jpg | https://wilo.com/quick/PL/pl/articleNumber/2103233 |  |  | 0
2103234 | 4048482067797 | Wilo-BM-B 65/315-11/4 pompa obiegowa blokowa | Pompa obiegowa blokowa BM-B 65/315-11/4 wersja z korpustem z brązu | 19376 | 18631 | PG03 | na zapytanie | na zapytanie | NIE | 28.13.14.0 | 84137051 | 84137051 | 245 | Wilo-BM-B 65/315-11/4 | Pompa obiegowa blokowa | Wilo-BM | Pompa obiegowa blokowa | 320 | Ogrzewanie, klimatyzacja, chłodnictwo | Wilo | Wilo | 1 | SZT |  |  |  |  | Paleta jednorazowego użytku |  | 1 |  | 420 | 834 | 405 | 600 | 950 | 555 | 205 | 211 | http://downloads-wilo-select.wilo.com/assets/WIB_WILO12438321.jpg | https://wilo.com/quick/PL/pl/articleNumber/2103234 |  |  | 0
2103235 | 4048482067803 | Wilo-BM-B 65/340-15/4 pompa obiegowa blokowa | Pompa obiegowa blokowa BM-B 65/340-15/4 wersja z korpustem z brązu | 20425 | 19639 | PG03 | na zapytanie | na zapytanie | NIE | 28.13.14.0 | 84137051 | 84137051 | 245 | Wilo-BM-B 65/340-15/4 | Pompa obiegowa blokowa | Wilo-BM | Pompa obiegowa blokowa | 320 | Ogrzewanie, klimatyzacja, chłodnictwo | Wilo | Wilo | 1 | SZT |  |  |  |  | Paleta jednorazowego użytku |  | 1 |  | 420 | 875 | 505 | 600 | 950 | 555 | 237 | 244 | http://downloads-wilo-select.wilo.com/assets/WIB_WILO12438321.jpg | https://wilo.com/quick/PL/pl/articleNumber/2103235 |  |  | 0
2103331 | 4048482068787 | Wilo-BM-B 80/130-5,5/2 pompa obiegowa blokowa | Pompa obiegowa blokowa BM-B 80/130-5,5/2 wersja z korpustem z brązu | 10207 | 9814 | PG03 | na zapytanie | na zapytanie | NIE | 28.13.14.0 | 84137051 | 84137051 | 245 | Wilo-BM-B 80/130-5,5/2 | Pompa obiegowa blokowa | Wilo-BM | Pompa obiegowa blokowa | 320 | Ogrzewanie, klimatyzacja, chłodnictwo | Wilo | Wilo | 1 | SZT |  |  |  |  | Karton |  | 1 |  | 340 | 580 | 405 | 360 | 670 | 440 | 73 | 75.5 | http://downloads-wilo-select.wilo.com/assets/WIB_WILO12438321.jpg | https://wilo.com/quick/PL/pl/articleNumber/2103331 |  |  | 0
2103332 | 4048482068794 | Wilo-BM-B 80/140-7,5/2 pompa obiegowa blokowa | Pompa obiegowa blokowa BM-B 80/140-7,5/2 wersja z korpustem z brązu | 10512 | 10108 | PG03 | na zapytanie | na zapytanie | NIE | 28.13.14.0 | 84137051 | 84137051 | 245 | Wilo-BM-B 80/140-7,5/2 | Pompa obiegowa blokowa | Wilo-BM | Pompa obiegowa blokowa | 320 | Ogrzewanie, klimatyzacja, chłodnictwo | Wilo | Wilo | 1 | SZT |  |  |  |  | Karton |  | 1 |  | 340 | 635 | 405 | 360 | 670 | 440 | 100 | 102.5 | http://downloads-wilo-select.wilo.com/assets/WIB_WILO12438321.jpg | https://wilo.com/quick/PL/pl/articleNumber/2103332 |  |  | 0
2103333 | 4048482068800 | Wilo-BM-B 80/150-11/2 pompa obiegowa blokowa | Pompa obiegowa blokowa BM-B 80/150-11/2 wersja z korpustem z brązu | 11369 | 10932 | PG03 | na zapytanie | na zapytanie | NIE | 28.13.14.0 | 84137051 | 84137051 | 245 | Wilo-BM-B 80/150-11/2 | Pompa obiegowa blokowa | Wilo-BM | Pompa obiegowa blokowa | 320 | Ogrzewanie, klimatyzacja, chłodnictwo | Wilo | Wilo | 1 | SZT |  |  |  |  | Karton |  | 1 |  | 340 | 635 | 405 | 360 | 670 | 440 | 107 | 109.5 | http://downloads-wilo-select.wilo.com/assets/WIB_WILO12438321.jpg | https://wilo.com/quick/PL/pl/articleNumber/2103333 |  |  | 0
2103334 | 4048482068817 | Wilo-BM-B 80/160-15/2 pompa obiegowa blokowa | Pompa obiegowa blokowa BM-B 80/160-15/2 wersja z korpustem z brązu | 12566 | 12083 | PG03 | na zapytanie | na zapytanie | NIE | 28.13.14.0 | 84137051 | 84137051 | 245 | Wilo-BM-B 80/160-15/2 | Pompa obiegowa blokowa | Wilo-BM | Pompa obiegowa blokowa | 320 | Ogrzewanie, klimatyzacja, chłodnictwo | Wilo | Wilo | 1 | SZT |  |  |  |  | Karton |  | 1 |  | 340 | 690 | 405 | 385 | 740 | 475 | 111 | 114 | http://downloads-wilo-select.wilo.com/assets/WIB_WILO12438321.jpg | https://wilo.com/quick/PL/pl/articleNumber/2103334 |  |  | 0
2103236 | 4048482067810 | Wilo-BM-B 80/160-2,2/4 pompa obiegowa blokowa | Pompa obiegowa blokowa BM-B 80/160-2,2/4 wersja z korpustem z brązu | 8699 | 8364 | PG03 | na zapytanie | na zapytanie | NIE | 28.13.14.0 | 84137051 | 84137051 | 245 | Wilo-BM-B 80/160-2,2/4 | Pompa obiegowa blokowa | Wilo-BM | Pompa obiegowa blokowa | 320 | Ogrzewanie, klimatyzacja, chłodnictwo | Wilo | Wilo | 1 | SZT |  |  |  |  | Karton |  | 1 |  | 340 | 589 | 405 | 360 | 670 | 440 | 62 | 64.5 | http://downloads-wilo-select.wilo.com/assets/WIB_WILO12438321.jpg | https://wilo.com/quick/PL/pl/articleNumber/2103236 |  |  | 0
2103335 | 4048482068824 | Wilo-BM-B 80/170-18,5/2 pompa obiegowa blokowa | Pompa obiegowa blokowa BM-B 80/170-18,5/2 wersja z korpustem z brązu | 13366 | 12852 | PG03 | na zapytanie | na zapytanie | NIE | 28.13.14.0 | 84137051 | 84137051 | 245 | Wilo-BM-B 80/170-18,5/2 | Pompa obiegowa blokowa | Wilo-BM | Pompa obiegowa blokowa | 320 | Ogrzewanie, klimatyzacja, chłodnictwo | Wilo | Wilo | 1 | SZT |  |  |  |  | Paleta jednorazowego użytku |  | 1 |  | 340 | 769 | 405 | 400 | 830 | 495 | 155 | 159 | http://downloads-wilo-select.wilo.com/assets/WIB_WILO12438321.jpg | https://wilo.com/quick/PL/pl/articleNumber/2103335 |  |  | 0
2103237 | 4048482067827 | Wilo-BM-B 80/175-2,2/4 pompa obiegowa blokowa | Pompa obiegowa blokowa BM-B 80/175-2,2/4 wersja z korpustem z brązu | 8699 | 8364 | PG03 | na zapytanie | na zapytanie | NIE | 28.13.14.0 | 84137051 | 84137051 | 245 | Wilo-BM-B 80/175-2,2/4 | Pompa obiegowa blokowa | Wilo-BM | Pompa obiegowa blokowa | 320 | Ogrzewanie, klimatyzacja, chłodnictwo | Wilo | Wilo | 1 | SZT |  |  |  |  | Karton |  | 1 |  | 340 | 589 | 405 | 360 | 670 | 440 | 64 | 66.5 | http://downloads-wilo-select.wilo.com/assets/WIB_WILO12438321.jpg | https://wilo.com/quick/PL/pl/articleNumber/2103237 |  |  | 0
2103336 | 4048482068831 | Wilo-BM-B 80/180-22/2 pompa obiegowa blokowa | Pompa obiegowa blokowa BM-B 80/180-22/2 wersja z korpustem z brązu | 14171 | 13626 | PG03 | na zapytanie | na zapytanie | NIE | 28.13.14.0 | 84137051 | 84137051 | 245 | Wilo-BM-B 80/180-22/2 | Pompa obiegowa blokowa | Wilo-BM | Pompa obiegowa blokowa | 320 | Ogrzewanie, klimatyzacja, chłodnictwo | Wilo | Wilo | 1 | SZT |  |  |  |  | Paleta jednorazowego użytku |  | 1 |  | 340 | 769 | 405 | 400 | 830 | 495 | 160 | 164 | http://downloads-wilo-select.wilo.com/assets/WIB_WILO12438321.jpg | https://wilo.com/quick/PL/pl/articleNumber/2103336 |  |  | 0
2103238 | 4048482067834 | Wilo-BM-B 80/195-4/4 pompa obiegowa blokowa | Pompa obiegowa blokowa BM-B 80/195-4/4 wersja z korpustem z brązu | 10722 | 10310 | PG03 | na zapytanie | na zapytanie | NIE | 28.13.14.0 | 84137051 | 84137051 | 245 | Wilo-BM-B 80/195-4/4 | Pompa obiegowa blokowa | Wilo-BM | Pompa obiegowa blokowa | 320 | Ogrzewanie, klimatyzacja, chłodnictwo | Wilo | Wilo | 1 | SZT |  |  |  |  | Karton |  | 1 |  | 365 | 605 | 430 | 385 | 740 | 475 | 94 | 97 | http://downloads-wilo-select.wilo.com/assets/WIB_WILO12438321.jpg | https://wilo.com/quick/PL/pl/articleNumber/2103238 |  |  | 0
2103337 | 4048482068848 | Wilo-BM-B 80/200-30/2 pompa obiegowa blokowa | Pompa obiegowa blokowa BM-B 80/200-30/2 wersja z korpustem z brązu | 20948 | 20142 | PG03 | na zapytanie | na zapytanie | NIE | 28.13.14.0 | 84137051 | 84137051 | 245 | Wilo-BM-B 80/200-30/2 | Pompa obiegowa blokowa | Wilo-BM | Pompa obiegowa blokowa | 320 | Ogrzewanie, klimatyzacja, chłodnictwo | Wilo | Wilo | 1 | SZT |  |  |  |  | Paleta jednorazowego użytku |  | 1 |  | 365 | 885 | 430 | 430 | 910 | 505 | 211 | 218 | http://downloads-wilo-select.wilo.com/assets/WIB_WILO12438321.jpg | https://wilo.com/quick/PL/pl/articleNumber/2103337 |  |  | 0
2103338 | 4048482068855 | Wilo-BM-B 80/210-37/2 pompa obiegowa blokowa | Pompa obiegowa blokowa BM-B 80/210-37/2 wersja z korpustem z brązu | 21915 | 21072 | PG03 | na zapytanie | na zapytanie | NIE | 28.13.14.0 | 84137051 | 84137051 | 245 | Wilo-BM-B 80/210-37/2 | Pompa obiegowa blokowa | Wilo-BM | Pompa obiegowa blokowa | 320 | Ogrzewanie, klimatyzacja, chłodnictwo | Wilo | Wilo | 1 | SZT |  |  |  |  | Paleta jednorazowego użytku |  | 1 |  | 365 | 885 | 430 | 430 | 910 | 505 | 246 | 253 | http://downloads-wilo-select.wilo.com/assets/WIB_WILO12438321.jpg | https://wilo.com/quick/PL/pl/articleNumber/2103338 |  |  | 0
2103239 | 4048482067841 | Wilo-BM-B 80/210-5,5/4 pompa obiegowa blokowa | Pompa obiegowa blokowa BM-B 80/210-5,5/4 wersja z korpustem z brązu | 12197 | 11728 | PG03 | na zapytanie | na zapytanie | NIE | 28.13.14.0 | 84137051 | 84137051 | 245 | Wilo-BM-B 80/210-5,5/4 | Pompa obiegowa blokowa | Wilo-BM | Pompa obiegowa blokowa | 320 | Ogrzewanie, klimatyzacja, chłodnictwo | Wilo | Wilo | 1 | SZT |  |  |  |  | Paleta jednorazowego użytku |  | 1 |  | 365 | 664 | 430 | 400 | 800 | 490 | 105 | 110 | http://downloads-wilo-select.wilo.com/assets/WIB_WILO12438321.jpg | https://wilo.com/quick/PL/pl/articleNumber/2103239 |  |  | 0
2164393 | 4048482626840 | Wilo-BM-B 80/215-45/2 pompa obiegowa blokowa | Pompa obiegowa blokowa BM-B 80/215-45/2 | 36314 | 34917 | PG03 | na zapytanie | na zapytanie | NIE | 28.13.14.0 | 84137051 | 84137051 | 245 | Wilo-BM-B 80/215-45/2 | Pompa obiegowa blokowa | Wilo-BM | Pompa obiegowa blokowa | 320 | Ogrzewanie, klimatyzacja, chłodnictwo | Wilo | Wilo | 1 | SZT |  |  |  |  | Paleta jednorazowego użytku |  | 1 |  | 365 | 970 | 475 | 800 | 1200 | 510 | 353 | 370 | http://downloads-wilo-select.wilo.com/assets/WIB_WILO12438321.jpg | https://wilo.com/quick/PL/pl/articleNumber/2164393 |  |  | 0
2103240 | 4048482067858 | Wilo-BM-B 80/230-7,5/4 pompa obiegowa blokowa | Pompa obiegowa blokowa BM-B 80/230-7,5/4 wersja z korpustem z brązu | 15609 | 15009 | PG03 | na zapytanie | na zapytanie | NIE | 28.13.14.0 | 84137051 | 84137051 | 245 | Wilo-BM-B 80/230-7,5/4 | Pompa obiegowa blokowa | Wilo-BM | Pompa obiegowa blokowa | 320 | Ogrzewanie, klimatyzacja, chłodnictwo | Wilo | Wilo | 1 | SZT |  |  |  |  | Paleta jednorazowego użytku |  | 1 |  | 420 | 727 | 480 | 600 | 950 | 555 | 133 | 140 | http://downloads-wilo-select.wilo.com/assets/WIB_WILO12438321.jpg | https://wilo.com/quick/PL/pl/articleNumber/2103240 |  |  | 0
2103241 | 4048482067865 | Wilo-BM-B 80/270-9,2/4 pompa obiegowa blokowa | Pompa obiegowa blokowa BM-B 80/270-9,2/4 wersja z korpustem z brązu | 17954 | 17263 | PG03 | na zapytanie | na zapytanie | NIE | 28.13.14.0 | 84137051 | 84137051 | 245 | Wilo-BM-B 80/270-9,2/4 | Pompa obiegowa blokowa | Wilo-BM | Pompa obiegowa blokowa | 320 | Ogrzewanie, klimatyzacja, chłodnictwo | Wilo | Wilo | 1 | SZT |  |  |  |  | Paleta jednorazowego użytku |  | 1 |  | 420 | 727 | 480 | 600 | 950 | 555 | 138 | 145 | http://downloads-wilo-select.wilo.com/assets/WIB_WILO12438321.jpg | https://wilo.com/quick/PL/pl/articleNumber/2103241 |  |  | 0
2103242 | 4048482067872 | Wilo-BM-B 80/290-11/4 pompa obiegowa blokowa | Pompa obiegowa blokowa BM-B 80/290-11/4 wersja z korpustem z brązu | 20960 | 20154 | PG03 | na zapytanie | na zapytanie | NIE | 28.13.14.0 | 84137051 | 84137051 | 245 | Wilo-BM-B 80/290-11/4 | Pompa obiegowa blokowa | Wilo-BM | Pompa obiegowa blokowa | 320 | Ogrzewanie, klimatyzacja, chłodnictwo | Wilo | Wilo | 1 | SZT |  |  |  |  | Paleta jednorazowego użytku |  | 1 |  | 420 | 835 | 565 | 600 | 970 | 635 | 212 | 219 | http://downloads-wilo-select.wilo.com/assets/WIB_WILO12438321.jpg | https://wilo.com/quick/PL/pl/articleNumber/2103242 |  |  | 0
2103243 | 4048482067889 | Wilo-BM-B 80/315-15/4 pompa obiegowa blokowa | Pompa obiegowa blokowa BM-B 80/315-15/4 wersja z korpustem z brązu | 22320 | 21462 | PG03 | na zapytanie | na zapytanie | NIE | 28.13.14.0 | 84137051 | 84137051 | 245 | Wilo-BM-B 80/315-15/4 | Pompa obiegowa blokowa | Wilo-BM | Pompa obiegowa blokowa | 320 | Ogrzewanie, klimatyzacja, chłodnictwo | Wilo | Wilo | 1 | SZT |  |  |  |  | Paleta jednorazowego użytku |  | 1 |  | 420 | 875 | 565 | 600 | 970 | 635 | 246 | 253 | http://downloads-wilo-select.wilo.com/assets/WIB_WILO12438321.jpg | https://wilo.com/quick/PL/pl/articleNumber/2103243 |  |  | 0
2103244 | 4048482067896 | Wilo-BM-B 80/340-22/4 pompa obiegowa blokowa | Pompa obiegowa blokowa BM-B 80/340-22/4 wersja z korpustem z brązu | 26088 | 25085 | PG03 | na zapytanie | na zapytanie | NIE | 28.13.14.0 | 84137051 | 84137051 | 245 | Wilo-BM-B 80/340-22/4 | Pompa obiegowa blokowa | Wilo-BM | Pompa obiegowa blokowa | 320 | Ogrzewanie, klimatyzacja, chłodnictwo | Wilo | Wilo | 1 | SZT |  |  |  |  | Paleta jednorazowego użytku |  | 1 |  | 420 | 912 | 565 | 600 | 970 | 635 | 333 | 340 | http://downloads-wilo-select.wilo.com/assets/WIB_WILO12438321.jpg | https://wilo.com/quick/PL/pl/articleNumber/2103244 |  |  | 0
2103378 | 4048482064840 | Wilo-BM-S 100/185-5,5/4 pompa obiegowa blokowa | Pompa obiegowa blokowa BM-S 100/185-5,5/4 wersja z korpustem ze staliwa | 13139 | 12634 | PG03 | na zapytanie | na zapytanie | NIE | 28.13.14.0 | 84137051 | 84137051 | 245 | Wilo-BM-S 100/185-5,5/4 | Pompa obiegowa blokowa | Wilo-BM | Pompa obiegowa blokowa | 320 | Ogrzewanie, klimatyzacja, chłodnictwo | Wilo | Wilo | 1 | SZT |  |  |  |  | Paleta jednorazowego użytku |  | 1 |  | 380 | 705 | 480 | 400 | 830 | 495 | 124 | 129 | http://downloads-wilo-select.wilo.com/assets/WIB_WILO12438329.jpg | https://wilo.com/quick/PL/pl/articleNumber/2103378 |  |  | 0
2103379 | 4048482064857 | Wilo-BM-S 100/220-7,5/4 pompa obiegowa blokowa | Pompa obiegowa blokowa BM-S 100/220-7,5/4 wersja z korpustem ze staliwa | 14432 | 13877 | PG03 | na zapytanie | na zapytanie | NIE | 28.13.14.0 | 84137051 | 84137051 | 245 | Wilo-BM-S 100/220-7,5/4 | Pompa obiegowa blokowa | Wilo-BM | Pompa obiegowa blokowa | 320 | Ogrzewanie, klimatyzacja, chłodnictwo | Wilo | Wilo | 1 | SZT |  |  |  |  | Paleta jednorazowego użytku |  | 1 |  | 380 | 761 | 480 | 400 | 830 | 495 | 138 | 143 | http://downloads-wilo-select.wilo.com/assets/WIB_WILO12438329.jpg | https://wilo.com/quick/PL/pl/articleNumber/2103379 |  |  | 0
2103380 | 4048482064918 | Wilo-BM-S 100/250-9,2/4 pompa obiegowa blokowa | Pompa obiegowa blokowa BM-S 100/250-9,2/4 wersja z korpustem ze staliwa | 14815 | 14245 | PG03 | na zapytanie | na zapytanie | NIE | 28.13.14.0 | 84137051 | 84137051 | 245 | Wilo-BM-S 100/250-9,2/4 | Pompa obiegowa blokowa | Wilo-BM | Pompa obiegowa blokowa | 320 | Ogrzewanie, klimatyzacja, chłodnictwo | Wilo | Wilo | 1 | SZT |  |  |  |  | Paleta jednorazowego użytku |  | 1 |  | 420 | 740 | 505 | 600 | 950 | 555 | 159 | 166 | http://downloads-wilo-select.wilo.com/assets/WIB_WILO12438329.jpg | https://wilo.com/quick/PL/pl/articleNumber/2103380 |  |  | 0
2103381 | 4048482064925 | Wilo-BM-S 100/270-15/4 pompa obiegowa blokowa | Pompa obiegowa blokowa BM-S 100/270-15/4 wersja z korpustem ze staliwa | 19835 | 19072 | PG03 | na zapytanie | na zapytanie | NIE | 28.13.14.0 | 84137051 | 84137051 | 245 | Wilo-BM-S 100/270-15/4 | Pompa obiegowa blokowa | Wilo-BM | Pompa obiegowa blokowa | 320 | Ogrzewanie, klimatyzacja, chłodnictwo | Wilo | Wilo | 1 | SZT |  |  |  |  | Paleta jednorazowego użytku |  | 1 |  | 420 | 891 | 505 | 600 | 950 | 555 | 233 | 240 | http://downloads-wilo-select.wilo.com/assets/WIB_WILO12438329.jpg | https://wilo.com/quick/PL/pl/articleNumber/2103381 |  |  | 0
2103382 | 4048482064932 | Wilo-BM-S 100/295-18,5/4 pompa obiegowa blokowa | Pompa obiegowa blokowa BM-S 100/295-18,5/4 wersja z korpustem ze staliwa | 27419 | 26364 | PG03 | na zapytanie | na zapytanie | NIE | 28.13.14.0 | 84137051 | 84137051 | 245 | Wilo-BM-S 100/295-18,5/4 | Pompa obiegowa blokowa | Wilo-BM | Pompa obiegowa blokowa | 320 | Ogrzewanie, klimatyzacja, chłodnictwo | Wilo | Wilo | 1 | SZT |  |  |  |  | Paleta jednorazowego użytku |  | 1 |  | 420 | 927 | 565 | 600 | 970 | 635 | 265 | 272 | http://downloads-wilo-select.wilo.com/assets/WIB_WILO12438329.jpg | https://wilo.com/quick/PL/pl/articleNumber/2103382 |  |  | 0
2103383 | 4048482064949 | Wilo-BM-S 100/315-22/4 pompa obiegowa blokowa | Pompa obiegowa blokowa BM-S 100/315-22/4 wersja z korpustem ze staliwa | 29496 | 28362 | PG03 | na zapytanie | na zapytanie | NIE | 28.13.14.0 | 84137051 | 84137051 | 245 | Wilo-BM-S 100/315-22/4 | Pompa obiegowa blokowa | Wilo-BM | Pompa obiegowa blokowa | 320 | Ogrzewanie, klimatyzacja, chłodnictwo | Wilo | Wilo | 1 | SZT |  |  |  |  | Paleta jednorazowego użytku |  | 1 |  | 420 | 927 | 565 | 600 | 970 | 635 | 331 | 338 | http://downloads-wilo-select.wilo.com/assets/WIB_WILO12438329.jpg | https://wilo.com/quick/PL/pl/articleNumber/2103383 |  |  | 0
2103384 | 4048482064956 | Wilo-BM-S 100/340-30/4 pompa obiegowa blokowa | Pompa obiegowa blokowa BM-S 100/340-30/4 wersja z korpustem ze staliwa | 30767 | 29584 | PG03 | na zapytanie | na zapytanie | NIE | 28.13.14.0 | 84137051 | 84137051 | 245 | Wilo-BM-S 100/340-30/4 | Pompa obiegowa blokowa | Wilo-BM | Pompa obiegowa blokowa | 320 | Ogrzewanie, klimatyzacja, chłodnictwo | Wilo | Wilo | 1 | SZT |  |  |  |  | Paleta jednorazowego użytku |  | 1 |  | 420 | 927 | 565 | 600 | 970 | 635 | 366 | 373 | http://downloads-wilo-select.wilo.com/assets/WIB_WILO12438329.jpg | https://wilo.com/quick/PL/pl/articleNumber/2103384 |  |  | 0
2103385 | 4048482064963 | Wilo-BM-S 125/235-11/4 pompa obiegowa blokowa | Pompa obiegowa blokowa BM-S 125/235-11/4 wersja z korpustem ze staliwa | 20931 | 20126 | PG03 | na zapytanie | na zapytanie | NIE | 28.13.14.0 | 84137051 | 84137051 | 245 | Wilo-BM-S 125/235-11/4 | Pompa obiegowa blokowa | Wilo-BM | Pompa obiegowa blokowa | 320 | Ogrzewanie, klimatyzacja, chłodnictwo | Wilo | Wilo | 1 | SZT |  |  |  |  | Paleta jednorazowego użytku |  | 1 |  | 420 | 850 | 605 | 600 | 970 | 635 | 226 | 233 | http://downloads-wilo-select.wilo.com/assets/WIB_WILO12438329.jpg | https://wilo.com/quick/PL/pl/articleNumber/2103385 |  |  | 0
2103386 | 4048482064970 | Wilo-BM-S 125/270-18,5/4 pompa obiegowa blokowa | Pompa obiegowa blokowa BM-S 125/270-18,5/4 wersja z korpustem ze staliwa | 24607 | 23661 | PG03 | na zapytanie | na zapytanie | NIE | 28.13.14.0 | 84137051 | 84137051 | 245 | Wilo-BM-S 125/270-18,5/4 | Pompa obiegowa blokowa | Wilo-BM | Pompa obiegowa blokowa | 320 | Ogrzewanie, klimatyzacja, chłodnictwo | Wilo | Wilo | 1 | SZT |  |  |  |  | Paleta jednorazowego użytku |  | 1 |  | 420 | 927 | 605 | 600 | 970 | 635 | 276 | 283 | http://downloads-wilo-select.wilo.com/assets/WIB_WILO12438329.jpg | https://wilo.com/quick/PL/pl/articleNumber/2103386 |  |  | 0
2103387 | 4048482064987 | Wilo-BM-S 125/295-18,5/4 pompa obiegowa blokowa | Pompa obiegowa blokowa BM-S 125/295-18,5/4 wersja z korpustem ze staliwa | 27614 | 26552 | PG03 | na zapytanie | na zapytanie | NIE | 28.13.14.0 | 84137051 | 84137051 | 245 | Wilo-BM-S 125/295-18,5/4 | Pompa obiegowa blokowa | Wilo-BM | Pompa obiegowa blokowa | 320 | Ogrzewanie, klimatyzacja, chłodnictwo | Wilo | Wilo | 1 | SZT |  |  |  |  | Paleta jednorazowego użytku |  | 1 |  | 520 | 942 | 635 | 600 | 970 | 670 | 291 | 298 | http://downloads-wilo-select.wilo.com/assets/WIB_WILO12438329.jpg | https://wilo.com/quick/PL/pl/articleNumber/2103387 |  |  | 0
2103388 | 4048482064994 | Wilo-BM-S 125/315-30/4 pompa obiegowa blokowa | Pompa obiegowa blokowa BM-S 125/315-30/4 wersja z korpustem ze staliwa | 34476 | 33150 | PG03 | na zapytanie | na zapytanie | NIE | 28.13.14.0 | 84137051 | 84137051 | 245 | Wilo-BM-S 125/315-30/4 | Pompa obiegowa blokowa | Wilo-BM | Pompa obiegowa blokowa | 320 | Ogrzewanie, klimatyzacja, chłodnictwo | Wilo | Wilo | 1 | SZT |  |  |  |  | Paleta jednorazowego użytku |  | 1 |  | 520 | 1025 | 635 | 600 | 970 | 670 | 483 | 490 | http://downloads-wilo-select.wilo.com/assets/WIB_WILO12438329.jpg | https://wilo.com/quick/PL/pl/articleNumber/2103388 |  |  | 0
2164456 | 4048482627212 | Wilo-BM-S 125/340-37/4 pompa obiegowa blokowa | Pompa obiegowa blokowa BM-S 125/340-37/4 wersja z korpustem ze staliwa | 35927 | 34545 | PG03 | na zapytanie | na zapytanie | NIE | 28.13.14.0 | 84137051 | 84137051 | 245 | Wilo-BM-S 125/340-37/4 | Pompa obiegowa blokowa | Wilo-BM | Pompa obiegowa blokowa | 320 | Ogrzewanie, klimatyzacja, chłodnictwo | Wilo | Wilo | 1 | SZT |  |  |  |  | Paleta jednorazowego użytku |  | 1 |  | 520 | 1025 | 635 | 600 | 970 | 670 | 511 | 518 | http://downloads-wilo-select.wilo.com/assets/WIB_WILO12438329.jpg | https://wilo.com/quick/PL/pl/articleNumber/2164456 |  |  | 0
2164428 | 4048482626932 | Wilo-BM-S 32/100-0,75/2 pompa obiegowa blokowa | Pompa obiegowa blokowa BM-S 32/100-0,75/2 | 3005 | 2889 | PG03 | na zapytanie | na zapytanie | NIE | 28.13.14.0 | 84137051 | 84137051 | 245 | Wilo-BM-S 32/100-0,75/2 | Pompa obiegowa blokowa | Wilo-BM | Pompa obiegowa blokowa | 320 | Ogrzewanie, klimatyzacja, chłodnictwo | Wilo | Wilo | 1 | SZT |  |  |  |  | Karton |  | 1 |  | 210 | 415 | 252 | 270 | 490 | 325 | 27 | 28.5 | http://downloads-wilo-select.wilo.com/assets/WIB_WILO12438329.jpg | https://wilo.com/quick/PL/pl/articleNumber/2164428 |  |  | 0
2164429 | 4048482626949 | Wilo-BM-S 32/120-1,1/2 pompa obiegowa blokowa | Pompa obiegowa blokowa BM-S 32/120-1,1/2 | 3037 | 2920 | PG03 | na zapytanie | na zapytanie | NIE | 28.13.14.0 | 84137051 | 84137051 | 245 | Wilo-BM-S 32/120-1,1/2 | Pompa obiegowa blokowa | Wilo-BM | Pompa obiegowa blokowa | 320 | Ogrzewanie, klimatyzacja, chłodnictwo | Wilo | Wilo | 1 | SZT |  |  |  |  | Karton |  | 1 |  | 210 | 415 | 252 | 270 | 490 | 325 | 29 | 30.5 | http://downloads-wilo-select.wilo.com/assets/WIB_WILO12438329.jpg | https://wilo.com/quick/PL/pl/articleNumber/2164429 |  |  | 0
2164430 | 4048482626956 | Wilo-BM-S 32/130-1,5/2 pompa obiegowa blokowa | Pompa obiegowa blokowa BM-S 32/130-1,5/2 | 3090 | 2971 | PG03 | na zapytanie | na zapytanie | NIE | 28.13.14.0 | 84137051 | 84137051 | 245 | Wilo-BM-S 32/130-1,5/2 | Pompa obiegowa blokowa | Wilo-BM | Pompa obiegowa blokowa | 320 | Ogrzewanie, klimatyzacja, chłodnictwo | Wilo | Wilo | 1 | SZT |  |  |  |  | Karton |  | 1 |  | 210 | 451.5 | 252 | 270 | 490 | 325 | 31 | 32.5 | http://downloads-wilo-select.wilo.com/assets/WIB_WILO12438329.jpg | https://wilo.com/quick/PL/pl/articleNumber/2164430 |  |  | 0
2164431 | 4048482626963 | Wilo-BM-S 32/140-2,2/2 pompa obiegowa blokowa | Pompa obiegowa blokowa BM-S 32/140-2,2/2 wersja z korpusem ze staliwa | 3389 | 3259 | PG03 | na zapytanie | na zapytanie | NIE | 28.13.14.0 | 84137051 | 84137051 | 245 | Wilo-BM-S 32/140-2,2/2 | Pompa obiegowa blokowa | Wilo-BM | Pompa obiegowa blokowa | 320 | Ogrzewanie, klimatyzacja, chłodnictwo | Wilo | Wilo | 1 | SZT |  |  |  |  | Karton |  | 1 |  | 210 | 451.5 | 252 | 270 | 490 | 325 | 34 | 35.5 | http://downloads-wilo-select.wilo.com/assets/WIB_WILO12438329.jpg | https://wilo.com/quick/PL/pl/articleNumber/2164431 |  |  | 0
2164432 | 4048482626970 | Wilo-BM-S 32/150-2,2/2 pompa obiegowa blokowa | Pompa obiegowa blokowa BM-S 32/150-2,2/2 wersja z korpusem ze staliwa | 3697 | 3555 | PG03 | na zapytanie | na zapytanie | NIE | 28.13.14.0 | 84137051 | 84137051 | 245 | Wilo-BM-S 32/150-2,2/2 | Pompa obiegowa blokowa | Wilo-BM | Pompa obiegowa blokowa | 320 | Ogrzewanie, klimatyzacja, chłodnictwo | Wilo | Wilo | 1 | SZT |  |  |  |  | Karton |  | 1 |  | 160 | 452 | 252 | 270 | 490 | 325 | 35 | 36.5 | http://downloads-wilo-select.wilo.com/assets/WIB_WILO12438329.jpg | https://wilo.com/quick/PL/pl/articleNumber/2164432 |  |  | 0
2164433 | 4048482626987 | Wilo-BM-S 32/160-3/2 pompa obiegowa blokowa | Pompa obiegowa blokowa BM-S 32/160-3/2 wersja z korpusem ze staliwa | 3780 | 3635 | PG03 | na zapytanie | na zapytanie | NIE | 28.13.14.0 | 84137051 | 84137051 | 245 | Wilo-BM-S 32/160-3/2 | Pompa obiegowa blokowa | Wilo-BM | Pompa obiegowa blokowa | 320 | Ogrzewanie, klimatyzacja, chłodnictwo | Wilo | Wilo | 1 | SZT |  |  |  |  | Karton |  | 1 |  | 260 | 539 | 292 | 320 | 580 | 370 | 40 | 42 | http://downloads-wilo-select.wilo.com/assets/WIB_WILO12438329.jpg | https://wilo.com/quick/PL/pl/articleNumber/2164433 |  |  | 0
2103342 | 4048482064239 | Wilo-BM-S 32/170-0,55/4 pompa obiegowa blokowa | Pompa obiegowa blokowa BM-S 32/170-0,55/4 wersja z korpustem ze staliwa | 3713 | 3570 | PG03 | na zapytanie | na zapytanie | NIE | 28.13.14.0 | 84137051 | 84137051 | 245 | Wilo-BM-S 32/170-0,55/4 | Pompa obiegowa blokowa | Wilo-BM | Pompa obiegowa blokowa | 320 | Ogrzewanie, klimatyzacja, chłodnictwo | Wilo | Wilo | 1 | SZT |  |  |  |  | Karton |  | 1 |  | 260 | 415 | 292 | 270 | 490 | 325 | 29 | 30.5 | http://downloads-wilo-select.wilo.com/assets/WIB_WILO12438329.jpg | https://wilo.com/quick/PL/pl/articleNumber/2103342 |  |  | 0
2164434 | 4048482626994 | Wilo-BM-S 32/170-4/2 pompa obiegowa blokowa | Pompa obiegowa blokowa BM-S 32/170-4/2 wersja z korpusem ze staliwa | 3834 | 3687 | PG03 | na zapytanie | na zapytanie | NIE | 28.13.14.0 | 84137051 | 84137051 | 245 | Wilo-BM-S 32/170-4/2 | Pompa obiegowa blokowa | Wilo-BM | Pompa obiegowa blokowa | 320 | Ogrzewanie, klimatyzacja, chłodnictwo | Wilo | Wilo | 1 | SZT |  |  |  |  | Karton |  | 1 |  | 260 | 507 | 292 | 320 | 560 | 370 | 51 | 53 | http://downloads-wilo-select.wilo.com/assets/WIB_WILO12438329.jpg | https://wilo.com/quick/PL/pl/articleNumber/2164434 |  |  | 0
2103399 | 4048482065205 | Wilo-BM-S 32/190-4/2 pompa obiegowa blokowa | Pompa obiegowa blokowa BM-S 32/190-4/2 wersja z korpusem ze staliwa | 5199 | 4999 | PG03 | na zapytanie | na zapytanie | NIE | 28.13.14.0 | 84137059 | 84137059 | 245 | Wilo-BM-S 32/190-4/2 | Pompa obiegowa blokowa | Wilo-BM | Pompa obiegowa blokowa | 320 | Ogrzewanie, klimatyzacja, chłodnictwo | Wilo | Wilo | 1 | SZT |  |  |  |  | Karton |  | 1 |  | 260 | 507 | 340 | 320 | 560 | 370 | 53 | 55 | http://downloads-wilo-select.wilo.com/assets/WIB_WILO12438329.jpg | https://wilo.com/quick/PL/pl/articleNumber/2103399 |  |  | 0
2103400 | 4048482065212 | Wilo-BM-S 32/210-5,5/2 pompa obiegowa blokowa | Pompa obiegowa blokowa BM-S 32/210-5,5/2 wersja z korpusem ze staliwa | 5052 | 4858 | PG03 | na zapytanie | na zapytanie | NIE | 28.13.14.0 | 84137051 | 84137051 | 245 | Wilo-BM-S 32/210-5,5/2 | Pompa obiegowa blokowa | Wilo-BM | Pompa obiegowa blokowa | 320 | Ogrzewanie, klimatyzacja, chłodnictwo | Wilo | Wilo | 1 | SZT |  |  |  |  | Karton |  | 1 |  | 260 | 530 | 340 | 320 | 560 | 370 | 60 | 62 | http://downloads-wilo-select.wilo.com/assets/WIB_WILO12438329.jpg | https://wilo.com/quick/PL/pl/articleNumber/2103400 |  |  | 0
2164436 | 4048482627014 | Wilo-BM-S 32/210-7,5/2 pompa obiegowa blokowa | Pompa obiegowa blokowa BM-S 32/210-7,5/2 wersja z korpusem ze staliwa | 7020 | 6750 | PG03 | na zapytanie | na zapytanie | NIE | 28.13.14.0 | 84137051 | 84137051 | 245 | Wilo-BM-S 32/210-7,5/2 | Pompa obiegowa blokowa | Wilo-BM | Pompa obiegowa blokowa | 320 | Ogrzewanie, klimatyzacja, chłodnictwo | Wilo | Wilo | 1 | SZT |  |  |  |  | Karton |  | 1 |  | 340 | 610 | 405 | 360 | 670 | 440 | 87 | 89.5 | http://downloads-wilo-select.wilo.com/assets/WIB_WILO12438329.jpg | https://wilo.com/quick/PL/pl/articleNumber/2164436 |  |  | 0
2103401 | 4048482065229 | Wilo-BM-S 32/215-7,5/2 pompa obiegowa blokowa | Pompa obiegowa blokowa BM-S 32/215-7,5/2 wersja z korpusem ze staliwa | 5428 | 5219 | PG03 | na zapytanie | na zapytanie | NIE | 28.13.14.0 | 84137051 | 84137051 | 245 | Wilo-BM-S 32/215-7,5/2 | Pompa obiegowa blokowa | Wilo-BM | Pompa obiegowa blokowa | 320 | Ogrzewanie, klimatyzacja, chłodnictwo | Wilo | Wilo | 1 | SZT |  |  |  |  | Karton |  | 1 |  | 260 | 585 | 340 | 330 | 620 | 390 | 80 | 82.5 | http://downloads-wilo-select.wilo.com/assets/WIB_WILO12438329.jpg | https://wilo.com/quick/PL/pl/articleNumber/2103401 |  |  | 0
2103343 | 4048482064246 | Wilo-BM-S 32/220-1,1/4 pompa obiegowa blokowa | Pompa obiegowa blokowa BM-S 32/220-1,1/4 wersja z korpustem ze staliwa | 4507 | 4334 | PG03 | na zapytanie | na zapytanie | NIE | 28.13.14.0 | 84137051 | 84137051 | 245 | Wilo-BM-S 32/220-1,1/4 | Pompa obiegowa blokowa | Wilo-BM | Pompa obiegowa blokowa | 320 | Ogrzewanie, klimatyzacja, chłodnictwo | Wilo | Wilo | 1 | SZT |  |  |  |  | Karton |  | 1 |  | 260 | 452 | 340 | 320 | 560 | 370 | 38 | 40 | http://downloads-wilo-select.wilo.com/assets/WIB_WILO12438329.jpg | https://wilo.com/quick/PL/pl/articleNumber/2103343 |  |  | 0
2164437 | 4048482627021 | Wilo-BM-S 32/220-9,2/2 pompa obiegowa blokowa | Pompa obiegowa blokowa BM-S 32/220-9,2/2 wersja z korpusem ze staliwa | 7357 | 7074 | PG03 | na zapytanie | na zapytanie | NIE | 28.13.14.0 | 84137051 | 84137051 | 245 | Wilo-BM-S 32/220-9,2/2 | Pompa obiegowa blokowa | Wilo-BM | Pompa obiegowa blokowa | 320 | Ogrzewanie, klimatyzacja, chłodnictwo | Wilo | Wilo | 1 | SZT |  |  |  |  | Karton |  | 1 |  | 340 | 610 | 405 | 360 | 670 | 440 | 90 | 92.5 | http://downloads-wilo-select.wilo.com/assets/WIB_WILO12438329.jpg | https://wilo.com/quick/PL/pl/articleNumber/2164437 |  |  | 0
2164438 | 4048482627038 | Wilo-BM-S 32/230-11/2 pompa obiegowa blokowa | Pompa obiegowa blokowa BM-S 32/230-11/2 wersja z korpusem ze staliwa | 7522 | 7233 | PG03 | na zapytanie | na zapytanie | NIE | 28.13.14.0 | 84137051 | 84137051 | 245 | Wilo-BM-S 32/230-11/2 | Pompa obiegowa blokowa | Wilo-BM | Pompa obiegowa blokowa | 320 | Ogrzewanie, klimatyzacja, chłodnictwo | Wilo | Wilo | 1 | SZT |  |  |  |  | Karton |  | 1 |  | 340 | 610 | 405 | 360 | 670 | 440 | 93 | 95.5 | http://downloads-wilo-select.wilo.com/assets/WIB_WILO12438329.jpg | https://wilo.com/quick/PL/pl/articleNumber/2164438 |  |  | 0
2164439 | 4048482627045 | Wilo-BM-S 32/240-12,5/2 pompa obiegowa blokowa | Pompa obiegowa blokowa BM-S 32/240-12,5/2 wersja z korpusem ze staliwa | 8392 | 8069 | PG03 | na zapytanie | na zapytanie | NIE | 28.13.14.0 | 84137051 | 84137051 | 245 | Wilo-BM-S 32/240-12,5/2 | Pompa obiegowa blokowa | Wilo-BM | Pompa obiegowa blokowa | 320 | Ogrzewanie, klimatyzacja, chłodnictwo | Wilo | Wilo | 1 | SZT |  |  |  |  | Karton |  | 1 |  | 340 | 665 | 405 | 385 | 740 | 475 | 103 | 106 | http://downloads-wilo-select.wilo.com/assets/WIB_WILO12438329.jpg | https://wilo.com/quick/PL/pl/articleNumber/2164439 |  |  | 0
2164440 | 4048482627052 | Wilo-BM-S 32/250-15/2 pompa obiegowa blokowa | Pompa obiegowa blokowa BM-S 32/250-15/2 wersja z korpusem ze staliwa | 8761 | 8424 | PG03 | na zapytanie | na zapytanie | NIE | 28.13.14.0 | 84137051 | 84137051 | 245 | Wilo-BM-S 32/250-15/2 | Pompa obiegowa blokowa | Wilo-BM | Pompa obiegowa blokowa | 320 | Ogrzewanie, klimatyzacja, chłodnictwo | Wilo | Wilo | 1 | SZT |  |  |  |  | Karton |  | 1 |  | 340 | 665 | 405 | 385 | 740 | 475 | 104 | 107 | http://downloads-wilo-select.wilo.com/assets/WIB_WILO12438329.jpg | https://wilo.com/quick/PL/pl/articleNumber/2164440 |  |  | 0
2164452 | 4048482627175 | Wilo-BM-S 32/250-2,2/4 pompa obiegowa blokowa | Pompa obiegowa blokowa BM-S 32/250-2,2/4 wersja z korpustem ze staliwa | 5909 | 5682 | PG03 | na zapytanie | na zapytanie | NIE | 28.13.14.0 | 84137051 | 84137051 | 245 | Wilo-BM-S 32/250-2,2/4 | Pompa obiegowa blokowa | Wilo-BM | Pompa obiegowa blokowa | 320 | Ogrzewanie, klimatyzacja, chłodnictwo | Wilo | Wilo | 1 | SZT |  |  |  |  | Karton |  | 1 |  | 340 | 554.5 | 405 | 360 | 670 | 440 | 48 | 50.5 | http://downloads-wilo-select.wilo.com/assets/WIB_WILO12438329.jpg | https://wilo.com/quick/PL/pl/articleNumber/2164452 |  |  | 0
2164453 | 4048482627182 | Wilo-BM-S 32/260-3/4 pompa obiegowa blokowa | Pompa obiegowa blokowa BM-S 32/260-3/4 wersja z korpustem ze staliwa | 6262 | 6021 | PG03 | na zapytanie | na zapytanie | NIE | 28.13.14.0 | 84137051 | 84137051 | 245 | Wilo-BM-S 32/260-3/4 | Pompa obiegowa blokowa | Wilo-BM | Pompa obiegowa blokowa | 320 | Ogrzewanie, klimatyzacja, chłodnictwo | Wilo | Wilo | 1 | SZT |  |  |  |  | Karton |  | 1 |  | 340 | 554.5 | 405 | 360 | 670 | 440 | 50 | 52.5 | http://downloads-wilo-select.wilo.com/assets/WIB_WILO12438329.jpg | https://wilo.com/quick/PL/pl/articleNumber/2164453 |  |  | 0
2164441 | 4048482627069 | Wilo-BM-S 32/265-17/2 pompa obiegowa blokowa | Pompa obiegowa blokowa BM-S 32/265-17/2 wersja z korpusem ze staliwa | 9364 | 9004 | PG03 | na zapytanie | na zapytanie | NIE | 28.13.14.0 | 84137051 | 84137051 | 245 | Wilo-BM-S 32/265-17/2 | Pompa obiegowa blokowa | Wilo-BM | Pompa obiegowa blokowa | 320 | Ogrzewanie, klimatyzacja, chłodnictwo | Wilo | Wilo | 1 | SZT |  |  |  |  | Karton |  | 1 |  | 340 | 665 | 405 | 385 | 740 | 475 | 108 | 111 | http://downloads-wilo-select.wilo.com/assets/WIB_WILO12438329.jpg | https://wilo.com/quick/PL/pl/articleNumber/2164441 |  |  | 0
2164442 | 4048482627076 | Wilo-BM-S 40/120-1,5/2 pompa obiegowa blokowa | Pompa obiegowa blokowa BM-S 40/120-1,5/2 | 3614 | 3475 | PG03 | na zapytanie | na zapytanie | NIE | 28.13.14.0 | 84137051 | 84137051 | 245 | Wilo-BM-S 40/120-1,5/2 | Pompa obiegowa blokowa | Wilo-BM | Pompa obiegowa blokowa | 320 | Ogrzewanie, klimatyzacja, chłodnictwo | Wilo | Wilo | 1 | SZT |  |  |  |  | Karton |  | 1 |  | 230 | 452 | 252 | 270 | 490 | 325 | 33 | 34.5 | http://downloads-wilo-select.wilo.com/assets/WIB_WILO12438329.jpg | https://wilo.com/quick/PL/pl/articleNumber/2164442 |  |  | 0
2164443 | 4048482627083 | Wilo-BM-S 40/130-2,2/2 pompa obiegowa blokowa | Pompa obiegowa blokowa BM-S 40/130-2,2/2 wersja z korpusem ze staliwa | 3702 | 3560 | PG03 | na zapytanie | na zapytanie | NIE | 28.13.14.0 | 84137051 | 84137051 | 245 | Wilo-BM-S 40/130-2,2/2 | Pompa obiegowa blokowa | Wilo-BM | Pompa obiegowa blokowa | 320 | Ogrzewanie, klimatyzacja, chłodnictwo | Wilo | Wilo | 1 | SZT |  |  |  |  | Karton |  | 1 |  | 230 | 452 | 252 | 270 | 490 | 325 | 35 | 36.5 | http://downloads-wilo-select.wilo.com/assets/WIB_WILO12438329.jpg | https://wilo.com/quick/PL/pl/articleNumber/2164443 |  |  | 0
2164444 | 4048482627090 | Wilo-BM-S 40/140-3/2 pompa obiegowa blokowa | Pompa obiegowa blokowa BM-S 40/140-3/2 wersja z korpusem ze staliwa | 3780 | 3635 | PG03 | na zapytanie | na zapytanie | NIE | 28.13.14.0 | 84137051 | 84137051 | 245 | Wilo-BM-S 40/140-3/2 | Pompa obiegowa blokowa | Wilo-BM | Pompa obiegowa blokowa | 320 | Ogrzewanie, klimatyzacja, chłodnictwo | Wilo | Wilo | 1 | SZT |  |  |  |  | Karton |  | 1 |  | 230 | 539 | 252 | 320 | 580 | 370 | 41 | 43 | http://downloads-wilo-select.wilo.com/assets/WIB_WILO12438329.jpg | https://wilo.com/quick/PL/pl/articleNumber/2164444 |  |  | 0
2103346 | 4048482064277 | Wilo-BM-S 40/145-0,37/4 pompa obiegowa blokowa | Pompa obiegowa blokowa BM-S 40/145-0,37/4 wersja z korpustem ze staliwa | 3577 | 3439 | PG03 | na zapytanie | na zapytanie | NIE | 28.13.14.0 | 84137051 | 84137051 | 245 | Wilo-BM-S 40/145-0,37/4 | Pompa obiegowa blokowa | Wilo-BM | Pompa obiegowa blokowa | 320 | Ogrzewanie, klimatyzacja, chłodnictwo | Wilo | Wilo | 1 | SZT |  |  |  |  | Karton |  | 1 |  | 230 | 415 | 252 | 270 | 490 | 325 | 27 | 28.5 | http://downloads-wilo-select.wilo.com/assets/WIB_WILO12438329.jpg | https://wilo.com/quick/PL/pl/articleNumber/2103346 |  |  | 0
2164454 | 4048482627199 | Wilo-BM-S 40/150-0,55/4 pompa obiegowa blokowa | Pompa obiegowa blokowa BM-S 40/150-0,55/4 wersja z korpustem ze staliwa | 3682 | 3540 | PG03 | na zapytanie | na zapytanie | NIE | 28.13.14.0 | 84137051 | 84137051 | 245 | Wilo-BM-S 40/150-0,55/4 | Pompa obiegowa blokowa | Wilo-BM | Pompa obiegowa blokowa | 320 | Ogrzewanie, klimatyzacja, chłodnictwo | Wilo | Wilo | 1 | SZT |  |  |  |  | Karton |  | 1 |  | 230 | 415 | 252 | 270 | 490 | 325 | 30 | 31.5 | http://downloads-wilo-select.wilo.com/assets/WIB_WILO12438329.jpg | https://wilo.com/quick/PL/pl/articleNumber/2164454 |  |  | 0
2164445 | 4048482627106 | Wilo-BM-S 40/150-4/2 pompa obiegowa blokowa | Pompa obiegowa blokowa BM-S 40/150-4/2 wersja z korpusem ze staliwa | 4326 | 4160 | PG03 | na zapytanie | na zapytanie | NIE | 28.13.14.0 | 84137051 | 84137051 | 245 | Wilo-BM-S 40/150-4/2 | Pompa obiegowa blokowa | Wilo-BM | Pompa obiegowa blokowa | 320 | Ogrzewanie, klimatyzacja, chłodnictwo | Wilo | Wilo | 1 | SZT |  |  |  |  | Karton |  | 1 |  | 230 | 506 | 252 | 290 | 540 | 325 | 53 | 55 | http://downloads-wilo-select.wilo.com/assets/WIB_WILO12438329.jpg | https://wilo.com/quick/PL/pl/articleNumber/2164445 |  |  | 0
2103410 | 4048482065311 | Wilo-BM-S 40/155-3/2 pompa obiegowa blokowa | Pompa obiegowa blokowa BM-S 40/155-3/2 wersja z korpusem ze staliwa | 4125 | 3966 | PG03 | na zapytanie | na zapytanie | NIE | 28.13.14.0 | 84137051 | 84137051 | 245 | Wilo-BM-S 40/155-3/2 | Pompa obiegowa blokowa | Wilo-BM | Pompa obiegowa blokowa | 320 | Ogrzewanie, klimatyzacja, chłodnictwo | Wilo | Wilo | 1 | SZT |  |  |  |  | Karton |  | 1 |  | 260 | 539 | 292 | 320 | 580 | 370 | 44 | 46 | http://downloads-wilo-select.wilo.com/assets/WIB_WILO12438329.jpg | https://wilo.com/quick/PL/pl/articleNumber/2103410 |  |  | 0
2103411 | 4048482065328 | Wilo-BM-S 40/155-4/2 pompa obiegowa blokowa | Pompa obiegowa blokowa BM-S 40/155-4/2 wersja z korpusem ze staliwa | 4363 | 4195 | PG03 | na zapytanie | na zapytanie | NIE | 28.13.14.0 | 84137051 | 84137051 | 245 | Wilo-BM-S 40/155-4/2 | Pompa obiegowa blokowa | Wilo-BM | Pompa obiegowa blokowa | 320 | Ogrzewanie, klimatyzacja, chłodnictwo | Wilo | Wilo | 1 | SZT |  |  |  |  | Karton |  | 1 |  | 260 | 506 | 292 | 290 | 540 | 325 | 55 | 57 | http://downloads-wilo-select.wilo.com/assets/WIB_WILO12438329.jpg | https://wilo.com/quick/PL/pl/articleNumber/2103411 |  |  | 0
2103412 | 4048482065335 | Wilo-BM-S 40/165-4/2 pompa obiegowa blokowa | Pompa obiegowa blokowa BM-S 40/165-4/2 wersja z korpusem ze staliwa | 4363 | 4195 | PG03 | na zapytanie | na zapytanie | NIE | 28.13.14.0 | 84137051 | 84137051 | 245 | Wilo-BM-S 40/165-4/2 | Pompa obiegowa blokowa | Wilo-BM | Pompa obiegowa blokowa | 320 | Ogrzewanie, klimatyzacja, chłodnictwo | Wilo | Wilo | 1 | SZT |  |  |  |  | Karton |  | 1 |  | 260 | 506 | 292 | 290 | 540 | 325 | 55 | 57 | http://downloads-wilo-select.wilo.com/assets/WIB_WILO12438329.jpg | https://wilo.com/quick/PL/pl/articleNumber/2103412 |  |  | 0
2103413 | 4048482065359 | Wilo-BM-S 40/165-5,5/2 pompa obiegowa blokowa | Pompa obiegowa blokowa BM-S 40/165-5,5/2 wersja z korpusem ze staliwa | 4871 | 4684 | PG03 | na zapytanie | na zapytanie | NIE | 28.13.14.0 | 84137051 | 84137051 | 245 | Wilo-BM-S 40/165-5,5/2 | Pompa obiegowa blokowa | Wilo-BM | Pompa obiegowa blokowa | 320 | Ogrzewanie, klimatyzacja, chłodnictwo | Wilo | Wilo | 1 | SZT |  |  |  |  | Karton |  | 1 |  | 260 | 530 | 292 | 320 | 560 | 370 | 59 | 61 | http://downloads-wilo-select.wilo.com/assets/WIB_WILO12438329.jpg | https://wilo.com/quick/PL/pl/articleNumber/2103413 |  |  | 0
2103347 | 4048482064284 | Wilo-BM-S 40/170-0,75/4 pompa obiegowa blokowa | Pompa obiegowa blokowa BM-S 40/170-0,75/4 wersja z korpustem ze staliwa | 3879 | 3730 | PG03 | na zapytanie | na zapytanie | NIE | 28.13.14.0 | 84137051 | 84137051 | 245 | Wilo-BM-S 40/170-0,75/4 | Pompa obiegowa blokowa | Wilo-BM | Pompa obiegowa blokowa | 320 | Ogrzewanie, klimatyzacja, chłodnictwo | Wilo | Wilo | 1 | SZT |  |  |  |  | Karton |  | 1 |  | 260 | 452 | 292 | 290 | 540 | 325 | 34 | 36 | http://downloads-wilo-select.wilo.com/assets/WIB_WILO12438329.jpg | https://wilo.com/quick/PL/pl/articleNumber/2103347 |  |  | 0
2103414 | 4048482065366 | Wilo-BM-S 40/170-5,5/2 pompa obiegowa blokowa | Pompa obiegowa blokowa BM-S 40/170-5,5/2 wersja z korpusem ze staliwa | 4871 | 4684 | PG03 | na zapytanie | na zapytanie | NIE | 28.13.14.0 | 84137051 | 84137051 | 245 | Wilo-BM-S 40/170-5,5/2 | Pompa obiegowa blokowa | Wilo-BM | Pompa obiegowa blokowa | 320 | Ogrzewanie, klimatyzacja, chłodnictwo | Wilo | Wilo | 1 | SZT |  |  |  |  | Karton |  | 1 |  | 260 | 530 | 292 | 320 | 560 | 370 | 59 | 61 | http://downloads-wilo-select.wilo.com/assets/WIB_WILO12438329.jpg | https://wilo.com/quick/PL/pl/articleNumber/2103414 |  |  | 0
2103415 | 4048482065373 | Wilo-BM-S 40/185-4/2 pompa obiegowa blokowa | Pompa obiegowa blokowa BM-S 40/185-4/2 wersja z korpusem ze staliwa | 5654 | 5437 | PG03 | na zapytanie | na zapytanie | NIE | 28.13.14.0 | 84137051 | 84137051 | 245 | Wilo-BM-S 40/185-4/2 | Pompa obiegowa blokowa | Wilo-BM | Pompa obiegowa blokowa | 320 | Ogrzewanie, klimatyzacja, chłodnictwo | Wilo | Wilo | 1 | SZT |  |  |  |  | Karton |  | 1 |  | 285 | 526 | 340 | 320 | 560 | 370 | 57 | 59 | http://downloads-wilo-select.wilo.com/assets/WIB_WILO12438329.jpg | https://wilo.com/quick/PL/pl/articleNumber/2103415 |  |  | 0
2103416 | 4048482065380 | Wilo-BM-S 40/190-5,5/2 pompa obiegowa blokowa | Pompa obiegowa blokowa BM-S 40/190-5,5/2 wersja z korpusem ze staliwa | 5788 | 5565 | PG03 | na zapytanie | na zapytanie | NIE | 28.13.14.0 | 84137051 | 84137051 | 245 | Wilo-BM-S 40/190-5,5/2 | Pompa obiegowa blokowa | Wilo-BM | Pompa obiegowa blokowa | 320 | Ogrzewanie, klimatyzacja, chłodnictwo | Wilo | Wilo | 1 | SZT |  |  |  |  | Karton |  | 1 |  | 285 | 550 | 340 | 320 | 580 | 370 | 64 | 66 | http://downloads-wilo-select.wilo.com/assets/WIB_WILO12438329.jpg | https://wilo.com/quick/PL/pl/articleNumber/2103416 |  |  | 0
2103418 | 4048482065403 | Wilo-BM-S 40/195-7,5/2 pompa obiegowa blokowa | Pompa obiegowa blokowa BM-S 40/195-7,5/2 wersja z korpusem ze staliwa | 6329 | 6086 | PG03 | na zapytanie | na zapytanie | NIE | 28.13.14.0 | 84137051 | 84137051 | 245 | Wilo-BM-S 40/195-7,5/2 | Pompa obiegowa blokowa | Wilo-BM | Pompa obiegowa blokowa | 320 | Ogrzewanie, klimatyzacja, chłodnictwo | Wilo | Wilo | 1 | SZT |  |  |  |  | Karton |  | 1 |  | 285 | 604 | 340 | 360 | 670 | 440 | 83 | 85.5 | http://downloads-wilo-select.wilo.com/assets/WIB_WILO12438329.jpg | https://wilo.com/quick/PL/pl/articleNumber/2103418 |  |  | 0
2103348 | 4048482064291 | Wilo-BM-S 40/210-1,1/4 pompa obiegowa blokowa | Pompa obiegowa blokowa BM-S 40/210-1,1/4 wersja z korpustem ze staliwa | 4845 | 4659 | PG03 | na zapytanie | na zapytanie | NIE | 28.13.14.0 | 84137051 | 84137051 | 245 | Wilo-BM-S 40/210-1,1/4 | Pompa obiegowa blokowa | Wilo-BM | Pompa obiegowa blokowa | 320 | Ogrzewanie, klimatyzacja, chłodnictwo | Wilo | Wilo | 1 | SZT |  |  |  |  | Karton |  | 1 |  | 285 | 472 | 340 | 320 | 560 | 370 | 45 | 47 | http://downloads-wilo-select.wilo.com/assets/WIB_WILO12438329.jpg | https://wilo.com/quick/PL/pl/articleNumber/2103348 |  |  | 0
2103417 | 4048482065397 | Wilo-BM-S 40/210-7,5/2 pompa obiegowa blokowa | Pompa obiegowa blokowa BM-S 40/210-7,5/2 wersja z korpusem ze staliwa | 6230 | 5990 | PG03 | na zapytanie | na zapytanie | NIE | 28.13.14.0 | 84137051 | 84137051 | 245 | Wilo-BM-S 40/210-7,5/2 | Pompa obiegowa blokowa | Wilo-BM | Pompa obiegowa blokowa | 320 | Ogrzewanie, klimatyzacja, chłodnictwo | Wilo | Wilo | 1 | SZT |  |  |  |  | Karton |  | 1 |  | 285 | 604 | 340 | 360 | 670 | 440 | 83 | 85.5 | http://downloads-wilo-select.wilo.com/assets/WIB_WILO12438329.jpg | https://wilo.com/quick/PL/pl/articleNumber/2103417 |  |  | 0
2103419 | 4048482065410 | Wilo-BM-S 40/215-11/2 pompa obiegowa blokowa | Pompa obiegowa blokowa BM-S 40/215-11/2 wersja z korpusem ze staliwa | 7313 | 7032 | PG03 | na zapytanie | na zapytanie | NIE | 28.13.14.0 | 84137051 | 84137051 | 245 | Wilo-BM-S 40/215-11/2 | Pompa obiegowa blokowa | Wilo-BM | Pompa obiegowa blokowa | 320 | Ogrzewanie, klimatyzacja, chłodnictwo | Wilo | Wilo | 1 | SZT |  |  |  |  | Karton |  | 1 |  | 285 | 604 | 340 | 360 | 670 | 440 | 85 | 87.5 | http://downloads-wilo-select.wilo.com/assets/WIB_WILO12438329.jpg | https://wilo.com/quick/PL/pl/articleNumber/2103419 |  |  | 0
2103423 | 4048482065458 | Wilo-BM-S 40/225-12,5/2 pompa obiegowa blokowa | Pompa obiegowa blokowa BM-S 40/225-12,5/2 wersja z korpusem ze staliwa | 8910 | 8567 | PG03 | na zapytanie | na zapytanie | NIE | 28.13.14.0 | 84137051 | 84137051 | 245 | Wilo-BM-S 40/225-12,5/2 | Pompa obiegowa blokowa | Wilo-BM | Pompa obiegowa blokowa | 320 | Ogrzewanie, klimatyzacja, chłodnictwo | Wilo | Wilo | 1 | SZT |  |  |  |  | Karton |  | 1 |  | 340 | 664 | 405 | 385 | 740 | 475 | 108 | 111 | http://downloads-wilo-select.wilo.com/assets/WIB_WILO12438329.jpg | https://wilo.com/quick/PL/pl/articleNumber/2103423 |  |  | 0
2103424 | 4048482065465 | Wilo-BM-S 40/235-15/2 pompa obiegowa blokowa | Pompa obiegowa blokowa BM-S 40/235-15/2 wersja z korpusem ze staliwa | 10012 | 9627 | PG03 | na zapytanie | na zapytanie | NIE | 28.13.14.0 | 84137051 | 84137051 | 245 | Wilo-BM-S 40/235-15/2 | Pompa obiegowa blokowa | Wilo-BM | Pompa obiegowa blokowa | 320 | Ogrzewanie, klimatyzacja, chłodnictwo | Wilo | Wilo | 1 | SZT |  |  |  |  | Karton |  | 1 |  | 340 | 664 | 405 | 385 | 740 | 475 | 111 | 114 | http://downloads-wilo-select.wilo.com/assets/WIB_WILO12438329.jpg | https://wilo.com/quick/PL/pl/articleNumber/2103424 |  |  | 0
2103425 | 4048482065472 | Wilo-BM-S 40/240-17/2 pompa obiegowa blokowa | Pompa obiegowa blokowa BM-S 40/240-17/2 wersja z korpusem ze staliwa | 10504 | 10100 | PG03 | na zapytanie | na zapytanie | NIE | 28.13.14.0 | 84137051 | 84137051 | 245 | Wilo-BM-S 40/240-17/2 | Pompa obiegowa blokowa | Wilo-BM | Pompa obiegowa blokowa | 320 | Ogrzewanie, klimatyzacja, chłodnictwo | Wilo | Wilo | 1 | SZT |  |  |  |  | Karton |  | 1 |  | 340 | 664 | 405 | 385 | 740 | 475 | 115 | 118 | http://downloads-wilo-select.wilo.com/assets/WIB_WILO12438329.jpg | https://wilo.com/quick/PL/pl/articleNumber/2103425 |  |  | 0
2103349 | 4048482064307 | Wilo-BM-S 40/240-2,2/4 pompa obiegowa blokowa | Pompa obiegowa blokowa BM-S 40/240-2,2/4 wersja z korpustem ze staliwa | 6209 | 5970 | PG03 | na zapytanie | na zapytanie | NIE | 28.13.14.0 | 84137051 | 84137051 | 245 | Wilo-BM-S 40/240-2,2/4 | Pompa obiegowa blokowa | Wilo-BM | Pompa obiegowa blokowa | 320 | Ogrzewanie, klimatyzacja, chłodnictwo | Wilo | Wilo | 1 | SZT |  |  |  |  | Karton |  | 1 |  | 340 | 554.5 | 405 | 360 | 670 | 440 | 52 | 54.5 | http://downloads-wilo-select.wilo.com/assets/WIB_WILO12438329.jpg | https://wilo.com/quick/PL/pl/articleNumber/2103349 |  |  | 0
2103426 | 4048482065489 | Wilo-BM-S 40/250-18,5/2 pompa obiegowa blokowa | Pompa obiegowa blokowa BM-S 40/250-18,5/2 wersja z korpusem ze staliwa | 11220 | 10788 | PG03 | na zapytanie | na zapytanie | NIE | 28.13.14.0 | 84137051 | 84137051 | 245 | Wilo-BM-S 40/250-18,5/2 | Pompa obiegowa blokowa | Wilo-BM | Pompa obiegowa blokowa | 320 | Ogrzewanie, klimatyzacja, chłodnictwo | Wilo | Wilo | 1 | SZT |  |  |  |  | Paleta jednorazowego użytku |  | 1 |  | 340 | 743 | 405 | 400 | 830 | 495 | 150 | 153 | http://downloads-wilo-select.wilo.com/assets/WIB_WILO12438329.jpg | https://wilo.com/quick/PL/pl/articleNumber/2103426 |  |  | 0
2103427 | 4048482065496 | Wilo-BM-S 40/260-22/2 pompa obiegowa blokowa | Pompa obiegowa blokowa BM-S 40/260-22/2 wersja z korpusem ze staliwa | 11030 | 10606 | PG03 | na zapytanie | na zapytanie | NIE | 28.13.14.0 | 84137051 | 84137051 | 245 | Wilo-BM-S 40/260-22/2 | Pompa obiegowa blokowa | Wilo-BM | Pompa obiegowa blokowa | 320 | Ogrzewanie, klimatyzacja, chłodnictwo | Wilo | Wilo | 1 | SZT |  |  |  |  | Paleta jednorazowego użytku |  | 1 |  | 340 | 743 | 405 | 400 | 830 | 495 | 154 | 157 | http://downloads-wilo-select.wilo.com/assets/WIB_WILO12438329.jpg | https://wilo.com/quick/PL/pl/articleNumber/2103427 |  |  | 0
2103350 | 4048482064314 | Wilo-BM-S 40/260-3/4 pompa obiegowa blokowa | Pompa obiegowa blokowa BM-S 40/260-3/4 wersja z korpustem ze staliwa | 6572 | 6319 | PG03 | na zapytanie | na zapytanie | NIE | 28.13.14.0 | 84137051 | 84137051 | 245 | Wilo-BM-S 40/260-3/4 | Pompa obiegowa blokowa | Wilo-BM | Pompa obiegowa blokowa | 320 | Ogrzewanie, klimatyzacja, chłodnictwo | Wilo | Wilo | 1 | SZT |  |  |  |  | Karton |  | 1 |  | 340 | 554.5 | 405 | 360 | 670 | 440 | 55 | 57.5 | http://downloads-wilo-select.wilo.com/assets/WIB_WILO12438329.jpg | https://wilo.com/quick/PL/pl/articleNumber/2103350 |  |  | 0
2103351 | 4048482064321 | Wilo-BM-S 40/275-4/4 pompa obiegowa blokowa | Pompa obiegowa blokowa BM-S 40/275-4/4 wersja z korpustem ze staliwa | 10952 | 10531 | PG03 | na zapytanie | na zapytanie | NIE | 28.13.14.0 | 84137051 | 84137051 | 245 | Wilo-BM-S 40/275-4/4 | Pompa obiegowa blokowa | Wilo-BM | Pompa obiegowa blokowa | 320 | Ogrzewanie, klimatyzacja, chłodnictwo | Wilo | Wilo | 1 | SZT |  |  |  |  | Paleta jednorazowego użytku |  | 1 |  | 365 | 627 | 475 | 400 | 830 | 495 | 80 | 85 | http://downloads-wilo-select.wilo.com/assets/WIB_WILO12438329.jpg | https://wilo.com/quick/PL/pl/articleNumber/2103351 |  |  | 0
2103352 | 4048482064338 | Wilo-BM-S 40/300-5,5/4 pompa obiegowa blokowa | Pompa obiegowa blokowa BM-S 40/300-5,5/4 wersja z korpustem ze staliwa | 13539 | 13018 | PG03 | na zapytanie | na zapytanie | NIE | 28.13.14.0 | 84137051 | 84137051 | 245 | Wilo-BM-S 40/300-5,5/4 | Pompa obiegowa blokowa | Wilo-BM | Pompa obiegowa blokowa | 320 | Ogrzewanie, klimatyzacja, chłodnictwo | Wilo | Wilo | 1 | SZT |  |  |  |  | Paleta jednorazowego użytku |  | 1 |  | 365 | 705 | 475 | 600 | 950 | 505 | 99 | 105 | http://downloads-wilo-select.wilo.com/assets/WIB_WILO12438329.jpg | https://wilo.com/quick/PL/pl/articleNumber/2103352 |  |  | 0
2103353 | 4048482064345 | Wilo-BM-S 40/335-9,2/4 pompa obiegowa blokowa | Pompa obiegowa blokowa BM-S 40/335-9,2/4 wersja z korpustem ze staliwa | 16435 | 15803 | PG03 | na zapytanie | na zapytanie | NIE | 28.13.14.0 | 84137051 | 84137051 | 245 | Wilo-BM-S 40/335-9,2/4 | Pompa obiegowa blokowa | Wilo-BM | Pompa obiegowa blokowa | 320 | Ogrzewanie, klimatyzacja, chłodnictwo | Wilo | Wilo | 1 | SZT |  |  |  |  | Paleta jednorazowego użytku |  | 1 |  | 365 | 760 | 475 | 600 | 950 | 505 | 115 | 121 | http://downloads-wilo-select.wilo.com/assets/WIB_WILO12438329.jpg | https://wilo.com/quick/PL/pl/articleNumber/2103353 |  |  | 0
2103428 | 4048482065502 | Wilo-BM-S 50/120-2,2/2 pompa obiegowa blokowa | Pompa obiegowa blokowa BM-S 50/120-2,2/2 wersja z korpusem ze staliwa | 3743 | 3599 | PG03 | na zapytanie | na zapytanie | NIE | 28.13.14.0 | 84137051 | 84137051 | 245 | Wilo-BM-S 50/120-2,2/2 | Pompa obiegowa blokowa | Wilo-BM | Pompa obiegowa blokowa | 320 | Ogrzewanie, klimatyzacja, chłodnictwo | Wilo | Wilo | 1 | SZT |  |  |  |  | Karton |  | 1 |  | 260 | 472 | 292 | 290 | 540 | 325 | 39 | 41 | http://downloads-wilo-select.wilo.com/assets/WIB_WILO12438329.jpg | https://wilo.com/quick/PL/pl/articleNumber/2103428 |  |  | 0
2103429 | 4048482065519 | Wilo-BM-S 50/130-3/2 pompa obiegowa blokowa | Pompa obiegowa blokowa BM-S 50/130-3/2 wersja z korpusem ze staliwa | 3853 | 3705 | PG03 | na zapytanie | na zapytanie | NIE | 28.13.14.0 | 84137051 | 84137051 | 245 | Wilo-BM-S 50/130-3/2 | Pompa obiegowa blokowa | Wilo-BM | Pompa obiegowa blokowa | 320 | Ogrzewanie, klimatyzacja, chłodnictwo | Wilo | Wilo | 1 | SZT |  |  |  |  | Karton |  | 1 |  | 260 | 559 | 292 | 330 | 620 | 390 | 45 | 47.5 | http://downloads-wilo-select.wilo.com/assets/WIB_WILO12438329.jpg | https://wilo.com/quick/PL/pl/articleNumber/2103429 |  |  | 0
2103354 | 4048482064352 | Wilo-BM-S 50/140-0,55/4 pompa obiegowa blokowa | Pompa obiegowa blokowa BM-S 50/140-0,55/4 wersja z korpustem ze staliwa | 3824 | 3677 | PG03 | na zapytanie | na zapytanie | NIE | 28.13.14.0 | 84137051 | 84137051 | 245 | Wilo-BM-S 50/140-0,55/4 | Pompa obiegowa blokowa | Wilo-BM | Pompa obiegowa blokowa | 320 | Ogrzewanie, klimatyzacja, chłodnictwo | Wilo | Wilo | 1 | SZT |  |  |  |  | Karton |  | 1 |  | 260 | 435 | 292 | 290 | 540 | 325 | 32 | 34 | http://downloads-wilo-select.wilo.com/assets/WIB_WILO12438329.jpg | https://wilo.com/quick/PL/pl/articleNumber/2103354 |  |  | 0
2103430 | 4048482065526 | Wilo-BM-S 50/140-4/2 pompa obiegowa blokowa | Pompa obiegowa blokowa BM-S 50/140-4/2 wersja z korpusem ze staliwa | 4326 | 4160 | PG03 | na zapytanie | na zapytanie | NIE | 28.13.14.0 | 84137051 | 84137051 | 245 | Wilo-BM-S 50/140-4/2 | Pompa obiegowa blokowa | Wilo-BM | Pompa obiegowa blokowa | 320 | Ogrzewanie, klimatyzacja, chłodnictwo | Wilo | Wilo | 1 | SZT |  |  |  |  | Karton |  | 1 |  | 260 | 527 | 292 | 320 | 560 | 370 | 54 | 56 | http://downloads-wilo-select.wilo.com/assets/WIB_WILO12438329.jpg | https://wilo.com/quick/PL/pl/articleNumber/2103430 |  |  | 0
2103433 | 4048482065557 | Wilo-BM-S 50/150-5,5/2 pompa obiegowa blokowa | Pompa obiegowa blokowa BM-S 50/150-5,5/2 wersja z korpusem ze staliwa | 5155 | 4957 | PG03 | na zapytanie | na zapytanie | NIE | 28.13.14.0 | 84137051 | 84137051 | 245 | Wilo-BM-S 50/150-5,5/2 | Pompa obiegowa blokowa | Wilo-BM | Pompa obiegowa blokowa | 320 | Ogrzewanie, klimatyzacja, chłodnictwo | Wilo | Wilo | 1 | SZT |  |  |  |  | Karton |  | 1 |  | 285 | 550 | 340 | 320 | 580 | 370 | 63 | 65 | http://downloads-wilo-select.wilo.com/assets/WIB_WILO12438329.jpg | https://wilo.com/quick/PL/pl/articleNumber/2103433 |  |  | 0
2103431 | 4048482065533 | Wilo-BM-S 50/160-5,5/2 pompa obiegowa blokowa | Pompa obiegowa blokowa BM-S 50/160-5,5/2 wersja z korpusem ze staliwa | 5073 | 4878 | PG03 | na zapytanie | na zapytanie | NIE | 28.13.14.0 | 84137051 | 84137051 | 245 | Wilo-BM-S 50/160-5,5/2 | Pompa obiegowa blokowa | Wilo-BM | Pompa obiegowa blokowa | 320 | Ogrzewanie, klimatyzacja, chłodnictwo | Wilo | Wilo | 1 | SZT |  |  |  |  | Karton |  | 1 |  | 285 | 550 | 340 | 320 | 580 | 370 | 63 | 65 | http://downloads-wilo-select.wilo.com/assets/WIB_WILO12438329.jpg | https://wilo.com/quick/PL/pl/articleNumber/2103431 |  |  | 0
2103434 | 4048482065564 | Wilo-BM-S 50/165-7,5/2 pompa obiegowa blokowa | Pompa obiegowa blokowa BM-S 50/165-7,5/2 wersja z korpusem ze staliwa | 5528 | 5315 | PG03 | na zapytanie | na zapytanie | NIE | 28.13.14.0 | 84137030 | 84137030 | 245 | Wilo-BM-S 50/165-7,5/2 | Pompa obiegowa blokowa | Wilo-BM | Pompa obiegowa blokowa | 320 | Ogrzewanie, klimatyzacja, chłodnictwo | Wilo | Wilo | 1 | SZT |  |  |  |  | Karton |  | 1 |  | 285 | 604 | 340 | 360 | 670 | 440 | 82 | 84.5 | http://downloads-wilo-select.wilo.com/assets/WIB_WILO12438329.jpg | https://wilo.com/quick/PL/pl/articleNumber/2103434 |  |  | 0
2103432 | 4048482065540 | Wilo-BM-S 50/170-7,5/2 pompa obiegowa blokowa | Pompa obiegowa blokowa BM-S 50/170-7,5/2 wersja z korpusem ze staliwa | 5449 | 5239 | PG03 | na zapytanie | na zapytanie | NIE | 28.13.14.0 | 84137051 | 84137051 | 245 | Wilo-BM-S 50/170-7,5/2 | Pompa obiegowa blokowa | Wilo-BM | Pompa obiegowa blokowa | 320 | Ogrzewanie, klimatyzacja, chłodnictwo | Wilo | Wilo | 1 | SZT |  |  |  |  | Karton |  | 1 |  | 285 | 604 | 340 | 360 | 670 | 440 | 82 | 84.5 | http://downloads-wilo-select.wilo.com/assets/WIB_WILO12438329.jpg | https://wilo.com/quick/PL/pl/articleNumber/2103432 |  |  | 0
2103355 | 4048482064369 | Wilo-BM-S 50/175-1,1/4 pompa obiegowa blokowa | Pompa obiegowa blokowa BM-S 50/175-1,1/4 wersja z korpustem ze staliwa | 4576 | 4400 | PG03 | na zapytanie | na zapytanie | NIE | 28.13.14.0 | 84137051 | 84137051 | 245 | Wilo-BM-S 50/175-1,1/4 | Pompa obiegowa blokowa | Wilo-BM | Pompa obiegowa blokowa | 320 | Ogrzewanie, klimatyzacja, chłodnictwo | Wilo | Wilo | 1 | SZT |  |  |  |  | Karton |  | 1 |  | 285 | 472 | 340 | 320 | 560 | 370 | 45 | 47 | http://downloads-wilo-select.wilo.com/assets/WIB_WILO12438329.jpg | https://wilo.com/quick/PL/pl/articleNumber/2103355 |  |  | 0
2103435 | 4048482065571 | Wilo-BM-S 50/175-9,2/2 pompa obiegowa blokowa | Pompa obiegowa blokowa BM-S 50/175-9,2/2 wersja z korpusem ze staliwa | 6636 | 6381 | PG03 | na zapytanie | na zapytanie | NIE | 28.13.14.0 | 84137051 | 84137051 | 245 | Wilo-BM-S 50/175-9,2/2 | Pompa obiegowa blokowa | Wilo-BM | Pompa obiegowa blokowa | 320 | Ogrzewanie, klimatyzacja, chłodnictwo | Wilo | Wilo | 1 | SZT |  |  |  |  | Karton |  | 1 |  | 285 | 604 | 340 | 360 | 670 | 440 | 85 | 87.5 | http://downloads-wilo-select.wilo.com/assets/WIB_WILO12438329.jpg | https://wilo.com/quick/PL/pl/articleNumber/2103435 |  |  | 0
2164455 | 4048482627205 | Wilo-BM-S 50/180-1,5/4 pompa obiegowa blokowa | Pompa obiegowa blokowa BM-S 50/180-1,5/4 wersja z korpustem ze staliwa | 4668 | 4488 | PG03 | na zapytanie | na zapytanie | NIE | 28.13.14.0 | 84137051 | 84137051 | 245 | Wilo-BM-S 50/180-1,5/4 | Pompa obiegowa blokowa | Wilo-BM | Pompa obiegowa blokowa | 320 | Ogrzewanie, klimatyzacja, chłodnictwo | Wilo | Wilo | 1 | SZT |  |  |  |  | Karton |  | 1 |  | 285 | 501 | 340 | 320 | 560 | 370 | 47 | 49 | http://downloads-wilo-select.wilo.com/assets/WIB_WILO12438329.jpg | https://wilo.com/quick/PL/pl/articleNumber/2164455 |  |  | 0
2164446 | 4048482627113 | Wilo-BM-S 50/190-9,2/2 pompa obiegowa blokowa | Pompa obiegowa blokowa BM-S 50/190-9,2/2 wersja z korpusem ze staliwa | 7662 | 7367 | PG03 | na zapytanie | na zapytanie | NIE | 28.13.14.0 | 84137051 | 84137051 | 245 | Wilo-BM-S 50/190-9,2/2 | Pompa obiegowa blokowa | Wilo-BM | Pompa obiegowa blokowa | 320 | Ogrzewanie, klimatyzacja, chłodnictwo | Wilo | Wilo | 1 | SZT |  |  |  |  | Karton |  | 1 |  | 285 | 609 | 360 | 360 | 670 | 440 | 90 | 92.5 | http://downloads-wilo-select.wilo.com/assets/WIB_WILO12438329.jpg | https://wilo.com/quick/PL/pl/articleNumber/2164446 |  |  | 0
2103439 | 4048482065618 | Wilo-BM-S 50/195-15/2 pompa obiegowa blokowa | Pompa obiegowa blokowa BM-S 50/195-15/2 wersja z korpusem ze staliwa | 8755 | 8418 | PG03 | na zapytanie | na zapytanie | NIE | 28.13.14.0 | 84137051 | 84137051 | 245 | Wilo-BM-S 50/195-15/2 | Pompa obiegowa blokowa | Wilo-BM | Pompa obiegowa blokowa | 320 | Ogrzewanie, klimatyzacja, chłodnictwo | Wilo | Wilo | 1 | SZT |  |  |  |  | Karton |  | 1 |  | 285 | 664 | 360 | 330 | 710 | 390 | 108 | 110.5 | http://downloads-wilo-select.wilo.com/assets/WIB_WILO12438329.jpg | https://wilo.com/quick/PL/pl/articleNumber/2103439 |  |  | 0
2164447 | 4048482627120 | Wilo-BM-S 50/200-11/2 pompa obiegowa blokowa | Pompa obiegowa blokowa BM-S 50/200-11/2 wersja z korpusem ze staliwa | 7952 | 7646 | PG03 | na zapytanie | na zapytanie | NIE | 28.13.14.0 | 84137051 | 84137051 | 245 | Wilo-BM-S 50/200-11/2 | Pompa obiegowa blokowa | Wilo-BM | Pompa obiegowa blokowa | 320 | Ogrzewanie, klimatyzacja, chłodnictwo | Wilo | Wilo | 1 | SZT |  |  |  |  | Karton |  | 1 |  | 285 | 609 | 360 | 360 | 670 | 440 | 96 | 98.5 | http://downloads-wilo-select.wilo.com/assets/WIB_WILO12438329.jpg | https://wilo.com/quick/PL/pl/articleNumber/2164447 |  |  | 0
2103440 | 4048482065625 | Wilo-BM-S 50/205-17/2 pompa obiegowa blokowa | Pompa obiegowa blokowa BM-S 50/205-17/2 wersja z korpusem ze staliwa | 8891 | 8549 | PG03 | na zapytanie | na zapytanie | NIE | 28.13.14.0 | 84137051 | 84137051 | 245 | Wilo-BM-S 50/205-17/2 | Pompa obiegowa blokowa | Wilo-BM | Pompa obiegowa blokowa | 320 | Ogrzewanie, klimatyzacja, chłodnictwo | Wilo | Wilo | 1 | SZT |  |  |  |  | Karton |  | 1 |  | 285 | 664 | 360 | 330 | 710 | 390 | 112 | 114.5 | http://downloads-wilo-select.wilo.com/assets/WIB_WILO12438329.jpg | https://wilo.com/quick/PL/pl/articleNumber/2103440 |  |  | 0
2103356 | 4048482064376 | Wilo-BM-S 50/210-1,5/4 pompa obiegowa blokowa | Pompa obiegowa blokowa BM-S 50/210-1,5/4 wersja z korpustem ze staliwa | 5155 | 4957 | PG03 | na zapytanie | na zapytanie | NIE | 28.13.14.0 | 84137051 | 84137051 | 245 | Wilo-BM-S 50/210-1,5/4 | Pompa obiegowa blokowa | Wilo-BM | Pompa obiegowa blokowa | 320 | Ogrzewanie, klimatyzacja, chłodnictwo | Wilo | Wilo | 1 | SZT |  |  |  |  | Karton |  | 1 |  | 285 | 506 | 340 | 320 | 560 | 370 | 49 | 51 | http://downloads-wilo-select.wilo.com/assets/WIB_WILO12438329.jpg | https://wilo.com/quick/PL/pl/articleNumber/2103356 |  |  | 0
2164448 | 4048482627137 | Wilo-BM-S 50/210-12,5/2 pompa obiegowa blokowa | Pompa obiegowa blokowa BM-S 50/210-12,5/2 wersja z korpusem ze staliwa | 8224 | 7908 | PG03 | na zapytanie | na zapytanie | NIE | 28.13.14.0 | 84137051 | 84137051 | 245 | Wilo-BM-S 50/210-12,5/2 | Pompa obiegowa blokowa | Wilo-BM | Pompa obiegowa blokowa | 320 | Ogrzewanie, klimatyzacja, chłodnictwo | Wilo | Wilo | 1 | SZT |  |  |  |  | Karton |  | 1 |  | 285 | 664 | 360 | 330 | 710 | 390 | 100 | 102.5 | http://downloads-wilo-select.wilo.com/assets/WIB_WILO12438329.jpg | https://wilo.com/quick/PL/pl/articleNumber/2164448 |  |  | 0
2103357 | 4048482064383 | Wilo-BM-S 50/215-3/4 pompa obiegowa blokowa | Pompa obiegowa blokowa BM-S 50/215-3/4 wersja z korpustem ze staliwa | 6165 | 5928 | PG03 | na zapytanie | na zapytanie | NIE | 28.13.14.0 | 84137051 | 84137051 | 245 | Wilo-BM-S 50/215-3/4 | Pompa obiegowa blokowa | Wilo-BM | Pompa obiegowa blokowa | 320 | Ogrzewanie, klimatyzacja, chłodnictwo | Wilo | Wilo | 1 | SZT |  |  |  |  | Karton |  | 1 |  | 285 | 561 | 360 | 330 | 620 | 390 | 60 | 62.5 | http://downloads-wilo-select.wilo.com/assets/WIB_WILO12438329.jpg | https://wilo.com/quick/PL/pl/articleNumber/2103357 |  |  | 0
2164449 | 4048482627144 | Wilo-BM-S 50/220-15/2 pompa obiegowa blokowa | Pompa obiegowa blokowa BM-S 50/220-15/2 wersja z korpusem ze staliwa | 8649 | 8316 | PG03 | na zapytanie | na zapytanie | NIE | 28.13.14.0 | 84137051 | 84137051 | 245 | Wilo-BM-S 50/220-15/2 | Pompa obiegowa blokowa | Wilo-BM | Pompa obiegowa blokowa | 320 | Ogrzewanie, klimatyzacja, chłodnictwo | Wilo | Wilo | 1 | SZT |  |  |  |  | Karton |  | 1 |  | 285 | 664 | 360 | 330 | 710 | 390 | 108 | 110.5 | http://downloads-wilo-select.wilo.com/assets/WIB_WILO12438329.jpg | https://wilo.com/quick/PL/pl/articleNumber/2164449 |  |  | 0
2103358 | 4048482064390 | Wilo-BM-S 50/220-2,2/4 pompa obiegowa blokowa | Pompa obiegowa blokowa BM-S 50/220-2,2/4 wersja z korpustem ze staliwa | 6783 | 6522 | PG03 | na zapytanie | na zapytanie | NIE | 28.13.14.0 | 84137051 | 84137051 | 245 | Wilo-BM-S 50/220-2,2/4 | Pompa obiegowa blokowa | Wilo-BM | Pompa obiegowa blokowa | 320 | Ogrzewanie, klimatyzacja, chłodnictwo | Wilo | Wilo | 1 | SZT |  |  |  |  | Karton |  | 1 |  | 340 | 554.5 | 405 | 360 | 670 | 440 | 54 | 56.5 | http://downloads-wilo-select.wilo.com/assets/WIB_WILO12438329.jpg | https://wilo.com/quick/PL/pl/articleNumber/2103358 |  |  | 0
2103441 | 4048482065632 | Wilo-BM-S 50/220-22/2 pompa obiegowa blokowa | Pompa obiegowa blokowa BM-S 50/220-22/2 wersja z korpusem ze staliwa | 10267 | 9872 | PG03 | na zapytanie | na zapytanie | NIE | 28.13.14.0 | 84137051 | 84137051 | 245 | Wilo-BM-S 50/220-22/2 | Pompa obiegowa blokowa | Wilo-BM | Pompa obiegowa blokowa | 320 | Ogrzewanie, klimatyzacja, chłodnictwo | Wilo | Wilo | 1 | SZT |  |  |  |  | Paleta jednorazowego użytku |  | 1 |  | 285 | 664 | 360 | 400 | 800 | 490 | 140 | 145 | http://downloads-wilo-select.wilo.com/assets/WIB_WILO12438329.jpg | https://wilo.com/quick/PL/pl/articleNumber/2103441 |  |  | 0
2103442 | 4048482065649 | Wilo-BM-S 50/225-17/2 pompa obiegowa blokowa | Pompa obiegowa blokowa BM-S 50/225-17/2 wersja z korpusem ze staliwa | 10308 | 9912 | PG03 | na zapytanie | na zapytanie | NIE | 28.13.14.0 | 84137051 | 84137051 | 245 | Wilo-BM-S 50/225-17/2 | Pompa obiegowa blokowa | Wilo-BM | Pompa obiegowa blokowa | 320 | Ogrzewanie, klimatyzacja, chłodnictwo | Wilo | Wilo | 1 | SZT |  |  |  |  | Karton |  | 1 |  | 340 | 664 | 405 | 385 | 740 | 475 | 117 | 120 | http://downloads-wilo-select.wilo.com/assets/WIB_WILO12438329.jpg | https://wilo.com/quick/PL/pl/articleNumber/2103442 |  |  | 0
2103443 | 4048482065656 | Wilo-BM-S 50/235-18,5/2 pompa obiegowa blokowa | Pompa obiegowa blokowa BM-S 50/235-18,5/2 wersja z korpusem ze staliwa | 10511 | 10107 | PG03 | na zapytanie | na zapytanie | NIE | 28.13.14.0 | 84137051 | 84137051 | 245 | Wilo-BM-S 50/235-18,5/2 | Pompa obiegowa blokowa | Wilo-BM | Pompa obiegowa blokowa | 320 | Ogrzewanie, klimatyzacja, chłodnictwo | Wilo | Wilo | 1 | SZT |  |  |  |  | Paleta jednorazowego użytku |  | 1 |  | 340 | 744 | 405 | 400 | 830 | 495 | 143 | 148 | http://downloads-wilo-select.wilo.com/assets/WIB_WILO12438329.jpg | https://wilo.com/quick/PL/pl/articleNumber/2103443 |  |  | 0
2103444 | 4048482065663 | Wilo-BM-S 50/235-20/2 pompa obiegowa blokowa | Pompa obiegowa blokowa BM-S 50/235-20/2 wersja z korpusem ze staliwa | 10821 | 10405 | PG03 | na zapytanie | na zapytanie | NIE | 28.13.14.0 | 84137051 | 84137051 | 245 | Wilo-BM-S 50/235-20/2 | Pompa obiegowa blokowa | Wilo-BM | Pompa obiegowa blokowa | 320 | Ogrzewanie, klimatyzacja, chłodnictwo | Wilo | Wilo | 1 | SZT |  |  |  |  | Paleta jednorazowego użytku |  | 1 |  | 340 | 744 | 405 | 400 | 830 | 495 | 145 | 150 | http://downloads-wilo-select.wilo.com/assets/WIB_WILO12438329.jpg | https://wilo.com/quick/PL/pl/articleNumber/2103444 |  |  | 0
2103445 | 4048482065670 | Wilo-BM-S 50/250-22/2 pompa obiegowa blokowa | Pompa obiegowa blokowa BM-S 50/250-22/2 wersja z korpusem ze staliwa | 11433 | 10993 | PG03 | na zapytanie | na zapytanie | NIE | 28.13.14.0 | 84137051 | 84137051 | 245 | Wilo-BM-S 50/250-22/2 | Pompa obiegowa blokowa | Wilo-BM | Pompa obiegowa blokowa | 320 | Ogrzewanie, klimatyzacja, chłodnictwo | Wilo | Wilo | 1 | SZT |  |  |  |  | Paleta jednorazowego użytku |  | 1 |  | 340 | 744 | 405 | 400 | 830 | 495 | 147 | 152 | http://downloads-wilo-select.wilo.com/assets/WIB_WILO12438329.jpg | https://wilo.com/quick/PL/pl/articleNumber/2103445 |  |  | 0
2103446 | 4048482065687 | Wilo-BM-S 50/250-25/2 pompa obiegowa blokowa | Pompa obiegowa blokowa BM-S 50/250-25/2 wersja z korpusem ze staliwa | 13722 | 13194 | PG03 | na zapytanie | na zapytanie | NIE | 28.13.14.0 | 84137051 | 84137051 | 245 | Wilo-BM-S 50/250-25/2 | Pompa obiegowa blokowa | Wilo-BM | Pompa obiegowa blokowa | 320 | Ogrzewanie, klimatyzacja, chłodnictwo | Wilo | Wilo | 1 | SZT |  |  |  |  | Paleta jednorazowego użytku |  | 1 |  | 340 | 826 | 405 | 430 | 910 | 505 | 185 | 192 | http://downloads-wilo-select.wilo.com/assets/WIB_WILO12438329.jpg | https://wilo.com/quick/PL/pl/articleNumber/2103446 |  |  | 0
2103447 | 4048482065694 | Wilo-BM-S 50/260-30/2 pompa obiegowa blokowa | Pompa obiegowa blokowa BM-S 50/260-30/2 wersja z korpusem ze staliwa | 15635 | 15034 | PG03 | na zapytanie | na zapytanie | NIE | 28.13.14.0 | 84137051 | 84137051 | 245 | Wilo-BM-S 50/260-30/2 | Pompa obiegowa blokowa | Wilo-BM | Pompa obiegowa blokowa | 320 | Ogrzewanie, klimatyzacja, chłodnictwo | Wilo | Wilo | 1 | SZT |  |  |  |  | Paleta jednorazowego użytku |  | 1 |  | 340 | 826 | 405 | 430 | 910 | 505 | 191 | 198 | http://downloads-wilo-select.wilo.com/assets/WIB_WILO12438329.jpg | https://wilo.com/quick/PL/pl/articleNumber/2103447 |  |  | 0
2103359 | 4048482064406 | Wilo-BM-S 50/260-4/4 pompa obiegowa blokowa | Pompa obiegowa blokowa BM-S 50/260-4/4 wersja z korpustem ze staliwa | 7328 | 7046 | PG03 | na zapytanie | na zapytanie | NIE | 28.13.14.0 | 84137051 | 84137051 | 245 | Wilo-BM-S 50/260-4/4 | Pompa obiegowa blokowa | Wilo-BM | Pompa obiegowa blokowa | 320 | Ogrzewanie, klimatyzacja, chłodnictwo | Wilo | Wilo | 1 | SZT |  |  |  |  | Karton |  | 1 |  | 340 | 549 | 405 | 360 | 670 | 440 | 77 | 79.5 | http://downloads-wilo-select.wilo.com/assets/WIB_WILO12438329.jpg | https://wilo.com/quick/PL/pl/articleNumber/2103359 |  |  | 0
2103448 | 4048482064130 | Wilo-BM-S 65/115-3/2 pompa obiegowa blokowa | Pompa obiegowa blokowa BM-S 65/115-3/2 wersja z korpusem ze staliwa | 4759 | 4576 | PG03 | na zapytanie | na zapytanie | NIE | 28.13.14.0 | 84137051 | 84137051 | 245 | Wilo-BM-S 65/115-3/2 | Pompa obiegowa blokowa | Wilo-BM | Pompa obiegowa blokowa | 320 | Ogrzewanie, klimatyzacja, chłodnictwo | Wilo | Wilo | 1 | SZT |  |  |  |  | Karton |  | 1 |  | 300 | 559 | 340 | 330 | 620 | 390 | 49 | 51.5 | http://downloads-wilo-select.wilo.com/assets/WIB_WILO12438329.jpg | https://wilo.com/quick/PL/pl/articleNumber/2103448 |  |  | 0
2103449 | 4048482065700 | Wilo-BM-S 65/125-4/2 pompa obiegowa blokowa | Pompa obiegowa blokowa BM-S 65/125-4/2 wersja z korpusem ze staliwa | 5327 | 5122 | PG03 | na zapytanie | na zapytanie | NIE | 28.13.14.0 | 84137051 | 84137051 | 245 | Wilo-BM-S 65/125-4/2 | Pompa obiegowa blokowa | Wilo-BM | Pompa obiegowa blokowa | 320 | Ogrzewanie, klimatyzacja, chłodnictwo | Wilo | Wilo | 1 | SZT |  |  |  |  | Karton |  | 1 |  | 300 | 526 | 340 | 320 | 560 | 370 | 55 | 57 | http://downloads-wilo-select.wilo.com/assets/WIB_WILO12438329.jpg | https://wilo.com/quick/PL/pl/articleNumber/2103449 |  |  | 0
2103360 | 4048482064413 | Wilo-BM-S 65/135-0,75/4 pompa obiegowa blokowa | Pompa obiegowa blokowa BM-S 65/135-0,75/4 wersja z korpustem ze staliwa | 4568 | 4392 | PG03 | na zapytanie | na zapytanie | NIE | 28.13.14.0 | 84137051 | 84137051 | 245 | Wilo-BM-S 65/135-0,75/4 | Pompa obiegowa blokowa | Wilo-BM | Pompa obiegowa blokowa | 320 | Ogrzewanie, klimatyzacja, chłodnictwo | Wilo | Wilo | 1 | SZT |  |  |  |  | Karton |  | 1 |  | 300 | 472 | 340 | 320 | 560 | 370 | 37 | 39 | http://downloads-wilo-select.wilo.com/assets/WIB_WILO12438329.jpg | https://wilo.com/quick/PL/pl/articleNumber/2103360 |  |  | 0
2103450 | 4048482065717 | Wilo-BM-S 65/135-5,5/2 pompa obiegowa blokowa | Pompa obiegowa blokowa BM-S 65/135-5,5/2 wersja z korpusem ze staliwa | 5527 | 5314 | PG03 | na zapytanie | na zapytanie | NIE | 28.13.14.0 | 84137051 | 84137051 | 245 | Wilo-BM-S 65/135-5,5/2 | Pompa obiegowa blokowa | Wilo-BM | Pompa obiegowa blokowa | 320 | Ogrzewanie, klimatyzacja, chłodnictwo | Wilo | Wilo | 1 | SZT |  |  |  |  | Karton |  | 1 |  | 300 | 549 | 340 | 320 | 580 | 370 | 61 | 63 | http://downloads-wilo-select.wilo.com/assets/WIB_WILO12438329.jpg | https://wilo.com/quick/PL/pl/articleNumber/2103450 |  |  | 0
2103451 | 4048482065724 | Wilo-BM-S 65/145-7,5/2 pompa obiegowa blokowa | Pompa obiegowa blokowa BM-S 65/145-7,5/2 wersja z korpusem ze staliwa | 5942 | 5713 | PG03 | na zapytanie | na zapytanie | NIE | 28.13.14.0 | 84137051 | 84137051 | 245 | Wilo-BM-S 65/145-7,5/2 | Pompa obiegowa blokowa | Wilo-BM | Pompa obiegowa blokowa | 320 | Ogrzewanie, klimatyzacja, chłodnictwo | Wilo | Wilo | 1 | SZT |  |  |  |  | Karton |  | 1 |  | 300 | 620 | 340 | 360 | 670 | 440 | 82 | 84.5 | http://downloads-wilo-select.wilo.com/assets/WIB_WILO12438329.jpg | https://wilo.com/quick/PL/pl/articleNumber/2103451 |  |  | 0
2103452 | 4048482065731 | Wilo-BM-S 65/150-9,2/2 pompa obiegowa blokowa | Pompa obiegowa blokowa BM-S 65/150-9,2/2 wersja z korpusem ze staliwa | 7654 | 7360 | PG03 | na zapytanie | na zapytanie | NIE | 28.13.14.0 | 84137051 | 84137051 | 245 | Wilo-BM-S 65/150-9,2/2 | Pompa obiegowa blokowa | Wilo-BM | Pompa obiegowa blokowa | 320 | Ogrzewanie, klimatyzacja, chłodnictwo | Wilo | Wilo | 1 | SZT |  |  |  |  | Karton |  | 1 |  | 300 | 610 | 360 | 360 | 670 | 440 | 89 | 91.5 | http://downloads-wilo-select.wilo.com/assets/WIB_WILO12438329.jpg | https://wilo.com/quick/PL/pl/articleNumber/2103452 |  |  | 0
2103453 | 4048482065748 | Wilo-BM-S 65/160-11/2 pompa obiegowa blokowa | Pompa obiegowa blokowa BM-S 65/160-11/2 wersja z korpusem ze staliwa | 7981 | 7674 | PG03 | na zapytanie | na zapytanie | NIE | 28.13.14.0 | 84137051 | 84137051 | 245 | Wilo-BM-S 65/160-11/2 | Pompa obiegowa blokowa | Wilo-BM | Pompa obiegowa blokowa | 320 | Ogrzewanie, klimatyzacja, chłodnictwo | Wilo | Wilo | 1 | SZT |  |  |  |  | Karton |  | 1 |  | 300 | 610 | 360 | 360 | 670 | 440 | 92 | 94.5 | http://downloads-wilo-select.wilo.com/assets/WIB_WILO12438329.jpg | https://wilo.com/quick/PL/pl/articleNumber/2103453 |  |  | 0
2103361 | 4048482064420 | Wilo-BM-S 65/170-1,5/4 pompa obiegowa blokowa | Pompa obiegowa blokowa BM-S 65/170-1,5/4 wersja z korpustem ze staliwa | 5382 | 5175 | PG03 | na zapytanie | na zapytanie | NIE | 28.13.14.0 | 84137051 | 84137051 | 245 | Wilo-BM-S 65/170-1,5/4 | Pompa obiegowa blokowa | Wilo-BM | Pompa obiegowa blokowa | 320 | Ogrzewanie, klimatyzacja, chłodnictwo | Wilo | Wilo | 1 | SZT |  |  |  |  | Karton |  | 1 |  | 300 | 506 | 360 | 360 | 530 | 445 | 50 | 52 | http://downloads-wilo-select.wilo.com/assets/WIB_WILO12438329.jpg | https://wilo.com/quick/PL/pl/articleNumber/2103361 |  |  | 0
2103454 | 4048482065755 | Wilo-BM-S 65/170-15/2 pompa obiegowa blokowa | Pompa obiegowa blokowa BM-S 65/170-15/2 wersja z korpusem ze staliwa | 9101 | 8751 | PG03 | na zapytanie | na zapytanie | NIE | 28.13.14.0 | 84137051 | 84137051 | 245 | Wilo-BM-S 65/170-15/2 | Pompa obiegowa blokowa | Wilo-BM | Pompa obiegowa blokowa | 320 | Ogrzewanie, klimatyzacja, chłodnictwo | Wilo | Wilo | 1 | SZT |  |  |  |  | Karton |  | 1 |  | 300 | 665 | 360 | 330 | 710 | 390 | 95 | 97.5 | http://downloads-wilo-select.wilo.com/assets/WIB_WILO12438329.jpg | https://wilo.com/quick/PL/pl/articleNumber/2103454 |  |  | 0
2103458 | 4048482065793 | Wilo-BM-S 65/185-18,5/2 pompa obiegowa blokowa | Pompa obiegowa blokowa BM-S 65/185-18,5/2 wersja z korpusem ze staliwa | 11616 | 11169 | PG03 | na zapytanie | na zapytanie | NIE | 28.13.14.0 | 84137051 | 84137051 | 245 | Wilo-BM-S 65/185-18,5/2 | Pompa obiegowa blokowa | Wilo-BM | Pompa obiegowa blokowa | 320 | Ogrzewanie, klimatyzacja, chłodnictwo | Wilo | Wilo | 1 | SZT |  |  |  |  | Paleta jednorazowego użytku |  | 1 |  | 340 | 744 | 405 | 400 | 830 | 495 | 139 | 144 | http://downloads-wilo-select.wilo.com/assets/WIB_WILO12438329.jpg | https://wilo.com/quick/PL/pl/articleNumber/2103458 |  |  | 0
2103459 | 4048482065809 | Wilo-BM-S 65/195-22/2 pompa obiegowa blokowa | Pompa obiegowa blokowa BM-S 65/195-22/2 wersja z korpusem ze staliwa | 11822 | 11367 | PG03 | na zapytanie | na zapytanie | NIE | 28.13.14.0 | 84137051 | 84137051 | 245 | Wilo-BM-S 65/195-22/2 | Pompa obiegowa blokowa | Wilo-BM | Pompa obiegowa blokowa | 320 | Ogrzewanie, klimatyzacja, chłodnictwo | Wilo | Wilo | 1 | SZT |  |  |  |  | Paleta jednorazowego użytku |  | 1 |  | 340 | 744 | 405 | 400 | 830 | 495 | 141 | 146 | http://downloads-wilo-select.wilo.com/assets/WIB_WILO12438329.jpg | https://wilo.com/quick/PL/pl/articleNumber/2103459 |  |  | 0
2103362 | 4048482064437 | Wilo-BM-S 65/200-3/4 pompa obiegowa blokowa | Pompa obiegowa blokowa BM-S 65/200-3/4 wersja z korpustem ze staliwa | 6355 | 6111 | PG03 | na zapytanie | na zapytanie | NIE | 28.13.14.0 | 84137051 | 84137051 | 245 | Wilo-BM-S 65/200-3/4 | Pompa obiegowa blokowa | Wilo-BM | Pompa obiegowa blokowa | 320 | Ogrzewanie, klimatyzacja, chłodnictwo | Wilo | Wilo | 1 | SZT |  |  |  |  | Karton |  | 1 |  | 340 | 561 | 405 | 360 | 670 | 440 | 61 | 63.5 | http://downloads-wilo-select.wilo.com/assets/WIB_WILO12438329.jpg | https://wilo.com/quick/PL/pl/articleNumber/2103362 |  |  | 0
2103363 | 4048482064444 | Wilo-BM-S 65/215-3/4 pompa obiegowa blokowa | Pompa obiegowa blokowa BM-S 65/215-3/4 wersja z korpustem ze staliwa | 6462 | 6213 | PG03 | na zapytanie | na zapytanie | NIE | 28.13.14.0 | 84137051 | 84137051 | 245 | Wilo-BM-S 65/215-3/4 | Pompa obiegowa blokowa | Wilo-BM | Pompa obiegowa blokowa | 320 | Ogrzewanie, klimatyzacja, chłodnictwo | Wilo | Wilo | 1 | SZT |  |  |  |  | Karton |  | 1 |  | 340 | 561 | 405 | 360 | 670 | 440 | 73 | 75 | http://downloads-wilo-select.wilo.com/assets/WIB_WILO12438329.jpg | https://wilo.com/quick/PL/pl/articleNumber/2103363 |  |  | 0
2103460 | 4048482065816 | Wilo-BM-S 65/215-30/2 pompa obiegowa blokowa | Pompa obiegowa blokowa BM-S 65/215-30/2 wersja z korpusem ze staliwa | 14526 | 13967 | PG03 | na zapytanie | na zapytanie | NIE | 28.13.14.0 | 84137051 | 84137051 | 245 | Wilo-BM-S 65/215-30/2 | Pompa obiegowa blokowa | Wilo-BM | Pompa obiegowa blokowa | 320 | Ogrzewanie, klimatyzacja, chłodnictwo | Wilo | Wilo | 1 | SZT |  |  |  |  | Paleta jednorazowego użytku |  | 1 |  | 340 | 831 | 405 | 430 | 910 | 505 | 190 | 197 | http://downloads-wilo-select.wilo.com/assets/WIB_WILO12438329.jpg | https://wilo.com/quick/PL/pl/articleNumber/2103460 |  |  | 0
2103461 | 4048482065823 | Wilo-BM-S 65/220-22/2 pompa obiegowa blokowa | Pompa obiegowa blokowa BM-S 65/220-22/2 wersja z korpusem ze staliwa | 13600 | 13077 | PG03 | na zapytanie | na zapytanie | NIE | 28.13.14.0 | 84137051 | 84137051 | 245 | Wilo-BM-S 65/220-22/2 | Pompa obiegowa blokowa | Wilo-BM | Pompa obiegowa blokowa | 320 | Ogrzewanie, klimatyzacja, chłodnictwo | Wilo | Wilo | 1 | SZT |  |  |  |  | Paleta jednorazowego użytku |  | 1 |  | 380 | 779 | 450 | 400 | 830 | 495 | 149 | 154 | http://downloads-wilo-select.wilo.com/assets/WIB_WILO12438329.jpg | https://wilo.com/quick/PL/pl/articleNumber/2103461 |  |  | 0
2103462 | 4048482065830 | Wilo-BM-S 65/235-30/2 pompa obiegowa blokowa | Pompa obiegowa blokowa BM-S 65/235-30/2 wersja z korpusem ze staliwa | 18176 | 17477 | PG03 | na zapytanie | na zapytanie | NIE | 28.13.14.0 | 84137051 | 84137051 | 245 | Wilo-BM-S 65/235-30/2 | Pompa obiegowa blokowa | Wilo-BM | Pompa obiegowa blokowa | 320 | Ogrzewanie, klimatyzacja, chłodnictwo | Wilo | Wilo | 1 | SZT |  |  |  |  | Paleta jednorazowego użytku |  | 1 |  | 380 | 861 | 450 | 430 | 910 | 505 | 193 | 200 | http://downloads-wilo-select.wilo.com/assets/WIB_WILO12438329.jpg | https://wilo.com/quick/PL/pl/articleNumber/2103462 |  |  | 0
2103364 | 4048482064451 | Wilo-BM-S 65/235-4/4 pompa obiegowa blokowa | Pompa obiegowa blokowa BM-S 65/235-4/4 wersja z korpustem ze staliwa | 9322 | 8963 | PG03 | na zapytanie | na zapytanie | NIE | 28.13.14.0 | 84137051 | 84137051 | 245 | Wilo-BM-S 65/235-4/4 | Pompa obiegowa blokowa | Wilo-BM | Pompa obiegowa blokowa | 320 | Ogrzewanie, klimatyzacja, chłodnictwo | Wilo | Wilo | 1 | SZT |  |  |  |  | Karton |  | 1 |  | 380 | 585 | 450 | 400 | 830 | 480 | 54 | 81 | http://downloads-wilo-select.wilo.com/assets/WIB_WILO12438329.jpg | https://wilo.com/quick/PL/pl/articleNumber/2103364 |  |  | 0
2103463 | 4048482065847 | Wilo-BM-S 65/250-37/2 pompa obiegowa blokowa | Pompa obiegowa blokowa BM-S 65/250-37/2 wersja z korpusem ze staliwa | 20578 | 19787 | PG03 | na zapytanie | na zapytanie | NIE | 28.13.14.0 | 84137051 | 84137051 | 245 | Wilo-BM-S 65/250-37/2 | Pompa obiegowa blokowa | Wilo-BM | Pompa obiegowa blokowa | 320 | Ogrzewanie, klimatyzacja, chłodnictwo | Wilo | Wilo | 1 | SZT |  |  |  |  | Paleta jednorazowego użytku |  | 1 |  | 380 | 861 | 450 | 430 | 910 | 505 | 221 | 228 | http://downloads-wilo-select.wilo.com/assets/WIB_WILO12438329.jpg | https://wilo.com/quick/PL/pl/articleNumber/2103463 |  |  | 0
2164450 | 4048482627151 | Wilo-BM-S 65/250-45/2 pompa obiegowa blokowa | Pompa obiegowa blokowa BM-S 65/250-45/2 | 25865 | 24870 | PG03 | na zapytanie | na zapytanie | NIE | 28.13.14.0 | 84137051 | 84137051 | 245 | Wilo-BM-S 65/250-45/2 | Pompa obiegowa blokowa | Wilo-BM | Pompa obiegowa blokowa | 320 | Ogrzewanie, klimatyzacja, chłodnictwo | Wilo | Wilo | 1 | SZT |  |  |  |  | Paleta jednorazowego użytku |  | 1 |  | 380 | 970 | 475 | 800 | 1200 | 510 | 315 | 332 | http://downloads-wilo-select.wilo.com/assets/WIB_WILO12438329.jpg | https://wilo.com/quick/PL/pl/articleNumber/2164450 |  |  | 0
2103365 | 4048482064468 | Wilo-BM-S 65/250-5,5/4 pompa obiegowa blokowa | Pompa obiegowa blokowa BM-S 65/250-5,5/4 wersja z korpustem ze staliwa | 9546 | 9179 | PG03 | na zapytanie | na zapytanie | NIE | 28.13.14.0 | 84137051 | 84137051 | 245 | Wilo-BM-S 65/250-5,5/4 | Pompa obiegowa blokowa | Wilo-BM | Pompa obiegowa blokowa | 320 | Ogrzewanie, klimatyzacja, chłodnictwo | Wilo | Wilo | 1 | SZT |  |  |  |  | Paleta jednorazowego użytku |  | 1 |  | 380 | 645 | 450 | 400 | 830 | 495 | 96.5 | 101 | http://downloads-wilo-select.wilo.com/assets/WIB_WILO12438329.jpg | https://wilo.com/quick/PL/pl/articleNumber/2103365 |  |  | 0
2103366 | 4048482064475 | Wilo-BM-S 65/290-9,2/4 pompa obiegowa blokowa | Pompa obiegowa blokowa BM-S 65/290-9,2/4 wersja z korpustem ze staliwa | 16328 | 15700 | PG03 | na zapytanie | na zapytanie | NIE | 28.13.14.0 | 84137051 | 84137051 | 245 | Wilo-BM-S 65/290-9,2/4 | Pompa obiegowa blokowa | Wilo-BM | Pompa obiegowa blokowa | 320 | Ogrzewanie, klimatyzacja, chłodnictwo | Wilo | Wilo | 1 | SZT |  |  |  |  | Paleta jednorazowego użytku |  | 1 |  | 420 | 761 | 505 | 600 | 950 | 555 | 142 | 149 | http://downloads-wilo-select.wilo.com/assets/WIB_WILO12438329.jpg | https://wilo.com/quick/PL/pl/articleNumber/2103366 |  |  | 0
2103367 | 4048482064482 | Wilo-BM-S 65/315-11/4 pompa obiegowa blokowa | Pompa obiegowa blokowa BM-S 65/315-11/4 wersja z korpustem ze staliwa | 17631 | 16953 | PG03 | na zapytanie | na zapytanie | NIE | 28.13.14.0 | 84137051 | 84137051 | 245 | Wilo-BM-S 65/315-11/4 | Pompa obiegowa blokowa | Wilo-BM | Pompa obiegowa blokowa | 320 | Ogrzewanie, klimatyzacja, chłodnictwo | Wilo | Wilo | 1 | SZT |  |  |  |  | Paleta jednorazowego użytku |  | 1 |  | 420 | 834 | 405 | 600 | 950 | 555 | 186 | 192 | http://downloads-wilo-select.wilo.com/assets/WIB_WILO12438329.jpg | https://wilo.com/quick/PL/pl/articleNumber/2103367 |  |  | 0
2103368 | 4048482064499 | Wilo-BM-S 65/340-15/4 pompa obiegowa blokowa | Pompa obiegowa blokowa BM-S 65/340-15/4 wersja z korpustem ze staliwa | 18931 | 18203 | PG03 | na zapytanie | na zapytanie | NIE | 28.13.14.0 | 84137051 | 84137051 | 245 | Wilo-BM-S 65/340-15/4 | Pompa obiegowa blokowa | Wilo-BM | Pompa obiegowa blokowa | 320 | Ogrzewanie, klimatyzacja, chłodnictwo | Wilo | Wilo | 1 | SZT |  |  |  |  | Paleta jednorazowego użytku |  | 1 |  | 420 | 875 | 505 | 600 | 950 | 555 | 215 | 222 | http://downloads-wilo-select.wilo.com/assets/WIB_WILO12438329.jpg | https://wilo.com/quick/PL/pl/articleNumber/2103368 |  |  | 0
2103464 | 4048482065854 | Wilo-BM-S 80/130-5,5/2 pompa obiegowa blokowa | Pompa obiegowa blokowa BM-S 80/130-5,5/2 wersja z korpusem ze staliwa | 6959 | 6691 | PG03 | na zapytanie | na zapytanie | NIE | 28.13.14.0 | 84137051 | 84137051 | 245 | Wilo-BM-S 80/130-5,5/2 | Pompa obiegowa blokowa | Wilo-BM | Pompa obiegowa blokowa | 320 | Ogrzewanie, klimatyzacja, chłodnictwo | Wilo | Wilo | 1 | SZT |  |  |  |  | Karton |  | 1 |  | 340 | 580 | 405 | 360 | 670 | 440 | 66 | 68.5 | http://downloads-wilo-select.wilo.com/assets/WIB_WILO12438329.jpg | https://wilo.com/quick/PL/pl/articleNumber/2103464 |  |  | 0
2103465 | 4048482065861 | Wilo-BM-S 80/140-7,5/2 pompa obiegowa blokowa | Pompa obiegowa blokowa BM-S 80/140-7,5/2 wersja z korpusem ze staliwa | 7460 | 7173 | PG03 | na zapytanie | na zapytanie | NIE | 28.13.14.0 | 84137051 | 84137051 | 245 | Wilo-BM-S 80/140-7,5/2 | Pompa obiegowa blokowa | Wilo-BM | Pompa obiegowa blokowa | 320 | Ogrzewanie, klimatyzacja, chłodnictwo | Wilo | Wilo | 1 | SZT |  |  |  |  | Karton |  | 1 |  | 340 | 635 | 405 | 360 | 670 | 440 | 91 | 93.5 | http://downloads-wilo-select.wilo.com/assets/WIB_WILO12438329.jpg | https://wilo.com/quick/PL/pl/articleNumber/2103465 |  |  | 0
2103466 | 4048482065878 | Wilo-BM-S 80/150-11/2 pompa obiegowa blokowa | Pompa obiegowa blokowa BM-S 80/150-11/2 wersja z korpusem ze staliwa | 8688 | 8354 | PG03 | na zapytanie | na zapytanie | NIE | 28.13.14.0 | 84137051 | 84137051 | 245 | Wilo-BM-S 80/150-11/2 | Pompa obiegowa blokowa | Wilo-BM | Pompa obiegowa blokowa | 320 | Ogrzewanie, klimatyzacja, chłodnictwo | Wilo | Wilo | 1 | SZT |  |  |  |  | Karton |  | 1 |  | 340 | 635 | 405 | 360 | 670 | 440 | 97 | 99.5 | http://downloads-wilo-select.wilo.com/assets/WIB_WILO12438329.jpg | https://wilo.com/quick/PL/pl/articleNumber/2103466 |  |  | 0
2103467 | 4048482065885 | Wilo-BM-S 80/160-15/2 pompa obiegowa blokowa | Pompa obiegowa blokowa BM-S 80/160-15/2 wersja z korpusem ze staliwa | 10411 | 10011 | PG03 | na zapytanie | na zapytanie | NIE | 28.13.14.0 | 84137051 | 84137051 | 245 | Wilo-BM-S 80/160-15/2 | Pompa obiegowa blokowa | Wilo-BM | Pompa obiegowa blokowa | 320 | Ogrzewanie, klimatyzacja, chłodnictwo | Wilo | Wilo | 1 | SZT |  |  |  |  | Karton |  | 1 |  | 340 | 690 | 405 | 385 | 740 | 475 | 101 | 104 | http://downloads-wilo-select.wilo.com/assets/WIB_WILO12438329.jpg | https://wilo.com/quick/PL/pl/articleNumber/2103467 |  |  | 0
2103369 | 4048482064505 | Wilo-BM-S 80/160-2,2/4 pompa obiegowa blokowa | Pompa obiegowa blokowa BM-S 80/160-2,2/4 wersja z korpustem ze staliwa | 6141 | 5905 | PG03 | na zapytanie | na zapytanie | NIE | 28.13.14.0 | 84137051 | 84137051 | 245 | Wilo-BM-S 80/160-2,2/4 | Pompa obiegowa blokowa | Wilo-BM | Pompa obiegowa blokowa | 320 | Ogrzewanie, klimatyzacja, chłodnictwo | Wilo | Wilo | 1 | SZT |  |  |  |  | Karton |  | 1 |  | 340 | 589 | 405 | 360 | 670 | 440 | 56 | 58.5 | http://downloads-wilo-select.wilo.com/assets/WIB_WILO12438329.jpg | https://wilo.com/quick/PL/pl/articleNumber/2103369 |  |  | 0
2103468 | 4048482065908 | Wilo-BM-S 80/170-18,5/2 pompa obiegowa blokowa | Pompa obiegowa blokowa BM-S 80/170-18,5/2 wersja z korpusem ze staliwa | 11704 | 11254 | PG03 | na zapytanie | na zapytanie | NIE | 28.13.14.0 | 84137051 | 84137051 | 245 | Wilo-BM-S 80/170-18,5/2 | Pompa obiegowa blokowa | Wilo-BM | Pompa obiegowa blokowa | 320 | Ogrzewanie, klimatyzacja, chłodnictwo | Wilo | Wilo | 1 | SZT |  |  |  |  | Paleta jednorazowego użytku |  | 1 |  | 340 | 769 | 405 | 400 | 830 | 495 | 141 | 145 | http://downloads-wilo-select.wilo.com/assets/WIB_WILO12438329.jpg | https://wilo.com/quick/PL/pl/articleNumber/2103468 |  |  | 0
2103370 | 4048482064512 | Wilo-BM-S 80/175-2,2/4 pompa obiegowa blokowa | Pompa obiegowa blokowa BM-S 80/175-2,2/4 wersja z korpustem ze staliwa | 7335 | 7053 | PG03 | na zapytanie | na zapytanie | NIE | 28.13.14.0 | 84137051 | 84137051 | 245 | Wilo-BM-S 80/175-2,2/4 | Pompa obiegowa blokowa | Wilo-BM | Pompa obiegowa blokowa | 320 | Ogrzewanie, klimatyzacja, chłodnictwo | Wilo | Wilo | 1 | SZT |  |  |  |  | Karton |  | 1 |  | 340 | 589 | 405 | 360 | 670 | 440 | 58 | 60.5 | http://downloads-wilo-select.wilo.com/assets/WIB_WILO12438329.jpg | https://wilo.com/quick/PL/pl/articleNumber/2103370 |  |  | 0
2103469 | 4048482065922 | Wilo-BM-S 80/180-22/2 pompa obiegowa blokowa | Pompa obiegowa blokowa BM-S 80/180-22/2 wersja z korpusem ze staliwa | 13473 | 12955 | PG03 | na zapytanie | na zapytanie | NIE | 28.13.14.0 | 84137051 | 84137051 | 245 | Wilo-BM-S 80/180-22/2 | Pompa obiegowa blokowa | Wilo-BM | Pompa obiegowa blokowa | 320 | Ogrzewanie, klimatyzacja, chłodnictwo | Wilo | Wilo | 1 | SZT |  |  |  |  | Paleta jednorazowego użytku |  | 1 |  | 340 | 769 | 405 | 400 | 830 | 495 | 145 | 149 | http://downloads-wilo-select.wilo.com/assets/WIB_WILO12438329.jpg | https://wilo.com/quick/PL/pl/articleNumber/2103469 |  |  | 0
2103371 | 4048482064529 | Wilo-BM-S 80/195-4/4 pompa obiegowa blokowa | Pompa obiegowa blokowa BM-S 80/195-4/4 wersja z korpustem ze staliwa | 8643 | 8311 | PG03 | na zapytanie | na zapytanie | NIE | 28.13.14.0 | 84137051 | 84137051 | 245 | Wilo-BM-S 80/195-4/4 | Pompa obiegowa blokowa | Wilo-BM | Pompa obiegowa blokowa | 320 | Ogrzewanie, klimatyzacja, chłodnictwo | Wilo | Wilo | 1 | SZT |  |  |  |  | Karton |  | 1 |  | 365 | 605 | 430 | 385 | 740 | 475 | 85 | 88 | http://downloads-wilo-select.wilo.com/assets/WIB_WILO12438329.jpg | https://wilo.com/quick/PL/pl/articleNumber/2103371 |  |  | 0
2103470 | 4048482065939 | Wilo-BM-S 80/200-30/2 pompa obiegowa blokowa | Pompa obiegowa blokowa BM-S 80/200-30/2 wersja z korpusem ze staliwa | 16720 | 16077 | PG03 | na zapytanie | na zapytanie | NIE | 28.13.14.0 | 84137051 | 84137051 | 245 | Wilo-BM-S 80/200-30/2 | Pompa obiegowa blokowa | Wilo-BM | Pompa obiegowa blokowa | 320 | Ogrzewanie, klimatyzacja, chłodnictwo | Wilo | Wilo | 1 | SZT |  |  |  |  | Paleta jednorazowego użytku |  | 1 |  | 365 | 885 | 430 | 430 | 910 | 505 | 192 | 199 | http://downloads-wilo-select.wilo.com/assets/WIB_WILO12438329.jpg | https://wilo.com/quick/PL/pl/articleNumber/2103470 |  |  | 0
2103471 | 4048482065946 | Wilo-BM-S 80/210-37/2 pompa obiegowa blokowa | Pompa obiegowa blokowa BM-S 80/210-37/2 wersja z korpusem ze staliwa | 17452 | 16781 | PG03 | na zapytanie | na zapytanie | NIE | 28.13.14.0 | 84137051 | 84137051 | 245 | Wilo-BM-S 80/210-37/2 | Pompa obiegowa blokowa | Wilo-BM | Pompa obiegowa blokowa | 320 | Ogrzewanie, klimatyzacja, chłodnictwo | Wilo | Wilo | 1 | SZT |  |  |  |  | Paleta jednorazowego użytku |  | 1 |  | 365 | 885 | 430 | 430 | 910 | 505 | 224 | 231 | http://downloads-wilo-select.wilo.com/assets/WIB_WILO12438329.jpg | https://wilo.com/quick/PL/pl/articleNumber/2103471 |  |  | 0
2103372 | 4048482064536 | Wilo-BM-S 80/210-5,5/4 pompa obiegowa blokowa | Pompa obiegowa blokowa BM-S 80/210-5,5/4 wersja z korpustem ze staliwa | 10103 | 9714 | PG03 | na zapytanie | na zapytanie | NIE | 28.13.14.0 | 84137051 | 84137051 | 245 | Wilo-BM-S 80/210-5,5/4 | Pompa obiegowa blokowa | Wilo-BM | Pompa obiegowa blokowa | 320 | Ogrzewanie, klimatyzacja, chłodnictwo | Wilo | Wilo | 1 | SZT |  |  |  |  | Paleta jednorazowego użytku |  | 1 |  | 365 | 664 | 430 | 400 | 800 | 490 | 95 | 100 | http://downloads-wilo-select.wilo.com/assets/WIB_WILO12438329.jpg | https://wilo.com/quick/PL/pl/articleNumber/2103372 |  |  | 0
2164451 | 4048482627168 | Wilo-BM-S 80/215-45/2 pompa obiegowa blokowa | Pompa obiegowa blokowa BM-S 80/215-45/2 | 26762 | 25733 | PG03 | na zapytanie | na zapytanie | NIE | 28.13.14.0 | 84137051 | 84137051 | 245 | Wilo-BM-S 80/215-45/2 | Pompa obiegowa blokowa | Wilo-BM | Pompa obiegowa blokowa | 320 | Ogrzewanie, klimatyzacja, chłodnictwo | Wilo | Wilo | 1 | SZT |  |  |  |  | Paleta jednorazowego użytku |  | 1 |  | 365 | 970 | 475 | 800 | 1200 | 510 | 321 | 338 | http://downloads-wilo-select.wilo.com/assets/WIB_WILO12438329.jpg | https://wilo.com/quick/PL/pl/articleNumber/2164451 |  |  | 0
2103373 | 4048482064543 | Wilo-BM-S 80/230-7,5/4 pompa obiegowa blokowa | Pompa obiegowa blokowa BM-S 80/230-7,5/4 wersja z korpustem ze staliwa | 13955 | 13418 | PG03 | na zapytanie | na zapytanie | NIE | 28.13.14.0 | 84137051 | 84137051 | 245 | Wilo-BM-S 80/230-7,5/4 | Pompa obiegowa blokowa | Wilo-BM | Pompa obiegowa blokowa | 320 | Ogrzewanie, klimatyzacja, chłodnictwo | Wilo | Wilo | 1 | SZT |  |  |  |  | Paleta jednorazowego użytku |  | 1 |  | 420 | 727 | 480 | 600 | 950 | 555 | 121 | 128 | http://downloads-wilo-select.wilo.com/assets/WIB_WILO12438329.jpg | https://wilo.com/quick/PL/pl/articleNumber/2103373 |  |  | 0
2103374 | 4048482064550 | Wilo-BM-S 80/270-9,2/4 pompa obiegowa blokowa | Pompa obiegowa blokowa BM-S 80/270-9,2/4 wersja z korpustem ze staliwa | 16001 | 15386 | PG03 | na zapytanie | na zapytanie | NIE | 28.13.14.0 | 84137051 | 84137051 | 245 | Wilo-BM-S 80/270-9,2/4 | Pompa obiegowa blokowa | Wilo-BM | Pompa obiegowa blokowa | 320 | Ogrzewanie, klimatyzacja, chłodnictwo | Wilo | Wilo | 1 | SZT |  |  |  |  | Paleta jednorazowego użytku |  | 1 |  | 420 | 727 | 480 | 600 | 950 | 555 | 125 | 132 | http://downloads-wilo-select.wilo.com/assets/WIB_WILO12438329.jpg | https://wilo.com/quick/PL/pl/articleNumber/2103374 |  |  | 0
2103375 | 4048482064819 | Wilo-BM-S 80/290-11/4 pompa obiegowa blokowa | Pompa obiegowa blokowa BM-S 80/290-11/4 wersja z korpustem ze staliwa | 18532 | 17819 | PG03 | na zapytanie | na zapytanie | NIE | 28.13.14.0 | 84137051 | 84137051 | 245 | Wilo-BM-S 80/290-11/4 | Pompa obiegowa blokowa | Wilo-BM | Pompa obiegowa blokowa | 320 | Ogrzewanie, klimatyzacja, chłodnictwo | Wilo | Wilo | 1 | SZT |  |  |  |  | Paleta jednorazowego użytku |  | 1 |  | 420 | 835 | 565 | 600 | 970 | 635 | 193 | 200 | http://downloads-wilo-select.wilo.com/assets/WIB_WILO12438329.jpg | https://wilo.com/quick/PL/pl/articleNumber/2103375 |  |  | 0
2103376 | 4048482064826 | Wilo-BM-S 80/315-15/4 pompa obiegowa blokowa | Pompa obiegowa blokowa BM-S 80/315-15/4 wersja z korpustem ze staliwa | 19834 | 19071 | PG03 | na zapytanie | na zapytanie | NIE | 28.13.14.0 | 84137051 | 84137051 | 245 | Wilo-BM-S 80/315-15/4 | Pompa obiegowa blokowa | Wilo-BM | Pompa obiegowa blokowa | 320 | Ogrzewanie, klimatyzacja, chłodnictwo | Wilo | Wilo | 1 | SZT |  |  |  |  | Paleta jednorazowego użytku |  | 1 |  | 420 | 875 | 565 | 600 | 970 | 635 | 224 | 231 | http://downloads-wilo-select.wilo.com/assets/WIB_WILO12438329.jpg | https://wilo.com/quick/PL/pl/articleNumber/2103376 |  |  | 0
2103377 | 4048482064833 | Wilo-BM-S 80/340-22/4 pompa obiegowa blokowa | Pompa obiegowa blokowa BM-S 80/340-22/4 wersja z korpustem ze staliwa | 24423 | 23484 | PG03 | na zapytanie | na zapytanie | NIE | 28.13.14.0 | 84137051 | 84137051 | 245 | Wilo-BM-S 80/340-22/4 | Pompa obiegowa blokowa | Wilo-BM | Pompa obiegowa blokowa | 320 | Ogrzewanie, klimatyzacja, chłodnictwo | Wilo | Wilo | 1 | SZT |  |  |  |  | Paleta jednorazowego użytku |  | 1 |  | 420 | 912 | 565 | 600 | 970 | 635 | 303 | 310 | http://downloads-wilo-select.wilo.com/assets/WIB_WILO12438329.jpg | https://wilo.com/quick/PL/pl/articleNumber/2103377 |  |  | 0
2525864 | 4016322872344 | Wilo-CEE 1,2-1,8A Wtyczka zabezpieczenia silnika | Wtyczka zabezpieczenia silnika CEE 1,2-1,8A | 658 | 633 | PG14 | 28 | K | NIE | 27.12.23.0 | 85363010 | 85363010 | 769 | Wilo-CEE 1,2-1,8A | Wtyczka zabezpieczenia silnika | Wilo-Wtyczka zabezpieczenia silnika | Wtyczka zabezpieczenia silnika CEE | 911 | Odprowadzanie wody brudnej i ścieków | Wilo | Wilo | 1 | SZT | - | - | - | Biały | Karton | 1 | 1 | 1 | 110 | 300 | 100 | 110 | 320 | 100 | 1 | 1.5 | http://downloads-wilo-select.wilo.com/assets/WIB_WILO23437277.jpg | https://wilo.com/quick/PL/pl/articleNumber/2525864
2525865 | 4016322872351 | Wilo-CEE 1,8-2,6A Wtyczka zabezpieczenia silnika | Wtyczka zabezpieczenia silnika CEE 1,8-2,6A | 627 | 603 | PG14 | 28 | K | NIE | 27.12.23.0 | 85363010 | 85363010 | 769 | Wilo-CEE 1,8-2,6A | Wtyczka zabezpieczenia silnika | Wilo-Wtyczka zabezpieczenia silnika | Wtyczka zabezpieczenia silnika CEE | 911 | Odprowadzanie wody brudnej i ścieków | Wilo | Wilo | 1 | SZT | - | - | - | Biały | Karton | 1 | 1 | 1 | 110 | 287 | 82 | 115 | 312 | 105 | 1 | 1.5 | http://downloads-wilo-select.wilo.com/assets/WIB_WILO23437277.jpg | https://wilo.com/quick/PL/pl/articleNumber/2525865
2017211 | 4016322315360 | Wilo-CEE 2,6-3,7A 400V 50/60HZ Wtyczka zabezpieczenia silnika | Wtyczka zabezpieczenia silnika CEE 2,6-3,7A 400V 50/60HZ | 656 | 631 | PG14 | 28 | K | NIE | 27.12.23.0 | 85363010 | 85363010 | 769 | Wilo-CEE 2,6-3,7A 400V 50/60HZ | Wtyczka zabezpieczenia silnika | Wilo-Wtyczka zabezpieczenia silnika | Wtyczka zabezpieczenia silnika CEE | 911 | Odprowadzanie wody brudnej i ścieków | Wilo | Wilo | 1 | SZT | - | - | - | Biały | Karton | 1 | 1 | 1 | 110 | 300 | 100 | 110 | 320 | 100 | 2 | 2.5 | http://downloads-wilo-select.wilo.com/assets/WIB_WILO23437277.jpg | https://wilo.com/quick/PL/pl/articleNumber/2017211
2017212 | 4016322315377 | Wilo-CEE 3,7-5,5A 400V 50/60HZ Wtyczka zabezpieczenia silnika | Wtyczka zabezpieczenia silnika CEE 3,7-5,5A 400V 50/60HZ | 656 | 631 | PG14 | 28 | K | NIE | 27.12.23.0 | 85363010 | 85363010 | 769 | Wilo-CEE 3,7-5,5A 400V 50/60HZ | Wtyczka zabezpieczenia silnika | Wilo-Wtyczka zabezpieczenia silnika | Wtyczka zabezpieczenia silnika CEE | 911 | Odprowadzanie wody brudnej i ścieków | Wilo | Wilo | 1 | SZT | - | - | - | Biały | Karton | 1 | 1 | 1 | 110 | 300 | 100 | 110 | 320 | 100 | 1 | 1.5 | http://downloads-wilo-select.wilo.com/assets/WIB_WILO23437277.jpg | https://wilo.com/quick/PL/pl/articleNumber/2017212
2017213 | 4016322315384 | Wilo-CEE 5,5-8A 400V 50/60HZ Wtyczka zabezpieczenia silnika | Wtyczka zabezpieczenia silnika CEE 5,5-8A 400V 50/60HZ | 681 | 655 | PG14 | 28 | K | NIE | 27.12.23.0 | 85363010 | 85363010 | 769 | Wilo-CEE 5,5-8A 400V 50/60HZ | Wtyczka zabezpieczenia silnika | Wilo-Wtyczka zabezpieczenia silnika | Wtyczka zabezpieczenia silnika CEE | 911 | Odprowadzanie wody brudnej i ścieków | Wilo | Wilo | 1 | SZT | - | - | - | Biały | Karton | 1 | 1 | 1 | 110 | 300 | 100 | 110 | 320 | 100 | 1 | 1.5 | http://downloads-wilo-select.wilo.com/assets/WIB_WILO23437277.jpg | https://wilo.com/quick/PL/pl/articleNumber/2017213
2017214 | 4016322315391 | Wilo-CEE 8-11,5A 400V 50/60HZ Wtyczka zabezpieczenia silnika | Wtyczka zabezpieczenia silnika CEE 8-11,5A 400V 50/60HZ | 656 | 631 | PG14 | 28 | K | NIE | 27.12.23.0 | 85363010 | 85363010 | 769 | Wilo-CEE 8-11,5A 400V 50/60HZ | Wtyczka zabezpieczenia silnika | Wilo-Wtyczka zabezpieczenia silnika | Wtyczka zabezpieczenia silnika CEE | 911 | Odprowadzanie wody brudnej i ścieków | Wilo | Wilo | 1 | SZT | - | - | - | Biały | Karton | 1 | 1 | 1 | 110 | 300 | 100 | 110 | 320 | 100 | 1 | 1.5 | http://downloads-wilo-select.wilo.com/assets/WIB_WILO23437277.jpg | https://wilo.com/quick/PL/pl/articleNumber/2017214
2515561 | 4016322503644 | Wilo-CEE z WSK/DI 3,7-5,5 A wtyczka zabezpieczenia silnika | Wtyczka zabezpieczenia silnika CEE z WSK/DI 3,7-5,5 A | 693 | 665 | PG14 | na zapytanie | na zapytanie | NIE | 27.12.23.0 | 85363010 | 85363010 | 769 | Wilo-CEE z WSK/DI 3,7-5,5 A | Wtyczka zabezpieczenia silnika | Wilo-Wtyczka zabezpieczenia silnika z WSK i DI | Wtyczka zabezpieczenia silnika CEE z WSK/DI 3,7-5,5 A | 911 | Odprowadzanie wody brudnej i ścieków | Wilo | Wilo | 1 | SZT | - | - | - | Biały | Karton | 1 | 1 | 1 | 110 | 295 | 80 | 114 | 310 | 105 | 1 | 1.5 | http://downloads-wilo-select.wilo.com/assets/WIB_WILO7641508.jpg | https://wilo.com/quick/PL/pl/articleNumber/2515561
2515562 | 4016322503651 | Wilo-CEE z WSK/DI 5,5-8 A wtyczka zabezpieczenia silnika | Wtyczka zabezpieczenia silnika CEE z WSK/DI 5,5-8 A | 697 | 670 | PG14 | na zapytanie | na zapytanie | NIE | 27.12.23.0 | 85363010 | 85363010 | 769 | Wilo-CEE z WSK/DI 5,5-8 A | Wtyczka zabezpieczenia silnika | Wilo-Wtyczka zabezpieczenia silnika z WSK i DI | Wtyczka zabezpieczenia silnika CEE z WSK/DI 5,5-8 A | 911 | Odprowadzanie wody brudnej i ścieków | Wilo | Wilo | 1 | SZT | - | - | - | Biały | Karton | 1 | 1 | 1 | 100 | 100 | 100 | 105 | 105 | 105 | 1 | 1.5 | http://downloads-wilo-select.wilo.com/assets/WIB_WILO7641508.jpg | https://wilo.com/quick/PL/pl/articleNumber/2515562
2515563 | 4016322503668 | Wilo-CEE z WSK/DI 8-11,5 A wtyczka zabezpieczenia silnika | Wtyczka zabezpieczenia silnika CEE z WSK/DI 8-11,5 A | 693 | 665 | PG14 | na zapytanie | na zapytanie | NIE | 27.12.23.0 | 85363010 | 85363010 | 769 | Wilo-CEE z WSK/DI 8-11,5 A | Wtyczka zabezpieczenia silnika | Wilo-Wtyczka zabezpieczenia silnika z WSK i DI | Wtyczka zabezpieczenia silnika CEE z WSK/DI 8-11,5 A | 911 | Odprowadzanie wody brudnej i ścieków | Wilo | Wilo | 1 | SZT | - | - | - | Biały | Karton | 1 | 1 | 1 | 114 | 314 | 100 | 120 | 320 | 105 | 1 | 1.5 | http://downloads-wilo-select.wilo.com/assets/WIB_WILO7641508.jpg | https://wilo.com/quick/PL/pl/articleNumber/2515563
2545680 | 4048482732053 | Wilo-CO/T-1 Helix V 403/CE zestaw do podnoszenia ciśnienia | Zestaw do podnoszenia ciśnienia Wilo-CO/T-1 Helix V 403/CE | 7710 | 7413 | PG06 | na zapytanie | na zapytanie | NIE | 28.13.14.0 | 84137075 | 84137075 | 602 | Wilo-CO/T-1 Helix V 403/CE | Zestaw do podnoszenia ciśnienia | Wilo-Economy CO/T-1 Helix V | Zestaw do podnoszenia ciśnienia | 820 | Zaopatrzenie w wodę | Wilo | Wilo | 1 | SZT | - | - | - | - | Paleta jednorazowego użytku | - | 1 | - | 750 | 1000 | 1160 | 1050 | 1300 | 1300 | 84 | 120 | http://downloads-wilo-select.wilo.com/assets/WIB_WILO1480445.jpg | https://wilo.com/quick/PL/pl/articleNumber/2545680
2545681 | 4048482732060 | Wilo-CO/T-1 Helix V 404/CE zestaw do podnoszenia ciśnienia | Zestaw do podnoszenia ciśnienia Wilo-CO/T-1 Helix V 404/CE | 7737 | 7439 | PG06 | na zapytanie | na zapytanie | NIE | 28.13.14.0 | 84137075 | 84137075 | 602 | Wilo-CO/T-1 Helix V 404/CE | Zestaw do podnoszenia ciśnienia | Wilo-Economy CO/T-1 Helix V | Zestaw do podnoszenia ciśnienia | 820 | Zaopatrzenie w wodę | Wilo | Wilo | 1 | SZT | - | - | - | - | Paleta jednorazowego użytku | - | 1 | - | 750 | 1000 | 1160 | 1050 | 1300 | 1300 | 85 | 121 | http://downloads-wilo-select.wilo.com/assets/WIB_WILO1480445.jpg | https://wilo.com/quick/PL/pl/articleNumber/2545681
2545682 | 4048482732077 | Wilo-CO/T-1 Helix V 406/CE zestaw do podnoszenia ciśnienia | Zestaw do podnoszenia ciśnienia Wilo-CO/T-1 Helix V 406/CE | 7832 | 7531 | PG06 | na zapytanie | na zapytanie | NIE | 28.13.14.0 | 84137075 | 84137075 | 602 | Wilo-CO/T-1 Helix V 406/CE | Zestaw do podnoszenia ciśnienia | Wilo-Economy CO/T-1 Helix V | Zestaw do podnoszenia ciśnienia | 820 | Zaopatrzenie w wodę | Wilo | Wilo | 1 | SZT | - | - | - | - | Paleta jednorazowego użytku | - | 1 | - | 750 | 1000 | 1160 | 1050 | 1300 | 1300 | 112 | 124 | http://downloads-wilo-select.wilo.com/assets/WIB_WILO1480445.jpg | https://wilo.com/quick/PL/pl/articleNumber/2545682
2545683 | 4048482732084 | Wilo-CO/T-1 Helix V 407/CE zestaw do podnoszenia ciśnienia | Zestaw do podnoszenia ciśnienia Wilo-CO/T-1 Helix V 407/CE | 7868 | 7565 | PG06 | na zapytanie | na zapytanie | NIE | 28.13.14.0 | 84137075 | 84137075 | 602 | Wilo-CO/T-1 Helix V 407/CE | Zestaw do podnoszenia ciśnienia | Wilo-Economy CO/T-1 Helix V | Zestaw do podnoszenia ciśnienia | 820 | Zaopatrzenie w wodę | Wilo | Wilo | 1 | SZT | - | - | - | - | Paleta jednorazowego użytku | - | 1 | - | 750 | 1000 | 1160 | 1050 | 1300 | 1300 | 90 | 126 | http://downloads-wilo-select.wilo.com/assets/WIB_WILO1480445.jpg | https://wilo.com/quick/PL/pl/articleNumber/2545683
2545684 | 4048482732091 | Wilo-CO/T-1 Helix V 409/CE zestaw do podnoszenia ciśnienia | Zestaw do podnoszenia ciśnienia Wilo-CO/T-1 Helix V 409/CE | 7915 | 7611 | PG06 | na zapytanie | na zapytanie | NIE | 28.13.14.0 | 84137075 | 84137075 | 602 | Wilo-CO/T-1 Helix V 409/CE | Zestaw do podnoszenia ciśnienia | Wilo-Economy CO/T-1 Helix V | Zestaw do podnoszenia ciśnienia | 820 | Zaopatrzenie w wodę | Wilo | Wilo | 1 | SZT | - | - | - | - | Paleta jednorazowego użytku | - | 1 | - | 750 | 1000 | 1160 | 1050 | 1300 | 1300 | 91 | 127 | http://downloads-wilo-select.wilo.com/assets/WIB_WILO1480445.jpg | https://wilo.com/quick/PL/pl/articleNumber/2545684
2545685 | 4048482732107 | Wilo-CO/T-1 Helix V 410/CE zestaw do podnoszenia ciśnienia | Zestaw do podnoszenia ciśnienia Wilo-CO/T-1 Helix V 410/CE | 7949 | 7643 | PG06 | na zapytanie | na zapytanie | NIE | 28.13.14.0 | 84137075 | 84137075 | 602 | Wilo-CO/T-1 Helix V 410/CE | Zestaw do podnoszenia ciśnienia | Wilo-Economy CO/T-1 Helix V | Zestaw do podnoszenia ciśnienia | 820 | Zaopatrzenie w wodę | Wilo | Wilo | 1 | SZT | - | - | - | - | Paleta jednorazowego użytku | - | 1 | - | 750 | 1000 | 1160 | 1050 | 1300 | 1300 | 96 | 132 | http://downloads-wilo-select.wilo.com/assets/WIB_WILO1480445.jpg | https://wilo.com/quick/PL/pl/articleNumber/2545685
2545686 | 4048482732718 | Wilo-CO/T-1 Helix V 412/CE zestaw do podnoszenia ciśnienia | Zestaw do podnoszenia ciśnienia Wilo-CO/T-1 Helix V 412/CE | 8139 | 7826 | PG06 | na zapytanie | na zapytanie | NIE | 28.13.14.0 | 84137075 | 84137075 | 602 | Wilo-CO/T-1 Helix V 412/CE | Zestaw do podnoszenia ciśnienia | Wilo-Economy CO/T-1 Helix V | Zestaw do podnoszenia ciśnienia | 820 | Zaopatrzenie w wodę | Wilo | Wilo | 1 | SZT | - | - | - | - | Paleta jednorazowego użytku | - | 1 | - | 750 | 1000 | 1160 | 1050 | 1300 | 1300 | 97 | 133 | http://downloads-wilo-select.wilo.com/assets/WIB_WILO1480445.jpg | https://wilo.com/quick/PL/pl/articleNumber/2545686
2545687 | 4048482732725 | Wilo-CO/T-1 Helix V 414/CE zestaw do podnoszenia ciśnienia | Zestaw do podnoszenia ciśnienia Wilo-CO/T-1 Helix V 414/CE | 8237 | 7920 | PG06 | na zapytanie | na zapytanie | NIE | 28.13.14.0 | 84137075 | 84137075 | 602 | Wilo-CO/T-1 Helix V 414/CE | Zestaw do podnoszenia ciśnienia | Wilo-Economy CO/T-1 Helix V | Zestaw do podnoszenia ciśnienia | 820 | Zaopatrzenie w wodę | Wilo | Wilo | 1 | SZT | - | - | - | - | Paleta jednorazowego użytku | - | 1 | - | 750 | 1000 | 1160 | 1050 | 1300 | 1300 | 101 | 137 | http://downloads-wilo-select.wilo.com/assets/WIB_WILO1480445.jpg | https://wilo.com/quick/PL/pl/articleNumber/2545687
2545688 | 4048482733517 | Wilo-CO/T-1 Helix V 603/CE zestaw do podnoszenia ciśnienia | Zestaw do podnoszenia ciśnienia Wilo-CO/T-1 Helix V 603/CE | 7790 | 7490 | PG06 | na zapytanie | na zapytanie | NIE | 28.13.14.0 | 84137075 | 84137075 | 602 | Wilo-CO/T-1 Helix V 603/CE | Zestaw do podnoszenia ciśnienia | Wilo-Economy CO/T-1 Helix V | Zestaw do podnoszenia ciśnienia | 820 | Zaopatrzenie w wodę | Wilo | Wilo | 1 | SZT | - | - | - | - | Paleta jednorazowego użytku | - | 1 | - | 750 | 1000 | 1160 | 1050 | 1300 | 1300 | 86 | 122 | http://downloads-wilo-select.wilo.com/assets/WIB_WILO1480445.jpg | https://wilo.com/quick/PL/pl/articleNumber/2545688
2545689 | 4048482732732 | Wilo-CO/T-1 Helix V 604/CE zestaw do podnoszenia ciśnienia | Zestaw do podnoszenia ciśnienia Wilo-CO/T-1 Helix V 604/CE | 7794 | 7494 | PG06 | na zapytanie | na zapytanie | NIE | 28.13.14.0 | 84137075 | 84137075 | 602 | Wilo-CO/T-1 Helix V 604/CE | Zestaw do podnoszenia ciśnienia | Wilo-Economy CO/T-1 Helix V | Zestaw do podnoszenia ciśnienia | 820 | Zaopatrzenie w wodę | Wilo | Wilo | 1 | SZT | - | - | - | - | Paleta jednorazowego użytku | - | 1 | - | 750 | 1000 | 1160 | 1050 | 1300 | 1300 | 89 | 125 | http://downloads-wilo-select.wilo.com/assets/WIB_WILO1480445.jpg | https://wilo.com/quick/PL/pl/articleNumber/2545689
2545690 | 4048482732749 | Wilo-CO/T-1 Helix V 605/CE zestaw do podnoszenia ciśnienia | Zestaw do podnoszenia ciśnienia Wilo-CO/T-1 Helix V 605/CE | 7888 | 7585 | PG06 | na zapytanie | na zapytanie | NIE | 28.13.14.0 | 84137075 | 84137075 | 602 | Wilo-CO/T-1 Helix V 605/CE | Zestaw do podnoszenia ciśnienia | Wilo-Economy CO/T-1 Helix V | Zestaw do podnoszenia ciśnienia | 820 | Zaopatrzenie w wodę | Wilo | Wilo | 1 | SZT | - | - | - | - | Paleta jednorazowego użytku | - | 1 | - | 750 | 1000 | 1160 | 1050 | 1300 | 1300 | 91 | 127 | http://downloads-wilo-select.wilo.com/assets/WIB_WILO1480445.jpg | https://wilo.com/quick/PL/pl/articleNumber/2545690
2545691 | 4048482732756 | Wilo-CO/T-1 Helix V 606/CE zestaw do podnoszenia ciśnienia | Zestaw do podnoszenia ciśnienia Wilo-CO/T-1 Helix V 606/CE | 7882 | 7579 | PG06 | na zapytanie | na zapytanie | NIE | 28.13.14.0 | 84137075 | 84137075 | 602 | Wilo-CO/T-1 Helix V 606/CE | Zestaw do podnoszenia ciśnienia | Wilo-Economy CO/T-1 Helix V | Zestaw do podnoszenia ciśnienia | 820 | Zaopatrzenie w wodę | Wilo | Wilo | 1 | SZT | - | - | - | - | Paleta jednorazowego użytku | - | 1 | - | 750 | 1000 | 1160 | 1050 | 1300 | 1300 | 92 | 128 | http://downloads-wilo-select.wilo.com/assets/WIB_WILO1480445.jpg | https://wilo.com/quick/PL/pl/articleNumber/2545691
2545692 | 4048482732763 | Wilo-CO/T-1 Helix V 608/CE zestaw do podnoszenia ciśnienia | Zestaw do podnoszenia ciśnienia Wilo-CO/T-1 Helix V 608/CE | 8101 | 7789 | PG06 | na zapytanie | na zapytanie | NIE | 28.13.14.0 | 84137075 | 84137075 | 602 | Wilo-CO/T-1 Helix V 608/CE | Zestaw do podnoszenia ciśnienia | Wilo-Economy CO/T-1 Helix V | Zestaw do podnoszenia ciśnienia | 820 | Zaopatrzenie w wodę | Wilo | Wilo | 1 | SZT | - | - | - | - | Paleta jednorazowego użytku | - | 1 | - | 750 | 1000 | 1160 | 1050 | 1300 | 1300 | 98 | 134 | http://downloads-wilo-select.wilo.com/assets/WIB_WILO1480445.jpg | https://wilo.com/quick/PL/pl/articleNumber/2545692
2545693 | 4048482732770 | Wilo-CO/T-1 Helix V 609/CE zestaw do podnoszenia ciśnienia | Zestaw do podnoszenia ciśnienia Wilo-CO/T-1 Helix V 609/CE | 8137 | 7824 | PG06 | na zapytanie | na zapytanie | NIE | 28.13.14.0 | 84137075 | 84137075 | 602 | Wilo-CO/T-1 Helix V 609/CE | Zestaw do podnoszenia ciśnienia | Wilo-Economy CO/T-1 Helix V | Zestaw do podnoszenia ciśnienia | 820 | Zaopatrzenie w wodę | Wilo | Wilo | 1 | SZT | - | - | - | - | Paleta jednorazowego użytku | - | 1 | - | 750 | 1000 | 1160 | 1050 | 1300 | 1300 | 101 | 137 | http://downloads-wilo-select.wilo.com/assets/WIB_WILO1480445.jpg | https://wilo.com/quick/PL/pl/articleNumber/2545693
2545694 | 4048482732787 | Wilo-CO/T-1 Helix V 610/CE zestaw do podnoszenia ciśnienia | Zestaw do podnoszenia ciśnienia Wilo-CO/T-1 Helix V 610/CE | 8212 | 7896 | PG06 | na zapytanie | na zapytanie | NIE | 28.13.14.0 | 84137075 | 84137075 | 602 | Wilo-CO/T-1 Helix V 610/CE | Zestaw do podnoszenia ciśnienia | Wilo-Economy CO/T-1 Helix V | Zestaw do podnoszenia ciśnienia | 820 | Zaopatrzenie w wodę | Wilo | Wilo | 1 | SZT | - | - | - | - | Paleta jednorazowego użytku | - | 1 | - | 750 | 1000 | 1160 | 1050 | 1300 | 1300 | 102 | 138 | http://downloads-wilo-select.wilo.com/assets/WIB_WILO1480445.jpg | https://wilo.com/quick/PL/pl/articleNumber/2545694
2545695 | 4048482732794 | Wilo-CO/T-1 Helix V 612/CE zestaw do podnoszenia ciśnienia | Zestaw do podnoszenia ciśnienia Wilo-CO/T-1 Helix V 612/CE | 8305 | 7986 | PG06 | na zapytanie | na zapytanie | NIE | 28.13.14.0 | 84137075 | 84137075 | 602 | Wilo-CO/T-1 Helix V 612/CE | Zestaw do podnoszenia ciśnienia | Wilo-Economy CO/T-1 Helix V | Zestaw do podnoszenia ciśnienia | 820 | Zaopatrzenie w wodę | Wilo | Wilo | 1 | SZT | - | - | - | - | Paleta jednorazowego użytku | - | 1 | - | 750 | 1000 | 1160 | 1050 | 1300 | 1300 | 123 | 148 | http://downloads-wilo-select.wilo.com/assets/WIB_WILO1480445.jpg | https://wilo.com/quick/PL/pl/articleNumber/2545695
2504166 | 4016322527541 | Wilo-CO-1 MVIS 202/ER zestaw podnoszenia ciśnienia | Wilo-CO-1 MVIS 202/ER zestaw podnoszenia ciśnienia | 5984 | 5754 | PG06 | na zapytanie | na zapytanie | NIE | x | 84137075 | 84137075 | 601 | Wilo-CO-1 MVIS 202/ER | Zestaw do podnoszenia ciśnienia | Wilo-Economy CO-1 MVIS.../ER | Zestaw podnoszenia ciśnienia | 820 | Zaopatrzenie w wodę | Wilo | Wilo | 1 | SZT | [6 empty] | 1 |  | 340 | 700 | 990 | 800 | 1200 | 1200 | 52 | 76 | http://downloads-wilo-select.wilo.com/assets/WIB_WILO62373.jpg | https://wilo.com/quick/PL/pl/articleNumber/2504166
2504659 | 4016322528524 | Wilo-CO-1 MVIS 202/ER-PN10 zestaw podnoszenia ciśnienia | Wilo-CO-1 MVIS 202/ER-PN10 zestaw podnoszenia ciśnienia | 5984 | 5754 | PG06 | na zapytanie | na zapytanie | NIE | x | 84137075 | 84137075 | 601 | Wilo-CO-1 MVIS 202/ER-PN10 | Zestaw do podnoszenia ciśnienia | Wilo-Economy CO-1 MVIS.../ER | Zestaw podnoszenia ciśnienia | 820 | Zaopatrzenie w wodę | Wilo | Wilo | 1 | SZT | [6 empty] | 1 |  | 340 | 700 | 990 | 800 | 1200 | 1200 | 52 | 76 | http://downloads-wilo-select.wilo.com/assets/WIB_WILO62373.jpg | https://wilo.com/quick/PL/pl/articleNumber/2504659
2504167 | 4016322527558 | Wilo-CO-1 MVIS 203/ER zestaw podnoszenia ciśnienia | Wilo-CO-1 MVIS 203/ER zestaw podnoszenia ciśnienia | 6062 | 5829 | PG06 | na zapytanie | na zapytanie | NIE | x | 84137075 | 84137075 | 601 | Wilo-CO-1 MVIS 203/ER | Zestaw do podnoszenia ciśnienia | Wilo-Economy CO-1 MVIS.../ER | Zestaw podnoszenia ciśnienia | 820 | Zaopatrzenie w wodę | Wilo | Wilo | 1 | SZT | [6 empty] | 1 |  | 340 | 700 | 990 | 800 | 1200 | 1200 | 53 | 77 | http://downloads-wilo-select.wilo.com/assets/WIB_WILO62373.jpg | https://wilo.com/quick/PL/pl/articleNumber/2504167
2504660 | 4016322528531 | Wilo-CO-1 MVIS 203/ER-PN10 zestaw podnoszenia ciśnienia | Wilo-CO-1 MVIS 203/ER-PN10 zestaw podnoszenia ciśnienia | 6062 | 5829 | PG06 | na zapytanie | na zapytanie | NIE | x | 84137075 | 84137075 | 601 | Wilo-CO-1 MVIS 203/ER-PN10 | Zestaw do podnoszenia ciśnienia | Wilo-Economy CO-1 MVIS.../ER | Zestaw podnoszenia ciśnienia | 820 | Zaopatrzenie w wodę | Wilo | Wilo | 1 | SZT | [6 empty] | 1 |  | 340 | 700 | 990 | 800 | 1200 | 1200 | 53 | 77 | http://downloads-wilo-select.wilo.com/assets/WIB_WILO62373.jpg | https://wilo.com/quick/PL/pl/articleNumber/2504660
2504168 | 4016322527565 | Wilo-CO-1 MVIS 204/ER zestaw podnoszenia ciśnienia | Wilo-CO-1 MVIS 204/ER zestaw podnoszenia ciśnienia | 6224 | 5985 | PG06 | na zapytanie | na zapytanie | NIE | x | 84137075 | 84137075 | 601 | Wilo-CO-1 MVIS 204/ER | Zestaw do podnoszenia ciśnienia | Wilo-Economy CO-1 MVIS.../ER | Zestaw podnoszenia ciśnienia | 820 | Zaopatrzenie w wodę | Wilo | Wilo | 1 | SZT | [6 empty] | 1 |  | 340 | 700 | 990 | 800 | 1200 | 1200 | 54 | 78 | http://downloads-wilo-select.wilo.com/assets/WIB_WILO62373.jpg | https://wilo.com/quick/PL/pl/articleNumber/2504168
2504661 | 4016322528548 | Wilo-CO-1 MVIS 204/ER-PN10 zestaw podnoszenia ciśnienia | Wilo-CO-1 MVIS 204/ER-PN10 zestaw podnoszenia ciśnienia | 6224 | 5985 | PG06 | na zapytanie | na zapytanie | NIE | x | 84137075 | 84137075 | 601 | Wilo-CO-1 MVIS 204/ER-PN10 | Zestaw do podnoszenia ciśnienia | Wilo-Economy CO-1 MVIS.../ER | Zestaw podnoszenia ciśnienia | 820 | Zaopatrzenie w wodę | Wilo | Wilo | 1 | SZT | [6 empty] | 1 |  | 340 | 700 | 990 | 800 | 1200 | 1200 | 54 | 78 | http://downloads-wilo-select.wilo.com/assets/WIB_WILO62373.jpg | https://wilo.com/quick/PL/pl/articleNumber/2504661
2504169 | 4016322527572 | Wilo-CO-1 MVIS 205/ER zestaw podnoszenia ciśnienia | Wilo-CO-1 MVIS 205/ER zestaw podnoszenia ciśnienia | 6369 | 6124 | PG06 | na zapytanie | na zapytanie | NIE | x | 84137075 | 84137075 | 601 | Wilo-CO-1 MVIS 205/ER | Zestaw do podnoszenia ciśnienia | Wilo-Economy CO-1 MVIS.../ER | Zestaw podnoszenia ciśnienia | 820 | Zaopatrzenie w wodę | Wilo | Wilo | 1 | SZT | [6 empty] | 1 |  | 340 | 700 | 990 | 800 | 1200 | 1200 | 59 | 83 | http://downloads-wilo-select.wilo.com/assets/WIB_WILO62373.jpg | https://wilo.com/quick/PL/pl/articleNumber/2504169
2504662 | 4016322528555 | Wilo-CO-1 MVIS 205/ER-PN10 zestaw podnoszenia ciśnienia | Wilo-CO-1 MVIS 205/ER-PN10 zestaw podnoszenia ciśnienia | 6369 | 6124 | PG06 | na zapytanie | na zapytanie | NIE | x | 84137075 | 84137075 | 601 | Wilo-CO-1 MVIS 205/ER-PN10 | Zestaw do podnoszenia ciśnienia | Wilo-Economy CO-1 MVIS.../ER | Zestaw podnoszenia ciśnienia | 820 | Zaopatrzenie w wodę | Wilo | Wilo | 1 | SZT | [6 empty] | 1 |  | 340 | 700 | 990 | 800 | 1200 | 1200 | 59 | 83 | http://downloads-wilo-select.wilo.com/assets/WIB_WILO62373.jpg | https://wilo.com/quick/PL/pl/articleNumber/2504662
2504170 | 4016322527589 | Wilo-CO-1 MVIS 206/ER-PN10 zestaw podnoszenia ciśnienia | Wilo-CO-1 MVIS 206/ER-PN10 zestaw podnoszenia ciśnienia | 6419 | 6172 | PG06 | na zapytanie | na zapytanie | NIE | x | 84137075 | 84137075 | 601 | Wilo-CO-1 MVIS 206/ER-PN10 | Zestaw do podnoszenia ciśnienia | Wilo-Economy CO-1 MVIS.../ER | Zestaw podnoszenia ciśnienia | 820 | Zaopatrzenie w wodę | Wilo | Wilo | 1 | SZT | [6 empty] | 1 |  | 340 | 700 | 990 | 800 | 1200 | 1200 | 60 | 84 | http://downloads-wilo-select.wilo.com/assets/WIB_WILO62373.jpg | https://wilo.com/quick/PL/pl/articleNumber/2504170
2504324 | 4016322527916 | Wilo-CO-1 MVIS 206/ER-PN16 zestaw podnoszenia ciśnienia | Wilo-CO-1 MVIS 206/ER-PN16 zestaw podnoszenia ciśnienia | 6425 | 6178 | PG06 | na zapytanie | na zapytanie | NIE | x | 84137075 | 84137075 | 601 | Wilo-CO-1 MVIS 206/ER-PN16 | Zestaw do podnoszenia ciśnienia | Wilo-Economy CO-1 MVIS.../ER | Zestaw podnoszenia ciśnienia | 820 | Zaopatrzenie w wodę | Wilo | Wilo | 1 | SZT | [6 empty] | 1 |  | 340 | 700 | 990 | 800 | 1200 | 1200 | 60 | 84 | http://downloads-wilo-select.wilo.com/assets/WIB_WILO62373.jpg | https://wilo.com/quick/PL/pl/articleNumber/2504324
2504171 | 4016322335054 | Wilo-CO-1 MVIS 207/ER-PN10 zestaw podnoszenia ciśnienia | Wilo-CO-1 MVIS 207/ER-PN10 zestaw podnoszenia ciśnienia | 6419 | 6172 | PG06 | na zapytanie | na zapytanie | NIE | x | 84137075 | 84137075 | 601 | Wilo-CO-1 MVIS 207/ER-PN10 | Zestaw do podnoszenia ciśnienia | Wilo-Economy CO-1 MVIS.../ER | Zestaw podnoszenia ciśnienia | 820 | Zaopatrzenie w wodę | Wilo | Wilo | 1 | SZT | [6 empty] | 1 |  | 340 | 700 | 990 | 800 | 1200 | 1200 | 61 | 85 | http://downloads-wilo-select.wilo.com/assets/WIB_WILO62373.jpg | https://wilo.com/quick/PL/pl/articleNumber/2504171
2504325 | 4016322527923 | Wilo-CO-1 MVIS 207/ER-PN16 zestaw podnoszenia ciśnienia | Wilo-CO-1 MVIS 207/ER-PN16 zestaw podnoszenia ciśnienia | 6425 | 6178 | PG06 | na zapytanie | na zapytanie | NIE | x | 84137075 | 84137075 | 601 | Wilo-CO-1 MVIS 207/ER-PN16 | Zestaw do podnoszenia ciśnienia | Wilo-Economy CO-1 MVIS.../ER | Zestaw podnoszenia ciśnienia | 820 | Zaopatrzenie w wodę | Wilo | Wilo | 1 | SZT | [6 empty] | 1 |  | 340 | 700 | 990 | 800 | 1200 | 1200 | 61 | 85 | http://downloads-wilo-select.wilo.com/assets/WIB_WILO62373.jpg | https://wilo.com/quick/PL/pl/articleNumber/2504325
2504172 | 4016322346029 | Wilo-CO-1 MVIS 208/ER-PN10 zestaw podnoszenia ciśnienia | Wilo-CO-1 MVIS 208/ER-PN10 zestaw podnoszenia ciśnienia | 6502 | 6252 | PG06 | na zapytanie | na zapytanie | NIE | x | 84137075 | 84137075 | 601 | Wilo-CO-1 MVIS 208/ER-PN10 | Zestaw do podnoszenia ciśnienia | Wilo-Economy CO-1 MVIS.../ER | Zestaw podnoszenia ciśnienia | 820 | Zaopatrzenie w wodę | Wilo | Wilo | 1 | SZT | [6 empty] | 1 |  | 340 | 700 | 990 | 800 | 1200 | 1200 | 62 | 86 | http://downloads-wilo-select.wilo.com/assets/WIB_WILO62373.jpg | https://wilo.com/quick/PL/pl/articleNumber/2504172
2504326 | 4016322527930 | Wilo-CO-1 MVIS 208/ER-PN16 zestaw podnoszenia ciśnienia | Wilo-CO-1 MVIS 208/ER-PN16 zestaw podnoszenia ciśnienia | 6505 | 6255 | PG06 | na zapytanie | na zapytanie | NIE | x | 84137075 | 84137075 | 601 | Wilo-CO-1 MVIS 208/ER-PN16 | Zestaw do podnoszenia ciśnienia | Wilo-Economy CO-1 MVIS.../ER | Zestaw podnoszenia ciśnienia | 820 | Zaopatrzenie w wodę | Wilo | Wilo | 1 | SZT | [6 empty] | 1 |  | 340 | 700 | 990 | 800 | 1200 | 1200 | 62 | 86 | http://downloads-wilo-select.wilo.com/assets/WIB_WILO62373.jpg | https://wilo.com/quick/PL/pl/articleNumber/2504326
2504327 | 4016322527947 | Wilo-CO-1 MVIS 209/ER-PN16 zestaw podnoszenia ciśnienia | Wilo-CO-1 MVIS 209/ER-PN16 zestaw podnoszenia ciśnienia | 6805 | 6543 | PG06 | na zapytanie | na zapytanie | NIE | x | 84137075 | 84137075 | 601 | Wilo-CO-1 MVIS 209/ER-PN16 | Zestaw do podnoszenia ciśnienia | Wilo-Economy CO-1 MVIS.../ER | Zestaw podnoszenia ciśnienia | 820 | Zaopatrzenie w wodę | Wilo | Wilo | 1 | SZT | [6 empty] | 1 |  | 340 | 700 | 990 | 800 | 1200 | 1200 | 68 | 92 | http://downloads-wilo-select.wilo.com/assets/WIB_WILO62373.jpg | https://wilo.com/quick/PL/pl/articleNumber/2504327
2504173 | 4016322527596 | Wilo-CO-1 MVIS 210/ER-PN16 zestaw podnoszenia ciśnienia | Wilo-CO-1 MVIS 210/ER-PN16 zestaw podnoszenia ciśnienia | 6922 | 6656 | PG06 | na zapytanie | na zapytanie | NIE | x | 84137075 | 84137075 | 601 | Wilo-CO-1 MVIS 210/ER-PN16 | Zestaw do podnoszenia ciśnienia | Wilo-Economy CO-1 MVIS.../ER | Zestaw podnoszenia ciśnienia | 820 | Zaopatrzenie w wodę | Wilo | Wilo | 1 | SZT | [6 empty] | 1 |  | 340 | 700 | 990 | 800 | 1200 | 1200 | 69 | 93 | http://downloads-wilo-select.wilo.com/assets/WIB_WILO62373.jpg | https://wilo.com/quick/PL/pl/articleNumber/2504173
2504174 | 4016322527602 | Wilo-CO-1 MVIS 402/ER zestaw podnoszenia ciśnienia | Wilo-CO-1 MVIS 402/ER zestaw podnoszenia ciśnienia | 6014 | 5783 | PG06 | na zapytanie | na zapytanie | NIE | x | 84137075 | 84137075 | 601 | Wilo-CO-1 MVIS 402/ER | Zestaw do podnoszenia ciśnienia | Wilo-Economy CO-1 MVIS.../ER | Zestaw podnoszenia ciśnienia | 820 | Zaopatrzenie w wodę | Wilo | Wilo | 1 | SZT | [6 empty] | 1 |  | 340 | 700 | 990 | 800 | 1200 | 1200 | 53 | 77 | http://downloads-wilo-select.wilo.com/assets/WIB_WILO62373.jpg | https://wilo.com/quick/PL/pl/articleNumber/2504174
2504328 | 4016322527954 | Wilo-CO-1 MVIS 402/ER-PN10 zestaw podnoszenia ciśnienia | Wilo-CO-1 MVIS 402/ER-PN10 zestaw podnoszenia ciśnienia | 6014 | 5783 | PG06 | na zapytanie | na zapytanie | NIE | x | 84137075 | 84137075 | 601 | Wilo-CO-1 MVIS 402/ER-PN10 | Zestaw do podnoszenia ciśnienia | Wilo-Economy CO-1 MVIS.../ER | Zestaw podnoszenia ciśnienia | 820 | Zaopatrzenie w wodę | Wilo | Wilo | 1 | SZT | [6 empty] | 1 |  | 340 | 700 | 990 | 800 | 1200 | 1200 | 53 | 77 | http://downloads-wilo-select.wilo.com/assets/WIB_WILO62373.jpg | https://wilo.com/quick/PL/pl/articleNumber/2504328
2504175 | 4016322527619 | Wilo-CO-1 MVIS 403/ER zestaw podnoszenia ciśnienia | Wilo-CO-1 MVIS 403/ER zestaw podnoszenia ciśnienia | 6145 | 5909 | PG06 | na zapytanie | na zapytanie | NIE | x | 84137075 | 84137075 | 601 | Wilo-CO-1 MVIS 403/ER | Zestaw do podnoszenia ciśnienia | Wilo-Economy CO-1 MVIS.../ER | Zestaw podnoszenia ciśnienia | 820 | Zaopatrzenie w wodę | Wilo | Wilo | 1 | SZT | [6 empty] | 1 |  | 340 | 700 | 990 | 800 | 1200 | 1200 | 58 | 82 | http://downloads-wilo-select.wilo.com/assets/WIB_WILO62373.jpg | https://wilo.com/quick/PL/pl/articleNumber/2504175
2504329 | 4016322527961 | Wilo-CO-1 MVIS 403/ER-PN10 zestaw podnoszenia ciśnienia | Wilo-CO-1 MVIS 403/ER-PN10 zestaw podnoszenia ciśnienia | 6145 | 5909 | PG06 | na zapytanie | na zapytanie | NIE | x | 84137075 | 84137075 | 601 | Wilo-CO-1 MVIS 403/ER-PN10 | Zestaw do podnoszenia ciśnienia | Wilo-Economy CO-1 MVIS.../ER | Zestaw podnoszenia ciśnienia | 820 | Zaopatrzenie w wodę | Wilo | Wilo | 1 | SZT | [6 empty] | 1 |  | 340 | 700 | 990 | 800 | 1200 | 1200 | 58 | 82 | http://downloads-wilo-select.wilo.com/assets/WIB_WILO62373.jpg | https://wilo.com/quick/PL/pl/articleNumber/2504329
2503836 | 4016322527237 | Wilo-CO-1 MVIS 404/ER zestaw podnoszenia ciśnienia | Wilo-CO-1 MVIS 404/ER zestaw podnoszenia ciśnienia | 6318 | 6075 | PG06 | na zapytanie | na zapytanie | NIE | x | 84137075 | 84137075 | 601 | Wilo-CO-1 MVIS 404/ER | Zestaw do podnoszenia ciśnienia | Wilo-Economy CO-1 MVIS.../ER | Zestaw podnoszenia ciśnienia | 820 | Zaopatrzenie w wodę | Wilo | Wilo | 1 | SZT | [6 empty] | 1 |  | 340 | 700 | 990 | 800 | 1200 | 1200 | 59 | 83 | http://downloads-wilo-select.wilo.com/assets/WIB_WILO62373.jpg | https://wilo.com/quick/PL/pl/articleNumber/2503836
2504330 | 4016322527978 | Wilo-CO-1 MVIS 404/ER-PN10 zestaw podnoszenia ciśnienia | Wilo-CO-1 MVIS 404/ER-PN10 zestaw podnoszenia ciśnienia | 6318 | 6075 | PG06 | na zapytanie | na zapytanie | NIE | x | 84137075 | 84137075 | 601 | Wilo-CO-1 MVIS 404/ER-PN10 | Zestaw do podnoszenia ciśnienia | Wilo-Economy CO-1 MVIS.../ER | Zestaw podnoszenia ciśnienia | 820 | Zaopatrzenie w wodę | Wilo | Wilo | 1 | SZT | [6 empty] | 1 |  | 340 | 700 | 990 | 800 | 1200 | 1200 | 59 | 83 | http://downloads-wilo-select.wilo.com/assets/WIB_WILO62373.jpg | https://wilo.com/quick/PL/pl/articleNumber/2504330
2503995 | 4016322527343 | Wilo-CO-1 MVIS 405/ER zestaw podnoszenia ciśnienia | Wilo-CO-1 MVIS 405/ER zestaw podnoszenia ciśnienia | 6366 | 6121 | PG06 | na zapytanie | na zapytanie | NIE | x | 84137075 | 84137075 | 601 | Wilo-CO-1 MVIS 405/ER | Zestaw do podnoszenia ciśnienia | Wilo-Economy CO-1 MVIS.../ER | Zestaw podnoszenia ciśnienia | 820 | Zaopatrzenie w wodę | Wilo | Wilo | 1 | SZT | [6 empty] | 1 |  | 340 | 700 | 990 | 800 | 1200 | 1200 | 60 | 84 | http://downloads-wilo-select.wilo.com/assets/WIB_WILO62373.jpg | https://wilo.com/quick/PL/pl/articleNumber/2503995
2504331 | 4016322527985 | Wilo-CO-1 MVIS 405/ER-PN10 zestaw podnoszenia ciśnienia | Wilo-CO-1 MVIS 405/ER-PN10 zestaw podnoszenia ciśnienia | 6366 | 6121 | PG06 | na zapytanie | na zapytanie | NIE | x | 84137075 | 84137075 | 601 | Wilo-CO-1 MVIS 405/ER-PN10 | Zestaw do podnoszenia ciśnienia | Wilo-Economy CO-1 MVIS.../ER | Zestaw podnoszenia ciśnienia | 820 | Zaopatrzenie w wodę | Wilo | Wilo | 1 | SZT | [6 empty] | 1 |  | 340 | 700 | 990 | 800 | 1200 | 1200 | 60 | 84 | http://downloads-wilo-select.wilo.com/assets/WIB_WILO62373.jpg | https://wilo.com/quick/PL/pl/articleNumber/2504331
2504176 | 4016322527626 | Wilo-CO-1 MVIS 406/ER-PN10 zestaw podnoszenia ciśnienia | Wilo-CO-1 MVIS 406/ER-PN10 zestaw podnoszenia ciśnienia | 6428 | 6181 | PG06 | na zapytanie | na zapytanie | NIE | x | 84137075 | 84137075 | 601 | Wilo-CO-1 MVIS 406/ER-PN10 | Zestaw do podnoszenia ciśnienia | Wilo-Economy CO-1 MVIS.../ER | Zestaw podnoszenia ciśnienia | 820 | Zaopatrzenie w wodę | Wilo | Wilo | 1 | SZT | [6 empty] | 1 |  | 340 | 700 | 990 | 800 | 1200 | 1200 | 61 | 85 | http://downloads-wilo-select.wilo.com/assets/WIB_WILO62373.jpg | https://wilo.com/quick/PL/pl/articleNumber/2504176
2504332 | 4016322527992 | Wilo-CO-1 MVIS 406/ER-PN16 zestaw podnoszenia ciśnienia | Wilo-CO-1 MVIS 406/ER-PN16 zestaw podnoszenia ciśnienia | 6433 | 6186 | PG06 | na zapytanie | na zapytanie | NIE | x | 84137075 | 84137075 | 601 | Wilo-CO-1 MVIS 406/ER-PN16 | Zestaw do podnoszenia ciśnienia | Wilo-Economy CO-1 MVIS.../ER | Zestaw podnoszenia ciśnienia | 820 | Zaopatrzenie w wodę | Wilo | Wilo | 1 | SZT | [6 empty] | 1 |  | 340 | 700 | 990 | 800 | 1200 | 1200 | 61 | 85 | http://downloads-wilo-select.wilo.com/assets/WIB_WILO62373.jpg | https://wilo.com/quick/PL/pl/articleNumber/2504332
2504177 | 4016322527633 | Wilo-CO-1 MVIS 407/ER-PN10 zestaw podnoszenia ciśnienia | Wilo-CO-1 MVIS 407/ER-PN10 zestaw podnoszenia ciśnienia | 6757 | 6497 | PG06 | na zapytanie | na zapytanie | NIE | x | 84137075 | 84137075 | 601 | Wilo-CO-1 MVIS 407/ER-PN10 | Zestaw do podnoszenia ciśnienia | Wilo-Economy CO-1 MVIS.../ER | Zestaw podnoszenia ciśnienia | 820 | Zaopatrzenie w wodę | Wilo | Wilo | 1 | SZT | [6 empty] | 1 |  | 340 | 700 | 990 | 800 | 1200 | 1200 | 62 | 86 | http://downloads-wilo-select.wilo.com/assets/WIB_WILO62373.jpg | https://wilo.com/quick/PL/pl/articleNumber/2504177
2504333 | 4016322528005 | Wilo-CO-1 MVIS 407/ER-PN16 zestaw podnoszenia ciśnienia | Wilo-CO-1 MVIS 407/ER-PN16 zestaw podnoszenia ciśnienia | 6761 | 6501 | PG06 | na zapytanie | na zapytanie | NIE | x | 84137075 | 84137075 | 601 | Wilo-CO-1 MVIS 407/ER-PN16 | Zestaw do podnoszenia ciśnienia | Wilo-Economy CO-1 MVIS.../ER | Zestaw podnoszenia ciśnienia | 820 | Zaopatrzenie w wodę | Wilo | Wilo | 1 | SZT | [6 empty] | 1 |  | 340 | 700 | 990 | 800 | 1200 | 1200 | 62 | 86 | http://downloads-wilo-select.wilo.com/assets/WIB_WILO62373.jpg | https://wilo.com/quick/PL/pl/articleNumber/2504333
2504178 | 4016322527640 | Wilo-CO-1 MVIS 408/ER-PN10 zestaw podnoszenia ciśnienia | Wilo-CO-1 MVIS 408/ER-PN10 zestaw podnoszenia ciśnienia | 6779 | 6518 | PG06 | na zapytanie | na zapytanie | NIE | x | 84137075 | 84137075 | 601 | Wilo-CO-1 MVIS 408/ER-PN10 | Zestaw do podnoszenia ciśnienia | Wilo-Economy CO-1 MVIS.../ER | Zestaw podnoszenia ciśnienia | 820 | Zaopatrzenie w wodę | Wilo | Wilo | 1 | SZT | [6 empty] | 1 |  | 340 | 700 | 990 | 800 | 1200 | 1200 | 67 | 91 | http://downloads-wilo-select.wilo.com/assets/WIB_WILO62373.jpg | https://wilo.com/quick/PL/pl/articleNumber/2504178
2504334 | 4016322528012 | Wilo-CO-1 MVIS 408/ER-PN16 zestaw podnoszenia ciśnienia | Wilo-CO-1 MVIS 408/ER-PN16 zestaw podnoszenia ciśnienia | 6784 | 6523 | PG06 | na zapytanie | na zapytanie | NIE | x | 84137075 | 84137075 | 601 | Wilo-CO-1 MVIS 408/ER-PN16 | Zestaw do podnoszenia ciśnienia | Wilo-Economy CO-1 MVIS.../ER | Zestaw podnoszenia ciśnienia | 820 | Zaopatrzenie w wodę | Wilo | Wilo | 1 | SZT | [6 empty] | 1 |  | 340 | 700 | 990 | 800 | 1200 | 1200 | 67 | 91 | http://downloads-wilo-select.wilo.com/assets/WIB_WILO62373.jpg | https://wilo.com/quick/PL/pl/articleNumber/2504334
2504335 | 4016322528029 | Wilo-CO-1 MVIS 409/ER-PN16 zestaw podnoszenia ciśnienia | Wilo-CO-1 MVIS 409/ER-PN16 zestaw podnoszenia ciśnienia | 6879 | 6614 | PG06 | na zapytanie | na zapytanie | NIE | x | 84137075 | 84137075 | 601 | Wilo-CO-1 MVIS 409/ER-PN16 | Zestaw do podnoszenia ciśnienia | Wilo-Economy CO-1 MVIS.../ER | Zestaw podnoszenia ciśnienia | 820 | Zaopatrzenie w wodę | Wilo | Wilo | 1 | SZT | [6 empty] | 1 |  | 340 | 700 | 990 | 800 | 1200 | 1200 | 68 | 92 | http://downloads-wilo-select.wilo.com/assets/WIB_WILO62373.jpg | https://wilo.com/quick/PL/pl/articleNumber/2504335
2504179 | 4016322365815 | Wilo-CO-1 MVIS 410/ER-PN16 zestaw podnoszenia ciśnienia | Wilo-CO-1 MVIS 410/ER-PN16 zestaw podnoszenia ciśnienia | 7179 | 6903 | PG06 | na zapytanie | na zapytanie | NIE | x | 84137075 | 84137075 | 601 | Wilo-CO-1 MVIS 410/ER-PN16 | Zestaw do podnoszenia ciśnienia | Wilo-Economy CO-1 MVIS.../ER | Zestaw podnoszenia ciśnienia | 820 | Zaopatrzenie w wodę | Wilo | Wilo | 1 | SZT | [6 empty] | 1 |  | 340 | 700 | 990 | 800 | 1200 | 1200 | 69 | 93 | http://downloads-wilo-select.wilo.com/assets/WIB_WILO62373.jpg | https://wilo.com/quick/PL/pl/articleNumber/2504179
2504180 | 4016322527657 | Wilo-CO-1 MVIS 802/ER zestaw podnoszenia ciśnienia | Wilo-CO-1 MVIS 802/ER zestaw podnoszenia ciśnienia | 6940 | 6673 | PG06 | na zapytanie | na zapytanie | NIE | x | 84137075 | 84137075 | 601 | Wilo-CO-1 MVIS 802/ER | Zestaw do podnoszenia ciśnienia | Wilo-Economy CO-1 MVIS.../ER | Zestaw podnoszenia ciśnienia | 820 | Zaopatrzenie w wodę | Wilo | Wilo | 1 | SZT | [6 empty] | 1 |  | 340 | 700 | 990 | 800 | 1200 | 1200 | 61 | 85 | http://downloads-wilo-select.wilo.com/assets/WIB_WILO62373.jpg | https://wilo.com/quick/PL/pl/articleNumber/2504180
2504336 | 4016322390367 | Wilo-CO-1 MVIS 802/ER-PN10 zestaw podnoszenia ciśnienia | Wilo-CO-1 MVIS 802/ER-PN10 zestaw podnoszenia ciśnienia | 6940 | 6673 | PG06 | na zapytanie | na zapytanie | NIE | x | 84137075 | 84137075 | 601 | Wilo-CO-1 MVIS 802/ER-PN10 | Zestaw do podnoszenia ciśnienia | Wilo-Economy CO-1 MVIS.../ER | Zestaw podnoszenia ciśnienia | 820 | Zaopatrzenie w wodę | Wilo | Wilo | 1 | SZT | [6 empty] | 1 |  | 340 | 700 | 990 | 800 | 1200 | 1200 | 61 | 85 | http://downloads-wilo-select.wilo.com/assets/WIB_WILO62373.jpg | https://wilo.com/quick/PL/pl/articleNumber/2504336
2504181 | 4016322527664 | Wilo-CO-1 MVIS 803/ER zestaw podnoszenia ciśnienia | Wilo-CO-1 MVIS 803/ER zestaw podnoszenia ciśnienia | 7337 | 7055 | PG06 | na zapytanie | na zapytanie | NIE | x | 84137075 | 84137075 | 601 | Wilo-CO-1 MVIS 803/ER | Zestaw do podnoszenia ciśnienia | Wilo-Economy CO-1 MVIS.../ER | Zestaw podnoszenia ciśnienia | 820 | Zaopatrzenie w wodę | Wilo | Wilo | 1 | SZT | [6 empty] | 1 |  | 340 | 700 | 990 | 800 | 1200 | 1200 | 62 | 86 | http://downloads-wilo-select.wilo.com/assets/WIB_WILO62373.jpg | https://wilo.com/quick/PL/pl/articleNumber/2504181
2504337 | 4016322528036 | Wilo-CO-1 MVIS 803/ER-PN10 zestaw podnoszenia ciśnienia | Wilo-CO-1 MVIS 803/ER-PN10 zestaw podnoszenia ciśnienia | 7337 | 7055 | PG06 | na zapytanie | na zapytanie | NIE | x | 84137075 | 84137075 | 601 | Wilo-CO-1 MVIS 803/ER-PN10 | Zestaw do podnoszenia ciśnienia | Wilo-Economy CO-1 MVIS.../ER | Zestaw podnoszenia ciśnienia | 820 | Zaopatrzenie w wodę | Wilo | Wilo | 1 | SZT | [6 empty] | 1 |  | 340 | 700 | 990 | 800 | 1200 | 1200 | 62 | 86 | http://downloads-wilo-select.wilo.com/assets/WIB_WILO62373.jpg | https://wilo.com/quick/PL/pl/articleNumber/2504337
2504182 | 4016322527671 | Wilo-CO-1 MVIS 804/ER zestaw podnoszenia ciśnienia | Wilo-CO-1 MVIS 804/ER zestaw podnoszenia ciśnienia | 7831 | 7530 | PG06 | na zapytanie | na zapytanie | NIE | x | 84137075 | 84137075 | 601 | Wilo-CO-1 MVIS 804/ER | Zestaw do podnoszenia ciśnienia | Wilo-Economy CO-1 MVIS.../ER | Zestaw podnoszenia ciśnienia | 820 | Zaopatrzenie w wodę | Wilo | Wilo | 1 | SZT | [6 empty] | 1 |  | 340 | 700 | 990 | 800 | 1200 | 1200 | 63 | 87 | http://downloads-wilo-select.wilo.com/assets/WIB_WILO62373.jpg | https://wilo.com/quick/PL/pl/articleNumber/2504182
2504338 | 4016322528043 | Wilo-CO-1 MVIS 804/ER-PN10 zestaw podnoszenia ciśnienia | Wilo-CO-1 MVIS 804/ER-PN10 zestaw podnoszenia ciśnienia | 7831 | 7530 | PG06 | na zapytanie | na zapytanie | NIE | x | 84137075 | 84137075 | 601 | Wilo-CO-1 MVIS 804/ER-PN10 | Zestaw do podnoszenia ciśnienia | Wilo-Economy CO-1 MVIS.../ER | Zestaw podnoszenia ciśnienia | 820 | Zaopatrzenie w wodę | Wilo | Wilo | 1 | SZT | [6 empty] | 1 |  | 340 | 700 | 990 | 800 | 1200 | 1200 | 63 | 87 | http://downloads-wilo-select.wilo.com/assets/WIB_WILO62373.jpg | https://wilo.com/quick/PL/pl/articleNumber/2504338
2504183 | 4016322527688 | Wilo-CO-1 MVIS 805/ER zestaw podnoszenia ciśnienia | Wilo-CO-1 MVIS 805/ER zestaw podnoszenia ciśnienia | 8408 | 8085 | PG06 | na zapytanie | na zapytanie | NIE | x | 84137075 | 84137075 | 601 | Wilo-CO-1 MVIS 805/ER | Zestaw do podnoszenia ciśnienia | Wilo-Economy CO-1 MVIS.../ER | Zestaw podnoszenia ciśnienia | 820 | Zaopatrzenie w wodę | Wilo | Wilo | 1 | SZT | [6 empty] | 1 |  | 340 | 700 | 990 | 800 | 1200 | 1200 | 69 | 93 | http://downloads-wilo-select.wilo.com/assets/WIB_WILO62373.jpg | https://wilo.com/quick/PL/pl/articleNumber/2504183
2504339 | 4016322528050 | Wilo-CO-1 MVIS 805/ER-PN10 zestaw podnoszenia ciśnienia | Wilo-CO-1 MVIS 805/ER-PN10 zestaw podnoszenia ciśnienia | 8408 | 8085 | PG06 | na zapytanie | na zapytanie | NIE | x | 84137075 | 84137075 | 601 | Wilo-CO-1 MVIS 805/ER-PN10 | Zestaw do podnoszenia ciśnienia | Wilo-Economy CO-1 MVIS.../ER | Zestaw podnoszenia ciśnienia | 820 | Zaopatrzenie w wodę | Wilo | Wilo | 1 | SZT | [6 empty] | 1 |  | 340 | 700 | 990 | 800 | 1200 | 1200 | 69 | 93 | http://downloads-wilo-select.wilo.com/assets/WIB_WILO62373.jpg | https://wilo.com/quick/PL/pl/articleNumber/2504339
2504184 | 4016322527695 | Wilo-CO-1 MVIS 806/ER-PN10 zestaw podnoszenia ciśnienia | Wilo-CO-1 MVIS 806/ER-PN10 zestaw podnoszenia ciśnienia | 8736 | 8400 | PG06 | na zapytanie | na zapytanie | NIE | x | 84137075 | 84137075 | 601 | Wilo-CO-1 MVIS 806/ER-PN10 | Zestaw do podnoszenia ciśnienia | Wilo-Economy CO-1 MVIS.../ER | Zestaw podnoszenia ciśnienia | 820 | Zaopatrzenie w wodę | Wilo | Wilo | 1 | SZT | [6 empty] | 1 |  | 340 | 700 | 990 | 800 | 1200 | 1200 | 70 | 94 | http://downloads-wilo-select.wilo.com/assets/WIB_WILO62373.jpg | https://wilo.com/quick/PL/pl/articleNumber/2504184
2504340 | 4016322528067 | Wilo-CO-1 MVIS 806/ER-PN16 zestaw podnoszenia ciśnienia | Wilo-CO-1 MVIS 806/ER-PN16 zestaw podnoszenia ciśnienia | 8736 | 8400 | PG06 | na zapytanie | na zapytanie | NIE | x | 84137075 | 84137075 | 601 | Wilo-CO-1 MVIS 806/ER-PN16 | Zestaw do podnoszenia ciśnienia | Wilo-Economy CO-1 MVIS.../ER | Zestaw podnoszenia ciśnienia | 820 | Zaopatrzenie w wodę | Wilo | Wilo | 1 | SZT | [6 empty] | 1 |  | 340 | 700 | 990 | 800 | 1200 | 1200 | 70 | 94 | http://downloads-wilo-select.wilo.com/assets/WIB_WILO62373.jpg | https://wilo.com/quick/PL/pl/articleNumber/2504340
2523130 | 4016322769507 | Wilo-COR-1 MHIE 1602-2G-GE zestaw podnoszenia ciśnienia | Wilo-COR-1 MHIE 1602-2G-GE zestaw podnoszenia ciśnienia | 8265 | 7959 | PG06 | na zapytanie | na zapytanie | NIE |  | 84137075 | 84137075 | 623 | Wilo-COR-1 MHIE 1602-2G-GE | Zestaw do podnoszenia ciśnienia | Wilo-Comfort-Vario COR-1 MHIE...-GE | Zestaw podnoszenia ciśnienia | 820 | Zaopatrzenie w wodę | Wilo | Wilo | 1 | SZT |  | - | - | - | - |  | 1 |  | 375 | 600 | 915 | 800 | 1200 | 1100 | 40 | 64 | http://downloads-wilo-select.wilo.com/assets/WIB_WILO62264.jpg | https://wilo.com/quick/PL/pl/articleNumber/2523130
2521450 | 4016322758181 | Wilo-COR-1 MHIE 205 EM 2-GE zestaw podnoszenia ciśnienia | Wilo-COR-1 MHIE 205 EM 2-GE zestaw podnoszenia ciśnienia | 7328 | 7046 | PG06 | na zapytanie | na zapytanie | NIE | x | 84137075 | 84137075 | 623 | Wilo-COR-1 MHIE 205 EM 2-GE | Zestaw do podnoszenia ciśnienia | Wilo-Comfort-Vario COR-1 MHIE...-GE | Zestaw podnoszenia ciśnienia | 820 | Zaopatrzenie w wodę | Wilo | Wilo | 1 | SZT | [6 empty] | 1 |  | 375 | 600 | 895 | 800 | 1200 | 1070 | 38.5 | 63 | http://downloads-wilo-select.wilo.com/assets/WIB_WILO62264.jpg | https://wilo.com/quick/PL/pl/articleNumber/2521450
2523126 | 4016322769460 | Wilo-COR-1 MHIE 205-2G-GE zestaw podnoszenia ciśnienia | Wilo-COR-1 MHIE 205-2G-GE zestaw podnoszenia ciśnienia | 5851 | 5609 | PG06 | na zapytanie | na zapytanie | NIE |  | 84137075 | 84137075 | 623 | Wilo-COR-1 MHIE 205-2G-GE | Zestaw do podnoszenia ciśnienia | Wilo-Comfort-Vario COR-1 MHIE...-GE | Zestaw podnoszenia ciśnienia | 820 | Zaopatrzenie w wodę | Wilo | Wilo | 1 | SZT |  | - | - | - | - |  | 1 |  | 375 | 600 | 895 | 800 | 1200 | 1070 | 33.5 | 58 | http://downloads-wilo-select.wilo.com/assets/WIB_WILO62264.jpg | https://wilo.com/quick/PL/pl/articleNumber/2523126
2522275 | 4016322737896 | Wilo-COR-1 MHIE 403 EM 2-GE zestaw podnoszenia ciśnienia | Wilo-COR-1 MHIE 403 EM 2-GE zestaw podnoszenia ciśnienia | 8268 | 7949 | PG06 | na zapytanie | na zapytanie | NIE |  | 84137075 | 84137075 | 623 | Wilo-COR-1 MHIE 403 EM 2-GE | Zestaw do podnoszenia ciśnienia | Wilo-Comfort-Vario COR-1 MHIE...-GE | Zestaw podnoszenia ciśnienia | 820 | Zaopatrzenie w wodę | Wilo | Wilo | 1 | SZT |  | - | - | - | - |  | 1 |  | 375 | 600 | 895 | 800 | 1200 | 1070 | 37 | 61 | http://downloads-wilo-select.wilo.com/assets/WIB_WILO62264.jpg | https://wilo.com/quick/PL/pl/articleNumber/2522275
2523127 | 4016322769477 | Wilo-COR-1 MHIE 403-2G-GE zestaw podnoszenia ciśnienia | Wilo-COR-1 MHIE 403-2G-GE zestaw podnoszenia ciśnienia | 6078 | 5826 | PG06 | na zapytanie | na zapytanie | NIE |  | 84137075 | 84137075 | 623 | Wilo-COR-1 MHIE 403-2G-GE | Zestaw do podnoszenia ciśnienia | Wilo-Comfort-Vario COR-1 MHIE...-GE | Zestaw podnoszenia ciśnienia | 820 | Zaopatrzenie w wodę | Wilo | Wilo | 1 | SZT |  | - | - | - | - |  | 1 |  | 375 | 600 | 895 | 800 | 1200 | 1070 | 36 | 60 | http://downloads-wilo-select.wilo.com/assets/WIB_WILO62264.jpg | https://wilo.com/quick/PL/pl/articleNumber/2523127
2523128 | 4016322769484 | Wilo-COR-1 MHIE 406-2G-GE zestaw podnoszenia ciśnienia | Wilo-COR-1 MHIE 406-2G-GE zestaw podnoszenia ciśnienia | 6779 | 6499 | PG06 | na zapytanie | na zapytanie | NIE |  | 84137075 | 84137075 | 623 | Wilo-COR-1 MHIE 406-2G-GE | Zestaw do podnoszenia ciśnienia | Wilo-Comfort-Vario COR-1 MHIE...-GE | Zestaw podnoszenia ciśnienia | 820 | Zaopatrzenie w wodę | Wilo | Wilo | 1 | SZT |  | - | - | - | - |  | 1 |  | 375 | 600 | 905 | 800 | 1200 | 1080 | 37 | 59 | http://downloads-wilo-select.wilo.com/assets/WIB_WILO62264.jpg | https://wilo.com/quick/PL/pl/articleNumber/2523128
2523129 | 4016322769491 | Wilo-COR-1 MHIE 803-2G-GE zestaw podnoszenia ciśnienia | Wilo-COR-1 MHIE 803-2G-GE zestaw podnoszenia ciśnienia | 7999 | 7668 | PG06 | na zapytanie | na zapytanie | NIE |  | 84137075 | 84137075 | 623 | Wilo-COR-1 MHIE 803-2G-GE | Zestaw do podnoszenia ciśnienia | Wilo-Comfort-Vario COR-1 MHIE...-GE | Zestaw podnoszenia ciśnienia | 820 | Zaopatrzenie w wodę | Wilo | Wilo | 1 | SZT |  | - | - | - | - |  | 1 |  | 375 | 600 | 915 | 800 | 1200 | 1100 | 39 | 63 | http://downloads-wilo-select.wilo.com/assets/WIB_WILO62264.jpg | https://wilo.com/quick/PL/pl/articleNumber/2523129
2221262 | 4062679236926 | Wilo-CronoBloc-BL-E 100/130-15/2 pompa wirowa blokowa | Pompa wirowa blokowa Wilo-CronoBloc-BL-E 100/130-15/2 jednostopniowa do ustawienia na fundamencie, z wbudowaną przetwornicą częstotliwości do regulacji elektronicznej m.in. wg stałej lub zmiennej różnicy ciśnień.jednostopniowa do ustawienia na fundamencie, z wbudowaną przetwornicą częstotliwości do regulacji elektronicznej m.in. wg stałej lub zmiennej różnicy ciśnień. | 17594 |  | PG03 | na zapytanie | na zapytanie | NIE |  | 84137051 | 84137059 | 219 | Wilo-CronoBloc-BL-E 100/130-15/2 | Pompa wirowa jednostopniowa dławnicowa | Wilo-CronoBlock-BL-E | Elektronicznie regulowana pompa dławnicowa o konstrukcji typu Inline z przyłączem kołnierzowym i automatycznym dopasowaniem wydajności. | 310 | Ogrzewanie, klimatyzacja, chłodnictwo | Wilo | Wilo | 1 | SZT |  |  |  | Zielony | Europaleta | 1 | 1 | 1 | 395 | 886 | 621 | 800 | 1200 | 765 | 204 | 0 | http://downloads-wilo-select.wilo.com/assets/WIB_WILO33077596.jpg | https://wilo.com/quick/PL/pl/articleNumber/2221262
2221264 | 4062679238609 | Wilo-CronoBloc-BL-E 100/130-15/2-R1 pompa wirowa blokowa | Pompa wirowa blokowa Wilo-CronoBloc-BL-E 100/130-15/2-R1 jednostopniowa do ustawienia na fundamencie, z wbudowaną przetwornicą częstotliwości do regulacji elektronicznej m.in. wg stałej lub zmiennej różnicy ciśnień.jednostopniowa do ustawienia na fundamencie, z wbudowaną przetwornicą częstotliwości do regulacji elektronicznej m.in. wg stałej lub zmiennej różnicy ciśnień. | 16946 |  | PG03 | na zapytanie | na zapytanie | NIE |  | 84137051 | 84137059 | 219 | Wilo-CronoBloc-BL-E 100/130-15/2-R1 | Pompa wirowa jednostopniowa dławnicowa | Wilo-CronoBlock-BL-E | Elektronicznie regulowana pompa dławnicowa o konstrukcji typu Inline z przyłączem kołnierzowym i automatycznym dopasowaniem wydajności. | 310 | Ogrzewanie, klimatyzacja, chłodnictwo | Wilo | Wilo | 1 | SZT |  |  |  | Zielony | Europaleta | 1 | 1 | 1 | 395 | 886 | 621 | 800 | 1200 | 765 | 204 | 0 | http://downloads-wilo-select.wilo.com/assets/WIB_WILO33077596.jpg | https://wilo.com/quick/PL/pl/articleNumber/2221264
2221265 | 4062679239446 | Wilo-CronoBloc-BL-E 100/130-15/2-R1-S1 pompa wirowa blokowa | Pompa wirowa blokowa Wilo-CronoBloc-BL-E 100/130-15/2-R1-S1 jednostopniowa do ustawienia na fundamencie, z wbudowaną przetwornicą częstotliwości do regulacji elektronicznej m.in. wg stałej lub zmiennej różnicy ciśnień.jednostopniowa do ustawienia na fundamencie, z wbudowaną przetwornicą częstotliwości do regulacji elektronicznej m.in. wg stałej lub zmiennej różnicy ciśnień. | 17116 |  | PG03 | na zapytanie | na zapytanie | NIE |  | 84137051 | 84137059 | 219 | Wilo-CronoBloc-BL-E 100/130-15/2-R1-S1 | Pompa wirowa jednostopniowa dławnicowa | Wilo-CronoBlock-BL-E | Elektronicznie regulowana pompa dławnicowa o konstrukcji typu Inline z przyłączem kołnierzowym i automatycznym dopasowaniem wydajności. | 310 | Ogrzewanie, klimatyzacja, chłodnictwo | Wilo | Wilo | 1 | SZT |  |  |  | Zielony | Europaleta | 1 | 1 | 1 | 395 | 886 | 621 | 800 | 1200 | 765 | 204 | 0 | http://downloads-wilo-select.wilo.com/assets/WIB_WILO33077596.jpg | https://wilo.com/quick/PL/pl/articleNumber/2221265
2221263 | 4062679237763 | Wilo-CronoBloc-BL-E 100/130-15/2-S1 pompa wirowa blokowa | Pompa wirowa blokowa Wilo-CronoBloc-BL-E 100/130-15/2-S1 jednostopniowa do ustawienia na fundamencie, z wbudowaną przetwornicą częstotliwości do regulacji elektronicznej m.in. wg stałej lub zmiennej różnicy ciśnień.jednostopniowa do ustawienia na fundamencie, z wbudowaną przetwornicą częstotliwości do regulacji elektronicznej m.in. wg stałej lub zmiennej różnicy ciśnień. | 17764 |  | PG03 | na zapytanie | na zapytanie | NIE |  | 84137051 | 84137059 | 219 | Wilo-CronoBloc-BL-E 100/130-15/2-S1 | Pompa wirowa jednostopniowa dławnicowa | Wilo-CronoBlock-BL-E | Elektronicznie regulowana pompa dławnicowa o konstrukcji typu Inline z przyłączem kołnierzowym i automatycznym dopasowaniem wydajności. | 310 | Ogrzewanie, klimatyzacja, chłodnictwo | Wilo | Wilo | 1 | SZT |  |  |  | Zielony | Europaleta | 1 | 1 | 1 | 395 | 886 | 621 | 800 | 1200 | 765 | 204 | 0 | http://downloads-wilo-select.wilo.com/assets/WIB_WILO33077596.jpg | https://wilo.com/quick/PL/pl/articleNumber/2221263
2221258 | 4062679236919 | Wilo-CronoBloc-BL-E 100/140-18,5/2 pompa wirowa blokowa | Pompa wirowa blokowa Wilo-CronoBloc-BL-E 100/140-18,5/2 jednostopniowa do ustawienia na fundamencie, z wbudowaną przetwornicą częstotliwości do regulacji elektronicznej m.in. wg stałej lub zmiennej różnicy ciśnień.jednostopniowa do ustawienia na fundamencie, z wbudowaną przetwornicą częstotliwości do regulacji elektronicznej m.in. wg stałej lub zmiennej różnicy ciśnień. | 20583 |  | PG03 | na zapytanie | na zapytanie | NIE |  | 84137051 | 84137059 | 219 | Wilo-CronoBloc-BL-E 100/140-18,5/2 | Pompa wirowa jednostopniowa dławnicowa | Wilo-CronoBlock-BL-E | Elektronicznie regulowana pompa dławnicowa o konstrukcji typu Inline z przyłączem kołnierzowym i automatycznym dopasowaniem wydajności. | 310 | Ogrzewanie, klimatyzacja, chłodnictwo | Wilo | Wilo | 1 | SZT |  |  |  | Zielony | Europaleta | 1 | 1 | 1 | 395 | 886 | 621 | 800 | 1200 | 765 | 219 | 0 | http://downloads-wilo-select.wilo.com/assets/WIB_WILO33077596.jpg | https://wilo.com/quick/PL/pl/articleNumber/2221258
2221260 | 4062679238593 | Wilo-CronoBloc-BL-E 100/140-18,5/2-R1 pompa wirowa blokowa | Pompa wirowa blokowa Wilo-CronoBloc-BL-E 100/140-18,5/2-R1 jednostopniowa do ustawienia na fundamencie, z wbudowaną przetwornicą częstotliwości do regulacji elektronicznej m.in. wg stałej lub zmiennej różnicy ciśnień.jednostopniowa do ustawienia na fundamencie, z wbudowaną przetwornicą częstotliwości do regulacji elektronicznej m.in. wg stałej lub zmiennej różnicy ciśnień. | 19935 |  | PG03 | na zapytanie | na zapytanie | NIE |  | 84137051 | 84137059 | 219 | Wilo-CronoBloc-BL-E 100/140-18,5/2-R1 | Pompa wirowa jednostopniowa dławnicowa | Wilo-CronoBlock-BL-E | Elektronicznie regulowana pompa dławnicowa o konstrukcji typu Inline z przyłączem kołnierzowym i automatycznym dopasowaniem wydajności. | 310 | Ogrzewanie, klimatyzacja, chłodnictwo | Wilo | Wilo | 1 | SZT |  |  |  | Zielony | Europaleta | 1 | 1 | 1 | 395 | 886 | 621 | 800 | 1200 | 765 | 219 | 0 | http://downloads-wilo-select.wilo.com/assets/WIB_WILO33077596.jpg | https://wilo.com/quick/PL/pl/articleNumber/2221260
2221261 | 4062679239439 | Wilo-CronoBloc-BL-E 100/140-18,5/2-R1-S1 pompa wirowa blokowa | Pompa wirowa blokowa Wilo-CronoBloc-BL-E 100/140-18,5/2-R1-S1 jednostopniowa do ustawienia na fundamencie, z wbudowaną przetwornicą częstotliwości do regulacji elektronicznej m.in. wg stałej lub zmiennej różnicy ciśnień.jednostopniowa do ustawienia na fundamencie, z wbudowaną przetwornicą częstotliwości do regulacji elektronicznej m.in. wg stałej lub zmiennej różnicy ciśnień. | 20105 |  | PG03 | na zapytanie | na zapytanie | NIE |  | 84137051 | 84137059 | 219 | Wilo-CronoBloc-BL-E 100/140-18,5/2-R1-S1 | Pompa wirowa jednostopniowa dławnicowa | Wilo-CronoBlock-BL-E | Elektronicznie regulowana pompa dławnicowa o konstrukcji typu Inline z przyłączem kołnierzowym i automatycznym dopasowaniem wydajności. | 310 | Ogrzewanie, klimatyzacja, chłodnictwo | Wilo | Wilo | 1 | SZT |  |  |  | Zielony | Europaleta | 1 | 1 | 1 | 395 | 886 | 621 | 800 | 1200 | 765 | 219 | 0 | http://downloads-wilo-select.wilo.com/assets/WIB_WILO33077596.jpg | https://wilo.com/quick/PL/pl/articleNumber/2221261
2221259 | 4062679237756 | Wilo-CronoBloc-BL-E 100/140-18,5/2-S1 pompa wirowa blokowa | Pompa wirowa blokowa Wilo-CronoBloc-BL-E 100/140-18,5/2-S1 jednostopniowa do ustawienia na fundamencie, z wbudowaną przetwornicą częstotliwości do regulacji elektronicznej m.in. wg stałej lub zmiennej różnicy ciśnień.jednostopniowa do ustawienia na fundamencie, z wbudowaną przetwornicą częstotliwości do regulacji elektronicznej m.in. wg stałej lub zmiennej różnicy ciśnień. | 20753 |  | PG03 | na zapytanie | na zapytanie | NIE |  | 84137051 | 84137059 | 219 | Wilo-CronoBloc-BL-E 100/140-18,5/2-S1 | Pompa wirowa jednostopniowa dławnicowa | Wilo-CronoBlock-BL-E | Elektronicznie regulowana pompa dławnicowa o konstrukcji typu Inline z przyłączem kołnierzowym i automatycznym dopasowaniem wydajności. | 310 | Ogrzewanie, klimatyzacja, chłodnictwo | Wilo | Wilo | 1 | SZT |  |  |  | Zielony | Europaleta | 1 | 1 | 1 | 395 | 886 | 621 | 800 | 1200 | 765 | 219 | 0 | http://downloads-wilo-select.wilo.com/assets/WIB_WILO33077596.jpg | https://wilo.com/quick/PL/pl/articleNumber/2221259
2221254 | 4062679236902 | Wilo-CronoBloc-BL-E 100/150-22/2 pompa wirowa blokowa | Pompa wirowa blokowa Wilo-CronoBloc-BL-E 100/150-22/2 jednostopniowa do ustawienia na fundamencie, z wbudowaną przetwornicą częstotliwości do regulacji elektronicznej m.in. wg stałej lub zmiennej różnicy ciśnień.jednostopniowa do ustawienia na fundamencie, z wbudowaną przetwornicą częstotliwości do regulacji elektronicznej m.in. wg stałej lub zmiennej różnicy ciśnień. | 23733 |  | PG03 | na zapytanie | na zapytanie | NIE |  | 84137051 | 84137059 | 219 | Wilo-CronoBloc-BL-E 100/150-22/2 | Pompa wirowa jednostopniowa dławnicowa | Wilo-CronoBlock-BL-E | Elektronicznie regulowana pompa dławnicowa o konstrukcji typu Inline z przyłączem kołnierzowym i automatycznym dopasowaniem wydajności. | 310 | Ogrzewanie, klimatyzacja, chłodnictwo | Wilo | Wilo | 1 | SZT |  |  |  | Zielony | Europaleta | 1 | 1 | 1 | 395 | 983 | 650 | 800 | 1200 | 794 | 264 | 0 | http://downloads-wilo-select.wilo.com/assets/WIB_WILO33077596.jpg | https://wilo.com/quick/PL/pl/articleNumber/2221254
2221256 | 4062679238586 | Wilo-CronoBloc-BL-E 100/150-22/2-R1 pompa wirowa blokowa | Pompa wirowa blokowa Wilo-CronoBloc-BL-E 100/150-22/2-R1 jednostopniowa do ustawienia na fundamencie, z wbudowaną przetwornicą częstotliwości do regulacji elektronicznej m.in. wg stałej lub zmiennej różnicy ciśnień.jednostopniowa do ustawienia na fundamencie, z wbudowaną przetwornicą częstotliwości do regulacji elektronicznej m.in. wg stałej lub zmiennej różnicy ciśnień. | 23085 |  | PG03 | na zapytanie | na zapytanie | NIE |  | 84137051 | 84137059 | 219 | Wilo-CronoBloc-BL-E 100/150-22/2-R1 | Pompa wirowa jednostopniowa dławnicowa | Wilo-CronoBlock-BL-E | Elektronicznie regulowana pompa dławnicowa o konstrukcji typu Inline z przyłączem kołnierzowym i automatycznym dopasowaniem wydajności. | 310 | Ogrzewanie, klimatyzacja, chłodnictwo | Wilo | Wilo | 1 | SZT |  |  |  | Zielony | Europaleta | 1 | 1 | 1 | 395 | 983 | 650 | 800 | 1200 | 794 | 264 | 0 | http://downloads-wilo-select.wilo.com/assets/WIB_WILO33077596.jpg | https://wilo.com/quick/PL/pl/articleNumber/2221256
2221257 | 4062679239422 | Wilo-CronoBloc-BL-E 100/150-22/2-R1-S1 pompa wirowa blokowa | Pompa wirowa blokowa Wilo-CronoBloc-BL-E 100/150-22/2-R1-S1 jednostopniowa do ustawienia na fundamencie, z wbudowaną przetwornicą częstotliwości do regulacji elektronicznej m.in. wg stałej lub zmiennej różnicy ciśnień.jednostopniowa do ustawienia na fundamencie, z wbudowaną przetwornicą częstotliwości do regulacji elektronicznej m.in. wg stałej lub zmiennej różnicy ciśnień. | 23255 |  | PG03 | na zapytanie | na zapytanie | NIE |  | 84137051 | 84137059 | 219 | Wilo-CronoBloc-BL-E 100/150-22/2-R1-S1 | Pompa wirowa jednostopniowa dławnicowa | Wilo-CronoBlock-BL-E | Elektronicznie regulowana pompa dławnicowa o konstrukcji typu Inline z przyłączem kołnierzowym i automatycznym dopasowaniem wydajności. | 310 | Ogrzewanie, klimatyzacja, chłodnictwo | Wilo | Wilo | 1 | SZT |  |  |  | Zielony | Europaleta | 1 | 1 | 1 | 395 | 983 | 650 | 800 | 1200 | 794 | 264 | 0 | http://downloads-wilo-select.wilo.com/assets/WIB_WILO33077596.jpg | https://wilo.com/quick/PL/pl/articleNumber/2221257
2221255 | 4062679237749 | Wilo-CronoBloc-BL-E 100/150-22/2-S1 pompa wirowa blokowa | Pompa wirowa blokowa Wilo-CronoBloc-BL-E 100/150-22/2-S1 jednostopniowa do ustawienia na fundamencie, z wbudowaną przetwornicą częstotliwości do regulacji elektronicznej m.in. wg stałej lub zmiennej różnicy ciśnień.jednostopniowa do ustawienia na fundamencie, z wbudowaną przetwornicą częstotliwości do regulacji elektronicznej m.in. wg stałej lub zmiennej różnicy ciśnień. | 23903 |  | PG03 | na zapytanie | na zapytanie | NIE |  | 84137051 | 84137059 | 219 | Wilo-CronoBloc-BL-E 100/150-22/2-S1 | Pompa wirowa jednostopniowa dławnicowa | Wilo-CronoBlock-BL-E | Elektronicznie regulowana pompa dławnicowa o konstrukcji typu Inline z przyłączem kołnierzowym i automatycznym dopasowaniem wydajności. | 310 | Ogrzewanie, klimatyzacja, chłodnictwo | Wilo | Wilo | 1 | SZT |  |  |  | Zielony | Europaleta | 1 | 1 | 1 | 395 | 983 | 650 | 800 | 1200 | 794 | 264 | 0 | http://downloads-wilo-select.wilo.com/assets/WIB_WILO33077596.jpg | https://wilo.com/quick/PL/pl/articleNumber/2221255
2221122 | 4062679236575 | Wilo-CronoBloc-BL-E 100/240-11/4 pompa wirowa blokowa | Pompa wirowa blokowa Wilo-CronoBloc-BL-E 100/240-11/4 jednostopniowa do ustawienia na fundamencie, z wbudowaną przetwornicą częstotliwości do regulacji elektronicznej m.in. wg stałej lub zmiennej różnicy ciśnień.jednostopniowa do ustawienia na fundamencie, z wbudowaną przetwornicą częstotliwości do regulacji elektronicznej m.in. wg stałej lub zmiennej różnicy ciśnień. | 15990 |  | PG03 | na zapytanie | na zapytanie | NIE |  | 84137051 | 84137059 | 219 | Wilo-CronoBloc-BL-E 100/240-11/4 | Pompa wirowa jednostopniowa dławnicowa | Wilo-CronoBlock-BL-E | Elektronicznie regulowana pompa dławnicowa o konstrukcji typu Inline z przyłączem kołnierzowym i automatycznym dopasowaniem wydajności. | 310 | Ogrzewanie, klimatyzacja, chłodnictwo | Wilo | Wilo | 1 | SZT |  |  |  | Zielony | Europaleta | 1 | 1 | 1 | 482 | 901 | 646 | 800 | 1200 | 790 | 232 | 0 | http://downloads-wilo-select.wilo.com/assets/WIB_WILO33077596.jpg | https://wilo.com/quick/PL/pl/articleNumber/2221122
2221124 | 4062679238258 | Wilo-CronoBloc-BL-E 100/240-11/4-R1 pompa wirowa blokowa | Pompa wirowa blokowa Wilo-CronoBloc-BL-E 100/240-11/4-R1 jednostopniowa do ustawienia na fundamencie, z wbudowaną przetwornicą częstotliwości do regulacji elektronicznej m.in. wg stałej lub zmiennej różnicy ciśnień.jednostopniowa do ustawienia na fundamencie, z wbudowaną przetwornicą częstotliwości do regulacji elektronicznej m.in. wg stałej lub zmiennej różnicy ciśnień. | 15342 |  | PG03 | na zapytanie | na zapytanie | NIE |  | 84137051 | 84137059 | 219 | Wilo-CronoBloc-BL-E 100/240-11/4-R1 | Pompa wirowa jednostopniowa dławnicowa | Wilo-CronoBlock-BL-E | Elektronicznie regulowana pompa dławnicowa o konstrukcji typu Inline z przyłączem kołnierzowym i automatycznym dopasowaniem wydajności. | 310 | Ogrzewanie, klimatyzacja, chłodnictwo | Wilo | Wilo | 1 | SZT |  |  |  | Zielony | Europaleta | 1 | 1 | 1 | 482 | 901 | 646 | 800 | 1200 | 790 | 232 | 0 | http://downloads-wilo-select.wilo.com/assets/WIB_WILO33077596.jpg | https://wilo.com/quick/PL/pl/articleNumber/2221124
2221125 | 4062679239095 | Wilo-CronoBloc-BL-E 100/240-11/4-R1-S1 pompa wirowa blokowa | Pompa wirowa blokowa Wilo-CronoBloc-BL-E 100/240-11/4-R1-S1 jednostopniowa do ustawienia na fundamencie, z wbudowaną przetwornicą częstotliwości do regulacji elektronicznej m.in. wg stałej lub zmiennej różnicy ciśnień.jednostopniowa do ustawienia na fundamencie, z wbudowaną przetwornicą częstotliwości do regulacji elektronicznej m.in. wg stałej lub zmiennej różnicy ciśnień. | 15512 |  | PG03 | na zapytanie | na zapytanie | NIE |  | 84137051 | 84137059 | 219 | Wilo-CronoBloc-BL-E 100/240-11/4-R1-S1 | Pompa wirowa jednostopniowa dławnicowa | Wilo-CronoBlock-BL-E | Elektronicznie regulowana pompa dławnicowa o konstrukcji typu Inline z przyłączem kołnierzowym i automatycznym dopasowaniem wydajności. | 310 | Ogrzewanie, klimatyzacja, chłodnictwo | Wilo | Wilo | 1 | SZT |  |  |  | Zielony | Europaleta | 1 | 1 | 1 | 482 | 901 | 646 | 800 | 1200 | 790 | 232 | 0 | http://downloads-wilo-select.wilo.com/assets/WIB_WILO33077596.jpg | https://wilo.com/quick/PL/pl/articleNumber/2221125
2221123 | 4062679237411 | Wilo-CronoBloc-BL-E 100/240-11/4-S1 pompa wirowa blokowa | Pompa wirowa blokowa Wilo-CronoBloc-BL-E 100/240-11/4-S1 jednostopniowa do ustawienia na fundamencie, z wbudowaną przetwornicą częstotliwości do regulacji elektronicznej m.in. wg stałej lub zmiennej różnicy ciśnień.jednostopniowa do ustawienia na fundamencie, z wbudowaną przetwornicą częstotliwości do regulacji elektronicznej m.in. wg stałej lub zmiennej różnicy ciśnień. | 16160 |  | PG03 | na zapytanie | na zapytanie | NIE |  | 84137051 | 84137059 | 219 | Wilo-CronoBloc-BL-E 100/240-11/4-S1 | Pompa wirowa jednostopniowa dławnicowa | Wilo-CronoBlock-BL-E | Elektronicznie regulowana pompa dławnicowa o konstrukcji typu Inline z przyłączem kołnierzowym i automatycznym dopasowaniem wydajności. | 310 | Ogrzewanie, klimatyzacja, chłodnictwo | Wilo | Wilo | 1 | SZT |  |  |  | Zielony | Europaleta | 1 | 1 | 1 | 482 | 901 | 646 | 800 | 1200 | 790 | 232 | 0 | http://downloads-wilo-select.wilo.com/assets/WIB_WILO33077596.jpg | https://wilo.com/quick/PL/pl/articleNumber/2221123
2221118 | 4062679236568 | Wilo-CronoBloc-BL-E 100/250-15/4 pompa wirowa blokowa | Pompa wirowa blokowa Wilo-CronoBloc-BL-E 100/250-15/4 jednostopniowa do ustawienia na fundamencie, z wbudowaną przetwornicą częstotliwości do regulacji elektronicznej m.in. wg stałej lub zmiennej różnicy ciśnień.jednostopniowa do ustawienia na fundamencie, z wbudowaną przetwornicą częstotliwości do regulacji elektronicznej m.in. wg stałej lub zmiennej różnicy ciśnień. | 18608 |  | PG03 | na zapytanie | na zapytanie | NIE |  | 84137051 | 84137059 | 219 | Wilo-CronoBloc-BL-E 100/250-15/4 | Pompa wirowa jednostopniowa dławnicowa | Wilo-CronoBlock-BL-E | Elektronicznie regulowana pompa dławnicowa o konstrukcji typu Inline z przyłączem kołnierzowym i automatycznym dopasowaniem wydajności. | 310 | Ogrzewanie, klimatyzacja, chłodnictwo | Wilo | Wilo | 1 | SZT |  |  |  | Zielony | Europaleta | 1 | 1 | 1 | 482 | 931 | 646 | 800 | 1200 | 790 | 247 | 0 | http://downloads-wilo-select.wilo.com/assets/WIB_WILO33077596.jpg | https://wilo.com/quick/PL/pl/articleNumber/2221118
2221120 | 4062679238241 | Wilo-CronoBloc-BL-E 100/250-15/4-R1 pompa wirowa blokowa | Pompa wirowa blokowa Wilo-CronoBloc-BL-E 100/250-15/4-R1 jednostopniowa do ustawienia na fundamencie, z wbudowaną przetwornicą częstotliwości do regulacji elektronicznej m.in. wg stałej lub zmiennej różnicy ciśnień.jednostopniowa do ustawienia na fundamencie, z wbudowaną przetwornicą częstotliwości do regulacji elektronicznej m.in. wg stałej lub zmiennej różnicy ciśnień. | 17960 |  | PG03 | na zapytanie | na zapytanie | NIE |  | 84137051 | 84137059 | 219 | Wilo-CronoBloc-BL-E 100/250-15/4-R1 | Pompa wirowa jednostopniowa dławnicowa | Wilo-CronoBlock-BL-E | Elektronicznie regulowana pompa dławnicowa o konstrukcji typu Inline z przyłączem kołnierzowym i automatycznym dopasowaniem wydajności. | 310 | Ogrzewanie, klimatyzacja, chłodnictwo | Wilo | Wilo | 1 | SZT |  |  |  | Zielony | Europaleta | 1 | 1 | 1 | 482 | 931 | 646 | 800 | 1200 | 790 | 247 | 0 | http://downloads-wilo-select.wilo.com/assets/WIB_WILO33077596.jpg | https://wilo.com/quick/PL/pl/articleNumber/2221120
2221121 | 4062679239088 | Wilo-CronoBloc-BL-E 100/250-15/4-R1-S1 pompa wirowa blokowa | Pompa wirowa blokowa Wilo-CronoBloc-BL-E 100/250-15/4-R1-S1 jednostopniowa do ustawienia na fundamencie, z wbudowaną przetwornicą częstotliwości do regulacji elektronicznej m.in. wg stałej lub zmiennej różnicy ciśnień.jednostopniowa do ustawienia na fundamencie, z wbudowaną przetwornicą częstotliwości do regulacji elektronicznej m.in. wg stałej lub zmiennej różnicy ciśnień. | 18130 |  | PG03 | na zapytanie | na zapytanie | NIE |  | 84137051 | 84137059 | 219 | Wilo-CronoBloc-BL-E 100/250-15/4-R1-S1 | Pompa wirowa jednostopniowa dławnicowa | Wilo-CronoBlock-BL-E | Elektronicznie regulowana pompa dławnicowa o konstrukcji typu Inline z przyłączem kołnierzowym i automatycznym dopasowaniem wydajności. | 310 | Ogrzewanie, klimatyzacja, chłodnictwo | Wilo | Wilo | 1 | SZT |  |  |  | Zielony | Europaleta | 1 | 1 | 1 | 482 | 931 | 646 | 800 | 1200 | 790 | 247 | 0 | http://downloads-wilo-select.wilo.com/assets/WIB_WILO33077596.jpg | https://wilo.com/quick/PL/pl/articleNumber/2221121
2221119 | 4062679237404 | Wilo-CronoBloc-BL-E 100/250-15/4-S1 pompa wirowa blokowa | Pompa wirowa blokowa Wilo-CronoBloc-BL-E 100/250-15/4-S1 jednostopniowa do ustawienia na fundamencie, z wbudowaną przetwornicą częstotliwości do regulacji elektronicznej m.in. wg stałej lub zmiennej różnicy ciśnień.jednostopniowa do ustawienia na fundamencie, z wbudowaną przetwornicą częstotliwości do regulacji elektronicznej m.in. wg stałej lub zmiennej różnicy ciśnień. | 18778 |  | PG03 | na zapytanie | na zapytanie | NIE |  | 84137051 | 84137059 | 219 | Wilo-CronoBloc-BL-E 100/250-15/4-S1 | Pompa wirowa jednostopniowa dławnicowa | Wilo-CronoBlock-BL-E | Elektronicznie regulowana pompa dławnicowa o konstrukcji typu Inline z przyłączem kołnierzowym i automatycznym dopasowaniem wydajności. | 310 | Ogrzewanie, klimatyzacja, chłodnictwo | Wilo | Wilo | 1 | SZT |  |  |  | Zielony | Europaleta | 1 | 1 | 1 | 482 | 931 | 646 | 800 | 1200 | 790 | 247 | 0 | http://downloads-wilo-select.wilo.com/assets/WIB_WILO33077596.jpg | https://wilo.com/quick/PL/pl/articleNumber/2221119
2221130 | 4062679236599 | Wilo-CronoBloc-BL-E 100/295-18,5/4 pompa wirowa blokowa | Pompa wirowa blokowa Wilo-CronoBloc-BL-E 100/295-18,5/4 jednostopniowa do ustawienia na fundamencie, z wbudowaną przetwornicą częstotliwości do regulacji elektronicznej m.in. wg stałej lub zmiennej różnicy ciśnień.jednostopniowa do ustawienia na fundamencie, z wbudowaną przetwornicą częstotliwości do regulacji elektronicznej m.in. wg stałej lub zmiennej różnicy ciśnień. | 19989 |  | PG03 | na zapytanie | na zapytanie | NIE |  | 84137051 | 84137059 | 219 | Wilo-CronoBloc-BL-E 100/295-18,5/4 | Pompa wirowa jednostopniowa dławnicowa | Wilo-CronoBlock-BL-E | Elektronicznie regulowana pompa dławnicowa o konstrukcji typu Inline z przyłączem kołnierzowym i automatycznym dopasowaniem wydajności. | 310 | Ogrzewanie, klimatyzacja, chłodnictwo | Wilo | Wilo | 1 | SZT |  |  |  | Zielony | Europaleta | 1 | 1 | 1 | 501 | 998 | 700 | 800 | 1200 | 844 | 318 | 0 | http://downloads-wilo-select.wilo.com/assets/WIB_WILO33077596.jpg | https://wilo.com/quick/PL/pl/articleNumber/2221130
2221132 | 4062679238272 | Wilo-CronoBloc-BL-E 100/295-18,5/4-R1 pompa wirowa blokowa | Pompa wirowa blokowa Wilo-CronoBloc-BL-E 100/295-18,5/4-R1 jednostopniowa do ustawienia na fundamencie, z wbudowaną przetwornicą częstotliwości do regulacji elektronicznej m.in. wg stałej lub zmiennej różnicy ciśnień.jednostopniowa do ustawienia na fundamencie, z wbudowaną przetwornicą częstotliwości do regulacji elektronicznej m.in. wg stałej lub zmiennej różnicy ciśnień. | 19341 |  | PG03 | na zapytanie | na zapytanie | NIE |  | 84137051 | 84137059 | 219 | Wilo-CronoBloc-BL-E 100/295-18,5/4-R1 | Pompa wirowa jednostopniowa dławnicowa | Wilo-CronoBlock-BL-E | Elektronicznie regulowana pompa dławnicowa o konstrukcji typu Inline z przyłączem kołnierzowym i automatycznym dopasowaniem wydajności. | 310 | Ogrzewanie, klimatyzacja, chłodnictwo | Wilo | Wilo | 1 | SZT |  |  |  | Zielony | Europaleta | 1 | 1 | 1 | 501 | 998 | 700 | 800 | 1200 | 844 | 318 | 0 | http://downloads-wilo-select.wilo.com/assets/WIB_WILO33077596.jpg | https://wilo.com/quick/PL/pl/articleNumber/2221132
2221133 | 4062679239118 | Wilo-CronoBloc-BL-E 100/295-18,5/4-R1-S1 pompa wirowa blokowa | Pompa wirowa blokowa Wilo-CronoBloc-BL-E 100/295-18,5/4-R1-S1 jednostopniowa do ustawienia na fundamencie, z wbudowaną przetwornicą częstotliwości do regulacji elektronicznej m.in. wg stałej lub zmiennej różnicy ciśnień.jednostopniowa do ustawienia na fundamencie, z wbudowaną przetwornicą częstotliwości do regulacji elektronicznej m.in. wg stałej lub zmiennej różnicy ciśnień. | 19511 |  | PG03 | na zapytanie | na zapytanie | NIE |  | 84137051 | 84137059 | 219 | Wilo-CronoBloc-BL-E 100/295-18,5/4-R1-S1 | Pompa wirowa jednostopniowa dławnicowa | Wilo-CronoBlock-BL-E | Elektronicznie regulowana pompa dławnicowa o konstrukcji typu Inline z przyłączem kołnierzowym i automatycznym dopasowaniem wydajności. | 310 | Ogrzewanie, klimatyzacja, chłodnictwo | Wilo | Wilo | 1 | SZT |  |  |  | Zielony | Europaleta | 1 | 1 | 1 | 501 | 998 | 700 | 800 | 1200 | 844 | 318 | 0 | http://downloads-wilo-select.wilo.com/assets/WIB_WILO33077596.jpg | https://wilo.com/quick/PL/pl/articleNumber/2221133
2221131 | 4062679237435 | Wilo-CronoBloc-BL-E 100/295-18,5/4-S1 pompa wirowa blokowa | Pompa wirowa blokowa Wilo-CronoBloc-BL-E 100/295-18,5/4-S1 jednostopniowa do ustawienia na fundamencie, z wbudowaną przetwornicą częstotliwości do regulacji elektronicznej m.in. wg stałej lub zmiennej różnicy ciśnień.jednostopniowa do ustawienia na fundamencie, z wbudowaną przetwornicą częstotliwości do regulacji elektronicznej m.in. wg stałej lub zmiennej różnicy ciśnień. | 20159 |  | PG03 | na zapytanie | na zapytanie | NIE |  | 84137051 | 84137059 | 219 | Wilo-CronoBloc-BL-E 100/295-18,5/4-S1 | Pompa wirowa jednostopniowa dławnicowa | Wilo-CronoBlock-BL-E | Elektronicznie regulowana pompa dławnicowa o konstrukcji typu Inline z przyłączem kołnierzowym i automatycznym dopasowaniem wydajności. | 310 | Ogrzewanie, klimatyzacja, chłodnictwo | Wilo | Wilo | 1 | SZT |  |  |  | Zielony | Europaleta | 1 | 1 | 1 | 501 | 998 | 700 | 800 | 1200 | 844 | 318 | 0 | http://downloads-wilo-select.wilo.com/assets/WIB_WILO33077596.jpg | https://wilo.com/quick/PL/pl/articleNumber/2221131
2221126 | 4062679236582 | Wilo-CronoBloc-BL-E 100/305-22/4 pompa wirowa blokowa | Pompa wirowa blokowa Wilo-CronoBloc-BL-E 100/305-22/4 jednostopniowa do ustawienia na fundamencie, z wbudowaną przetwornicą częstotliwości do regulacji elektronicznej m.in. wg stałej lub zmiennej różnicy ciśnień.jednostopniowa do ustawienia na fundamencie, z wbudowaną przetwornicą częstotliwości do regulacji elektronicznej m.in. wg stałej lub zmiennej różnicy ciśnień. | 25164 |  | PG03 | na zapytanie | na zapytanie | NIE |  | 84137051 | 84137059 | 219 | Wilo-CronoBloc-BL-E 100/305-22/4 | Pompa wirowa jednostopniowa dławnicowa | Wilo-CronoBlock-BL-E | Elektronicznie regulowana pompa dławnicowa o konstrukcji typu Inline z przyłączem kołnierzowym i automatycznym dopasowaniem wydajności. | 310 | Ogrzewanie, klimatyzacja, chłodnictwo | Wilo | Wilo | 1 | SZT |  |  |  | Zielony | Europaleta | 1 | 1 | 1 | 501 | 998 | 700 | 800 | 1200 | 844 | 351 | 0 | http://downloads-wilo-select.wilo.com/assets/WIB_WILO33077596.jpg | https://wilo.com/quick/PL/pl/articleNumber/2221126
2221128 | 4062679238265 | Wilo-CronoBloc-BL-E 100/305-22/4-R1 pompa wirowa blokowa | Pompa wirowa blokowa Wilo-CronoBloc-BL-E 100/305-22/4-R1 jednostopniowa do ustawienia na fundamencie, z wbudowaną przetwornicą częstotliwości do regulacji elektronicznej m.in. wg stałej lub zmiennej różnicy ciśnień.jednostopniowa do ustawienia na fundamencie, z wbudowaną przetwornicą częstotliwości do regulacji elektronicznej m.in. wg stałej lub zmiennej różnicy ciśnień. | 24516 |  | PG03 | na zapytanie | na zapytanie | NIE |  | 84137051 | 84137059 | 219 | Wilo-CronoBloc-BL-E 100/305-22/4-R1 | Pompa wirowa jednostopniowa dławnicowa | Wilo-CronoBlock-BL-E | Elektronicznie regulowana pompa dławnicowa o konstrukcji typu Inline z przyłączem kołnierzowym i automatycznym dopasowaniem wydajności. | 310 | Ogrzewanie, klimatyzacja, chłodnictwo | Wilo | Wilo | 1 | SZT |  |  |  | Zielony | Europaleta | 1 | 1 | 1 | 501 | 998 | 700 | 800 | 1200 | 844 | 351 | 0 | http://downloads-wilo-select.wilo.com/assets/WIB_WILO33077596.jpg | https://wilo.com/quick/PL/pl/articleNumber/2221128
2221129 | 4062679239101 | Wilo-CronoBloc-BL-E 100/305-22/4-R1-S1 pompa wirowa blokowa | Pompa wirowa blokowa Wilo-CronoBloc-BL-E 100/305-22/4-R1-S1 jednostopniowa do ustawienia na fundamencie, z wbudowaną przetwornicą częstotliwości do regulacji elektronicznej m.in. wg stałej lub zmiennej różnicy ciśnień.jednostopniowa do ustawienia na fundamencie, z wbudowaną przetwornicą częstotliwości do regulacji elektronicznej m.in. wg stałej lub zmiennej różnicy ciśnień. | 24686 |  | PG03 | na zapytanie | na zapytanie | NIE |  | 84137051 | 84137059 | 219 | Wilo-CronoBloc-BL-E 100/305-22/4-R1-S1 | Pompa wirowa jednostopniowa dławnicowa | Wilo-CronoBlock-BL-E | Elektronicznie regulowana pompa dławnicowa o konstrukcji typu Inline z przyłączem kołnierzowym i automatycznym dopasowaniem wydajności. | 310 | Ogrzewanie, klimatyzacja, chłodnictwo | Wilo | Wilo | 1 | SZT |  |  |  | Zielony | Europaleta | 1 | 1 | 1 | 501 | 998 | 700 | 800 | 1200 | 844 | 351 | 0 | http://downloads-wilo-select.wilo.com/assets/WIB_WILO33077596.jpg | https://wilo.com/quick/PL/pl/articleNumber/2221129
2221127 | 4062679237428 | Wilo-CronoBloc-BL-E 100/305-22/4-S1 pompa wirowa blokowa | Pompa wirowa blokowa Wilo-CronoBloc-BL-E 100/305-22/4-S1 jednostopniowa do ustawienia na fundamencie, z wbudowaną przetwornicą częstotliwości do regulacji elektronicznej m.in. wg stałej lub zmiennej różnicy ciśnień.jednostopniowa do ustawienia na fundamencie, z wbudowaną przetwornicą częstotliwości do regulacji elektronicznej m.in. wg stałej lub zmiennej różnicy ciśnień. | 25334 |  | PG03 | na zapytanie | na zapytanie | NIE |  | 84137051 | 84137059 | 219 | Wilo-CronoBloc-BL-E 100/305-22/4-S1 | Pompa wirowa jednostopniowa dławnicowa | Wilo-CronoBlock-BL-E | Elektronicznie regulowana pompa dławnicowa o konstrukcji typu Inline z przyłączem kołnierzowym i automatycznym dopasowaniem wydajności. | 310 | Ogrzewanie, klimatyzacja, chłodnictwo | Wilo | Wilo | 1 | SZT |  |  |  | Zielony | Europaleta | 1 | 1 | 1 | 501 | 998 | 700 | 800 | 1200 | 844 | 351 | 0 | http://downloads-wilo-select.wilo.com/assets/WIB_WILO33077596.jpg | https://wilo.com/quick/PL/pl/articleNumber/2221127
2221134 | 4062679236605 | Wilo-CronoBloc-BL-E 125/190-11/4 pompa wirowa blokowa | Pompa wirowa blokowa Wilo-CronoBloc-BL-E 125/190-11/4 jednostopniowa do ustawienia na fundamencie, z wbudowaną przetwornicą częstotliwości do regulacji elektronicznej m.in. wg stałej lub zmiennej różnicy ciśnień.jednostopniowa do ustawienia na fundamencie, z wbudowaną przetwornicą częstotliwości do regulacji elektronicznej m.in. wg stałej lub zmiennej różnicy ciśnień. | 15698 |  | PG03 | na zapytanie | na zapytanie | NIE |  | 84137051 | 84137059 | 219 | Wilo-CronoBloc-BL-E 125/190-11/4 | Pompa wirowa jednostopniowa dławnicowa | Wilo-CronoBlock-BL-E | Elektronicznie regulowana pompa dławnicowa o konstrukcji typu Inline z przyłączem kołnierzowym i automatycznym dopasowaniem wydajności. | 310 | Ogrzewanie, klimatyzacja, chłodnictwo | Wilo | Wilo | 1 | SZT |  |  |  | Zielony | Europaleta | 1 | 1 | 1 | 476 | 901 | 671 | 800 | 1200 | 815 | 238 | 0 | http://downloads-wilo-select.wilo.com/assets/WIB_WILO33077596.jpg | https://wilo.com/quick/PL/pl/articleNumber/2221134
2221136 | 4062679238289 | Wilo-CronoBloc-BL-E 125/190-11/4-R1 pompa wirowa blokowa | Pompa wirowa blokowa Wilo-CronoBloc-BL-E 125/190-11/4-R1 jednostopniowa do ustawienia na fundamencie, z wbudowaną przetwornicą częstotliwości do regulacji elektronicznej m.in. wg stałej lub zmiennej różnicy ciśnień.jednostopniowa do ustawienia na fundamencie, z wbudowaną przetwornicą częstotliwości do regulacji elektronicznej m.in. wg stałej lub zmiennej różnicy ciśnień. | 15050 |  | PG03 | na zapytanie | na zapytanie | NIE |  | 84137051 | 84137059 | 219 | Wilo-CronoBloc-BL-E 125/190-11/4-R1 | Pompa wirowa jednostopniowa dławnicowa | Wilo-CronoBlock-BL-E | Elektronicznie regulowana pompa dławnicowa o konstrukcji typu Inline z przyłączem kołnierzowym i automatycznym dopasowaniem wydajności. | 310 | Ogrzewanie, klimatyzacja, chłodnictwo | Wilo | Wilo | 1 | SZT |  |  |  | Zielony | Europaleta | 1 | 1 | 1 | 476 | 901 | 671 | 800 | 1200 | 815 | 238 | 0 | http://downloads-wilo-select.wilo.com/assets/WIB_WILO33077596.jpg | https://wilo.com/quick/PL/pl/articleNumber/2221136
2221137 | 4062679239125 | Wilo-CronoBloc-BL-E 125/190-11/4-R1-S1 pompa wirowa blokowa | Pompa wirowa blokowa Wilo-CronoBloc-BL-E 125/190-11/4-R1-S1 jednostopniowa do ustawienia na fundamencie, z wbudowaną przetwornicą częstotliwości do regulacji elektronicznej m.in. wg stałej lub zmiennej różnicy ciśnień.jednostopniowa do ustawienia na fundamencie, z wbudowaną przetwornicą częstotliwości do regulacji elektronicznej m.in. wg stałej lub zmiennej różnicy ciśnień. | 15220 |  | PG03 | na zapytanie | na zapytanie | NIE |  | 84137051 | 84137059 | 219 | Wilo-CronoBloc-BL-E 125/190-11/4-R1-S1 | Pompa wirowa jednostopniowa dławnicowa | Wilo-CronoBlock-BL-E | Elektronicznie regulowana pompa dławnicowa o konstrukcji typu Inline z przyłączem kołnierzowym i automatycznym dopasowaniem wydajności. | 310 | Ogrzewanie, klimatyzacja, chłodnictwo | Wilo | Wilo | 1 | SZT |  |  |  | Zielony | Europaleta | 1 | 1 | 1 | 476 | 901 | 671 | 800 | 1200 | 815 | 238 | 0 | http://downloads-wilo-select.wilo.com/assets/WIB_WILO33077596.jpg | https://wilo.com/quick/PL/pl/articleNumber/2221137
2221135 | 4062679237442 | Wilo-CronoBloc-BL-E 125/190-11/4-S1 pompa wirowa blokowa | Pompa wirowa blokowa Wilo-CronoBloc-BL-E 125/190-11/4-S1 jednostopniowa do ustawienia na fundamencie, z wbudowaną przetwornicą częstotliwości do regulacji elektronicznej m.in. wg stałej lub zmiennej różnicy ciśnień.jednostopniowa do ustawienia na fundamencie, z wbudowaną przetwornicą częstotliwości do regulacji elektronicznej m.in. wg stałej lub zmiennej różnicy ciśnień. | 15868 |  | PG03 | na zapytanie | na zapytanie | NIE |  | 84137051 | 84137059 | 219 | Wilo-CronoBloc-BL-E 125/190-11/4-S1 | Pompa wirowa jednostopniowa dławnicowa | Wilo-CronoBlock-BL-E | Elektronicznie regulowana pompa dławnicowa o konstrukcji typu Inline z przyłączem kołnierzowym i automatycznym dopasowaniem wydajności. | 310 | Ogrzewanie, klimatyzacja, chłodnictwo | Wilo | Wilo | 1 | SZT |  |  |  | Zielony | Europaleta | 1 | 1 | 1 | 476 | 901 | 671 | 800 | 1200 | 815 | 238 | 0 | http://downloads-wilo-select.wilo.com/assets/WIB_WILO33077596.jpg | https://wilo.com/quick/PL/pl/articleNumber/2221135
2221146 | 4062679236636 | Wilo-CronoBloc-BL-E 125/230-15/4 pompa wirowa blokowa | Pompa wirowa blokowa Wilo-CronoBloc-BL-E 125/230-15/4 jednostopniowa do ustawienia na fundamencie, z wbudowaną przetwornicą częstotliwości do regulacji elektronicznej m.in. wg stałej lub zmiennej różnicy ciśnień.jednostopniowa do ustawienia na fundamencie, z wbudowaną przetwornicą częstotliwości do regulacji elektronicznej m.in. wg stałej lub zmiennej różnicy ciśnień. | 18860 |  | PG03 | na zapytanie | na zapytanie | NIE |  | 84137051 | 84137059 | 219 | Wilo-CronoBloc-BL-E 125/230-15/4 | Pompa wirowa jednostopniowa dławnicowa | Wilo-CronoBlock-BL-E | Elektronicznie regulowana pompa dławnicowa o konstrukcji typu Inline z przyłączem kołnierzowym i automatycznym dopasowaniem wydajności. | 310 | Ogrzewanie, klimatyzacja, chłodnictwo | Wilo | Wilo | 1 | SZT |  |  |  | Zielony | Europaleta | 1 | 1 | 1 | 505 | 931 | 671 | 800 | 1200 | 815 | 258 | 0 | http://downloads-wilo-select.wilo.com/assets/WIB_WILO33077596.jpg | https://wilo.com/quick/PL/pl/articleNumber/2221146
2221148 | 4062679238319 | Wilo-CronoBloc-BL-E 125/230-15/4-R1 pompa wirowa blokowa | Pompa wirowa blokowa Wilo-CronoBloc-BL-E 125/230-15/4-R1 jednostopniowa do ustawienia na fundamencie, z wbudowaną przetwornicą częstotliwości do regulacji elektronicznej m.in. wg stałej lub zmiennej różnicy ciśnień.jednostopniowa do ustawienia na fundamencie, z wbudowaną przetwornicą częstotliwości do regulacji elektronicznej m.in. wg stałej lub zmiennej różnicy ciśnień. | 18212 |  | PG03 | na zapytanie | na zapytanie | NIE |  | 84137051 | 84137059 | 219 | Wilo-CronoBloc-BL-E 125/230-15/4-R1 | Pompa wirowa jednostopniowa dławnicowa | Wilo-CronoBlock-BL-E | Elektronicznie regulowana pompa dławnicowa o konstrukcji typu Inline z przyłączem kołnierzowym i automatycznym dopasowaniem wydajności. | 310 | Ogrzewanie, klimatyzacja, chłodnictwo | Wilo | Wilo | 1 | SZT |  |  |  | Zielony | Europaleta | 1 | 1 | 1 | 505 | 931 | 671 | 800 | 1200 | 815 | 258 | 0 | http://downloads-wilo-select.wilo.com/assets/WIB_WILO33077596.jpg | https://wilo.com/quick/PL/pl/articleNumber/2221148
2221149 | 4062679239156 | Wilo-CronoBloc-BL-E 125/230-15/4-R1-S1 pompa wirowa blokowa | Pompa wirowa blokowa Wilo-CronoBloc-BL-E 125/230-15/4-R1-S1 jednostopniowa do ustawienia na fundamencie, z wbudowaną przetwornicą częstotliwości do regulacji elektronicznej m.in. wg stałej lub zmiennej różnicy ciśnień.jednostopniowa do ustawienia na fundamencie, z wbudowaną przetwornicą częstotliwości do regulacji elektronicznej m.in. wg stałej lub zmiennej różnicy ciśnień. | 18382 |  | PG03 | na zapytanie | na zapytanie | NIE |  | 84137051 | 84137059 | 219 | Wilo-CronoBloc-BL-E 125/230-15/4-R1-S1 | Pompa wirowa jednostopniowa dławnicowa | Wilo-CronoBlock-BL-E | Elektronicznie regulowana pompa dławnicowa o konstrukcji typu Inline z przyłączem kołnierzowym i automatycznym dopasowaniem wydajności. | 310 | Ogrzewanie, klimatyzacja, chłodnictwo | Wilo | Wilo | 1 | SZT |  |  |  | Zielony | Europaleta | 1 | 1 | 1 | 505 | 931 | 671 | 800 | 1200 | 815 | 258 | 0 | http://downloads-wilo-select.wilo.com/assets/WIB_WILO33077596.jpg | https://wilo.com/quick/PL/pl/articleNumber/2221149
2221147 | 4062679237473 | Wilo-CronoBloc-BL-E 125/230-15/4-S1 pompa wirowa blokowa | Pompa wirowa blokowa Wilo-CronoBloc-BL-E 125/230-15/4-S1 jednostopniowa do ustawienia na fundamencie, z wbudowaną przetwornicą częstotliwości do regulacji elektronicznej m.in. wg stałej lub zmiennej różnicy ciśnień.jednostopniowa do ustawienia na fundamencie, z wbudowaną przetwornicą częstotliwości do regulacji elektronicznej m.in. wg stałej lub zmiennej różnicy ciśnień. | 19030 |  | PG03 | na zapytanie | na zapytanie | NIE |  | 84137051 | 84137059 | 219 | Wilo-CronoBloc-BL-E 125/230-15/4-S1 | Pompa wirowa jednostopniowa dławnicowa | Wilo-CronoBlock-BL-E | Elektronicznie regulowana pompa dławnicowa o konstrukcji typu Inline z przyłączem kołnierzowym i automatycznym dopasowaniem wydajności. | 310 | Ogrzewanie, klimatyzacja, chłodnictwo | Wilo | Wilo | 1 | SZT |  |  |  | Zielony | Europaleta | 1 | 1 | 1 | 505 | 931 | 671 | 800 | 1200 | 815 | 258 | 0 | http://downloads-wilo-select.wilo.com/assets/WIB_WILO33077596.jpg | https://wilo.com/quick/PL/pl/articleNumber/2221147
2221142 | 4062679236629 | Wilo-CronoBloc-BL-E 125/240-18,5/4 pompa wirowa blokowa | Pompa wirowa blokowa Wilo-CronoBloc-BL-E 125/240-18,5/4 jednostopniowa do ustawienia na fundamencie, z wbudowaną przetwornicą częstotliwości do regulacji elektronicznej m.in. wg stałej lub zmiennej różnicy ciśnień.jednostopniowa do ustawienia na fundamencie, z wbudowaną przetwornicą częstotliwości do regulacji elektronicznej m.in. wg stałej lub zmiennej różnicy ciśnień. | 22135 |  | PG03 | na zapytanie | na zapytanie | NIE |  | 84137051 | 84137059 | 219 | Wilo-CronoBloc-BL-E 125/240-18,5/4 | Pompa wirowa jednostopniowa dławnicowa | Wilo-CronoBlock-BL-E | Elektronicznie regulowana pompa dławnicowa o konstrukcji typu Inline z przyłączem kołnierzowym i automatycznym dopasowaniem wydajności. | 310 | Ogrzewanie, klimatyzacja, chłodnictwo | Wilo | Wilo | 1 | SZT |  |  |  | Zielony | Europaleta | 1 | 1 | 1 | 505 | 997 | 700 | 800 | 1200 | 844 | 299 | 0 | http://downloads-wilo-select.wilo.com/assets/WIB_WILO33077596.jpg | https://wilo.com/quick/PL/pl/articleNumber/2221142
2221144 | 4062679238302 | Wilo-CronoBloc-BL-E 125/240-18,5/4-R1 pompa wirowa blokowa | Pompa wirowa blokowa Wilo-CronoBloc-BL-E 125/240-18,5/4-R1 jednostopniowa do ustawienia na fundamencie, z wbudowaną przetwornicą częstotliwości do regulacji elektronicznej m.in. wg stałej lub zmiennej różnicy ciśnień.jednostopniowa do ustawienia na fundamencie, z wbudowaną przetwornicą częstotliwości do regulacji elektronicznej m.in. wg stałej lub zmiennej różnicy ciśnień. | 21487 |  | PG03 | na zapytanie | na zapytanie | NIE |  | 84137051 | 84137059 | 219 | Wilo-CronoBloc-BL-E 125/240-18,5/4-R1 | Pompa wirowa jednostopniowa dławnicowa | Wilo-CronoBlock-BL-E | Elektronicznie regulowana pompa dławnicowa o konstrukcji typu Inline z przyłączem kołnierzowym i automatycznym dopasowaniem wydajności. | 310 | Ogrzewanie, klimatyzacja, chłodnictwo | Wilo | Wilo | 1 | SZT |  |  |  | Zielony | Europaleta | 1 | 1 | 1 | 505 | 997 | 700 | 800 | 1200 | 844 | 299 | 0 | http://downloads-wilo-select.wilo.com/assets/WIB_WILO33077596.jpg | https://wilo.com/quick/PL/pl/articleNumber/2221144
2221145 | 4062679239149 | Wilo-CronoBloc-BL-E 125/240-18,5/4-R1-S1 pompa wirowa blokowa | Pompa wirowa blokowa Wilo-CronoBloc-BL-E 125/240-18,5/4-R1-S1 jednostopniowa do ustawienia na fundamencie, z wbudowaną przetwornicą częstotliwości do regulacji elektronicznej m.in. wg stałej lub zmiennej różnicy ciśnień.jednostopniowa do ustawienia na fundamencie, z wbudowaną przetwornicą częstotliwości do regulacji elektronicznej m.in. wg stałej lub zmiennej różnicy ciśnień. | 21657 |  | PG03 | na zapytanie | na zapytanie | NIE |  | 84137051 | 84137059 | 219 | Wilo-CronoBloc-BL-E 125/240-18,5/4-R1-S1 | Pompa wirowa jednostopniowa dławnicowa | Wilo-CronoBlock-BL-E | Elektronicznie regulowana pompa dławnicowa o konstrukcji typu Inline z przyłączem kołnierzowym i automatycznym dopasowaniem wydajności. | 310 | Ogrzewanie, klimatyzacja, chłodnictwo | Wilo | Wilo | 1 | SZT |  |  |  | Zielony | Europaleta | 1 | 1 | 1 | 505 | 997 | 700 | 800 | 1200 | 844 | 299 | 0 | http://downloads-wilo-select.wilo.com/assets/WIB_WILO33077596.jpg | https://wilo.com/quick/PL/pl/articleNumber/2221145
2221143 | 4062679237466 | Wilo-CronoBloc-BL-E 125/240-18,5/4-S1 pompa wirowa blokowa | Pompa wirowa blokowa Wilo-CronoBloc-BL-E 125/240-18,5/4-S1 jednostopniowa do ustawienia na fundamencie, z wbudowaną przetwornicą częstotliwości do regulacji elektronicznej m.in. wg stałej lub zmiennej różnicy ciśnień.jednostopniowa do ustawienia na fundamencie, z wbudowaną przetwornicą częstotliwości do regulacji elektronicznej m.in. wg stałej lub zmiennej różnicy ciśnień. | 22305 |  | PG03 | na zapytanie | na zapytanie | NIE |  | 84137051 | 84137059 | 219 | Wilo-CronoBloc-BL-E 125/240-18,5/4-S1 | Pompa wirowa jednostopniowa dławnicowa | Wilo-CronoBlock-BL-E | Elektronicznie regulowana pompa dławnicowa o konstrukcji typu Inline z przyłączem kołnierzowym i automatycznym dopasowaniem wydajności. | 310 | Ogrzewanie, klimatyzacja, chłodnictwo | Wilo | Wilo | 1 | SZT |  |  |  | Zielony | Europaleta | 1 | 1 | 1 | 505 | 997 | 700 | 800 | 1200 | 844 | 299 | 0 | http://downloads-wilo-select.wilo.com/assets/WIB_WILO33077596.jpg | https://wilo.com/quick/PL/pl/articleNumber/2221143
2221138 | 4062679236612 | Wilo-CronoBloc-BL-E 125/250-22/4 pompa wirowa blokowa | Pompa wirowa blokowa Wilo-CronoBloc-BL-E 125/250-22/4 jednostopniowa do ustawienia na fundamencie, z wbudowaną przetwornicą częstotliwości do regulacji elektronicznej m.in. wg stałej lub zmiennej różnicy ciśnień.jednostopniowa do ustawienia na fundamencie, z wbudowaną przetwornicą częstotliwości do regulacji elektronicznej m.in. wg stałej lub zmiennej różnicy ciśnień. | 25863 |  | PG03 | na zapytanie | na zapytanie | NIE |  | 84137051 | 84137059 | 219 | Wilo-CronoBloc-BL-E 125/250-22/4 | Pompa wirowa jednostopniowa dławnicowa | Wilo-CronoBlock-BL-E | Elektronicznie regulowana pompa dławnicowa o konstrukcji typu Inline z przyłączem kołnierzowym i automatycznym dopasowaniem wydajności. | 310 | Ogrzewanie, klimatyzacja, chłodnictwo | Wilo | Wilo | 1 | SZT |  |  |  | Zielony | Europaleta | 1 | 1 | 1 | 505 | 997 | 700 | 800 | 1200 | 844 | 332 | 0 | http://downloads-wilo-select.wilo.com/assets/WIB_WILO33077596.jpg | https://wilo.com/quick/PL/pl/articleNumber/2221138
2221140 | 4062679238296 | Wilo-CronoBloc-BL-E 125/250-22/4-R1 pompa wirowa blokowa | Pompa wirowa blokowa Wilo-CronoBloc-BL-E 125/250-22/4-R1 jednostopniowa do ustawienia na fundamencie, z wbudowaną przetwornicą częstotliwości do regulacji elektronicznej m.in. wg stałej lub zmiennej różnicy ciśnień.jednostopniowa do ustawienia na fundamencie, z wbudowaną przetwornicą częstotliwości do regulacji elektronicznej m.in. wg stałej lub zmiennej różnicy ciśnień. | 25215 |  | PG03 | na zapytanie | na zapytanie | NIE |  | 84137051 | 84137059 | 219 | Wilo-CronoBloc-BL-E 125/250-22/4-R1 | Pompa wirowa jednostopniowa dławnicowa | Wilo-CronoBlock-BL-E | Elektronicznie regulowana pompa dławnicowa o konstrukcji typu Inline z przyłączem kołnierzowym i automatycznym dopasowaniem wydajności. | 310 | Ogrzewanie, klimatyzacja, chłodnictwo | Wilo | Wilo | 1 | SZT |  |  |  | Zielony | Europaleta | 1 | 1 | 1 | 505 | 997 | 700 | 800 | 1200 | 844 | 332 | 0 | http://downloads-wilo-select.wilo.com/assets/WIB_WILO33077596.jpg | https://wilo.com/quick/PL/pl/articleNumber/2221140
2221141 | 4062679239132 | Wilo-CronoBloc-BL-E 125/250-22/4-R1-S1 pompa wirowa blokowa | Pompa wirowa blokowa Wilo-CronoBloc-BL-E 125/250-22/4-R1-S1 jednostopniowa do ustawienia na fundamencie, z wbudowaną przetwornicą częstotliwości do regulacji elektronicznej m.in. wg stałej lub zmiennej różnicy ciśnień.jednostopniowa do ustawienia na fundamencie, z wbudowaną przetwornicą częstotliwości do regulacji elektronicznej m.in. wg stałej lub zmiennej różnicy ciśnień. | 25385 |  | PG03 | na zapytanie | na zapytanie | NIE |  | 84137051 | 84137059 | 219 | Wilo-CronoBloc-BL-E 125/250-22/4-R1-S1 | Pompa wirowa jednostopniowa dławnicowa | Wilo-CronoBlock-BL-E | Elektronicznie regulowana pompa dławnicowa o konstrukcji typu Inline z przyłączem kołnierzowym i automatycznym dopasowaniem wydajności. | 310 | Ogrzewanie, klimatyzacja, chłodnictwo | Wilo | Wilo | 1 | SZT |  |  |  | Zielony | Europaleta | 1 | 1 | 1 | 505 | 997 | 700 | 800 | 1200 | 844 | 332 | 0 | http://downloads-wilo-select.wilo.com/assets/WIB_WILO33077596.jpg | https://wilo.com/quick/PL/pl/articleNumber/2221141
2221139 | 4062679237459 | Wilo-CronoBloc-BL-E 125/250-22/4-S1 pompa wirowa blokowa | Pompa wirowa blokowa Wilo-CronoBloc-BL-E 125/250-22/4-S1 jednostopniowa do ustawienia na fundamencie, z wbudowaną przetwornicą częstotliwości do regulacji elektronicznej m.in. wg stałej lub zmiennej różnicy ciśnień.jednostopniowa do ustawienia na fundamencie, z wbudowaną przetwornicą częstotliwości do regulacji elektronicznej m.in. wg stałej lub zmiennej różnicy ciśnień. | 26033 |  | PG03 | na zapytanie | na zapytanie | NIE |  | 84137051 | 84137059 | 219 | Wilo-CronoBloc-BL-E 125/250-22/4-S1 | Pompa wirowa jednostopniowa dławnicowa | Wilo-CronoBlock-BL-E | Elektronicznie regulowana pompa dławnicowa o konstrukcji typu Inline z przyłączem kołnierzowym i automatycznym dopasowaniem wydajności. | 310 | Ogrzewanie, klimatyzacja, chłodnictwo | Wilo | Wilo | 1 | SZT |  |  |  | Zielony | Europaleta | 1 | 1 | 1 | 505 | 997 | 700 | 800 | 1200 | 844 | 332 | 0 | http://downloads-wilo-select.wilo.com/assets/WIB_WILO33077596.jpg | https://wilo.com/quick/PL/pl/articleNumber/2221139
2221154 | 4062679236650 | Wilo-CronoBloc-BL-E 150/190-11/4 pompa wirowa blokowa | Pompa wirowa blokowa Wilo-CronoBloc-BL-E 150/190-11/4 jednostopniowa do ustawienia na fundamencie, z wbudowaną przetwornicą częstotliwości do regulacji elektronicznej m.in. wg stałej lub zmiennej różnicy ciśnień.jednostopniowa do ustawienia na fundamencie, z wbudowaną przetwornicą częstotliwości do regulacji elektronicznej m.in. wg stałej lub zmiennej różnicy ciśnień. | 17268 |  | PG03 | na zapytanie | na zapytanie | NIE |  | 84137051 | 84137059 | 219 | Wilo-CronoBloc-BL-E 150/190-11/4 | Pompa wirowa jednostopniowa dławnicowa | Wilo-CronoBlock-BL-E | Elektronicznie regulowana pompa dławnicowa o konstrukcji typu Inline z przyłączem kołnierzowym i automatycznym dopasowaniem wydajności. | 310 | Ogrzewanie, klimatyzacja, chłodnictwo | Wilo | Wilo | 1 | SZT |  |  |  | Zielony | Europaleta | 1 | 1 | 1 | 550 | 921 | 701 | 800 | 1200 | 845 | 267 | 0 | http://downloads-wilo-select.wilo.com/assets/WIB_WILO33077596.jpg | https://wilo.com/quick/PL/pl/articleNumber/2221154
2221156 | 4062679238333 | Wilo-CronoBloc-BL-E 150/190-11/4-R1 pompa wirowa blokowa | Pompa wirowa blokowa Wilo-CronoBloc-BL-E 150/190-11/4-R1 jednostopniowa do ustawienia na fundamencie, z wbudowaną przetwornicą częstotliwości do regulacji elektronicznej m.in. wg stałej lub zmiennej różnicy ciśnień.jednostopniowa do ustawienia na fundamencie, z wbudowaną przetwornicą częstotliwości do regulacji elektronicznej m.in. wg stałej lub zmiennej różnicy ciśnień. | 16620 |  | PG03 | na zapytanie | na zapytanie | NIE |  | 84137051 | 84137059 | 219 | Wilo-CronoBloc-BL-E 150/190-11/4-R1 | Pompa wirowa jednostopniowa dławnicowa | Wilo-CronoBlock-BL-E | Elektronicznie regulowana pompa dławnicowa o konstrukcji typu Inline z przyłączem kołnierzowym i automatycznym dopasowaniem wydajności. | 310 | Ogrzewanie, klimatyzacja, chłodnictwo | Wilo | Wilo | 1 | SZT |  |  |  | Zielony | Europaleta | 1 | 1 | 1 | 550 | 921 | 701 | 800 | 1200 | 845 | 267 | 0 | http://downloads-wilo-select.wilo.com/assets/WIB_WILO33077596.jpg | https://wilo.com/quick/PL/pl/articleNumber/2221156
2221157 | 4062679239170 | Wilo-CronoBloc-BL-E 150/190-11/4-R1-S1 pompa wirowa blokowa | Pompa wirowa blokowa Wilo-CronoBloc-BL-E 150/190-11/4-R1-S1 jednostopniowa do ustawienia na fundamencie, z wbudowaną przetwornicą częstotliwości do regulacji elektronicznej m.in. wg stałej lub zmiennej różnicy ciśnień.jednostopniowa do ustawienia na fundamencie, z wbudowaną przetwornicą częstotliwości do regulacji elektronicznej m.in. wg stałej lub zmiennej różnicy ciśnień. | 16789 |  | PG03 | na zapytanie | na zapytanie | NIE |  | 84137051 | 84137059 | 219 | Wilo-CronoBloc-BL-E 150/190-11/4-R1-S1 | Pompa wirowa jednostopniowa dławnicowa | Wilo-CronoBlock-BL-E | Elektronicznie regulowana pompa dławnicowa o konstrukcji typu Inline z przyłączem kołnierzowym i automatycznym dopasowaniem wydajności. | 310 | Ogrzewanie, klimatyzacja, chłodnictwo | Wilo | Wilo | 1 | SZT |  |  |  | Zielony | Europaleta | 1 | 1 | 1 | 550 | 921 | 701 | 800 | 1200 | 845 | 267 | 0 | http://downloads-wilo-select.wilo.com/assets/WIB_WILO33077596.jpg | https://wilo.com/quick/PL/pl/articleNumber/2221157
2221155 | 4062679237497 | Wilo-CronoBloc-BL-E 150/190-11/4-S1 pompa wirowa blokowa | Pompa wirowa blokowa Wilo-CronoBloc-BL-E 150/190-11/4-S1 jednostopniowa do ustawienia na fundamencie, z wbudowaną przetwornicą częstotliwości do regulacji elektronicznej m.in. wg stałej lub zmiennej różnicy ciśnień.jednostopniowa do ustawienia na fundamencie, z wbudowaną przetwornicą częstotliwości do regulacji elektronicznej m.in. wg stałej lub zmiennej różnicy ciśnień. | 17437 |  | PG03 | na zapytanie | na zapytanie | NIE |  | 84137051 | 84137059 | 219 | Wilo-CronoBloc-BL-E 150/190-11/4-S1 | Pompa wirowa jednostopniowa dławnicowa | Wilo-CronoBlock-BL-E | Elektronicznie regulowana pompa dławnicowa o konstrukcji typu Inline z przyłączem kołnierzowym i automatycznym dopasowaniem wydajności. | 310 | Ogrzewanie, klimatyzacja, chłodnictwo | Wilo | Wilo | 1 | SZT |  |  |  | Zielony | Europaleta | 1 | 1 | 1 | 550 | 921 | 701 | 800 | 1200 | 845 | 267 | 0 | http://downloads-wilo-select.wilo.com/assets/WIB_WILO33077596.jpg | https://wilo.com/quick/PL/pl/articleNumber/2221155
2221150 | 4062679236643 | Wilo-CronoBloc-BL-E 150/200-15/4 pompa wirowa blokowa | Pompa wirowa blokowa Wilo-CronoBloc-BL-E 150/200-15/4 jednostopniowa do ustawienia na fundamencie, z wbudowaną przetwornicą częstotliwości do regulacji elektronicznej m.in. wg stałej lub zmiennej różnicy ciśnień.jednostopniowa do ustawienia na fundamencie, z wbudowaną przetwornicą częstotliwości do regulacji elektronicznej m.in. wg stałej lub zmiennej różnicy ciśnień. | 20747 |  | PG03 | na zapytanie | na zapytanie | NIE |  | 84137051 | 84137059 | 219 | Wilo-CronoBloc-BL-E 150/200-15/4 | Pompa wirowa jednostopniowa dławnicowa | Wilo-CronoBlock-BL-E | Elektronicznie regulowana pompa dławnicowa o konstrukcji typu Inline z przyłączem kołnierzowym i automatycznym dopasowaniem wydajności. | 310 | Ogrzewanie, klimatyzacja, chłodnictwo | Wilo | Wilo | 1 | SZT |  |  |  | Zielony | Europaleta | 1 | 1 | 1 | 550 | 951 | 701 | 800 | 1200 | 845 | 282 | 0 | http://downloads-wilo-select.wilo.com/assets/WIB_WILO33077596.jpg | https://wilo.com/quick/PL/pl/articleNumber/2221150
2221152 | 4062679238326 | Wilo-CronoBloc-BL-E 150/200-15/4-R1 pompa wirowa blokowa | Pompa wirowa blokowa Wilo-CronoBloc-BL-E 150/200-15/4-R1 jednostopniowa do ustawienia na fundamencie, z wbudowaną przetwornicą częstotliwości do regulacji elektronicznej m.in. wg stałej lub zmiennej różnicy ciśnień.jednostopniowa do ustawienia na fundamencie, z wbudowaną przetwornicą częstotliwości do regulacji elektronicznej m.in. wg stałej lub zmiennej różnicy ciśnień. | 20098 |  | PG03 | na zapytanie | na zapytanie | NIE |  | 84137051 | 84137059 | 219 | Wilo-CronoBloc-BL-E 150/200-15/4-R1 | Pompa wirowa jednostopniowa dławnicowa | Wilo-CronoBlock-BL-E | Elektronicznie regulowana pompa dławnicowa o konstrukcji typu Inline z przyłączem kołnierzowym i automatycznym dopasowaniem wydajności. | 310 | Ogrzewanie, klimatyzacja, chłodnictwo | Wilo | Wilo | 1 | SZT |  |  |  | Zielony | Europaleta | 1 | 1 | 1 | 550 | 951 | 701 | 800 | 1200 | 845 | 282 | 0 | http://downloads-wilo-select.wilo.com/assets/WIB_WILO33077596.jpg | https://wilo.com/quick/PL/pl/articleNumber/2221152
2221153 | 4062679239163 | Wilo-CronoBloc-BL-E 150/200-15/4-R1-S1 pompa wirowa blokowa | Pompa wirowa blokowa Wilo-CronoBloc-BL-E 150/200-15/4-R1-S1 jednostopniowa do ustawienia na fundamencie, z wbudowaną przetwornicą częstotliwości do regulacji elektronicznej m.in. wg stałej lub zmiennej różnicy ciśnień.jednostopniowa do ustawienia na fundamencie, z wbudowaną przetwornicą częstotliwości do regulacji elektronicznej m.in. wg stałej lub zmiennej różnicy ciśnień. | 20268 |  | PG03 | na zapytanie | na zapytanie | NIE |  | 84137051 | 84137059 | 219 | Wilo-CronoBloc-BL-E 150/200-15/4-R1-S1 | Pompa wirowa jednostopniowa dławnicowa | Wilo-CronoBlock-BL-E | Elektronicznie regulowana pompa dławnicowa o konstrukcji typu Inline z przyłączem kołnierzowym i automatycznym dopasowaniem wydajności. | 310 | Ogrzewanie, klimatyzacja, chłodnictwo | Wilo | Wilo | 1 | SZT |  |  |  | Zielony | Europaleta | 1 | 1 | 1 | 550 | 951 | 701 | 800 | 1200 | 845 | 282 | 0 | http://downloads-wilo-select.wilo.com/assets/WIB_WILO33077596.jpg | https://wilo.com/quick/PL/pl/articleNumber/2221153
2221151 | 406267923748 | Wilo-CronoBloc-BL-E 150/200-15/4-S1 pompa wirowa blokowa | Pompa wirowa blokowa Wilo-CronoBloc-BL-E 150/200-15/4-S1 jednostopniowa do ustawienia na fundamencie, z wbudowaną przetwornicą częstotliwości do regulacji elektronicznej m.in. wg stałej lub zmiennej różnicy ciśnień.jednostopniowa do ustawienia na fundamencie, z wbudowaną przetwornicą częstotliwości do regulacji elektronicznej m.in. wg stałej lub zmiennej różnicy ciśnień. | 20916 |  | PG03 | na zapytanie | na zapytanie | NIE |  | 84137051 | 84137059 | 219 | Wilo-CronoBloc-BL-E 150/200-15/4-S1 | Pompa wirowa jednostopniowa dławnicowa | Wilo-CronoBlock-BL-E | Elektronicznie regulowana pompa dławnicowa o konstrukcji typu Inline z przyłączem kołnierzowym i automatycznym dopasowaniem wydajności. | 310 | Ogrzewanie, klimatyzacja, chłodnictwo | Wilo | Wilo | 1 | SZT |  |  |  | Zielony | Europaleta | 1 | 1 | 1 | 550 | 951 | 701 | 800 | 1200 | 845 | 282 | 0 | http://downloads-wilo-select.wilo.com/assets/WIB_WILO33077596.jpg | https://wilo.com/quick/PL/pl/articleNumber/2221151
2221162 | 4062679236674 | Wilo-CronoBloc-BL-E 150/230-18,5/4 pompa wirowa blokowa | Pompa wirowa blokowa Wilo-CronoBloc-BL-E 150/230-18,5/4 jednostopniowa do ustawienia na fundamencie, z wbudowaną przetwornicą częstotliwości do regulacji elektronicznej m.in. wg stałej lub zmiennej różnicy ciśnień.jednostopniowa do ustawienia na fundamencie, z wbudowaną przetwornicą częstotliwości do regulacji elektronicznej m.in. wg stałej lub zmiennej różnicy ciśnień. | 24348 |  | PG03 | na zapytanie | na zapytanie | NIE |  | 84137051 | 84137059 | 219 | Wilo-CronoBloc-BL-E 150/230-18,5/4 | Pompa wirowa jednostopniowa dławnicowa | Wilo-CronoBlock-BL-E | Elektronicznie regulowana pompa dławnicowa o konstrukcji typu Inline z przyłączem kołnierzowym i automatycznym dopasowaniem wydajności. | 310 | Ogrzewanie, klimatyzacja, chłodnictwo | Wilo | Wilo | 1 | SZT |  |  |  | Zielony | Europaleta | 1 | 1 | 1 | 551 | 1044 | 730 | 800 | 1200 | 874 | 343 | 0 | http://downloads-wilo-select.wilo.com/assets/WIB_WILO33077596.jpg | https://wilo.com/quick/PL/pl/articleNumber/2221162
2221164 | 4062679238357 | Wilo-CronoBloc-BL-E 150/230-18,5/4-R1 pompa wirowa blokowa | Pompa wirowa blokowa Wilo-CronoBloc-BL-E 150/230-18,5/4-R1 jednostopniowa do ustawienia na fundamencie, z wbudowaną przetwornicą częstotliwości do regulacji elektronicznej m.in. wg stałej lub zmiennej różnicy ciśnień.jednostopniowa do ustawienia na fundamencie, z wbudowaną przetwornicą częstotliwości do regulacji elektronicznej m.in. wg stałej lub zmiennej różnicy ciśnień. | 23700 |  | PG03 | na zapytanie | na zapytanie | NIE |  | 84137051 | 84137059 | 219 | Wilo-CronoBloc-BL-E 150/230-18,5/4-R1 | Pompa wirowa jednostopniowa dławnicowa | Wilo-CronoBlock-BL-E | Elektronicznie regulowana pompa dławnicowa o konstrukcji typu Inline z przyłączem kołnierzowym i automatycznym dopasowaniem wydajności. | 310 | Ogrzewanie, klimatyzacja, chłodnictwo | Wilo | Wilo | 1 | SZT |  |  |  | Zielony | Europaleta | 1 | 1 | 1 | 551 | 1044 | 730 | 800 | 1200 | 874 | 343 | 0 | http://downloads-wilo-select.wilo.com/assets/WIB_WILO33077596.jpg | https://wilo.com/quick/PL/pl/articleNumber/2221164
2221165 | 4062679239194 | Wilo-CronoBloc-BL-E 150/230-18,5/4-R1-S1 pompa wirowa blokowa | Pompa wirowa blokowa Wilo-CronoBloc-BL-E 150/230-18,5/4-R1-S1 jednostopniowa do ustawienia na fundamencie, z wbudowaną przetwornicą częstotliwości do regulacji elektronicznej m.in. wg stałej lub zmiennej różnicy ciśnień.jednostopniowa do ustawienia na fundamencie, z wbudowaną przetwornicą częstotliwości do regulacji elektronicznej m.in. wg stałej lub zmiennej różnicy ciśnień. | 24052 |  | PG03 | na zapytanie | na zapytanie | NIE |  | 84137051 | 84137059 | 219 | Wilo-CronoBloc-BL-E 150/230-18,5/4-R1-S1 | Pompa wirowa jednostopniowa dławnicowa | Wilo-CronoBlock-BL-E | Elektronicznie regulowana pompa dławnicowa o konstrukcji typu Inline z przyłączem kołnierzowym i automatycznym dopasowaniem wydajności. | 310 | Ogrzewanie, klimatyzacja, chłodnictwo | Wilo | Wilo | 1 | SZT |  |  |  | Zielony | Europaleta | 1 | 1 | 1 | 551 | 1044 | 730 | 800 | 1200 | 874 | 343 | 0 | http://downloads-wilo-select.wilo.com/assets/WIB_WILO33077596.jpg | https://wilo.com/quick/PL/pl/articleNumber/2221165
2221163 | 4062679237510 | Wilo-CronoBloc-BL-E 150/230-18,5/4-S1 pompa wirowa blokowa | Pompa wirowa blokowa Wilo-CronoBloc-BL-E 150/230-18,5/4-S1 jednostopniowa do ustawienia na fundamencie, z wbudowaną przetwornicą częstotliwości do regulacji elektronicznej m.in. wg stałej lub zmiennej różnicy ciśnień.jednostopniowa do ustawienia na fundamencie, z wbudowaną przetwornicą częstotliwości do regulacji elektronicznej m.in. wg stałej lub zmiennej różnicy ciśnień. | 24700 |  | PG03 | na zapytanie | na zapytanie | NIE |  | 84137051 | 84137059 | 219 | Wilo-CronoBloc-BL-E 150/230-18,5/4-S1 | Pompa wirowa jednostopniowa dławnicowa | Wilo-CronoBlock-BL-E | Elektronicznie regulowana pompa dławnicowa o konstrukcji typu Inline z przyłączem kołnierzowym i automatycznym dopasowaniem wydajności. | 310 | Ogrzewanie, klimatyzacja, chłodnictwo | Wilo | Wilo | 1 | SZT |  |  |  | Zielony | Europaleta | 1 | 1 | 1 | 551 | 1044 | 730 | 800 | 1200 | 874 | 343 | 0 | http://downloads-wilo-select.wilo.com/assets/WIB_WILO33077596.jpg | https://wilo.com/quick/PL/pl/articleNumber/2221163
2221158 | 4062679236667 | Wilo-CronoBloc-BL-E 150/240-22/4 pompa wirowa blokowa | Pompa wirowa blokowa Wilo-CronoBloc-BL-E 150/240-22/4 jednostopniowa do ustawienia na fundamencie, z wbudowaną przetwornicą częstotliwości do regulacji elektronicznej m.in. wg stałej lub zmiennej różnicy ciśnień.jednostopniowa do ustawienia na fundamencie, z wbudowaną przetwornicą częstotliwości do regulacji elektronicznej m.in. wg stałej lub zmiennej różnicy ciśnień. | 28450 |  | PG03 | na zapytanie | na zapytanie | NIE |  | 84137051 | 84137059 | 219 | Wilo-CronoBloc-BL-E 150/240-22/4 | Pompa wirowa jednostopniowa dławnicowa | Wilo-CronoBlock-BL-E | Elektronicznie regulowana pompa dławnicowa o konstrukcji typu Inline z przyłączem kołnierzowym i automatycznym dopasowaniem wydajności. | 310 | Ogrzewanie, klimatyzacja, chłodnictwo | Wilo | Wilo | 1 | SZT |  |  |  | Zielony | Europaleta | 1 | 1 | 1 | 551 | 1044 | 730 | 800 | 1200 | 874 | 376 | 0 | http://downloads-wilo-select.wilo.com/assets/WIB_WILO33077596.jpg | https://wilo.com/quick/PL/pl/articleNumber/2221158
2221160 | 4062679238340 | Wilo-CronoBloc-BL-E 150/240-22/4-R1 pompa wirowa blokowa | Pompa wirowa blokowa Wilo-CronoBloc-BL-E 150/240-22/4-R1 jednostopniowa do ustawienia na fundamencie, z wbudowaną przetwornicą częstotliwości do regulacji elektronicznej m.in. wg stałej lub zmiennej różnicy ciśnień.jednostopniowa do ustawienia na fundamencie, z wbudowaną przetwornicą częstotliwości do regulacji elektronicznej m.in. wg stałej lub zmiennej różnicy ciśnień. | 27802 |  | PG03 | na zapytanie | na zapytanie | NIE |  | 84137051 | 84137059 | 219 | Wilo-CronoBloc-BL-E 150/240-22/4-R1 | Pompa wirowa jednostopniowa dławnicowa | Wilo-CronoBlock-BL-E | Elektronicznie regulowana pompa dławnicowa o konstrukcji typu Inline z przyłączem kołnierzowym i automatycznym dopasowaniem wydajności. | 310 | Ogrzewanie, klimatyzacja, chłodnictwo | Wilo | Wilo | 1 | SZT |  |  |  | Zielony | Europaleta | 1 | 1 | 1 | 551 | 1044 | 730 | 800 | 1200 | 874 | 376 | 0 | http://downloads-wilo-select.wilo.com/assets/WIB_WILO33077596.jpg | https://wilo.com/quick/PL/pl/articleNumber/2221160
2221161 | 4062679239187 | Wilo-CronoBloc-BL-E 150/240-22/4-R1-S1 pompa wirowa blokowa | Pompa wirowa blokowa Wilo-CronoBloc-BL-E 150/240-22/4-R1-S1 jednostopniowa do ustawienia na fundamencie, z wbudowaną przetwornicą częstotliwości do regulacji elektronicznej m.in. wg stałej lub zmiennej różnicy ciśnień.jednostopniowa do ustawienia na fundamencie, z wbudowaną przetwornicą częstotliwości do regulacji elektronicznej m.in. wg stałej lub zmiennej różnicy ciśnień. | 28154 |  | PG03 | na zapytanie | na zapytanie | NIE |  | 84137051 | 84137059 | 219 | Wilo-CronoBloc-BL-E 150/240-22/4-R1-S1 | Pompa wirowa jednostopniowa dławnicowa | Wilo-CronoBlock-BL-E | Elektronicznie regulowana pompa dławnicowa o konstrukcji typu Inline z przyłączem kołnierzowym i automatycznym dopasowaniem wydajności. | 310 | Ogrzewanie, klimatyzacja, chłodnictwo | Wilo | Wilo | 1 | SZT |  |  |  | Zielony | Europaleta | 1 | 1 | 1 | 551 | 1044 | 730 | 800 | 1200 | 874 | 376 | 0 | http://downloads-wilo-select.wilo.com/assets/WIB_WILO33077596.jpg | https://wilo.com/quick/PL/pl/articleNumber/2221161
2221159 | 4062679237503 | Wilo-CronoBloc-BL-E 150/240-22/4-S1 pompa wirowa blokowa | Pompa wirowa blokowa Wilo-CronoBloc-BL-E 150/240-22/4-S1 jednostopniowa do ustawienia na fundamencie, z wbudowaną przetwornicą częstotliwości do regulacji elektronicznej m.in. wg stałej lub zmiennej różnicy ciśnień.jednostopniowa do ustawienia na fundamencie, z wbudowaną przetwornicą częstotliwości do regulacji elektronicznej m.in. wg stałej lub zmiennej różnicy ciśnień. | 28802 |  | PG03 | na zapytanie | na zapytanie | NIE |  | 84137051 | 84137059 | 219 | Wilo-CronoBloc-BL-E 150/240-22/4-S1 | Pompa wirowa jednostopniowa dławnicowa | Wilo-CronoBlock-BL-E | Elektronicznie regulowana pompa dławnicowa o konstrukcji typu Inline z przyłączem kołnierzowym i automatycznym dopasowaniem wydajności. | 310 | Ogrzewanie, klimatyzacja, chłodnictwo | Wilo | Wilo | 1 | SZT |  |  |  | Zielony | Europaleta | 1 | 1 | 1 | 551 | 1044 | 730 | 800 | 1200 | 874 | 376 | 0 | http://downloads-wilo-select.wilo.com/assets/WIB_WILO33077596.jpg | https://wilo.com/quick/PL/pl/articleNumber/2221159
2221178 | 4062679236711 | Wilo-CronoBloc-BL-E 32/230-11/2 pompa wirowa blokowa | Pompa wirowa blokowa Wilo-CronoBloc-BL-E 32/230-11/2 jednostopniowa do ustawienia na fundamencie, z wbudowaną przetwornicą częstotliwości do regulacji elektronicznej m.in. wg stałej lub zmiennej różnicy ciśnień.jednostopniowa do ustawienia na fundamencie, z wbudowaną przetwornicą częstotliwości do regulacji elektronicznej m.in. wg stałej lub zmiennej różnicy ciśnień. | 12121 |  | PG03 | na zapytanie | na zapytanie | NIE |  | 84137051 | 84137059 | 219 | Wilo-CronoBloc-BL-E 32/230-11/2 | Pompa wirowa jednostopniowa dławnicowa | Wilo-CronoBlock-BL-E | Elektronicznie regulowana pompa dławnicowa o konstrukcji typu Inline z przyłączem kołnierzowym i automatycznym dopasowaniem wydajności. | 310 | Ogrzewanie, klimatyzacja, chłodnictwo | Wilo | Wilo | 1 | SZT |  |  |  | Zielony | Europaleta | 1 | 1 | 1 | 426 | 826 | 601 | 800 | 1200 | 745 | 186 | 0 | http://downloads-wilo-select.wilo.com/assets/WIB_WILO33077596.jpg | https://wilo.com/quick/PL/pl/articleNumber/2221178
2221180 | 4062679238395 | Wilo-CronoBloc-BL-E 32/230-11/2-R1 pompa wirowa blokowa | Pompa wirowa blokowa Wilo-CronoBloc-BL-E 32/230-11/2-R1 jednostopniowa do ustawienia na fundamencie, z wbudowaną przetwornicą częstotliwości do regulacji elektronicznej m.in. wg stałej lub zmiennej różnicy ciśnień.jednostopniowa do ustawienia na fundamencie, z wbudowaną przetwornicą częstotliwości do regulacji elektronicznej m.in. wg stałej lub zmiennej różnicy ciśnień. | 11473 |  | PG03 | na zapytanie | na zapytanie | NIE |  | 84137051 | 84137059 | 219 | Wilo-CronoBloc-BL-E 32/230-11/2-R1 | Pompa wirowa jednostopniowa dławnicowa | Wilo-CronoBlock-BL-E | Elektronicznie regulowana pompa dławnicowa o konstrukcji typu Inline z przyłączem kołnierzowym i automatycznym dopasowaniem wydajności. | 310 | Ogrzewanie, klimatyzacja, chłodnictwo | Wilo | Wilo | 1 | SZT |  |  |  | Zielony | Europaleta | 1 | 1 | 1 | 426 | 826 | 601 | 800 | 1200 | 745 | 186 | 0 | http://downloads-wilo-select.wilo.com/assets/WIB_WILO33077596.jpg | https://wilo.com/quick/PL/pl/articleNumber/2221180
2221181 | 4062679239231 | Wilo-CronoBloc-BL-E 32/230-11/2-R1-S1 pompa wirowa blokowa | Pompa wirowa blokowa Wilo-CronoBloc-BL-E 32/230-11/2-R1-S1 jednostopniowa do ustawienia na fundamencie, z wbudowaną przetwornicą częstotliwości do regulacji elektronicznej m.in. wg stałej lub zmiennej różnicy ciśnień.jednostopniowa do ustawienia na fundamencie, z wbudowaną przetwornicą częstotliwości do regulacji elektronicznej m.in. wg stałej lub zmiennej różnicy ciśnień. | 11577 |  | PG03 | na zapytanie | na zapytanie | NIE |  | 84137051 | 84137059 | 219 | Wilo-CronoBloc-BL-E 32/230-11/2-R1-S1 | Pompa wirowa jednostopniowa dławnicowa | Wilo-CronoBlock-BL-E | Elektronicznie regulowana pompa dławnicowa o konstrukcji typu Inline z przyłączem kołnierzowym i automatycznym dopasowaniem wydajności. | 310 | Ogrzewanie, klimatyzacja, chłodnictwo | Wilo | Wilo | 1 | SZT |  |  |  | Zielony | Europaleta | 1 | 1 | 1 | 426 | 826 | 601 | 800 | 1200 | 745 | 186 | 0 | http://downloads-wilo-select.wilo.com/assets/WIB_WILO33077596.jpg | https://wilo.com/quick/PL/pl/articleNumber/2221181
2221179 | 4062679237558 | Wilo-CronoBloc-BL-E 32/230-11/2-S1 pompa wirowa blokowa | Pompa wirowa blokowa Wilo-CronoBloc-BL-E 32/230-11/2-S1 jednostopniowa do ustawienia na fundamencie, z wbudowaną przetwornicą częstotliwości do regulacji elektronicznej m.in. wg stałej lub zmiennej różnicy ciśnień.jednostopniowa do ustawienia na fundamencie, z wbudowaną przetwornicą częstotliwości do regulacji elektronicznej m.in. wg stałej lub zmiennej różnicy ciśnień. | 12225 |  | PG03 | na zapytanie | na zapytanie | NIE |  | 84137051 | 84137059 | 219 | Wilo-CronoBloc-BL-E 32/230-11/2-S1 | Pompa wirowa jednostopniowa dławnicowa | Wilo-CronoBlock-BL-E | Elektronicznie regulowana pompa dławnicowa o konstrukcji typu Inline z przyłączem kołnierzowym i automatycznym dopasowaniem wydajności. | 310 | Ogrzewanie, klimatyzacja, chłodnictwo | Wilo | Wilo | 1 | SZT |  |  |  | Zielony | Europaleta | 1 | 1 | 1 | 426 | 826 | 601 | 800 | 1200 | 745 | 186 | 0 | http://downloads-wilo-select.wilo.com/assets/WIB_WILO33077596.jpg | https://wilo.com/quick/PL/pl/articleNumber/2221179
2221174 | 4062679236704 | Wilo-CronoBloc-BL-E 32/240-15/2 pompa wirowa blokowa | Pompa wirowa blokowa Wilo-CronoBloc-BL-E 32/240-15/2 jednostopniowa do ustawienia na fundamencie, z wbudowaną przetwornicą częstotliwości do regulacji elektronicznej m.in. wg stałej lub zmiennej różnicy ciśnień.jednostopniowa do ustawienia na fundamencie, z wbudowaną przetwornicą częstotliwości do regulacji elektronicznej m.in. wg stałej lub zmiennej różnicy ciśnień. | 13667 |  | PG03 | na zapytanie | na zapytanie | NIE |  | 84137051 | 84137059 | 219 | Wilo-CronoBloc-BL-E 32/240-15/2 | Pompa wirowa jednostopniowa dławnicowa | Wilo-CronoBlock-BL-E | Elektronicznie regulowana pompa dławnicowa o konstrukcji typu Inline z przyłączem kołnierzowym i automatycznym dopasowaniem wydajności. | 310 | Ogrzewanie, klimatyzacja, chłodnictwo | Wilo | Wilo | 1 | SZT |  |  |  | Zielony | Europaleta | 1 | 1 | 1 | 426 | 826 | 601 | 800 | 1200 | 745 | 193 | 0 | http://downloads-wilo-select.wilo.com/assets/WIB_WILO33077596.jpg | https://wilo.com/quick/PL/pl/articleNumber/2221174
2221176 | 4062679238388 | Wilo-CronoBloc-BL-E 32/240-15/2-R1 pompa wirowa blokowa | Pompa wirowa blokowa Wilo-CronoBloc-BL-E 32/240-15/2-R1 jednostopniowa do ustawienia na fundamencie, z wbudowaną przetwornicą częstotliwości do regulacji elektronicznej m.in. wg stałej lub zmiennej różnicy ciśnień.jednostopniowa do ustawienia na fundamencie, z wbudowaną przetwornicą częstotliwości do regulacji elektronicznej m.in. wg stałej lub zmiennej różnicy ciśnień. | 13019 |  | PG03 | na zapytanie | na zapytanie | NIE |  | 84137051 | 84137059 | 219 | Wilo-CronoBloc-BL-E 32/240-15/2-R1 | Pompa wirowa jednostopniowa dławnicowa | Wilo-CronoBlock-BL-E | Elektronicznie regulowana pompa dławnicowa o konstrukcji typu Inline z przyłączem kołnierzowym i automatycznym dopasowaniem wydajności. | 310 | Ogrzewanie, klimatyzacja, chłodnictwo | Wilo | Wilo | 1 | SZT |  |  |  | Zielony | Europaleta | 1 | 1 | 1 | 426 | 826 | 601 | 800 | 1200 | 745 | 193 | 0 | http://downloads-wilo-select.wilo.com/assets/WIB_WILO33077596.jpg | https://wilo.com/quick/PL/pl/articleNumber/2221176
2221177 | 4062679239224 | Wilo-CronoBloc-BL-E 32/240-15/2-R1-S1 pompa wirowa blokowa | Pompa wirowa blokowa Wilo-CronoBloc-BL-E 32/240-15/2-R1-S1 jednostopniowa do ustawienia na fundamencie, z wbudowaną przetwornicą częstotliwości do regulacji elektronicznej m.in. wg stałej lub zmiennej różnicy ciśnień.jednostopniowa do ustawienia na fundamencie, z wbudowaną przetwornicą częstotliwości do regulacji elektronicznej m.in. wg stałej lub zmiennej różnicy ciśnień. | 13122 |  | PG03 | na zapytanie | na zapytanie | NIE |  | 84137051 | 84137059 | 219 | Wilo-CronoBloc-BL-E 32/240-15/2-R1-S1 | Pompa wirowa jednostopniowa dławnicowa | Wilo-CronoBlock-BL-E | Elektronicznie regulowana pompa dławnicowa o konstrukcji typu Inline z przyłączem kołnierzowym i automatycznym dopasowaniem wydajności. | 310 | Ogrzewanie, klimatyzacja, chłodnictwo | Wilo | Wilo | 1 | SZT |  |  |  | Zielony | Europaleta | 1 | 1 | 1 | 426 | 826 | 601 | 800 | 1200 | 745 | 193 | 0 | http://downloads-wilo-select.wilo.com/assets/WIB_WILO33077596.jpg | https://wilo.com/quick/PL/pl/articleNumber/2221177
2221175 | 4062679237541 | Wilo-CronoBloc-BL-E 32/240-15/2-S1 pompa wirowa blokowa | Pompa wirowa blokowa Wilo-CronoBloc-BL-E 32/240-15/2-S1 jednostopniowa do ustawienia na fundamencie, z wbudowaną przetwornicą częstotliwości do regulacji elektronicznej m.in. wg stałej lub zmiennej różnicy ciśnień.jednostopniowa do ustawienia na fundamencie, z wbudowaną przetwornicą częstotliwości do regulacji elektronicznej m.in. wg stałej lub zmiennej różnicy ciśnień. | 13770 |  | PG03 | na zapytanie | na zapytanie | NIE |  | 84137051 | 84137059 | 219 | Wilo-CronoBloc-BL-E 32/240-15/2-S1 | Pompa wirowa jednostopniowa dławnicowa | Wilo-CronoBlock-BL-E | Elektronicznie regulowana pompa dławnicowa o konstrukcji typu Inline z przyłączem kołnierzowym i automatycznym dopasowaniem wydajności. | 310 | Ogrzewanie, klimatyzacja, chłodnictwo | Wilo | Wilo | 1 | SZT |  |  |  | Zielony | Europaleta | 1 | 1 | 1 | 426 | 826 | 601 | 800 | 1200 | 745 | 193 | 0 | http://downloads-wilo-select.wilo.com/assets/WIB_WILO33077596.jpg | https://wilo.com/quick/PL/pl/articleNumber/2221175
2221166 | 4062679236681 | Wilo-CronoBloc-BL-E 32/250.1-11/2 pompa wirowa blokowa | Pompa wirowa blokowa Wilo-CronoBloc-BL-E 32/250.1-11/2 jednostopniowa do ustawienia na fundamencie, z wbudowaną przetwornicą częstotliwości do regulacji elektronicznej m.in. wg stałej lub zmiennej różnicy ciśnień.jednostopniowa do ustawienia na fundamencie, z wbudowaną przetwornicą częstotliwości do regulacji elektronicznej m.in. wg stałej lub zmiennej różnicy ciśnień. | 10908 |  | PG03 | na zapytanie | na zapytanie | NIE |  | 84137051 | 84137059 | 219 | Wilo-CronoBloc-BL-E 32/250.1-11/2 | Pompa wirowa jednostopniowa dławnicowa | Wilo-CronoBlock-BL-E | Elektronicznie regulowana pompa dławnicowa o konstrukcji typu Inline z przyłączem kołnierzowym i automatycznym dopasowaniem wydajności. | 310 | Ogrzewanie, klimatyzacja, chłodnictwo | Wilo | Wilo | 1 | SZT |  |  |  | Zielony | Europaleta | 1 | 1 | 1 | 426 | 826 | 601 | 800 | 1200 | 745 | 181 | 0 | http://downloads-wilo-select.wilo.com/assets/WIB_WILO33077596.jpg | https://wilo.com/quick/PL/pl/articleNumber/2221166
2221168 | 4062679238364 | Wilo-CronoBloc-BL-E 32/250.1-11/2-R1 pompa wirowa blokowa | Pompa wirowa blokowa Wilo-CronoBloc-BL-E 32/250.1-11/2-R1 jednostopniowa do ustawienia na fundamencie, z wbudowaną przetwornicą częstotliwości do regulacji elektronicznej m.in. wg stałej lub zmiennej różnicy ciśnień.jednostopniowa do ustawienia na fundamencie, z wbudowaną przetwornicą częstotliwości do regulacji elektronicznej m.in. wg stałej lub zmiennej różnicy ciśnień. | 10260 |  | PG03 | na zapytanie | na zapytanie | NIE |  | 84137051 | 84137059 | 219 | Wilo-CronoBloc-BL-E 32/250.1-11/2-R1 | Pompa wirowa jednostopniowa dławnicowa | Wilo-CronoBlock-BL-E | Elektronicznie regulowana pompa dławnicowa o konstrukcji typu Inline z przyłączem kołnierzowym i automatycznym dopasowaniem wydajności. | 310 | Ogrzewanie, klimatyzacja, chłodnictwo | Wilo | Wilo | 1 | SZT |  |  |  | Zielony | Europaleta | 1 | 1 | 1 | 426 | 826 | 601 | 800 | 1200 | 745 | 181 | 0 | http://downloads-wilo-select.wilo.com/assets/WIB_WILO33077596.jpg | https://wilo.com/quick/PL/pl/articleNumber/2221168
2221169 | 4062679239200 | Wilo-CronoBloc-BL-E 32/250.1-11/2-R1-S1 pompa wirowa blokowa | Pompa wirowa blokowa Wilo-CronoBloc-BL-E 32/250.1-11/2-R1-S1 jednostopniowa do ustawienia na fundamencie, z wbudowaną przetwornicą częstotliwości do regulacji elektronicznej m.in. wg stałej lub zmiennej różnicy ciśnień.jednostopniowa do ustawienia na fundamencie, z wbudowaną przetwornicą częstotliwości do regulacji elektronicznej m.in. wg stałej lub zmiennej różnicy ciśnień. | 10364 |  | PG03 | na zapytanie | na zapytanie | NIE |  | 84137051 | 84137059 | 219 | Wilo-CronoBloc-BL-E 32/250.1-11/2-R1-S1 | Pompa wirowa jednostopniowa dławnicowa | Wilo-CronoBlock-BL-E | Elektronicznie regulowana pompa dławnicowa o konstrukcji typu Inline z przyłączem kołnierzowym i automatycznym dopasowaniem wydajności. | 310 | Ogrzewanie, klimatyzacja, chłodnictwo | Wilo | Wilo | 1 | SZT |  |  |  | Zielony | Europaleta | 1 | 1 | 1 | 426 | 826 | 601 | 800 | 1200 | 745 | 181 | 0 | http://downloads-wilo-select.wilo.com/assets/WIB_WILO33077596.jpg | https://wilo.com/quick/PL/pl/articleNumber/2221169
2221167 | 4062679237527 | Wilo-CronoBloc-BL-E 32/250.1-11/2-S1 pompa wirowa blokowa | Pompa wirowa blokowa Wilo-CronoBloc-BL-E 32/250.1-11/2-S1 jednostopniowa do ustawienia na fundamencie, z wbudowaną przetwornicą częstotliwości do regulacji elektronicznej m.in. wg stałej lub zmiennej różnicy ciśnień.jednostopniowa do ustawienia na fundamencie, z wbudowaną przetwornicą częstotliwości do regulacji elektronicznej m.in. wg stałej lub zmiennej różnicy ciśnień. | 11012 |  | PG03 | na zapytanie | na zapytanie | NIE |  | 84137051 | 84137059 | 219 | Wilo-CronoBloc-BL-E 32/250.1-11/2-S1 | Pompa wirowa jednostopniowa dławnicowa | Wilo-CronoBlock-BL-E | Elektronicznie regulowana pompa dławnicowa o konstrukcji typu Inline z przyłączem kołnierzowym i automatycznym dopasowaniem wydajności. | 310 | Ogrzewanie, klimatyzacja, chłodnictwo | Wilo | Wilo | 1 | SZT |  |  |  | Zielony | Europaleta | 1 | 1 | 1 | 426 | 826 | 601 | 800 | 1200 | 745 | 181 | 0 | http://downloads-wilo-select.wilo.com/assets/WIB_WILO33077596.jpg | https://wilo.com/quick/PL/pl/articleNumber/2221167
2221170 | 4062679236698 | Wilo-CronoBloc-BL-E 32/250-18,5/2 pompa wirowa blokowa | Pompa wirowa blokowa Wilo-CronoBloc-BL-E 32/250-18,5/2 jednostopniowa do ustawienia na fundamencie, z wbudowaną przetwornicą częstotliwości do regulacji elektronicznej m.in. wg stałej lub zmiennej różnicy ciśnień.jednostopniowa do ustawienia na fundamencie, z wbudowaną przetwornicą częstotliwości do regulacji elektronicznej m.in. wg stałej lub zmiennej różnicy ciśnień. | 16570 |  | PG03 | na zapytanie | na zapytanie | NIE |  | 84137051 | 84137059 | 219 | Wilo-CronoBloc-BL-E 32/250-18,5/2 | Pompa wirowa jednostopniowa dławnicowa | Wilo-CronoBlock-BL-E | Elektronicznie regulowana pompa dławnicowa o konstrukcji typu Inline z przyłączem kołnierzowym i automatycznym dopasowaniem wydajności. | 310 | Ogrzewanie, klimatyzacja, chłodnictwo | Wilo | Wilo | 1 | SZT |  |  |  | Zielony | Europaleta | 1 | 1 | 1 | 426 | 826 | 601 | 800 | 1200 | 745 | 208 | 0 | http://downloads-wilo-select.wilo.com/assets/WIB_WILO33077596.jpg | https://wilo.com/quick/PL/pl/articleNumber/2221170
2221172 | 4062679238371 | Wilo-CronoBloc-BL-E 32/250-18,5/2-R1 pompa wirowa blokowa | Pompa wirowa blokowa Wilo-CronoBloc-BL-E 32/250-18,5/2-R1 jednostopniowa do ustawienia na fundamencie, z wbudowaną przetwornicą częstotliwości do regulacji elektronicznej m.in. wg stałej lub zmiennej różnicy ciśnień.jednostopniowa do ustawienia na fundamencie, z wbudowaną przetwornicą częstotliwości do regulacji elektronicznej m.in. wg stałej lub zmiennej różnicy ciśnień. | 15922 |  | PG03 | na zapytanie | na zapytanie | NIE |  | 84137051 | 84137059 | 219 | Wilo-CronoBloc-BL-E 32/250-18,5/2-R1 | Pompa wirowa jednostopniowa dławnicowa | Wilo-CronoBlock-BL-E | Elektronicznie regulowana pompa dławnicowa o konstrukcji typu Inline z przyłączem kołnierzowym i automatycznym dopasowaniem wydajności. | 310 | Ogrzewanie, klimatyzacja, chłodnictwo | Wilo | Wilo | 1 | SZT |  |  |  | Zielony | Europaleta | 1 | 1 | 1 | 426 | 826 | 601 | 800 | 1200 | 745 | 208 | 0 | http://downloads-wilo-select.wilo.com/assets/WIB_WILO33077596.jpg | https://wilo.com/quick/PL/pl/articleNumber/2221172
2221173 | 4062679239217 | Wilo-CronoBloc-BL-E 32/250-18,5/2-R1-S1 pompa wirowa blokowa | Pompa wirowa blokowa Wilo-CronoBloc-BL-E 32/250-18,5/2-R1-S1 jednostopniowa do ustawienia na fundamencie, z wbudowaną przetwornicą częstotliwości do regulacji elektronicznej m.in. wg stałej lub zmiennej różnicy ciśnień.jednostopniowa do ustawienia na fundamencie, z wbudowaną przetwornicą częstotliwości do regulacji elektronicznej m.in. wg stałej lub zmiennej różnicy ciśnień. | 16025 |  | PG03 | na zapytanie | na zapytanie | NIE |  | 84137051 | 84137059 | 219 | Wilo-CronoBloc-BL-E 32/250-18,5/2-R1-S1 | Pompa wirowa jednostopniowa dławnicowa | Wilo-CronoBlock-BL-E | Elektronicznie regulowana pompa dławnicowa o konstrukcji typu Inline z przyłączem kołnierzowym i automatycznym dopasowaniem wydajności. | 310 | Ogrzewanie, klimatyzacja, chłodnictwo | Wilo | Wilo | 1 | SZT |  |  |  | Zielony | Europaleta | 1 | 1 | 1 | 426 | 826 | 601 | 800 | 1200 | 745 | 208 | 0 | http://downloads-wilo-select.wilo.com/assets/WIB_WILO33077596.jpg | https://wilo.com/quick/PL/pl/articleNumber/2221173
2221171 | 4062679237534 | Wilo-CronoBloc-BL-E 32/250-18,5/2-S1 pompa wirowa blokowa | Pompa wirowa blokowa Wilo-CronoBloc-BL-E 32/250-18,5/2-S1 jednostopniowa do ustawienia na fundamencie, z wbudowaną przetwornicą częstotliwości do regulacji elektronicznej m.in. wg stałej lub zmiennej różnicy ciśnień.jednostopniowa do ustawienia na fundamencie, z wbudowaną przetwornicą częstotliwości do regulacji elektronicznej m.in. wg stałej lub zmiennej różnicy ciśnień. | 16673 |  | PG03 | na zapytanie | na zapytanie | NIE |  | 84137051 | 84137059 | 219 | Wilo-CronoBloc-BL-E 32/250-18,5/2-S1 | Pompa wirowa jednostopniowa dławnicowa | Wilo-CronoBlock-BL-E | Elektronicznie regulowana pompa dławnicowa o konstrukcji typu Inline z przyłączem kołnierzowym i automatycznym dopasowaniem wydajności. | 310 | Ogrzewanie, klimatyzacja, chłodnictwo | Wilo | Wilo | 1 | SZT |  |  |  | Zielony | Europaleta | 1 | 1 | 1 | 426 | 826 | 601 | 800 | 1200 | 745 | 208 | 0 | http://downloads-wilo-select.wilo.com/assets/WIB_WILO33077596.jpg | https://wilo.com/quick/PL/pl/articleNumber/2221171
2221186 | 4062679236735 | Wilo-CronoBloc-BL-E 40/190-11/2 pompa wirowa blokowa | Pompa wirowa blokowa Wilo-CronoBloc-BL-E 40/190-11/2 jednostopniowa do ustawienia na fundamencie, z wbudowaną przetwornicą częstotliwości do regulacji elektronicznej m.in. wg stałej lub zmiennej różnicy ciśnień.jednostopniowa do ustawienia na fundamencie, z wbudowaną przetwornicą częstotliwości do regulacji elektronicznej m.in. wg stałej lub zmiennej różnicy ciśnień. | 12524 |  | PG03 | na zapytanie | na zapytanie | NIE |  | 84137051 | 84137059 | 219 | Wilo-CronoBloc-BL-E 40/190-11/2 | Pompa wirowa jednostopniowa dławnicowa | Wilo-CronoBlock-BL-E | Elektronicznie regulowana pompa dławnicowa o konstrukcji typu Inline z przyłączem kołnierzowym i automatycznym dopasowaniem wydajności. | 310 | Ogrzewanie, klimatyzacja, chłodnictwo | Wilo | Wilo | 1 | SZT |  |  |  | Zielony | Europaleta | 1 | 1 | 1 | 402 | 826 | 596 | 800 | 1200 | 740 | 175 | 0 | http://downloads-wilo-select.wilo.com/assets/WIB_WILO33077596.jpg | https://wilo.com/quick/PL/pl/articleNumber/2221186
2221188 | 4062679238418 | Wilo-CronoBloc-BL-E 40/190-11/2-R1 pompa wirowa blokowa | Pompa wirowa blokowa Wilo-CronoBloc-BL-E 40/190-11/2-R1 jednostopniowa do ustawienia na fundamencie, z wbudowaną przetwornicą częstotliwości do regulacji elektronicznej m.in. wg stałej lub zmiennej różnicy ciśnień.jednostopniowa do ustawienia na fundamencie, z wbudowaną przetwornicą częstotliwości do regulacji elektronicznej m.in. wg stałej lub zmiennej różnicy ciśnień. | 11876 |  | PG03 | na zapytanie | na zapytanie | NIE |  | 84137051 | 84137059 | 219 | Wilo-CronoBloc-BL-E 40/190-11/2-R1 | Pompa wirowa jednostopniowa dławnicowa | Wilo-CronoBlock-BL-E | Elektronicznie regulowana pompa dławnicowa o konstrukcji typu Inline z przyłączem kołnierzowym i automatycznym dopasowaniem wydajności. | 310 | Ogrzewanie, klimatyzacja, chłodnictwo | Wilo | Wilo | 1 | SZT |  |  |  | Zielony | Europaleta | 1 | 1 | 1 | 402 | 826 | 596 | 800 | 1200 | 740 | 175 | 0 | http://downloads-wilo-select.wilo.com/assets/WIB_WILO33077596.jpg | https://wilo.com/quick/PL/pl/articleNumber/2221188
2221189 | 4062679239255 | Wilo-CronoBloc-BL-E 40/190-11/2-R1-S1 pompa wirowa blokowa | Pompa wirowa blokowa Wilo-CronoBloc-BL-E 40/190-11/2-R1-S1 jednostopniowa do ustawienia na fundamencie, z wbudowaną przetwornicą częstotliwości do regulacji elektronicznej m.in. wg stałej lub zmiennej różnicy ciśnień.jednostopniowa do ustawienia na fundamencie, z wbudowaną przetwornicą częstotliwości do regulacji elektronicznej m.in. wg stałej lub zmiennej różnicy ciśnień. | 11980 |  | PG03 | na zapytanie | na zapytanie | NIE |  | 84137051 | 84137059 | 219 | Wilo-CronoBloc-BL-E 40/190-11/2-R1-S1 | Pompa wirowa jednostopniowa dławnicowa | Wilo-CronoBlock-BL-E | Elektronicznie regulowana pompa dławnicowa o konstrukcji typu Inline z przyłączem kołnierzowym i automatycznym dopasowaniem wydajności. | 310 | Ogrzewanie, klimatyzacja, chłodnictwo | Wilo | Wilo | 1 | SZT |  |  |  | Zielony | Europaleta | 1 | 1 | 1 | 402 | 826 | 596 | 800 | 1200 | 740 | 175 | 0 | http://downloads-wilo-select.wilo.com/assets/WIB_WILO33077596.jpg | https://wilo.com/quick/PL/pl/articleNumber/2221189
2221187 | 4062679237572 | Wilo-CronoBloc-BL-E 40/190-11/2-S1 pompa wirowa blokowa | Pompa wirowa blokowa Wilo-CronoBloc-BL-E 40/190-11/2-S1 jednostopniowa do ustawienia na fundamencie, z wbudowaną przetwornicą częstotliwości do regulacji elektronicznej m.in. wg stałej lub zmiennej różnicy ciśnień.jednostopniowa do ustawienia na fundamencie, z wbudowaną przetwornicą częstotliwości do regulacji elektronicznej m.in. wg stałej lub zmiennej różnicy ciśnień. | 12628 |  | PG03 | na zapytanie | na zapytanie | NIE |  | 84137051 | 84137059 | 219 | Wilo-CronoBloc-BL-E 40/190-11/2-S1 | Pompa wirowa jednostopniowa dławnicowa | Wilo-CronoBlock-BL-E | Elektronicznie regulowana pompa dławnicowa o konstrukcji typu Inline z przyłączem kołnierzowym i automatycznym dopasowaniem wydajności. | 310 | Ogrzewanie, klimatyzacja, chłodnictwo | Wilo | Wilo | 1 | SZT |  |  |  | Zielony | Europaleta | 1 | 1 | 1 | 402 | 826 | 596 | 800 | 1200 | 740 | 175 | 0 | http://downloads-wilo-select.wilo.com/assets/WIB_WILO33077596.jpg | https://wilo.com/quick/PL/pl/articleNumber/2221187
2221182 | 4062679236728 | Wilo-CronoBloc-BL-E 40/200-15/2 pompa wirowa blokowa | Pompa wirowa blokowa Wilo-CronoBloc-BL-E 40/200-15/2 jednostopniowa do ustawienia na fundamencie, z wbudowaną przetwornicą częstotliwości do regulacji elektronicznej m.in. wg stałej lub zmiennej różnicy ciśnień.jednostopniowa do ustawienia na fundamencie, z wbudowaną przetwornicą częstotliwości do regulacji elektronicznej m.in. wg stałej lub zmiennej różnicy ciśnień. | 15184 |  | PG03 | na zapytanie | na zapytanie | NIE |  | 84137051 | 84137059 | 219 | Wilo-CronoBloc-BL-E 40/200-15/2 | Pompa wirowa jednostopniowa dławnicowa | Wilo-CronoBlock-BL-E | Elektronicznie regulowana pompa dławnicowa o konstrukcji typu Inline z przyłączem kołnierzowym i automatycznym dopasowaniem wydajności. | 310 | Ogrzewanie, klimatyzacja, chłodnictwo | Wilo | Wilo | 1 | SZT |  |  |  | Zielony | Europaleta | 1 | 1 | 1 | 402 | 826 | 596 | 800 | 1200 | 740 | 182 | 0 | http://downloads-wilo-select.wilo.com/assets/WIB_WILO33077596.jpg | https://wilo.com/quick/PL/pl/articleNumber/2221182
2221184 | 4062679238401 | Wilo-CronoBloc-BL-E 40/200-15/2-R1 pompa wirowa blokowa | Pompa wirowa blokowa Wilo-CronoBloc-BL-E 40/200-15/2-R1 jednostopniowa do ustawienia na fundamencie, z wbudowaną przetwornicą częstotliwości do regulacji elektronicznej m.in. wg stałej lub zmiennej różnicy ciśnień.jednostopniowa do ustawienia na fundamencie, z wbudowaną przetwornicą częstotliwości do regulacji elektronicznej m.in. wg stałej lub zmiennej różnicy ciśnień. | 14536 |  | PG03 | na zapytanie | na zapytanie | NIE |  | 84137051 | 84137059 | 219 | Wilo-CronoBloc-BL-E 40/200-15/2-R1 | Pompa wirowa jednostopniowa dławnicowa | Wilo-CronoBlock-BL-E | Elektronicznie regulowana pompa dławnicowa o konstrukcji typu Inline z przyłączem kołnierzowym i automatycznym dopasowaniem wydajności. | 310 | Ogrzewanie, klimatyzacja, chłodnictwo | Wilo | Wilo | 1 | SZT |  |  |  | Zielony | Europaleta | 1 | 1 | 1 | 402 | 826 | 596 | 800 | 1200 | 740 | 182 | 0 | http://downloads-wilo-select.wilo.com/assets/WIB_WILO33077596.jpg | https://wilo.com/quick/PL/pl/articleNumber/2221184
2221185 | 4062679239248 | Wilo-CronoBloc-BL-E 40/200-15/2-R1-S1 pompa wirowa blokowa | Pompa wirowa blokowa Wilo-CronoBloc-BL-E 40/200-15/2-R1-S1 jednostopniowa do ustawienia na fundamencie, z wbudowaną przetwornicą częstotliwości do regulacji elektronicznej m.in. wg stałej lub zmiennej różnicy ciśnień.jednostopniowa do ustawienia na fundamencie, z wbudowaną przetwornicą częstotliwości do regulacji elektronicznej m.in. wg stałej lub zmiennej różnicy ciśnień. | 14640 |  | PG03 | na zapytanie | na zapytanie | NIE |  | 84137051 | 84137059 | 219 | Wilo-CronoBloc-BL-E 40/200-15/2-R1-S1 | Pompa wirowa jednostopniowa dławnicowa | Wilo-CronoBlock-BL-E | Elektronicznie regulowana pompa dławnicowa o konstrukcji typu Inline z przyłączem kołnierzowym i automatycznym dopasowaniem wydajności. | 310 | Ogrzewanie, klimatyzacja, chłodnictwo | Wilo | Wilo | 1 | SZT |  |  |  | Zielony | Europaleta | 1 | 1 | 1 | 402 | 826 | 596 | 800 | 1200 | 740 | 182 | 0 | http://downloads-wilo-select.wilo.com/assets/WIB_WILO33077596.jpg | https://wilo.com/quick/PL/pl/articleNumber/2221185
2221183 | 4062679237565 | Wilo-CronoBloc-BL-E 40/200-15/2-S1 pompa wirowa blokowa | Pompa wirowa blokowa Wilo-CronoBloc-BL-E 40/200-15/2-S1 jednostopniowa do ustawienia na fundamencie, z wbudowaną przetwornicą częstotliwości do regulacji elektronicznej m.in. wg stałej lub zmiennej różnicy ciśnień.jednostopniowa do ustawienia na fundamencie, z wbudowaną przetwornicą częstotliwości do regulacji elektronicznej m.in. wg stałej lub zmiennej różnicy ciśnień. | 15288 |  | PG03 | na zapytanie | na zapytanie | NIE |  | 84137051 | 84137059 | 219 | Wilo-CronoBloc-BL-E 40/200-15/2-S1 | Pompa wirowa jednostopniowa dławnicowa | Wilo-CronoBlock-BL-E | Elektronicznie regulowana pompa dławnicowa o konstrukcji typu Inline z przyłączem kołnierzowym i automatycznym dopasowaniem wydajności. | 310 | Ogrzewanie, klimatyzacja, chłodnictwo | Wilo | Wilo | 1 | SZT |  |  |  | Zielony | Europaleta | 1 | 1 | 1 | 402 | 826 | 596 | 800 | 1200 | 740 | 182 | 0 | http://downloads-wilo-select.wilo.com/assets/WIB_WILO33077596.jpg | https://wilo.com/quick/PL/pl/articleNumber/2221183
2221194 | 4062679236759 | Wilo-CronoBloc-BL-E 40/235-18,5/2 pompa wirowa blokowa | Pompa wirowa blokowa Wilo-CronoBloc-BL-E 40/235-18,5/2 jednostopniowa do ustawienia na fundamencie, z wbudowaną przetwornicą częstotliwości do regulacji elektronicznej m.in. wg stałej lub zmiennej różnicy ciśnień.jednostopniowa do ustawienia na fundamencie, z wbudowaną przetwornicą częstotliwości do regulacji elektronicznej m.in. wg stałej lub zmiennej różnicy ciśnień. | 18411 |  | PG03 | na zapytanie | na zapytanie | NIE |  | 84137051 | 84137059 | 219 | Wilo-CronoBloc-BL-E 40/235-18,5/2 | Pompa wirowa jednostopniowa dławnicowa | Wilo-CronoBlock-BL-E | Elektronicznie regulowana pompa dławnicowa o konstrukcji typu Inline z przyłączem kołnierzowym i automatycznym dopasowaniem wydajności. | 310 | Ogrzewanie, klimatyzacja, chłodnictwo | Wilo | Wilo | 1 | SZT |  |  |  | Zielony | Europaleta | 1 | 1 | 1 | 426 | 826 | 601 | 800 | 1200 | 745 | 211 | 0 | http://downloads-wilo-select.wilo.com/assets/WIB_WILO33077596.jpg | https://wilo.com/quick/PL/pl/articleNumber/2221194
2221196 | 4062679238432 | Wilo-CronoBloc-BL-E 40/235-18,5/2-R1 pompa wirowa blokowa | Pompa wirowa blokowa Wilo-CronoBloc-BL-E 40/235-18,5/2-R1 jednostopniowa do ustawienia na fundamencie, z wbudowaną przetwornicą częstotliwości do regulacji elektronicznej m.in. wg stałej lub zmiennej różnicy ciśnień.jednostopniowa do ustawienia na fundamencie, z wbudowaną przetwornicą częstotliwości do regulacji elektronicznej m.in. wg stałej lub zmiennej różnicy ciśnień. | 17763 |  | PG03 | na zapytanie | na zapytanie | NIE |  | 84137051 | 84137059 | 219 | Wilo-CronoBloc-BL-E 40/235-18,5/2-R1 | Pompa wirowa jednostopniowa dławnicowa | Wilo-CronoBlock-BL-E | Elektronicznie regulowana pompa dławnicowa o konstrukcji typu Inline z przyłączem kołnierzowym i automatycznym dopasowaniem wydajności. | 310 | Ogrzewanie, klimatyzacja, chłodnictwo | Wilo | Wilo | 1 | SZT |  |  |  | Zielony | Europaleta | 1 | 1 | 1 | 426 | 826 | 601 | 800 | 1200 | 745 | 211 | 0 | http://downloads-wilo-select.wilo.com/assets/WIB_WILO33077596.jpg | https://wilo.com/quick/PL/pl/articleNumber/2221196
2221197 | 4062679239279 | Wilo-CronoBloc-BL-E 40/235-18,5/2-R1-S1 pompa wirowa blokowa | Pompa wirowa blokowa Wilo-CronoBloc-BL-E 40/235-18,5/2-R1-S1 jednostopniowa do ustawienia na fundamencie, z wbudowaną przetwornicą częstotliwości do regulacji elektronicznej m.in. wg stałej lub zmiennej różnicy ciśnień.jednostopniowa do ustawienia na fundamencie, z wbudowaną przetwornicą częstotliwości do regulacji elektronicznej m.in. wg stałej lub zmiennej różnicy ciśnień. | 17867 |  | PG03 | na zapytanie | na zapytanie | NIE |  | 84137051 | 84137059 | 219 | Wilo-CronoBloc-BL-E 40/235-18,5/2-R1-S1 | Pompa wirowa jednostopniowa dławnicowa | Wilo-CronoBlock-BL-E | Elektronicznie regulowana pompa dławnicowa o konstrukcji typu Inline z przyłączem kołnierzowym i automatycznym dopasowaniem wydajności. | 310 | Ogrzewanie, klimatyzacja, chłodnictwo | Wilo | Wilo | 1 | SZT |  |  |  | Zielony | Europaleta | 1 | 1 | 1 | 426 | 826 | 601 | 800 | 1200 | 745 | 211 | 0 | http://downloads-wilo-select.wilo.com/assets/WIB_WILO33077596.jpg | https://wilo.com/quick/PL/pl/articleNumber/2221197
2221195 | 4062679237596 | Wilo-CronoBloc-BL-E 40/235-18,5/2-S1 pompa wirowa blokowa | Pompa wirowa blokowa Wilo-CronoBloc-BL-E 40/235-18,5/2-S1 jednostopniowa do ustawienia na fundamencie, z wbudowaną przetwornicą częstotliwości do regulacji elektronicznej m.in. wg stałej lub zmiennej różnicy ciśnień.jednostopniowa do ustawienia na fundamencie, z wbudowaną przetwornicą częstotliwości do regulacji elektronicznej m.in. wg stałej lub zmiennej różnicy ciśnień. | 18515 |  | PG03 | na zapytanie | na zapytanie | NIE |  | 84137051 | 84137059 | 219 | Wilo-CronoBloc-BL-E 40/235-18,5/2-S1 | Pompa wirowa jednostopniowa dławnicowa | Wilo-CronoBlock-BL-E | Elektronicznie regulowana pompa dławnicowa o konstrukcji typu Inline z przyłączem kołnierzowym i automatycznym dopasowaniem wydajności. | 310 | Ogrzewanie, klimatyzacja, chłodnictwo | Wilo | Wilo | 1 | SZT |  |  |  | Zielony | Europaleta | 1 | 1 | 1 | 426 | 826 | 601 | 800 | 1200 | 745 | 211 | 0 | http://downloads-wilo-select.wilo.com/assets/WIB_WILO33077596.jpg | https://wilo.com/quick/PL/pl/articleNumber/2221195
2221190 | 4062679236742 | Wilo-CronoBloc-BL-E 40/245-22/2 pompa wirowa blokowa | Pompa wirowa blokowa Wilo-CronoBloc-BL-E 40/245-22/2 jednostopniowa do ustawienia na fundamencie, z wbudowaną przetwornicą częstotliwości do regulacji elektronicznej m.in. wg stałej lub zmiennej różnicy ciśnień.jednostopniowa do ustawienia na fundamencie, z wbudowaną przetwornicą częstotliwości do regulacji elektronicznej m.in. wg stałej lub zmiennej różnicy ciśnień. | 20896 |  | PG03 | na zapytanie | na zapytanie | NIE |  | 84137051 | 84137059 | 219 | Wilo-CronoBloc-BL-E 40/245-22/2 | Pompa wirowa jednostopniowa dławnicowa | Wilo-CronoBlock-BL-E | Elektronicznie regulowana pompa dławnicowa o konstrukcji typu Inline z przyłączem kołnierzowym i automatycznym dopasowaniem wydajności. | 310 | Ogrzewanie, klimatyzacja, chłodnictwo | Wilo | Wilo | 1 | SZT |  |  |  | Zielony | Europaleta | 1 | 1 | 1 | 426 | 922 | 630 | 800 | 1200 | 774 | 257 | 0 | http://downloads-wilo-select.wilo.com/assets/WIB_WILO33077596.jpg | https://wilo.com/quick/PL/pl/articleNumber/2221190
2221192 | 4062679238425 | Wilo-CronoBloc-BL-E 40/245-22/2-R1 pompa wirowa blokowa | Pompa wirowa blokowa Wilo-CronoBloc-BL-E 40/245-22/2-R1 jednostopniowa do ustawienia na fundamencie, z wbudowaną przetwornicą częstotliwości do regulacji elektronicznej m.in. wg stałej lub zmiennej różnicy ciśnień.jednostopniowa do ustawienia na fundamencie, z wbudowaną przetwornicą częstotliwości do regulacji elektronicznej m.in. wg stałej lub zmiennej różnicy ciśnień. | 20248 |  | PG03 | na zapytanie | na zapytanie | NIE |  | 84137051 | 84137059 | 219 | Wilo-CronoBloc-BL-E 40/245-22/2-R1 | Pompa wirowa jednostopniowa dławnicowa | Wilo-CronoBlock-BL-E | Elektronicznie regulowana pompa dławnicowa o konstrukcji typu Inline z przyłączem kołnierzowym i automatycznym dopasowaniem wydajności. | 310 | Ogrzewanie, klimatyzacja, chłodnictwo | Wilo | Wilo | 1 | SZT |  |  |  | Zielony | Europaleta | 1 | 1 | 1 | 426 | 922 | 630 | 800 | 1200 | 774 | 257 | 0 | http://downloads-wilo-select.wilo.com/assets/WIB_WILO33077596.jpg | https://wilo.com/quick/PL/pl/articleNumber/2221192
2221193 | 4062679239262 | Wilo-CronoBloc-BL-E 40/245-22/2-R1-S1 pompa wirowa blokowa | Pompa wirowa blokowa Wilo-CronoBloc-BL-E 40/245-22/2-R1-S1 jednostopniowa do ustawienia na fundamencie, z wbudowaną przetwornicą częstotliwości do regulacji elektronicznej m.in. wg stałej lub zmiennej różnicy ciśnień.jednostopniowa do ustawienia na fundamencie, z wbudowaną przetwornicą częstotliwości do regulacji elektronicznej m.in. wg stałej lub zmiennej różnicy ciśnień. | 20352 |  | PG03 | na zapytanie | na zapytanie | NIE |  | 84137051 | 84137059 | 219 | Wilo-CronoBloc-BL-E 40/245-22/2-R1-S1 | Pompa wirowa jednostopniowa dławnicowa | Wilo-CronoBlock-BL-E | Elektronicznie regulowana pompa dławnicowa o konstrukcji typu Inline z przyłączem kołnierzowym i automatycznym dopasowaniem wydajności. | 310 | Ogrzewanie, klimatyzacja, chłodnictwo | Wilo | Wilo | 1 | SZT |  |  |  | Zielony | Europaleta | 1 | 1 | 1 | 426 | 922 | 630 | 800 | 1200 | 774 | 257 | 0 | http://downloads-wilo-select.wilo.com/assets/WIB_WILO33077596.jpg | https://wilo.com/quick/PL/pl/articleNumber/2221193
2221191 | 4062679237589 | Wilo-CronoBloc-BL-E 40/245-22/2-S1 pompa wirowa blokowa | Pompa wirowa blokowa Wilo-CronoBloc-BL-E 40/245-22/2-S1 jednostopniowa do ustawienia na fundamencie, z wbudowaną przetwornicą częstotliwości do regulacji elektronicznej m.in. wg stałej lub zmiennej różnicy ciśnień.jednostopniowa do ustawienia na fundamencie, z wbudowaną przetwornicą częstotliwości do regulacji elektronicznej m.in. wg stałej lub zmiennej różnicy ciśnień. | 21000 |  | PG03 | na zapytanie | na zapytanie | NIE |  | 84137051 | 84137059 | 219 | Wilo-CronoBloc-BL-E 40/245-22/2-S1 | Pompa wirowa jednostopniowa dławnicowa | Wilo-CronoBlock-BL-E | Elektronicznie regulowana pompa dławnicowa o konstrukcji typu Inline z przyłączem kołnierzowym i automatycznym dopasowaniem wydajności. | 310 | Ogrzewanie, klimatyzacja, chłodnictwo | Wilo | Wilo | 1 | SZT |  |  |  | Zielony | Europaleta | 1 | 1 | 1 | 426 | 922 | 630 | 800 | 1200 | 774 | 257 | 0 | http://downloads-wilo-select.wilo.com/assets/WIB_WILO33077596.jpg | https://wilo.com/quick/PL/pl/articleNumber/2221191
2221198 | 4062679236766 | Wilo-CronoBloc-BL-E 50/160-11/2 pompa wirowa blokowa | Pompa wirowa blokowa Wilo-CronoBloc-BL-E 50/160-11/2 jednostopniowa do ustawienia na fundamencie, z wbudowaną przetwornicą częstotliwości do regulacji elektronicznej m.in. wg stałej lub zmiennej różnicy ciśnień.jednostopniowa do ustawienia na fundamencie, z wbudowaną przetwornicą częstotliwości do regulacji elektronicznej m.in. wg stałej lub zmiennej różnicy ciśnień. | 12844 |  | PG03 | na zapytanie | na zapytanie | NIE |  | 84137051 | 84137059 | 219 | Wilo-CronoBloc-BL-E 50/160-11/2 | Pompa wirowa jednostopniowa dławnicowa | Wilo-CronoBlock-BL-E | Elektronicznie regulowana pompa dławnicowa o konstrukcji typu Inline z przyłączem kołnierzowym i automatycznym dopasowaniem wydajności. | 310 | Ogrzewanie, klimatyzacja, chłodnictwo | Wilo | Wilo | 1 | SZT |  |  |  | Zielony | Europaleta | 1 | 1 | 1 | 384 | 826 | 596 | 800 | 1200 | 740 | 169 | 0 | http://downloads-wilo-select.wilo.com/assets/WIB_WILO33077596.jpg | https://wilo.com/quick/PL/pl/articleNumber/2221198
2221200 | 4062679238449 | Wilo-CronoBloc-BL-E 50/160-11/2-R1 pompa wirowa blokowa | Pompa wirowa blokowa Wilo-CronoBloc-BL-E 50/160-11/2-R1 jednostopniowa do ustawienia na fundamencie, z wbudowaną przetwornicą częstotliwości do regulacji elektronicznej m.in. wg stałej lub zmiennej różnicy ciśnień.jednostopniowa do ustawienia na fundamencie, z wbudowaną przetwornicą częstotliwości do regulacji elektronicznej m.in. wg stałej lub zmiennej różnicy ciśnień. | 12196 |  | PG03 | na zapytanie | na zapytanie | NIE |  | 84137051 | 84137059 | 219 | Wilo-CronoBloc-BL-E 50/160-11/2-R1 | Pompa wirowa jednostopniowa dławnicowa | Wilo-CronoBlock-BL-E | Elektronicznie regulowana pompa dławnicowa o konstrukcji typu Inline z przyłączem kołnierzowym i automatycznym dopasowaniem wydajności. | 310 | Ogrzewanie, klimatyzacja, chłodnictwo | Wilo | Wilo | 1 | SZT |  |  |  | Zielony | Europaleta | 1 | 1 | 1 | 384 | 826 | 596 | 800 | 1200 | 740 | 169 | 0 | http://downloads-wilo-select.wilo.com/assets/WIB_WILO33077596.jpg | https://wilo.com/quick/PL/pl/articleNumber/2221200
2221201 | 4062679239286 | Wilo-CronoBloc-BL-E 50/160-11/2-R1-S1 pompa wirowa blokowa | Pompa wirowa blokowa Wilo-CronoBloc-BL-E 50/160-11/2-R1-S1 jednostopniowa do ustawienia na fundamencie, z wbudowaną przetwornicą częstotliwości do regulacji elektronicznej m.in. wg stałej lub zmiennej różnicy ciśnień.jednostopniowa do ustawienia na fundamencie, z wbudowaną przetwornicą częstotliwości do regulacji elektronicznej m.in. wg stałej lub zmiennej różnicy ciśnień. | 12300 |  | PG03 | na zapytanie | na zapytanie | NIE |  | 84137051 | 84137059 | 219 | Wilo-CronoBloc-BL-E 50/160-11/2-R1-S1 | Pompa wirowa jednostopniowa dławnicowa | Wilo-CronoBlock-BL-E | Elektronicznie regulowana pompa dławnicowa o konstrukcji typu Inline z przyłączem kołnierzowym i automatycznym dopasowaniem wydajności. | 310 | Ogrzewanie, klimatyzacja, chłodnictwo | Wilo | Wilo | 1 | SZT |  |  |  | Zielony | Europaleta | 1 | 1 | 1 | 384 | 826 | 596 | 800 | 1200 | 740 | 169 | 0 | http://downloads-wilo-select.wilo.com/assets/WIB_WILO33077596.jpg | https://wilo.com/quick/PL/pl/articleNumber/2221201
2221199 | 4062679237602 | Wilo-CronoBloc-BL-E 50/160-11/2-S1 pompa wirowa blokowa | Pompa wirowa blokowa Wilo-CronoBloc-BL-E 50/160-11/2-S1 jednostopniowa do ustawienia na fundamencie, z wbudowaną przetwornicą częstotliwości do regulacji elektronicznej m.in. wg stałej lub zmiennej różnicy ciśnień.jednostopniowa do ustawienia na fundamencie, z wbudowaną przetwornicą częstotliwości do regulacji elektronicznej m.in. wg stałej lub zmiennej różnicy ciśnień. | 12948 |  | PG03 | na zapytanie | na zapytanie | NIE |  | 84137051 | 84137059 | 219 | Wilo-CronoBloc-BL-E 50/160-11/2-S1 | Pompa wirowa jednostopniowa dławnicowa | Wilo-CronoBlock-BL-E | Elektronicznie regulowana pompa dławnicowa o konstrukcji typu Inline z przyłączem kołnierzowym i automatycznym dopasowaniem wydajności. | 310 | Ogrzewanie, klimatyzacja, chłodnictwo | Wilo | Wilo | 1 | SZT |  |  |  | Zielony | Europaleta | 1 | 1 | 1 | 384 | 826 | 596 | 800 | 1200 | 740 | 169 | 0 | http://downloads-wilo-select.wilo.com/assets/WIB_WILO33077596.jpg | https://wilo.com/quick/PL/pl/articleNumber/2221199
2221210 | 4062679236797 | Wilo-CronoBloc-BL-E 50/180-15/2 pompa wirowa blokowa | Pompa wirowa blokowa Wilo-CronoBloc-BL-E 50/180-15/2 jednostopniowa do ustawienia na fundamencie, z wbudowaną przetwornicą częstotliwości do regulacji elektronicznej m.in. wg stałej lub zmiennej różnicy ciśnień.jednostopniowa do ustawienia na fundamencie, z wbudowaną przetwornicą częstotliwości do regulacji elektronicznej m.in. wg stałej lub zmiennej różnicy ciśnień. | 15618 |  | PG03 | na zapytanie | na zapytanie | NIE |  | 84137051 | 84137059 | 219 | Wilo-CronoBloc-BL-E 50/180-15/2 | Pompa wirowa jednostopniowa dławnicowa | Wilo-CronoBlock-BL-E | Elektronicznie regulowana pompa dławnicowa o konstrukcji typu Inline z przyłączem kołnierzowym i automatycznym dopasowaniem wydajności. | 310 | Ogrzewanie, klimatyzacja, chłodnictwo | Wilo | Wilo | 1 | SZT |  |  |  | Zielony | Europaleta | 1 | 1 | 1 | 411 | 826 | 596 | 800 | 1200 | 740 | 188 | 0 | http://downloads-wilo-select.wilo.com/assets/WIB_WILO33077596.jpg | https://wilo.com/quick/PL/pl/articleNumber/2221210
2221212 | 4062679238470 | Wilo-CronoBloc-BL-E 50/180-15/2-R1 pompa wirowa blokowa | Pompa wirowa blokowa Wilo-CronoBloc-BL-E 50/180-15/2-R1 jednostopniowa do ustawienia na fundamencie, z wbudowaną przetwornicą częstotliwości do regulacji elektronicznej m.in. wg stałej lub zmiennej różnicy ciśnień.jednostopniowa do ustawienia na fundamencie, z wbudowaną przetwornicą częstotliwości do regulacji elektronicznej m.in. wg stałej lub zmiennej różnicy ciśnień. | 14970 |  | PG03 | na zapytanie | na zapytanie | NIE |  | 84137051 | 84137059 | 219 | Wilo-CronoBloc-BL-E 50/180-15/2-R1 | Pompa wirowa jednostopniowa dławnicowa | Wilo-CronoBlock-BL-E | Elektronicznie regulowana pompa dławnicowa o konstrukcji typu Inline z przyłączem kołnierzowym i automatycznym dopasowaniem wydajności. | 310 | Ogrzewanie, klimatyzacja, chłodnictwo | Wilo | Wilo | 1 | SZT |  |  |  | Zielony | Europaleta | 1 | 1 | 1 | 411 | 826 | 596 | 800 | 1200 | 740 | 188 | 0 | http://downloads-wilo-select.wilo.com/assets/WIB_WILO33077596.jpg | https://wilo.com/quick/PL/pl/articleNumber/2221212
2221213 | 4062679239316 | Wilo-CronoBloc-BL-E 50/180-15/2-R1-S1 pompa wirowa blokowa | Pompa wirowa blokowa Wilo-CronoBloc-BL-E 50/180-15/2-R1-S1 jednostopniowa do ustawienia na fundamencie, z wbudowaną przetwornicą częstotliwości do regulacji elektronicznej m.in. wg stałej lub zmiennej różnicy ciśnień.jednostopniowa do ustawienia na fundamencie, z wbudowaną przetwornicą częstotliwości do regulacji elektronicznej m.in. wg stałej lub zmiennej różnicy ciśnień. | 15074 |  | PG03 | na zapytanie | na zapytanie | NIE |  | 84137051 | 84137059 | 219 | Wilo-CronoBloc-BL-E 50/180-15/2-R1-S1 | Pompa wirowa jednostopniowa dławnicowa | Wilo-CronoBlock-BL-E | Elektronicznie regulowana pompa dławnicowa o konstrukcji typu Inline z przyłączem kołnierzowym i automatycznym dopasowaniem wydajności. | 310 | Ogrzewanie, klimatyzacja, chłodnictwo | Wilo | Wilo | 1 | SZT |  |  |  | Zielony | Europaleta | 1 | 1 | 1 | 411 | 826 | 596 | 800 | 1200 | 740 | 188 | 0 | http://downloads-wilo-select.wilo.com/assets/WIB_WILO33077596.jpg | https://wilo.com/quick/PL/pl/articleNumber/2221213
2221211 | 4062679237633 | Wilo-CronoBloc-BL-E 50/180-15/2-S1 pompa wirowa blokowa | Pompa wirowa blokowa Wilo-CronoBloc-BL-E 50/180-15/2-S1 jednostopniowa do ustawienia na fundamencie, z wbudowaną przetwornicą częstotliwości do regulacji elektronicznej m.in. wg stałej lub zmiennej różnicy ciśnień.jednostopniowa do ustawienia na fundamencie, z wbudowaną przetwornicą częstotliwości do regulacji elektronicznej m.in. wg stałej lub zmiennej różnicy ciśnień. | 15722 |  | PG03 | na zapytanie | na zapytanie | NIE |  | 84137051 | 84137059 | 219 | Wilo-CronoBloc-BL-E 50/180-15/2-S1 | Pompa wirowa jednostopniowa dławnicowa | Wilo-CronoBlock-BL-E | Elektronicznie regulowana pompa dławnicowa o konstrukcji typu Inline z przyłączem kołnierzowym i automatycznym dopasowaniem wydajności. | 310 | Ogrzewanie, klimatyzacja, chłodnictwo | Wilo | Wilo | 1 | SZT |  |  |  | Zielony | Europaleta | 1 | 1 | 1 | 411 | 826 | 596 | 800 | 1200 | 740 | 188 | 0 | http://downloads-wilo-select.wilo.com/assets/WIB_WILO33077596.jpg | https://wilo.com/quick/PL/pl/articleNumber/2221211
2221206 | 4062679236780 | Wilo-CronoBloc-BL-E 50/190-18,5/2 pompa wirowa blokowa | Pompa wirowa blokowa Wilo-CronoBloc-BL-E 50/190-18,5/2 jednostopniowa do ustawienia na fundamencie, z wbudowaną przetwornicą częstotliwości do regulacji elektronicznej m.in. wg stałej lub zmiennej różnicy ciśnień.jednostopniowa do ustawienia na fundamencie, z wbudowaną przetwornicą częstotliwości do regulacji elektronicznej m.in. wg stałej lub zmiennej różnicy ciśnień. | 18577 |  | PG03 | na zapytanie | na zapytanie | NIE |  | 84137051 | 84137059 | 219 | Wilo-CronoBloc-BL-E 50/190-18,5/2 | Pompa wirowa jednostopniowa dławnicowa | Wilo-CronoBlock-BL-E | Elektronicznie regulowana pompa dławnicowa o konstrukcji typu Inline z przyłączem kołnierzowym i automatycznym dopasowaniem wydajności. | 310 | Ogrzewanie, klimatyzacja, chłodnictwo | Wilo | Wilo | 1 | SZT |  |  |  | Zielony | Europaleta | 1 | 1 | 1 | 411 | 826 | 596 | 800 | 1200 | 740 | 202 | 0 | http://downloads-wilo-select.wilo.com/assets/WIB_WILO33077596.jpg | https://wilo.com/quick/PL/pl/articleNumber/2221206
2221208 | 4062679238463 | Wilo-CronoBloc-BL-E 50/190-18,5/2-R1 pompa wirowa blokowa | Pompa wirowa blokowa Wilo-CronoBloc-BL-E 50/190-18,5/2-R1 jednostopniowa do ustawienia na fundamencie, z wbudowaną przetwornicą częstotliwości do regulacji elektronicznej m.in. wg stałej lub zmiennej różnicy ciśnień.jednostopniowa do ustawienia na fundamencie, z wbudowaną przetwornicą częstotliwości do regulacji elektronicznej m.in. wg stałej lub zmiennej różnicy ciśnień. | 17929 |  | PG03 | na zapytanie | na zapytanie | NIE |  | 84137051 | 84137059 | 219 | Wilo-CronoBloc-BL-E 50/190-18,5/2-R1 | Pompa wirowa jednostopniowa dławnicowa | Wilo-CronoBlock-BL-E | Elektronicznie regulowana pompa dławnicowa o konstrukcji typu Inline z przyłączem kołnierzowym i automatycznym dopasowaniem wydajności. | 310 | Ogrzewanie, klimatyzacja, chłodnictwo | Wilo | Wilo | 1 | SZT |  |  |  | Zielony | Europaleta | 1 | 1 | 1 | 411 | 826 | 596 | 800 | 1200 | 740 | 202 | 0 | http://downloads-wilo-select.wilo.com/assets/WIB_WILO33077596.jpg | https://wilo.com/quick/PL/pl/articleNumber/2221208
2221209 | 4062679239309 | Wilo-CronoBloc-BL-E 50/190-18,5/2-R1-S1 pompa wirowa blokowa | Pompa wirowa blokowa Wilo-CronoBloc-BL-E 50/190-18,5/2-R1-S1 jednostopniowa do ustawienia na fundamencie, z wbudowaną przetwornicą częstotliwości do regulacji elektronicznej m.in. wg stałej lub zmiennej różnicy ciśnień.jednostopniowa do ustawienia na fundamencie, z wbudowaną przetwornicą częstotliwości do regulacji elektronicznej m.in. wg stałej lub zmiennej różnicy ciśnień. | 18033 |  | PG03 | na zapytanie | na zapytanie | NIE |  | 84137051 | 84137059 | 219 | Wilo-CronoBloc-BL-E 50/190-18,5/2-R1-S1 | Pompa wirowa jednostopniowa dławnicowa | Wilo-CronoBlock-BL-E | Elektronicznie regulowana pompa dławnicowa o konstrukcji typu Inline z przyłączem kołnierzowym i automatycznym dopasowaniem wydajności. | 310 | Ogrzewanie, klimatyzacja, chłodnictwo | Wilo | Wilo | 1 | SZT |  |  |  | Zielony | Europaleta | 1 | 1 | 1 | 411 | 826 | 596 | 800 | 1200 | 740 | 202 | 0 | http://downloads-wilo-select.wilo.com/assets/WIB_WILO33077596.jpg | https://wilo.com/quick/PL/pl/articleNumber/2221209
2221207 | 4062679237626 | Wilo-CronoBloc-BL-E 50/190-18,5/2-S1 pompa wirowa blokowa | Pompa wirowa blokowa Wilo-CronoBloc-BL-E 50/190-18,5/2-S1 jednostopniowa do ustawienia na fundamencie, z wbudowaną przetwornicą częstotliwości do regulacji elektronicznej m.in. wg stałej lub zmiennej różnicy ciśnień.jednostopniowa do ustawienia na fundamencie, z wbudowaną przetwornicą częstotliwości do regulacji elektronicznej m.in. wg stałej lub zmiennej różnicy ciśnień. | 18681 |  | PG03 | na zapytanie | na zapytanie | NIE |  | 84137051 | 84137059 | 219 | Wilo-CronoBloc-BL-E 50/190-18,5/2-S1 | Pompa wirowa jednostopniowa dławnicowa | Wilo-CronoBlock-BL-E | Elektronicznie regulowana pompa dławnicowa o konstrukcji typu Inline z przyłączem kołnierzowym i automatycznym dopasowaniem wydajności. | 310 | Ogrzewanie, klimatyzacja, chłodnictwo | Wilo | Wilo | 1 | SZT |  |  |  | Zielony | Europaleta | 1 | 1 | 1 | 411 | 826 | 596 | 800 | 1200 | 740 | 202 | 0 | http://downloads-wilo-select.wilo.com/assets/WIB_WILO33077596.jpg | https://wilo.com/quick/PL/pl/articleNumber/2221207
2221202 | 4062679236773 | Wilo-CronoBloc-BL-E 50/200-22/2 pompa wirowa blokowa | Pompa wirowa blokowa Wilo-CronoBloc-BL-E 50/200-22/2 jednostopniowa do ustawienia na fundamencie, z wbudowaną przetwornicą częstotliwości do regulacji elektronicznej m.in. wg stałej lub zmiennej różnicy ciśnień.jednostopniowa do ustawienia na fundamencie, z wbudowaną przetwornicą częstotliwości do regulacji elektronicznej m.in. wg stałej lub zmiennej różnicy ciśnień. | 21219 |  | PG03 | na zapytanie | na zapytanie | NIE |  | 84137051 | 84137059 | 219 | Wilo-CronoBloc-BL-E 50/200-22/2 | Pompa wirowa jednostopniowa dławnicowa | Wilo-CronoBlock-BL-E | Elektronicznie regulowana pompa dławnicowa o konstrukcji typu Inline z przyłączem kołnierzowym i automatycznym dopasowaniem wydajności. | 310 | Ogrzewanie, klimatyzacja, chłodnictwo | Wilo | Wilo | 1 | SZT |  |  |  | Zielony | Europaleta | 1 | 1 | 1 | 411 | 922 | 630 | 800 | 1200 | 774 | 248 | 0 | http://downloads-wilo-select.wilo.com/assets/WIB_WILO33077596.jpg | https://wilo.com/quick/PL/pl/articleNumber/2221202
2221204 | 4062679238456 | Wilo-CronoBloc-BL-E 50/200-22/2-R1 pompa wirowa blokowa | Pompa wirowa blokowa Wilo-CronoBloc-BL-E 50/200-22/2-R1 jednostopniowa do ustawienia na fundamencie, z wbudowaną przetwornicą częstotliwości do regulacji elektronicznej m.in. wg stałej lub zmiennej różnicy ciśnień.jednostopniowa do ustawienia na fundamencie, z wbudowaną przetwornicą częstotliwości do regulacji elektronicznej m.in. wg stałej lub zmiennej różnicy ciśnień. | 20571 |  | PG03 | na zapytanie | na zapytanie | NIE |  | 84137051 | 84137059 | 219 | Wilo-CronoBloc-BL-E 50/200-22/2-R1 | Pompa wirowa jednostopniowa dławnicowa | Wilo-CronoBlock-BL-E | Elektronicznie regulowana pompa dławnicowa o konstrukcji typu Inline z przyłączem kołnierzowym i automatycznym dopasowaniem wydajności. | 310 | Ogrzewanie, klimatyzacja, chłodnictwo | Wilo | Wilo | 1 | SZT |  |  |  | Zielony | Europaleta | 1 | 1 | 1 | 411 | 922 | 630 | 800 | 1200 | 774 | 248 | 0 | http://downloads-wilo-select.wilo.com/assets/WIB_WILO33077596.jpg | https://wilo.com/quick/PL/pl/articleNumber/2221204
2221205 | 4062679239293 | Wilo-CronoBloc-BL-E 50/200-22/2-R1-S1 pompa wirowa blokowa | Pompa wirowa blokowa Wilo-CronoBloc-BL-E 50/200-22/2-R1-S1 jednostopniowa do ustawienia na fundamencie, z wbudowaną przetwornicą częstotliwości do regulacji elektronicznej m.in. wg stałej lub zmiennej różnicy ciśnień.jednostopniowa do ustawienia na fundamencie, z wbudowaną przetwornicą częstotliwości do regulacji elektronicznej m.in. wg stałej lub zmiennej różnicy ciśnień. | 20675 |  | PG03 | na zapytanie | na zapytanie | NIE |  | 84137051 | 84137059 | 219 | Wilo-CronoBloc-BL-E 50/200-22/2-R1-S1 | Pompa wirowa jednostopniowa dławnicowa | Wilo-CronoBlock-BL-E | Elektronicznie regulowana pompa dławnicowa o konstrukcji typu Inline z przyłączem kołnierzowym i automatycznym dopasowaniem wydajności. | 310 | Ogrzewanie, klimatyzacja, chłodnictwo | Wilo | Wilo | 1 | SZT |  |  |  | Zielony | Europaleta | 1 | 1 | 1 | 411 | 922 | 630 | 800 | 1200 | 774 | 248 | 0 | http://downloads-wilo-select.wilo.com/assets/WIB_WILO33077596.jpg | https://wilo.com/quick/PL/pl/articleNumber/2221205
2221203 | 4062679237619 | Wilo-CronoBloc-BL-E 50/200-22/2-S1 pompa wirowa blokowa | Pompa wirowa blokowa Wilo-CronoBloc-BL-E 50/200-22/2-S1 jednostopniowa do ustawienia na fundamencie, z wbudowaną przetwornicą częstotliwości do regulacji elektronicznej m.in. wg stałej lub zmiennej różnicy ciśnień.jednostopniowa do ustawienia na fundamencie, z wbudowaną przetwornicą częstotliwości do regulacji elektronicznej m.in. wg stałej lub zmiennej różnicy ciśnień. | 21323 |  | PG03 | na zapytanie | na zapytanie | NIE |  | 84137051 | 84137059 | 219 | Wilo-CronoBloc-BL-E 50/200-22/2-S1 | Pompa wirowa jednostopniowa dławnicowa | Wilo-CronoBlock-BL-E | Elektronicznie regulowana pompa dławnicowa o konstrukcji typu Inline z przyłączem kołnierzowym i automatycznym dopasowaniem wydajności. | 310 | Ogrzewanie, klimatyzacja, chłodnictwo | Wilo | Wilo | 1 | SZT |  |  |  | Zielony | Europaleta | 1 | 1 | 1 | 411 | 922 | 630 | 800 | 1200 | 774 | 248 | 0 | http://downloads-wilo-select.wilo.com/assets/WIB_WILO33077596.jpg | https://wilo.com/quick/PL/pl/articleNumber/2221203
2221214 | 4062679236803 | Wilo-CronoBloc-BL-E 50/230-22/2 pompa wirowa blokowa | Pompa wirowa blokowa Wilo-CronoBloc-BL-E 50/230-22/2 jednostopniowa do ustawienia na fundamencie, z wbudowaną przetwornicą częstotliwości do regulacji elektronicznej m.in. wg stałej lub zmiennej różnicy ciśnień.jednostopniowa do ustawienia na fundamencie, z wbudowaną przetwornicą częstotliwości do regulacji elektronicznej m.in. wg stałej lub zmiennej różnicy ciśnień. | 22280 |  | PG03 | na zapytanie | na zapytanie | NIE |  | 84137051 | 84137059 | 219 | Wilo-CronoBloc-BL-E 50/230-22/2 | Pompa wirowa jednostopniowa dławnicowa | Wilo-CronoBlock-BL-E | Elektronicznie regulowana pompa dławnicowa o konstrukcji typu Inline z przyłączem kołnierzowym i automatycznym dopasowaniem wydajności. | 310 | Ogrzewanie, klimatyzacja, chłodnictwo | Wilo | Wilo | 1 | SZT |  |  |  | Zielony | Europaleta | 1 | 1 | 1 | 430 | 922 | 630 | 800 | 1200 | 774 | 255 | 0 | http://downloads-wilo-select.wilo.com/assets/WIB_WILO33077596.jpg | https://wilo.com/quick/PL/pl/articleNumber/2221214
2221216 | 4062679238487 | Wilo-CronoBloc-BL-E 50/230-22/2-R1 pompa wirowa blokowa | Pompa wirowa blokowa Wilo-CronoBloc-BL-E 50/230-22/2-R1 jednostopniowa do ustawienia na fundamencie, z wbudowaną przetwornicą częstotliwości do regulacji elektronicznej m.in. wg stałej lub zmiennej różnicy ciśnień.jednostopniowa do ustawienia na fundamencie, z wbudowaną przetwornicą częstotliwości do regulacji elektronicznej m.in. wg stałej lub zmiennej różnicy ciśnień. | 21632 |  | PG03 | na zapytanie | na zapytanie | NIE |  | 84137051 | 84137059 | 219 | Wilo-CronoBloc-BL-E 50/230-22/2-R1 | Pompa wirowa jednostopniowa dławnicowa | Wilo-CronoBlock-BL-E | Elektronicznie regulowana pompa dławnicowa o konstrukcji typu Inline z przyłączem kołnierzowym i automatycznym dopasowaniem wydajności. | 310 | Ogrzewanie, klimatyzacja, chłodnictwo | Wilo | Wilo | 1 | SZT |  |  |  | Zielony | Europaleta | 1 | 1 | 1 | 430 | 922 | 630 | 800 | 1200 | 774 | 255 | 0 | http://downloads-wilo-select.wilo.com/assets/WIB_WILO33077596.jpg | https://wilo.com/quick/PL/pl/articleNumber/2221216
2221217 | 4062679239323 | Wilo-CronoBloc-BL-E 50/230-22/2-R1-S1 pompa wirowa blokowa | Pompa wirowa blokowa Wilo-CronoBloc-BL-E 50/230-22/2-R1-S1 jednostopniowa do ustawienia na fundamencie, z wbudowaną przetwornicą częstotliwości do regulacji elektronicznej m.in. wg stałej lub zmiennej różnicy ciśnień.jednostopniowa do ustawienia na fundamencie, z wbudowaną przetwornicą częstotliwości do regulacji elektronicznej m.in. wg stałej lub zmiennej różnicy ciśnień. | 21735 |  | PG03 | na zapytanie | na zapytanie | NIE |  | 84137051 | 84137059 | 219 | Wilo-CronoBloc-BL-E 50/230-22/2-R1-S1 | Pompa wirowa jednostopniowa dławnicowa | Wilo-CronoBlock-BL-E | Elektronicznie regulowana pompa dławnicowa o konstrukcji typu Inline z przyłączem kołnierzowym i automatycznym dopasowaniem wydajności. | 310 | Ogrzewanie, klimatyzacja, chłodnictwo | Wilo | Wilo | 1 | SZT |  |  |  | Zielony | Europaleta | 1 | 1 | 1 | 430 | 922 | 630 | 800 | 1200 | 774 | 255 | 0 | http://downloads-wilo-select.wilo.com/assets/WIB_WILO33077596.jpg | https://wilo.com/quick/PL/pl/articleNumber/2221217
2221215 | 4062679237640 | Wilo-CronoBloc-BL-E 50/230-22/2-S1 pompa wirowa blokowa | Pompa wirowa blokowa Wilo-CronoBloc-BL-E 50/230-22/2-S1 jednostopniowa do ustawienia na fundamencie, z wbudowaną przetwornicą częstotliwości do regulacji elektronicznej m.in. wg stałej lub zmiennej różnicy ciśnień.jednostopniowa do ustawienia na fundamencie, z wbudowaną przetwornicą częstotliwości do regulacji elektronicznej m.in. wg stałej lub zmiennej różnicy ciśnień. | 22383 |  | PG03 | na zapytanie | na zapytanie | NIE |  | 84137051 | 84137059 | 219 | Wilo-CronoBloc-BL-E 50/230-22/2-S1 | Pompa wirowa jednostopniowa dławnicowa | Wilo-CronoBlock-BL-E | Elektronicznie regulowana pompa dławnicowa o konstrukcji typu Inline z przyłączem kołnierzowym i automatycznym dopasowaniem wydajności. | 310 | Ogrzewanie, klimatyzacja, chłodnictwo | Wilo | Wilo | 1 | SZT |  |  |  | Zielony | Europaleta | 1 | 1 | 1 | 430 | 922 | 630 | 800 | 1200 | 774 | 255 | 0 | http://downloads-wilo-select.wilo.com/assets/WIB_WILO33077596.jpg | https://wilo.com/quick/PL/pl/articleNumber/2221215
2221090 | 4062679236490 | Wilo-CronoBloc-BL-E 50/315-11/4 pompa wirowa blokowa | Pompa wirowa blokowa Wilo-CronoBloc-BL-E 50/315-11/4 jednostopniowa do ustawienia na fundamencie, z wbudowaną przetwornicą częstotliwości do regulacji elektronicznej m.in. wg stałej lub zmiennej różnicy ciśnień.jednostopniowa do ustawienia na fundamencie, z wbudowaną przetwornicą częstotliwości do regulacji elektronicznej m.in. wg stałej lub zmiennej różnicy ciśnień. | 11448 |  | PG03 | na zapytanie | na zapytanie | NIE |  | 84137051 | 84137059 | 219 | Wilo-CronoBloc-BL-E 50/315-11/4 | Pompa wirowa jednostopniowa dławnicowa | Wilo-CronoBlock-BL-E | Elektronicznie regulowana pompa dławnicowa o konstrukcji typu Inline z przyłączem kołnierzowym i automatycznym dopasowaniem wydajności. | 310 | Ogrzewanie, klimatyzacja, chłodnictwo | Wilo | Wilo | 1 | SZT |  |  |  | Zielony | Europaleta | 1 | 1 | 1 | 474 | 886 | 646 | 800 | 1200 | 790 | 242 | 0 | http://downloads-wilo-select.wilo.com/assets/WIB_WILO33077596.jpg | https://wilo.com/quick/PL/pl/articleNumber/2221090
2221092 | 4062679238173 | Wilo-CronoBloc-BL-E 50/315-11/4-R1 pompa wirowa blokowa | Pompa wirowa blokowa Wilo-CronoBloc-BL-E 50/315-11/4-R1 jednostopniowa do ustawienia na fundamencie, z wbudowaną przetwornicą częstotliwości do regulacji elektronicznej m.in. wg stałej lub zmiennej różnicy ciśnień.jednostopniowa do ustawienia na fundamencie, z wbudowaną przetwornicą częstotliwości do regulacji elektronicznej m.in. wg stałej lub zmiennej różnicy ciśnień. | 10800 |  | PG03 | na zapytanie | na zapytanie | NIE |  | 84137051 | 84137059 | 219 | Wilo-CronoBloc-BL-E 50/315-11/4-R1 | Pompa wirowa jednostopniowa dławnicowa | Wilo-CronoBlock-BL-E | Elektronicznie regulowana pompa dławnicowa o konstrukcji typu Inline z przyłączem kołnierzowym i automatycznym dopasowaniem wydajności. | 310 | Ogrzewanie, klimatyzacja, chłodnictwo | Wilo | Wilo | 1 | SZT |  |  |  | Zielony | Europaleta | 1 | 1 | 1 | 474 | 886 | 646 | 800 | 1200 | 790 | 242 | 0 | http://downloads-wilo-select.wilo.com/assets/WIB_WILO33077596.jpg | https://wilo.com/quick/PL/pl/articleNumber/2221092
2221093 | 4062679239019 | Wilo-CronoBloc-BL-E 50/315-11/4-R1-S1 pompa wirowa blokowa | Pompa wirowa blokowa Wilo-CronoBloc-BL-E 50/315-11/4-R1-S1 jednostopniowa do ustawienia na fundamencie, z wbudowaną przetwornicą częstotliwości do regulacji elektronicznej m.in. wg stałej lub zmiennej różnicy ciśnień.jednostopniowa do ustawienia na fundamencie, z wbudowaną przetwornicą częstotliwości do regulacji elektronicznej m.in. wg stałej lub zmiennej różnicy ciśnień. | 10970 |  | PG03 | na zapytanie | na zapytanie | NIE |  | 84137051 | 84137059 | 219 | Wilo-CronoBloc-BL-E 50/315-11/4-R1-S1 | Pompa wirowa jednostopniowa dławnicowa | Wilo-CronoBlock-BL-E | Elektronicznie regulowana pompa dławnicowa o konstrukcji typu Inline z przyłączem kołnierzowym i automatycznym dopasowaniem wydajności. | 310 | Ogrzewanie, klimatyzacja, chłodnictwo | Wilo | Wilo | 1 | SZT |  |  |  | Zielony | Europaleta | 1 | 1 | 1 | 474 | 886 | 646 | 800 | 1200 | 790 | 242 | 0 | http://downloads-wilo-select.wilo.com/assets/WIB_WILO33077596.jpg | https://wilo.com/quick/PL/pl/articleNumber/2221093
2221091 | 4062679237336 | Wilo-CronoBloc-BL-E 50/315-11/4-S1 pompa wirowa blokowa | Pompa wirowa blokowa Wilo-CronoBloc-BL-E 50/315-11/4-S1 jednostopniowa do ustawienia na fundamencie, z wbudowaną przetwornicą częstotliwości do regulacji elektronicznej m.in. wg stałej lub zmiennej różnicy ciśnień.jednostopniowa do ustawienia na fundamencie, z wbudowaną przetwornicą częstotliwości do regulacji elektronicznej m.in. wg stałej lub zmiennej różnicy ciśnień. | 11618 |  | PG03 | na zapytanie | na zapytanie | NIE |  | 84137051 | 84137059 | 219 | Wilo-CronoBloc-BL-E 50/315-11/4-S1 | Pompa wirowa jednostopniowa dławnicowa | Wilo-CronoBlock-BL-E | Elektronicznie regulowana pompa dławnicowa o konstrukcji typu Inline z przyłączem kołnierzowym i automatycznym dopasowaniem wydajności. | 310 | Ogrzewanie, klimatyzacja, chłodnictwo | Wilo | Wilo | 1 | SZT |  |  |  | Zielony | Europaleta | 1 | 1 | 1 | 474 | 886 | 646 | 800 | 1200 | 790 | 242 | 0 | http://downloads-wilo-select.wilo.com/assets/WIB_WILO33077596.jpg | https://wilo.com/quick/PL/pl/articleNumber/2221091
2221226 | 4062679236834 | Wilo-CronoBloc-BL-E 65/140-11/2 pompa wirowa blokowa | Pompa wirowa blokowa Wilo-CronoBloc-BL-E 65/140-11/2 jednostopniowa do ustawienia na fundamencie, z wbudowaną przetwornicą częstotliwości do regulacji elektronicznej m.in. wg stałej lub zmiennej różnicy ciśnień.jednostopniowa do ustawienia na fundamencie, z wbudowaną przetwornicą częstotliwości do regulacji elektronicznej m.in. wg stałej lub zmiennej różnicy ciśnień. | 13579 |  | PG03 | na zapytanie | na zapytanie | NIE |  | 84137051 | 84137059 | 219 | Wilo-CronoBloc-BL-E 65/140-11/2 | Pompa wirowa jednostopniowa dławnicowa | Wilo-CronoBlock-BL-E | Elektronicznie regulowana pompa dławnicowa o konstrukcji typu Inline z przyłączem kołnierzowym i automatycznym dopasowaniem wydajności. | 310 | Ogrzewanie, klimatyzacja, chłodnictwo | Wilo | Wilo | 1 | SZT |  |  |  | Zielony | Europaleta | 1 | 1 | 1 | 384 | 826 | 596 | 800 | 1200 | 740 | 173 | 0 | http://downloads-wilo-select.wilo.com/assets/WIB_WILO33077596.jpg | https://wilo.com/quick/PL/pl/articleNumber/2221226
2221228 | 4062679238517 | Wilo-CronoBloc-BL-E 65/140-11/2-R1 pompa wirowa blokowa | Pompa wirowa blokowa Wilo-CronoBloc-BL-E 65/140-11/2-R1 jednostopniowa do ustawienia na fundamencie, z wbudowaną przetwornicą częstotliwości do regulacji elektronicznej m.in. wg stałej lub zmiennej różnicy ciśnień.jednostopniowa do ustawienia na fundamencie, z wbudowaną przetwornicą częstotliwości do regulacji elektronicznej m.in. wg stałej lub zmiennej różnicy ciśnień. | 12931 |  | PG03 | na zapytanie | na zapytanie | NIE |  | 84137051 | 84137059 | 219 | Wilo-CronoBloc-BL-E 65/140-11/2-R1 | Pompa wirowa jednostopniowa dławnicowa | Wilo-CronoBlock-BL-E | Elektronicznie regulowana pompa dławnicowa o konstrukcji typu Inline z przyłączem kołnierzowym i automatycznym dopasowaniem wydajności. | 310 | Ogrzewanie, klimatyzacja, chłodnictwo | Wilo | Wilo | 1 | SZT |  |  |  | Zielony | Europaleta | 1 | 1 | 1 | 384 | 826 | 596 | 800 | 1200 | 740 | 173 | 0 | http://downloads-wilo-select.wilo.com/assets/WIB_WILO33077596.jpg | https://wilo.com/quick/PL/pl/articleNumber/2221228
2221229 | 4062679239354 | Wilo-CronoBloc-BL-E 65/140-11/2-R1-S1 pompa wirowa blokowa | Pompa wirowa blokowa Wilo-CronoBloc-BL-E 65/140-11/2-R1-S1 jednostopniowa do ustawienia na fundamencie, z wbudowaną przetwornicą częstotliwości do regulacji elektronicznej m.in. wg stałej lub zmiennej różnicy ciśnień.jednostopniowa do ustawienia na fundamencie, z wbudowaną przetwornicą częstotliwości do regulacji elektronicznej m.in. wg stałej lub zmiennej różnicy ciśnień. | 13035 |  | PG03 | na zapytanie | na zapytanie | NIE |  | 84137051 | 84137059 | 219 | Wilo-CronoBloc-BL-E 65/140-11/2-R1-S1 | Pompa wirowa jednostopniowa dławnicowa | Wilo-CronoBlock-BL-E | Elektronicznie regulowana pompa dławnicowa o konstrukcji typu Inline z przyłączem kołnierzowym i automatycznym dopasowaniem wydajności. | 310 | Ogrzewanie, klimatyzacja, chłodnictwo | Wilo | Wilo | 1 | SZT |  |  |  | Zielony | Europaleta | 1 | 1 | 1 | 384 | 826 | 596 | 800 | 1200 | 740 | 173 | 0 | http://downloads-wilo-select.wilo.com/assets/WIB_WILO33077596.jpg | https://wilo.com/quick/PL/pl/articleNumber/2221229
2221227 | 4062679237671 | Wilo-CronoBloc-BL-E 65/140-11/2-S1 pompa wirowa blokowa | Pompa wirowa blokowa Wilo-CronoBloc-BL-E 65/140-11/2-S1 jednostopniowa do ustawienia na fundamencie, z wbudowaną przetwornicą częstotliwości do regulacji elektronicznej m.in. wg stałej lub zmiennej różnicy ciśnień.jednostopniowa do ustawienia na fundamencie, z wbudowaną przetwornicą częstotliwości do regulacji elektronicznej m.in. wg stałej lub zmiennej różnicy ciśnień. | 13683 |  | PG03 | na zapytanie | na zapytanie | NIE |  | 84137051 | 84137059 | 219 | Wilo-CronoBloc-BL-E 65/140-11/2-S1 | Pompa wirowa jednostopniowa dławnicowa | Wilo-CronoBlock-BL-E | Elektronicznie regulowana pompa dławnicowa o konstrukcji typu Inline z przyłączem kołnierzowym i automatycznym dopasowaniem wydajności. | 310 | Ogrzewanie, klimatyzacja, chłodnictwo | Wilo | Wilo | 1 | SZT |  |  |  | Zielony | Europaleta | 1 | 1 | 1 | 384 | 826 | 596 | 800 | 1200 | 740 | 173 | 0 | http://downloads-wilo-select.wilo.com/assets/WIB_WILO33077596.jpg | https://wilo.com/quick/PL/pl/articleNumber/2221227
2221222 | 4062679236827 | Wilo-CronoBloc-BL-E 65/150-15/2 pompa wirowa blokowa | Pompa wirowa blokowa Wilo-CronoBloc-BL-E 65/150-15/2 jednostopniowa do ustawienia na fundamencie, z wbudowaną przetwornicą częstotliwości do regulacji elektronicznej m.in. wg stałej lub zmiennej różnicy ciśnień.jednostopniowa do ustawienia na fundamencie, z wbudowaną przetwornicą częstotliwości do regulacji elektronicznej m.in. wg stałej lub zmiennej różnicy ciśnień. | 15750 |  | PG03 | na zapytanie | na zapytanie | NIE |  | 84137051 | 84137059 | 219 | Wilo-CronoBloc-BL-E 65/150-15/2 | Pompa wirowa jednostopniowa dławnicowa | Wilo-CronoBlock-BL-E | Elektronicznie regulowana pompa dławnicowa o konstrukcji typu Inline z przyłączem kołnierzowym i automatycznym dopasowaniem wydajności. | 310 | Ogrzewanie, klimatyzacja, chłodnictwo | Wilo | Wilo | 1 | SZT |  |  |  | Zielony | Europaleta | 1 | 1 | 1 | 384 | 826 | 596 | 800 | 1200 | 740 | 180 | 0 | http://downloads-wilo-select.wilo.com/assets/WIB_WILO33077596.jpg | https://wilo.com/quick/PL/pl/articleNumber/2221222
2221224 | 4062679238500 | Wilo-CronoBloc-BL-E 65/150-15/2-R1 pompa wirowa blokowa | Pompa wirowa blokowa Wilo-CronoBloc-BL-E 65/150-15/2-R1 jednostopniowa do ustawienia na fundamencie, z wbudowaną przetwornicą częstotliwości do regulacji elektronicznej m.in. wg stałej lub zmiennej różnicy ciśnień.jednostopniowa do ustawienia na fundamencie, z wbudowaną przetwornicą częstotliwości do regulacji elektronicznej m.in. wg stałej lub zmiennej różnicy ciśnień. | 15102 |  | PG03 | na zapytanie | na zapytanie | NIE |  | 84137051 | 84137059 | 219 | Wilo-CronoBloc-BL-E 65/150-15/2-R1 | Pompa wirowa jednostopniowa dławnicowa | Wilo-CronoBlock-BL-E | Elektronicznie regulowana pompa dławnicowa o konstrukcji typu Inline z przyłączem kołnierzowym i automatycznym dopasowaniem wydajności. | 310 | Ogrzewanie, klimatyzacja, chłodnictwo | Wilo | Wilo | 1 | SZT |  |  |  | Zielony | Europaleta | 1 | 1 | 1 | 384 | 826 | 596 | 800 | 1200 | 740 | 180 | 0 | http://downloads-wilo-select.wilo.com/assets/WIB_WILO33077596.jpg | https://wilo.com/quick/PL/pl/articleNumber/2221224
2221225 | 4062679239347 | Wilo-CronoBloc-BL-E 65/150-15/2-R1-S1 pompa wirowa blokowa | Pompa wirowa blokowa Wilo-CronoBloc-BL-E 65/150-15/2-R1-S1 jednostopniowa do ustawienia na fundamencie, z wbudowaną przetwornicą częstotliwości do regulacji elektronicznej m.in. wg stałej lub zmiennej różnicy ciśnień.jednostopniowa do ustawienia na fundamencie, z wbudowaną przetwornicą częstotliwości do regulacji elektronicznej m.in. wg stałej lub zmiennej różnicy ciśnień. | 15205 |  | PG03 | na zapytanie | na zapytanie | NIE |  | 84137051 | 84137059 | 219 | Wilo-CronoBloc-BL-E 65/150-15/2-R1-S1 | Pompa wirowa jednostopniowa dławnicowa | Wilo-CronoBlock-BL-E | Elektronicznie regulowana pompa dławnicowa o konstrukcji typu Inline z przyłączem kołnierzowym i automatycznym dopasowaniem wydajności. | 310 | Ogrzewanie, klimatyzacja, chłodnictwo | Wilo | Wilo | 1 | SZT |  |  |  | Zielony | Europaleta | 1 | 1 | 1 | 384 | 826 | 596 | 800 | 1200 | 740 | 180 | 0 | http://downloads-wilo-select.wilo.com/assets/WIB_WILO33077596.jpg | https://wilo.com/quick/PL/pl/articleNumber/2221225
2221223 | 4062679237664 | Wilo-CronoBloc-BL-E 65/150-15/2-S1 pompa wirowa blokowa | Pompa wirowa blokowa Wilo-CronoBloc-BL-E 65/150-15/2-S1 jednostopniowa do ustawienia na fundamencie, z wbudowaną przetwornicą częstotliwości do regulacji elektronicznej m.in. wg stałej lub zmiennej różnicy ciśnień.jednostopniowa do ustawienia na fundamencie, z wbudowaną przetwornicą częstotliwości do regulacji elektronicznej m.in. wg stałej lub zmiennej różnicy ciśnień. | 15853 |  | PG03 | na zapytanie | na zapytanie | NIE |  | 84137051 | 84137059 | 219 | Wilo-CronoBloc-BL-E 65/150-15/2-S1 | Pompa wirowa jednostopniowa dławnicowa | Wilo-CronoBlock-BL-E | Elektronicznie regulowana pompa dławnicowa o konstrukcji typu Inline z przyłączem kołnierzowym i automatycznym dopasowaniem wydajności. | 310 | Ogrzewanie, klimatyzacja, chłodnictwo | Wilo | Wilo | 1 | SZT |  |  |  | Zielony | Europaleta | 1 | 1 | 1 | 384 | 826 | 596 | 800 | 1200 | 740 | 180 | 0 | http://downloads-wilo-select.wilo.com/assets/WIB_WILO33077596.jpg | https://wilo.com/quick/PL/pl/articleNumber/2221223
2221218 | 4062679236810 | Wilo-CronoBloc-BL-E 65/160-18,5/2 pompa wirowa blokowa | Pompa wirowa blokowa Wilo-CronoBloc-BL-E 65/160-18,5/2 jednostopniowa do ustawienia na fundamencie, z wbudowaną przetwornicą częstotliwości do regulacji elektronicznej m.in. wg stałej lub zmiennej różnicy ciśnień.jednostopniowa do ustawienia na fundamencie, z wbudowaną przetwornicą częstotliwości do regulacji elektronicznej m.in. wg stałej lub zmiennej różnicy ciśnień. | 18675 |  | PG03 | na zapytanie | na zapytanie | NIE |  | 84137051 | 84137059 | 219 | Wilo-CronoBloc-BL-E 65/160-18,5/2 | Pompa wirowa jednostopniowa dławnicowa | Wilo-CronoBlock-BL-E | Elektronicznie regulowana pompa dławnicowa o konstrukcji typu Inline z przyłączem kołnierzowym i automatycznym dopasowaniem wydajności. | 310 | Ogrzewanie, klimatyzacja, chłodnictwo | Wilo | Wilo | 1 | SZT |  |  |  | Zielony | Europaleta | 1 | 1 | 1 | 384 | 826 | 596 | 800 | 1200 | 740 | 194 | 0 | http://downloads-wilo-select.wilo.com/assets/WIB_WILO33077596.jpg | https://wilo.com/quick/PL/pl/articleNumber/2221218
2221220 | 4062679238494 | Wilo-CronoBloc-BL-E 65/160-18,5/2-R1 pompa wirowa blokowa | Pompa wirowa blokowa Wilo-CronoBloc-BL-E 65/160-18,5/2-R1 jednostopniowa do ustawienia na fundamencie, z wbudowaną przetwornicą częstotliwości do regulacji elektronicznej m.in. wg stałej lub zmiennej różnicy ciśnień.jednostopniowa do ustawienia na fundamencie, z wbudowaną przetwornicą częstotliwości do regulacji elektronicznej m.in. wg stałej lub zmiennej różnicy ciśnień. | 18027 |  | PG03 | na zapytanie | na zapytanie | NIE |  | 84137051 | 84137059 | 219 | Wilo-CronoBloc-BL-E 65/160-18,5/2-R1 | Pompa wirowa jednostopniowa dławnicowa | Wilo-CronoBlock-BL-E | Elektronicznie regulowana pompa dławnicowa o konstrukcji typu Inline z przyłączem kołnierzowym i automatycznym dopasowaniem wydajności. | 310 | Ogrzewanie, klimatyzacja, chłodnictwo | Wilo | Wilo | 1 | SZT |  |  |  | Zielony | Europaleta | 1 | 1 | 1 | 384 | 826 | 596 | 800 | 1200 | 740 | 194 | 0 | http://downloads-wilo-select.wilo.com/assets/WIB_WILO33077596.jpg | https://wilo.com/quick/PL/pl/articleNumber/2221220
2221221 | 4062679239330 | Wilo-CronoBloc-BL-E 65/160-18,5/2-R1-S1 pompa wirowa blokowa | Pompa wirowa blokowa Wilo-CronoBloc-BL-E 65/160-18,5/2-R1-S1 jednostopniowa do ustawienia na fundamencie, z wbudowaną przetwornicą częstotliwości do regulacji elektronicznej m.in. wg stałej lub zmiennej różnicy ciśnień.jednostopniowa do ustawienia na fundamencie, z wbudowaną przetwornicą częstotliwości do regulacji elektronicznej m.in. wg stałej lub zmiennej różnicy ciśnień. | 18131 |  | PG03 | na zapytanie | na zapytanie | NIE |  | 84137051 | 84137059 | 219 | Wilo-CronoBloc-BL-E 65/160-18,5/2-R1-S1 | Pompa wirowa jednostopniowa dławnicowa | Wilo-CronoBlock-BL-E | Elektronicznie regulowana pompa dławnicowa o konstrukcji typu Inline z przyłączem kołnierzowym i automatycznym dopasowaniem wydajności. | 310 | Ogrzewanie, klimatyzacja, chłodnictwo | Wilo | Wilo | 1 | SZT |  |  |  | Zielony | Europaleta | 1 | 1 | 1 | 384 | 826 | 596 | 800 | 1200 | 740 | 194 | 0 | http://downloads-wilo-select.wilo.com/assets/WIB_WILO33077596.jpg | https://wilo.com/quick/PL/pl/articleNumber/2221221
2221219 | 4062679237657 | Wilo-CronoBloc-BL-E 65/160-18,5/2-S1 pompa wirowa blokowa | Pompa wirowa blokowa Wilo-CronoBloc-BL-E 65/160-18,5/2-S1 jednostopniowa do ustawienia na fundamencie, z wbudowaną przetwornicą częstotliwości do regulacji elektronicznej m.in. wg stałej lub zmiennej różnicy ciśnień.jednostopniowa do ustawienia na fundamencie, z wbudowaną przetwornicą częstotliwości do regulacji elektronicznej m.in. wg stałej lub zmiennej różnicy ciśnień. | 18779 |  | PG03 | na zapytanie | na zapytanie | NIE |  | 84137051 | 84137059 | 219 | Wilo-CronoBloc-BL-E 65/160-18,5/2-S1 | Pompa wirowa jednostopniowa dławnicowa | Wilo-CronoBlock-BL-E | Elektronicznie regulowana pompa dławnicowa o konstrukcji typu Inline z przyłączem kołnierzowym i automatycznym dopasowaniem wydajności. | 310 | Ogrzewanie, klimatyzacja, chłodnictwo | Wilo | Wilo | 1 | SZT |  |  |  | Zielony | Europaleta | 1 | 1 | 1 | 384 | 826 | 596 | 800 | 1200 | 740 | 194 | 0 | http://downloads-wilo-select.wilo.com/assets/WIB_WILO33077596.jpg | https://wilo.com/quick/PL/pl/articleNumber/2221219
2221230 | 4062679236841 | Wilo-CronoBloc-BL-E 65/180-22/2 pompa wirowa blokowa | Pompa wirowa blokowa Wilo-CronoBloc-BL-E 65/180-22/2 jednostopniowa do ustawienia na fundamencie, z wbudowaną przetwornicą częstotliwości do regulacji elektronicznej m.in. wg stałej lub zmiennej różnicy ciśnień.jednostopniowa do ustawienia na fundamencie, z wbudowaną przetwornicą częstotliwości do regulacji elektronicznej m.in. wg stałej lub zmiennej różnicy ciśnień. | 21385 |  | PG03 | na zapytanie | na zapytanie | NIE |  | 84137051 | 84137059 | 219 | Wilo-CronoBloc-BL-E 65/180-22/2 | Pompa wirowa jednostopniowa dławnicowa | Wilo-CronoBlock-BL-E | Elektronicznie regulowana pompa dławnicowa o konstrukcji typu Inline z przyłączem kołnierzowym i automatycznym dopasowaniem wydajności. | 310 | Ogrzewanie, klimatyzacja, chłodnictwo | Wilo | Wilo | 1 | SZT |  |  |  | Zielony | Europaleta | 1 | 1 | 1 | 411 | 922 | 630 | 800 | 1200 | 774 | 253 | 0 | http://downloads-wilo-select.wilo.com/assets/WIB_WILO33077596.jpg | https://wilo.com/quick/PL/pl/articleNumber/2221230
2221232 | 4062679238524 | Wilo-CronoBloc-BL-E 65/180-22/2-R1 pompa wirowa blokowa | Pompa wirowa blokowa Wilo-CronoBloc-BL-E 65/180-22/2-R1 jednostopniowa do ustawienia na fundamencie, z wbudowaną przetwornicą częstotliwości do regulacji elektronicznej m.in. wg stałej lub zmiennej różnicy ciśnień.jednostopniowa do ustawienia na fundamencie, z wbudowaną przetwornicą częstotliwości do regulacji elektronicznej m.in. wg stałej lub zmiennej różnicy ciśnień. | 20737 |  | PG03 | na zapytanie | na zapytanie | NIE |  | 84137051 | 84137059 | 219 | Wilo-CronoBloc-BL-E 65/180-22/2-R1 | Pompa wirowa jednostopniowa dławnicowa | Wilo-CronoBlock-BL-E | Elektronicznie regulowana pompa dławnicowa o konstrukcji typu Inline z przyłączem kołnierzowym i automatycznym dopasowaniem wydajności. | 310 | Ogrzewanie, klimatyzacja, chłodnictwo | Wilo | Wilo | 1 | SZT |  |  |  | Zielony | Europaleta | 1 | 1 | 1 | 411 | 922 | 630 | 800 | 1200 | 774 | 253 | 0 | http://downloads-wilo-select.wilo.com/assets/WIB_WILO33077596.jpg | https://wilo.com/quick/PL/pl/articleNumber/2221232
2221233 | 4062679239361 | Wilo-CronoBloc-BL-E 65/180-22/2-R1-S1 pompa wirowa blokowa | Pompa wirowa blokowa Wilo-CronoBloc-BL-E 65/180-22/2-R1-S1 jednostopniowa do ustawienia na fundamencie, z wbudowaną przetwornicą częstotliwości do regulacji elektronicznej m.in. wg stałej lub zmiennej różnicy ciśnień.jednostopniowa do ustawienia na fundamencie, z wbudowaną przetwornicą częstotliwości do regulacji elektronicznej m.in. wg stałej lub zmiennej różnicy ciśnień. | 20841 |  | PG03 | na zapytanie | na zapytanie | NIE |  | 84137051 | 84137059 | 219 | Wilo-CronoBloc-BL-E 65/180-22/2-R1-S1 | Pompa wirowa jednostopniowa dławnicowa | Wilo-CronoBlock-BL-E | Elektronicznie regulowana pompa dławnicowa o konstrukcji typu Inline z przyłączem kołnierzowym i automatycznym dopasowaniem wydajności. | 310 | Ogrzewanie, klimatyzacja, chłodnictwo | Wilo | Wilo | 1 | SZT |  |  |  | Zielony | Europaleta | 1 | 1 | 1 | 411 | 922 | 630 | 800 | 1200 | 774 | 253 | 0 | http://downloads-wilo-select.wilo.com/assets/WIB_WILO33077596.jpg | https://wilo.com/quick/PL/pl/articleNumber/2221233
2221231 | 4062679237688 | Wilo-CronoBloc-BL-E 65/180-22/2-S1 pompa wirowa blokowa | Pompa wirowa blokowa Wilo-CronoBloc-BL-E 65/180-22/2-S1 jednostopniowa do ustawienia na fundamencie, z wbudowaną przetwornicą częstotliwości do regulacji elektronicznej m.in. wg stałej lub zmiennej różnicy ciśnień.jednostopniowa do ustawienia na fundamencie, z wbudowaną przetwornicą częstotliwości do regulacji elektronicznej m.in. wg stałej lub zmiennej różnicy ciśnień. | 21489 |  | PG03 | na zapytanie | na zapytanie | NIE |  | 84137051 | 84137059 | 219 | Wilo-CronoBloc-BL-E 65/180-22/2-S1 | Pompa wirowa jednostopniowa dławnicowa | Wilo-CronoBlock-BL-E | Elektronicznie regulowana pompa dławnicowa o konstrukcji typu Inline z przyłączem kołnierzowym i automatycznym dopasowaniem wydajności. | 310 | Ogrzewanie, klimatyzacja, chłodnictwo | Wilo | Wilo | 1 | SZT |  |  |  | Zielony | Europaleta | 1 | 1 | 1 | 411 | 922 | 630 | 800 | 1200 | 774 | 253 | 0 | http://downloads-wilo-select.wilo.com/assets/WIB_WILO33077596.jpg | https://wilo.com/quick/PL/pl/articleNumber/2221231
2221098 | 4062679236513 | Wilo-CronoBloc-BL-E 65/305-11/4 pompa wirowa blokowa | Pompa wirowa blokowa Wilo-CronoBloc-BL-E 65/305-11/4 jednostopniowa do ustawienia na fundamencie, z wbudowaną przetwornicą częstotliwości do regulacji elektronicznej m.in. wg stałej lub zmiennej różnicy ciśnień.jednostopniowa do ustawienia na fundamencie, z wbudowaną przetwornicą częstotliwości do regulacji elektronicznej m.in. wg stałej lub zmiennej różnicy ciśnień. | 14310 |  | PG03 | na zapytanie | na zapytanie | NIE |  | 84137051 | 84137059 | 219 | Wilo-CronoBloc-BL-E 65/305-11/4 | Pompa wirowa jednostopniowa dławnicowa | Wilo-CronoBlock-BL-E | Elektronicznie regulowana pompa dławnicowa o konstrukcji typu Inline z przyłączem kołnierzowym i automatycznym dopasowaniem wydajności. | 310 | Ogrzewanie, klimatyzacja, chłodnictwo | Wilo | Wilo | 1 | SZT |  |  |  | Zielony | Europaleta | 1 | 1 | 1 | 480 | 886 | 646 | 800 | 1200 | 790 | 246 | 0 | http://downloads-wilo-select.wilo.com/assets/WIB_WILO33077596.jpg | https://wilo.com/quick/PL/pl/articleNumber/2221098
2221100 | 4062679238197 | Wilo-CronoBloc-BL-E 65/305-11/4-R1 pompa wirowa blokowa | Pompa wirowa blokowa Wilo-CronoBloc-BL-E 65/305-11/4-R1 jednostopniowa do ustawienia na fundamencie, z wbudowaną przetwornicą częstotliwości do regulacji elektronicznej m.in. wg stałej lub zmiennej różnicy ciśnień.jednostopniowa do ustawienia na fundamencie, z wbudowaną przetwornicą częstotliwości do regulacji elektronicznej m.in. wg stałej lub zmiennej różnicy ciśnień. | 13662 |  | PG03 | na zapytanie | na zapytanie | NIE |  | 84137051 | 84137059 | 219 | Wilo-CronoBloc-BL-E 65/305-11/4-R1 | Pompa wirowa jednostopniowa dławnicowa | Wilo-CronoBlock-BL-E | Elektronicznie regulowana pompa dławnicowa o konstrukcji typu Inline z przyłączem kołnierzowym i automatycznym dopasowaniem wydajności. | 310 | Ogrzewanie, klimatyzacja, chłodnictwo | Wilo | Wilo | 1 | SZT |  |  |  | Zielony | Europaleta | 1 | 1 | 1 | 480 | 886 | 646 | 800 | 1200 | 790 | 246 | 0 | http://downloads-wilo-select.wilo.com/assets/WIB_WILO33077596.jpg | https://wilo.com/quick/PL/pl/articleNumber/2221100
2221101 | 4062679239033 | Wilo-CronoBloc-BL-E 65/305-11/4-R1-S1 pompa wirowa blokowa | Pompa wirowa blokowa Wilo-CronoBloc-BL-E 65/305-11/4-R1-S1 jednostopniowa do ustawienia na fundamencie, z wbudowaną przetwornicą częstotliwości do regulacji elektronicznej m.in. wg stałej lub zmiennej różnicy ciśnień.jednostopniowa do ustawienia na fundamencie, z wbudowaną przetwornicą częstotliwości do regulacji elektronicznej m.in. wg stałej lub zmiennej różnicy ciśnień. | 13832 |  | PG03 | na zapytanie | na zapytanie | NIE |  | 84137051 | 84137059 | 219 | Wilo-CronoBloc-BL-E 65/305-11/4-R1-S1 | Pompa wirowa jednostopniowa dławnicowa | Wilo-CronoBlock-BL-E | Elektronicznie regulowana pompa dławnicowa o konstrukcji typu Inline z przyłączem kołnierzowym i automatycznym dopasowaniem wydajności. | 310 | Ogrzewanie, klimatyzacja, chłodnictwo | Wilo | Wilo | 1 | SZT |  |  |  | Zielony | Europaleta | 1 | 1 | 1 | 480 | 886 | 646 | 800 | 1200 | 790 | 246 | 0 | http://downloads-wilo-select.wilo.com/assets/WIB_WILO33077596.jpg | https://wilo.com/quick/PL/pl/articleNumber/2221101
2221099 | 4062679237350 | Wilo-CronoBloc-BL-E 65/305-11/4-S1 pompa wirowa blokowa | Pompa wirowa blokowa Wilo-CronoBloc-BL-E 65/305-11/4-S1 jednostopniowa do ustawienia na fundamencie, z wbudowaną przetwornicą częstotliwości do regulacji elektronicznej m.in. wg stałej lub zmiennej różnicy ciśnień.jednostopniowa do ustawienia na fundamencie, z wbudowaną przetwornicą częstotliwości do regulacji elektronicznej m.in. wg stałej lub zmiennej różnicy ciśnień. | 14480 |  | PG03 | na zapytanie | na zapytanie | NIE |  | 84137051 | 84137059 | 219 | Wilo-CronoBloc-BL-E 65/305-11/4-S1 | Pompa wirowa jednostopniowa dławnicowa | Wilo-CronoBlock-BL-E | Elektronicznie regulowana pompa dławnicowa o konstrukcji typu Inline z przyłączem kołnierzowym i automatycznym dopasowaniem wydajności. | 310 | Ogrzewanie, klimatyzacja, chłodnictwo | Wilo | Wilo | 1 | SZT |  |  |  | Zielony | Europaleta | 1 | 1 | 1 | 480 | 886 | 646 | 800 | 1200 | 790 | 246 | 0 | http://downloads-wilo-select.wilo.com/assets/WIB_WILO33077596.jpg | https://wilo.com/quick/PL/pl/articleNumber/2221099
2221094 | 4062679236506 | Wilo-CronoBloc-BL-E 65/315-15/4 pompa wirowa blokowa | Pompa wirowa blokowa Wilo-CronoBloc-BL-E 65/315-15/4 jednostopniowa do ustawienia na fundamencie, z wbudowaną przetwornicą częstotliwości do regulacji elektronicznej m.in. wg stałej lub zmiennej różnicy ciśnień.jednostopniowa do ustawienia na fundamencie, z wbudowaną przetwornicą częstotliwości do regulacji elektronicznej m.in. wg stałej lub zmiennej różnicy ciśnień. | 17172 |  | PG03 | na zapytanie | na zapytanie | NIE |  | 84137051 | 84137059 | 219 | Wilo-CronoBloc-BL-E 65/315-15/4 | Pompa wirowa jednostopniowa dławnicowa | Wilo-CronoBlock-BL-E | Elektronicznie regulowana pompa dławnicowa o konstrukcji typu Inline z przyłączem kołnierzowym i automatycznym dopasowaniem wydajności. | 310 | Ogrzewanie, klimatyzacja, chłodnictwo | Wilo | Wilo | 1 | SZT |  |  |  | Zielony | Europaleta | 1 | 1 | 1 | 480 | 917 | 646 | 800 | 1200 | 790 | 261 | 0 | http://downloads-wilo-select.wilo.com/assets/WIB_WILO33077596.jpg | https://wilo.com/quick/PL/pl/articleNumber/2221094
2221096 | 4062679238180 | Wilo-CronoBloc-BL-E 65/315-15/4-R1 pompa wirowa blokowa | Pompa wirowa blokowa Wilo-CronoBloc-BL-E 65/315-15/4-R1 jednostopniowa do ustawienia na fundamencie, z wbudowaną przetwornicą częstotliwości do regulacji elektronicznej m.in. wg stałej lub zmiennej różnicy ciśnień.jednostopniowa do ustawienia na fundamencie, z wbudowaną przetwornicą częstotliwości do regulacji elektronicznej m.in. wg stałej lub zmiennej różnicy ciśnień. | 16524 |  | PG03 | na zapytanie | na zapytanie | NIE |  | 84137051 | 84137059 | 219 | Wilo-CronoBloc-BL-E 65/315-15/4-R1 | Pompa wirowa jednostopniowa dławnicowa | Wilo-CronoBlock-BL-E | Elektronicznie regulowana pompa dławnicowa o konstrukcji typu Inline z przyłączem kołnierzowym i automatycznym dopasowaniem wydajności. | 310 | Ogrzewanie, klimatyzacja, chłodnictwo | Wilo | Wilo | 1 | SZT |  |  |  | Zielony | Europaleta | 1 | 1 | 1 | 480 | 917 | 646 | 800 | 1200 | 790 | 261 | 0 | http://downloads-wilo-select.wilo.com/assets/WIB_WILO33077596.jpg | https://wilo.com/quick/PL/pl/articleNumber/2221096
2221097 | 4062679239026 | Wilo-CronoBloc-BL-E 65/315-15/4-R1-S1 pompa wirowa blokowa | Pompa wirowa blokowa Wilo-CronoBloc-BL-E 65/315-15/4-R1-S1 jednostopniowa do ustawienia na fundamencie, z wbudowaną przetwornicą częstotliwości do regulacji elektronicznej m.in. wg stałej lub zmiennej różnicy ciśnień.jednostopniowa do ustawienia na fundamencie, z wbudowaną przetwornicą częstotliwości do regulacji elektronicznej m.in. wg stałej lub zmiennej różnicy ciśnień. | 16693 |  | PG03 | na zapytanie | na zapytanie | NIE |  | 84137051 | 84137059 | 219 | Wilo-CronoBloc-BL-E 65/315-15/4-R1-S1 | Pompa wirowa jednostopniowa dławnicowa | Wilo-CronoBlock-BL-E | Elektronicznie regulowana pompa dławnicowa o konstrukcji typu Inline z przyłączem kołnierzowym i automatycznym dopasowaniem wydajności. | 310 | Ogrzewanie, klimatyzacja, chłodnictwo | Wilo | Wilo | 1 | SZT |  |  |  | Zielony | Europaleta | 1 | 1 | 1 | 480 | 917 | 646 | 800 | 1200 | 790 | 261 | 0 | http://downloads-wilo-select.wilo.com/assets/WIB_WILO33077596.jpg | https://wilo.com/quick/PL/pl/articleNumber/2221097
2221095 | 4062679237343 | Wilo-CronoBloc-BL-E 65/315-15/4-S1 pompa wirowa blokowa | Pompa wirowa blokowa Wilo-CronoBloc-BL-E 65/315-15/4-S1 jednostopniowa do ustawienia na fundamencie, z wbudowaną przetwornicą częstotliwości do regulacji elektronicznej m.in. wg stałej lub zmiennej różnicy ciśnień.jednostopniowa do ustawienia na fundamencie, z wbudowaną przetwornicą częstotliwości do regulacji elektronicznej m.in. wg stałej lub zmiennej różnicy ciśnień. | 17341 |  | PG03 | na zapytanie | na zapytanie | NIE |  | 84137051 | 84137059 | 219 | Wilo-CronoBloc-BL-E 65/315-15/4-S1 | Pompa wirowa jednostopniowa dławnicowa | Wilo-CronoBlock-BL-E | Elektronicznie regulowana pompa dławnicowa o konstrukcji typu Inline z przyłączem kołnierzowym i automatycznym dopasowaniem wydajności. | 310 | Ogrzewanie, klimatyzacja, chłodnictwo | Wilo | Wilo | 1 | SZT |  |  |  | Zielony | Europaleta | 1 | 1 | 1 | 480 | 917 | 646 | 800 | 1200 | 790 | 261 | 0 | http://downloads-wilo-select.wilo.com/assets/WIB_WILO33077596.jpg | https://wilo.com/quick/PL/pl/articleNumber/2221095
2221246 | 4062679236889 | Wilo-CronoBloc-BL-E 80/120-11/2 pompa wirowa blokowa | Pompa wirowa blokowa Wilo-CronoBloc-BL-E 80/120-11/2 jednostopniowa do ustawienia na fundamencie, z wbudowaną przetwornicą częstotliwości do regulacji elektronicznej m.in. wg stałej lub zmiennej różnicy ciśnień.jednostopniowa do ustawienia na fundamencie, z wbudowaną przetwornicą częstotliwości do regulacji elektronicznej m.in. wg stałej lub zmiennej różnicy ciśnień. | 13882 |  | PG03 | na zapytanie | na zapytanie | NIE |  | 84137051 | 84137059 | 219 | Wilo-CronoBloc-BL-E 80/120-11/2 | Pompa wirowa jednostopniowa dławnicowa | Wilo-CronoBlock-BL-E | Elektronicznie regulowana pompa dławnicowa o konstrukcji typu Inline z przyłączem kołnierzowym i automatycznym dopasowaniem wydajności. | 310 | Ogrzewanie, klimatyzacja, chłodnictwo | Wilo | Wilo | 1 | SZT |  |  |  | Zielony | Europaleta | 1 | 1 | 1 | 384 | 851 | 601 | 800 | 1200 | 745 | 178 | 0 | http://downloads-wilo-select.wilo.com/assets/WIB_WILO33077596.jpg | https://wilo.com/quick/PL/pl/articleNumber/2221246
2221248 | 4062679238562 | Wilo-CronoBloc-BL-E 80/120-11/2-R1 pompa wirowa blokowa | Pompa wirowa blokowa Wilo-CronoBloc-BL-E 80/120-11/2-R1 jednostopniowa do ustawienia na fundamencie, z wbudowaną przetwornicą częstotliwości do regulacji elektronicznej m.in. wg stałej lub zmiennej różnicy ciśnień.jednostopniowa do ustawienia na fundamencie, z wbudowaną przetwornicą częstotliwości do regulacji elektronicznej m.in. wg stałej lub zmiennej różnicy ciśnień. | 13234 |  | PG03 | na zapytanie | na zapytanie | NIE |  | 84137051 | 84137059 | 219 | Wilo-CronoBloc-BL-E 80/120-11/2-R1 | Pompa wirowa jednostopniowa dławnicowa | Wilo-CronoBlock-BL-E | Elektronicznie regulowana pompa dławnicowa o konstrukcji typu Inline z przyłączem kołnierzowym i automatycznym dopasowaniem wydajności. | 310 | Ogrzewanie, klimatyzacja, chłodnictwo | Wilo | Wilo | 1 | SZT |  |  |  | Zielony | Europaleta | 1 | 1 | 1 | 384 | 851 | 601 | 800 | 1200 | 745 | 178 | 0 | http://downloads-wilo-select.wilo.com/assets/WIB_WILO33077596.jpg | https://wilo.com/quick/PL/pl/articleNumber/2221248
2221249 | 4062679239408 | Wilo-CronoBloc-BL-E 80/120-11/2-R1-S1 pompa wirowa blokowa | Pompa wirowa blokowa Wilo-CronoBloc-BL-E 80/120-11/2-R1-S1 jednostopniowa do ustawienia na fundamencie, z wbudowaną przetwornicą częstotliwości do regulacji elektronicznej m.in. wg stałej lub zmiennej różnicy ciśnień.jednostopniowa do ustawienia na fundamencie, z wbudowaną przetwornicą częstotliwości do regulacji elektronicznej m.in. wg stałej lub zmiennej różnicy ciśnień. | 13337 |  | PG03 | na zapytanie | na zapytanie | NIE |  | 84137051 | 84137059 | 219 | Wilo-CronoBloc-BL-E 80/120-11/2-R1-S1 | Pompa wirowa jednostopniowa dławnicowa | Wilo-CronoBlock-BL-E | Elektronicznie regulowana pompa dławnicowa o konstrukcji typu Inline z przyłączem kołnierzowym i automatycznym dopasowaniem wydajności. | 310 | Ogrzewanie, klimatyzacja, chłodnictwo | Wilo | Wilo | 1 | SZT |  |  |  | Zielony | Europaleta | 1 | 1 | 1 | 384 | 851 | 601 | 800 | 1200 | 745 | 178 | 0 | http://downloads-wilo-select.wilo.com/assets/WIB_WILO33077596.jpg | https://wilo.com/quick/PL/pl/articleNumber/2221249
2221247 | 4062679237725 | Wilo-CronoBloc-BL-E 80/120-11/2-S1 pompa wirowa blokowa | Pompa wirowa blokowa Wilo-CronoBloc-BL-E 80/120-11/2-S1 jednostopniowa do ustawienia na fundamencie, z wbudowaną przetwornicą częstotliwości do regulacji elektronicznej m.in. wg stałej lub zmiennej różnicy ciśnień.jednostopniowa do ustawienia na fundamencie, z wbudowaną przetwornicą częstotliwości do regulacji elektronicznej m.in. wg stałej lub zmiennej różnicy ciśnień. | 13985 |  | PG03 | na zapytanie | na zapytanie | NIE |  | 84137051 | 84137059 | 219 | Wilo-CronoBloc-BL-E 80/120-11/2-S1 | Pompa wirowa jednostopniowa dławnicowa | Wilo-CronoBlock-BL-E | Elektronicznie regulowana pompa dławnicowa o konstrukcji typu Inline z przyłączem kołnierzowym i automatycznym dopasowaniem wydajności. | 310 | Ogrzewanie, klimatyzacja, chłodnictwo | Wilo | Wilo | 1 | SZT |  |  |  | Zielony | Europaleta | 1 | 1 | 1 | 384 | 851 | 601 | 800 | 1200 | 745 | 178 | 0 | http://downloads-wilo-select.wilo.com/assets/WIB_WILO33077596.jpg | https://wilo.com/quick/PL/pl/articleNumber/2221247
2221242 | 4062679236872 | Wilo-CronoBloc-BL-E 80/130-15/2 pompa wirowa blokowa | Pompa wirowa blokowa Wilo-CronoBloc-BL-E 80/130-15/2 jednostopniowa do ustawienia na fundamencie, z wbudowaną przetwornicą częstotliwości do regulacji elektronicznej m.in. wg stałej lub zmiennej różnicy ciśnień.jednostopniowa do ustawienia na fundamencie, z wbudowaną przetwornicą częstotliwości do regulacji elektronicznej m.in. wg stałej lub zmiennej różnicy ciśnień. | 15995 |  | PG03 | na zapytanie | na zapytanie | NIE |  | 84137051 | 84137059 | 219 | Wilo-CronoBloc-BL-E 80/130-15/2 | Pompa wirowa jednostopniowa dławnicowa | Wilo-CronoBlock-BL-E | Elektronicznie regulowana pompa dławnicowa o konstrukcji typu Inline z przyłączem kołnierzowym i automatycznym dopasowaniem wydajności. | 310 | Ogrzewanie, klimatyzacja, chłodnictwo | Wilo | Wilo | 1 | SZT |  |  |  | Zielony | Europaleta | 1 | 1 | 1 | 384 | 851 | 601 | 800 | 1200 | 745 | 185 | 0 | http://downloads-wilo-select.wilo.com/assets/WIB_WILO33077596.jpg | https://wilo.com/quick/PL/pl/articleNumber/2221242
2221244 | 4062679238555 | Wilo-CronoBloc-BL-E 80/130-15/2-R1 pompa wirowa blokowa | Pompa wirowa blokowa Wilo-CronoBloc-BL-E 80/130-15/2-R1 jednostopniowa do ustawienia na fundamencie, z wbudowaną przetwornicą częstotliwości do regulacji elektronicznej m.in. wg stałej lub zmiennej różnicy ciśnień.jednostopniowa do ustawienia na fundamencie, z wbudowaną przetwornicą częstotliwości do regulacji elektronicznej m.in. wg stałej lub zmiennej różnicy ciśnień. | 15347 |  | PG03 | na zapytanie | na zapytanie | NIE |  | 84137051 | 84137059 | 219 | Wilo-CronoBloc-BL-E 80/130-15/2-R1 | Pompa wirowa jednostopniowa dławnicowa | Wilo-CronoBlock-BL-E | Elektronicznie regulowana pompa dławnicowa o konstrukcji typu Inline z przyłączem kołnierzowym i automatycznym dopasowaniem wydajności. | 310 | Ogrzewanie, klimatyzacja, chłodnictwo | Wilo | Wilo | 1 | SZT |  |  |  | Zielony | Europaleta | 1 | 1 | 1 | 384 | 851 | 601 | 800 | 1200 | 745 | 185 | 0 | http://downloads-wilo-select.wilo.com/assets/WIB_WILO33077596.jpg | https://wilo.com/quick/PL/pl/articleNumber/2221244
2221245 | 4062679239392 | Wilo-CronoBloc-BL-E 80/130-15/2-R1-S1 pompa wirowa blokowa | Pompa wirowa blokowa Wilo-CronoBloc-BL-E 80/130-15/2-R1-S1 jednostopniowa do ustawienia na fundamencie, z wbudowaną przetwornicą częstotliwości do regulacji elektronicznej m.in. wg stałej lub zmiennej różnicy ciśnień.jednostopniowa do ustawienia na fundamencie, z wbudowaną przetwornicą częstotliwości do regulacji elektronicznej m.in. wg stałej lub zmiennej różnicy ciśnień. | 15450 |  | PG03 | na zapytanie | na zapytanie | NIE |  | 84137051 | 84137059 | 219 | Wilo-CronoBloc-BL-E 80/130-15/2-R1-S1 | Pompa wirowa jednostopniowa dławnicowa | Wilo-CronoBlock-BL-E | Elektronicznie regulowana pompa dławnicowa o konstrukcji typu Inline z przyłączem kołnierzowym i automatycznym dopasowaniem wydajności. | 310 | Ogrzewanie, klimatyzacja, chłodnictwo | Wilo | Wilo | 1 | SZT |  |  |  | Zielony | Europaleta | 1 | 1 | 1 | 384 | 851 | 601 | 800 | 1200 | 745 | 185 | 0 | http://downloads-wilo-select.wilo.com/assets/WIB_WILO33077596.jpg | https://wilo.com/quick/PL/pl/articleNumber/2221245
2221243 | 4062679237718 | Wilo-CronoBloc-BL-E 80/130-15/2-S1 pompa wirowa blokowa | Pompa wirowa blokowa Wilo-CronoBloc-BL-E 80/130-15/2-S1 jednostopniowa do ustawienia na fundamencie, z wbudowaną przetwornicą częstotliwości do regulacji elektronicznej m.in. wg stałej lub zmiennej różnicy ciśnień.jednostopniowa do ustawienia na fundamencie, z wbudowaną przetwornicą częstotliwości do regulacji elektronicznej m.in. wg stałej lub zmiennej różnicy ciśnień. | 16098 |  | PG03 | na zapytanie | na zapytanie | NIE |  | 84137051 | 84137059 | 219 | Wilo-CronoBloc-BL-E 80/130-15/2-S1 | Pompa wirowa jednostopniowa dławnicowa | Wilo-CronoBlock-BL-E | Elektronicznie regulowana pompa dławnicowa o konstrukcji typu Inline z przyłączem kołnierzowym i automatycznym dopasowaniem wydajności. | 310 | Ogrzewanie, klimatyzacja, chłodnictwo | Wilo | Wilo | 1 | SZT |  |  |  | Zielony | Europaleta | 1 | 1 | 1 | 384 | 851 | 601 | 800 | 1200 | 745 | 185 | 0 | http://downloads-wilo-select.wilo.com/assets/WIB_WILO33077596.jpg | https://wilo.com/quick/PL/pl/articleNumber/2221243
2221238 | 4062679236865 | Wilo-CronoBloc-BL-E 80/140-18,5/2 pompa wirowa blokowa | Pompa wirowa blokowa Wilo-CronoBloc-BL-E 80/140-18,5/2 jednostopniowa do ustawienia na fundamencie, z wbudowaną przetwornicą częstotliwości do regulacji elektronicznej m.in. wg stałej lub zmiennej różnicy ciśnień.jednostopniowa do ustawienia na fundamencie, z wbudowaną przetwornicą częstotliwości do regulacji elektronicznej m.in. wg stałej lub zmiennej różnicy ciśnień. | 18711 |  | PG03 | na zapytanie | na zapytanie | NIE |  | 84137051 | 84137059 | 219 | Wilo-CronoBloc-BL-E 80/140-18,5/2 | Pompa wirowa jednostopniowa dławnicowa | Wilo-CronoBlock-BL-E | Elektronicznie regulowana pompa dławnicowa o konstrukcji typu Inline z przyłączem kołnierzowym i automatycznym dopasowaniem wydajności. | 310 | Ogrzewanie, klimatyzacja, chłodnictwo | Wilo | Wilo | 1 | SZT |  |  |  | Zielony | Europaleta | 1 | 1 | 1 | 384 | 851 | 601 | 800 | 1200 | 745 | 200 | 0 | http://downloads-wilo-select.wilo.com/assets/WIB_WILO33077596.jpg | https://wilo.com/quick/PL/pl/articleNumber/2221238
2221240 | 4062679238548 | Wilo-CronoBloc-BL-E 80/140-18,5/2-R1 pompa wirowa blokowa | Pompa wirowa blokowa Wilo-CronoBloc-BL-E 80/140-18,5/2-R1 jednostopniowa do ustawienia na fundamencie, z wbudowaną przetwornicą częstotliwości do regulacji elektronicznej m.in. wg stałej lub zmiennej różnicy ciśnień.jednostopniowa do ustawienia na fundamencie, z wbudowaną przetwornicą częstotliwości do regulacji elektronicznej m.in. wg stałej lub zmiennej różnicy ciśnień. | 18063 |  | PG03 | na zapytanie | na zapytanie | NIE |  | 84137051 | 84137059 | 219 | Wilo-CronoBloc-BL-E 80/140-18,5/2-R1 | Pompa wirowa jednostopniowa dławnicowa | Wilo-CronoBlock-BL-E | Elektronicznie regulowana pompa dławnicowa o konstrukcji typu Inline z przyłączem kołnierzowym i automatycznym dopasowaniem wydajności. | 310 | Ogrzewanie, klimatyzacja, chłodnictwo | Wilo | Wilo | 1 | SZT |  |  |  | Zielony | Europaleta | 1 | 1 | 1 | 384 | 851 | 601 | 800 | 1200 | 745 | 200 | 0 | http://downloads-wilo-select.wilo.com/assets/WIB_WILO33077596.jpg | https://wilo.com/quick/PL/pl/articleNumber/2221240
2221241 | 4062679239385 | Wilo-CronoBloc-BL-E 80/140-18,5/2-R1-S1 pompa wirowa blokowa | Pompa wirowa blokowa Wilo-CronoBloc-BL-E 80/140-18,5/2-R1-S1 jednostopniowa do ustawienia na fundamencie, z wbudowaną przetwornicą częstotliwości do regulacji elektronicznej m.in. wg stałej lub zmiennej różnicy ciśnień.jednostopniowa do ustawienia na fundamencie, z wbudowaną przetwornicą częstotliwości do regulacji elektronicznej m.in. wg stałej lub zmiennej różnicy ciśnień. | 18167 |  | PG03 | na zapytanie | na zapytanie | NIE |  | 84137051 | 84137059 | 219 | Wilo-CronoBloc-BL-E 80/140-18,5/2-R1-S1 | Pompa wirowa jednostopniowa dławnicowa | Wilo-CronoBlock-BL-E | Elektronicznie regulowana pompa dławnicowa o konstrukcji typu Inline z przyłączem kołnierzowym i automatycznym dopasowaniem wydajności. | 310 | Ogrzewanie, klimatyzacja, chłodnictwo | Wilo | Wilo | 1 | SZT |  |  |  | Zielony | Europaleta | 1 | 1 | 1 | 384 | 851 | 601 | 800 | 1200 | 745 | 200 | 0 | http://downloads-wilo-select.wilo.com/assets/WIB_WILO33077596.jpg | https://wilo.com/quick/PL/pl/articleNumber/2221241
2221239 | 4062679237701 | Wilo-CronoBloc-BL-E 80/140-18,5/2-S1 pompa wirowa blokowa | Pompa wirowa blokowa Wilo-CronoBloc-BL-E 80/140-18,5/2-S1 jednostopniowa do ustawienia na fundamencie, z wbudowaną przetwornicą częstotliwości do regulacji elektronicznej m.in. wg stałej lub zmiennej różnicy ciśnień.jednostopniowa do ustawienia na fundamencie, z wbudowaną przetwornicą częstotliwości do regulacji elektronicznej m.in. wg stałej lub zmiennej różnicy ciśnień. | 18815 |  | PG03 | na zapytanie | na zapytanie | NIE |  | 84137051 | 84137059 | 219 | Wilo-CronoBloc-BL-E 80/140-18,5/2-S1 | Pompa wirowa jednostopniowa dławnicowa | Wilo-CronoBlock-BL-E | Elektronicznie regulowana pompa dławnicowa o konstrukcji typu Inline z przyłączem kołnierzowym i automatycznym dopasowaniem wydajności. | 310 | Ogrzewanie, klimatyzacja, chłodnictwo | Wilo | Wilo | 1 | SZT |  |  |  | Zielony | Europaleta | 1 | 1 | 1 | 384 | 851 | 601 | 800 | 1200 | 745 | 200 | 0 | http://downloads-wilo-select.wilo.com/assets/WIB_WILO33077596.jpg | https://wilo.com/quick/PL/pl/articleNumber/2221239
2221234 | 4062679236858 | Wilo-CronoBloc-BL-E 80/150-22/2 pompa wirowa blokowa | Pompa wirowa blokowa Wilo-CronoBloc-BL-E 80/150-22/2 jednostopniowa do ustawienia na fundamencie, z wbudowaną przetwornicą częstotliwości do regulacji elektronicznej m.in. wg stałej lub zmiennej różnicy ciśnień.jednostopniowa do ustawienia na fundamencie, z wbudowaną przetwornicą częstotliwości do regulacji elektronicznej m.in. wg stałej lub zmiennej różnicy ciśnień. | 21575 |  | PG03 | na zapytanie | na zapytanie | NIE |  | 84137051 | 84137059 | 219 | Wilo-CronoBloc-BL-E 80/150-22/2 | Pompa wirowa jednostopniowa dławnicowa | Wilo-CronoBlock-BL-E | Elektronicznie regulowana pompa dławnicowa o konstrukcji typu Inline z przyłączem kołnierzowym i automatycznym dopasowaniem wydajności. | 310 | Ogrzewanie, klimatyzacja, chłodnictwo | Wilo | Wilo | 1 | SZT |  |  |  | Zielony | Europaleta | 1 | 1 | 1 | 384 | 947 | 630 | 800 | 1200 | 774 | 245 | 0 | http://downloads-wilo-select.wilo.com/assets/WIB_WILO33077596.jpg | https://wilo.com/quick/PL/pl/articleNumber/2221234
2221236 | 4062679238531 | Wilo-CronoBloc-BL-E 80/150-22/2-R1 pompa wirowa blokowa | Pompa wirowa blokowa Wilo-CronoBloc-BL-E 80/150-22/2-R1 jednostopniowa do ustawienia na fundamencie, z wbudowaną przetwornicą częstotliwości do regulacji elektronicznej m.in. wg stałej lub zmiennej różnicy ciśnień.jednostopniowa do ustawienia na fundamencie, z wbudowaną przetwornicą częstotliwości do regulacji elektronicznej m.in. wg stałej lub zmiennej różnicy ciśnień. | 20927 |  | PG03 | na zapytanie | na zapytanie | NIE |  | 84137051 | 84137059 | 219 | Wilo-CronoBloc-BL-E 80/150-22/2-R1 | Pompa wirowa jednostopniowa dławnicowa | Wilo-CronoBlock-BL-E | Elektronicznie regulowana pompa dławnicowa o konstrukcji typu Inline z przyłączem kołnierzowym i automatycznym dopasowaniem wydajności. | 310 | Ogrzewanie, klimatyzacja, chłodnictwo | Wilo | Wilo | 1 | SZT |  |  |  | Zielony | Europaleta | 1 | 1 | 1 | 384 | 947 | 630 | 800 | 1200 | 774 | 245 | 0 | http://downloads-wilo-select.wilo.com/assets/WIB_WILO33077596.jpg | https://wilo.com/quick/PL/pl/articleNumber/2221236
2221237 | 4062679239378 | Wilo-CronoBloc-BL-E 80/150-22/2-R1-S1 pompa wirowa blokowa | Pompa wirowa blokowa Wilo-CronoBloc-BL-E 80/150-22/2-R1-S1 jednostopniowa do ustawienia na fundamencie, z wbudowaną przetwornicą częstotliwości do regulacji elektronicznej m.in. wg stałej lub zmiennej różnicy ciśnień.jednostopniowa do ustawienia na fundamencie, z wbudowaną przetwornicą częstotliwości do regulacji elektronicznej m.in. wg stałej lub zmiennej różnicy ciśnień. | 21031 |  | PG03 | na zapytanie | na zapytanie | NIE |  | 84137051 | 84137059 | 219 | Wilo-CronoBloc-BL-E 80/150-22/2-R1-S1 | Pompa wirowa jednostopniowa dławnicowa | Wilo-CronoBlock-BL-E | Elektronicznie regulowana pompa dławnicowa o konstrukcji typu Inline z przyłączem kołnierzowym i automatycznym dopasowaniem wydajności. | 310 | Ogrzewanie, klimatyzacja, chłodnictwo | Wilo | Wilo | 1 | SZT |  |  |  | Zielony | Europaleta | 1 | 1 | 1 | 384 | 947 | 630 | 800 | 1200 | 774 | 245 | 0 | http://downloads-wilo-select.wilo.com/assets/WIB_WILO33077596.jpg | https://wilo.com/quick/PL/pl/articleNumber/2221237
2221235 | 4062679237695 | Wilo-CronoBloc-BL-E 80/150-22/2-S1 pompa wirowa blokowa | Pompa wirowa blokowa Wilo-CronoBloc-BL-E 80/150-22/2-S1 jednostopniowa do ustawienia na fundamencie, z wbudowaną przetwornicą częstotliwości do regulacji elektronicznej m.in. wg stałej lub zmiennej różnicy ciśnień.jednostopniowa do ustawienia na fundamencie, z wbudowaną przetwornicą częstotliwości do regulacji elektronicznej m.in. wg stałej lub zmiennej różnicy ciśnień. | 21679 |  | PG03 | na zapytanie | na zapytanie | NIE |  | 84137051 | 84137059 | 219 | Wilo-CronoBloc-BL-E 80/150-22/2-S1 | Pompa wirowa jednostopniowa dławnicowa | Wilo-CronoBlock-BL-E | Elektronicznie regulowana pompa dławnicowa o konstrukcji typu Inline z przyłączem kołnierzowym i automatycznym dopasowaniem wydajności. | 310 | Ogrzewanie, klimatyzacja, chłodnictwo | Wilo | Wilo | 1 | SZT |  |  |  | Zielony | Europaleta | 1 | 1 | 1 | 384 | 947 | 630 | 800 | 1200 | 774 | 245 | 0 | http://downloads-wilo-select.wilo.com/assets/WIB_WILO33077596.jpg | https://wilo.com/quick/PL/pl/articleNumber/2221235
2221250 | 4062679236896 | Wilo-CronoBloc-BL-E 80/170-22/2 pompa wirowa blokowa | Pompa wirowa blokowa Wilo-CronoBloc-BL-E 80/170-22/2 jednostopniowa do ustawienia na fundamencie, z wbudowaną przetwornicą częstotliwości do regulacji elektronicznej m.in. wg stałej lub zmiennej różnicy ciśnień.jednostopniowa do ustawienia na fundamencie, z wbudowaną przetwornicą częstotliwości do regulacji elektronicznej m.in. wg stałej lub zmiennej różnicy ciśnień. | 22654 |  | PG03 | na zapytanie | na zapytanie | NIE |  | 84137051 | 84137059 | 219 | Wilo-CronoBloc-BL-E 80/170-22/2 | Pompa wirowa jednostopniowa dławnicowa | Wilo-CronoBlock-BL-E | Elektronicznie regulowana pompa dławnicowa o konstrukcji typu Inline z przyłączem kołnierzowym i automatycznym dopasowaniem wydajności. | 310 | Ogrzewanie, klimatyzacja, chłodnictwo | Wilo | Wilo | 1 | SZT |  |  |  | Zielony | Europaleta | 1 | 1 | 1 | 417 | 983 | 630 | 800 | 1200 | 774 | 264 | 0 | http://downloads-wilo-select.wilo.com/assets/WIB_WILO33077596.jpg | https://wilo.com/quick/PL/pl/articleNumber/2221250
2221252 | 4062679238579 | Wilo-CronoBloc-BL-E 80/170-22/2-R1 pompa wirowa blokowa | Pompa wirowa blokowa Wilo-CronoBloc-BL-E 80/170-22/2-R1 jednostopniowa do ustawienia na fundamencie, z wbudowaną przetwornicą częstotliwości do regulacji elektronicznej m.in. wg stałej lub zmiennej różnicy ciśnień.jednostopniowa do ustawienia na fundamencie, z wbudowaną przetwornicą częstotliwości do regulacji elektronicznej m.in. wg stałej lub zmiennej różnicy ciśnień. | 22006 |  | PG03 | na zapytanie | na zapytanie | NIE |  | 84137051 | 84137059 | 219 | Wilo-CronoBloc-BL-E 80/170-22/2-R1 | Pompa wirowa jednostopniowa dławnicowa | Wilo-CronoBlock-BL-E | Elektronicznie regulowana pompa dławnicowa o konstrukcji typu Inline z przyłączem kołnierzowym i automatycznym dopasowaniem wydajności. | 310 | Ogrzewanie, klimatyzacja, chłodnictwo | Wilo | Wilo | 1 | SZT |  |  |  | Zielony | Europaleta | 1 | 1 | 1 | 417 | 983 | 630 | 800 | 1200 | 774 | 264 | 0 | http://downloads-wilo-select.wilo.com/assets/WIB_WILO33077596.jpg | https://wilo.com/quick/PL/pl/articleNumber/2221252
2221253 | 4062679239415 | Wilo-CronoBloc-BL-E 80/170-22/2-R1-S1 pompa wirowa blokowa | Pompa wirowa blokowa Wilo-CronoBloc-BL-E 80/170-22/2-R1-S1 jednostopniowa do ustawienia na fundamencie, z wbudowaną przetwornicą częstotliwości do regulacji elektronicznej m.in. wg stałej lub zmiennej różnicy ciśnień.jednostopniowa do ustawienia na fundamencie, z wbudowaną przetwornicą częstotliwości do regulacji elektronicznej m.in. wg stałej lub zmiennej różnicy ciśnień. | 22176 |  | PG03 | na zapytanie | na zapytanie | NIE |  | 84137051 | 84137059 | 219 | Wilo-CronoBloc-BL-E 80/170-22/2-R1-S1 | Pompa wirowa jednostopniowa dławnicowa | Wilo-CronoBlock-BL-E | Elektronicznie regulowana pompa dławnicowa o konstrukcji typu Inline z przyłączem kołnierzowym i automatycznym dopasowaniem wydajności. | 310 | Ogrzewanie, klimatyzacja, chłodnictwo | Wilo | Wilo | 1 | SZT |  |  |  | Zielony | Europaleta | 1 | 1 | 1 | 417 | 983 | 630 | 800 | 1200 | 774 | 264 | 0 | http://downloads-wilo-select.wilo.com/assets/WIB_WILO33077596.jpg | https://wilo.com/quick/PL/pl/articleNumber/2221253
2221251 | 4062679237732 | Wilo-CronoBloc-BL-E 80/170-22/2-S1 pompa wirowa blokowa | Pompa wirowa blokowa Wilo-CronoBloc-BL-E 80/170-22/2-S1 jednostopniowa do ustawienia na fundamencie, z wbudowaną przetwornicą częstotliwości do regulacji elektronicznej m.in. wg stałej lub zmiennej różnicy ciśnień.jednostopniowa do ustawienia na fundamencie, z wbudowaną przetwornicą częstotliwości do regulacji elektronicznej m.in. wg stałej lub zmiennej różnicy ciśnień. | 22824 |  | PG03 | na zapytanie | na zapytanie | NIE |  | 84137051 | 84137059 | 219 | Wilo-CronoBloc-BL-E 80/170-22/2-S1 | Pompa wirowa jednostopniowa dławnicowa | Wilo-CronoBlock-BL-E | Elektronicznie regulowana pompa dławnicowa o konstrukcji typu Inline z przyłączem kołnierzowym i automatycznym dopasowaniem wydajności. | 310 | Ogrzewanie, klimatyzacja, chłodnictwo | Wilo | Wilo | 1 | SZT |  |  |  | Zielony | Europaleta | 1 | 1 | 1 | 417 | 983 | 630 | 800 | 1200 | 774 | 264 | 0 | http://downloads-wilo-select.wilo.com/assets/WIB_WILO33077596.jpg | https://wilo.com/quick/PL/pl/articleNumber/2221251
2221102 | 4062679236520 | Wilo-CronoBloc-BL-E 80/250-11/4 pompa wirowa blokowa | Pompa wirowa blokowa Wilo-CronoBloc-BL-E 80/250-11/4 jednostopniowa do ustawienia na fundamencie, z wbudowaną przetwornicą częstotliwości do regulacji elektronicznej m.in. wg stałej lub zmiennej różnicy ciśnień.jednostopniowa do ustawienia na fundamencie, z wbudowaną przetwornicą częstotliwości do regulacji elektronicznej m.in. wg stałej lub zmiennej różnicy ciśnień. | 15900 |  | PG03 | na zapytanie | na zapytanie | NIE |  | 84137051 | 84137059 | 219 | Wilo-CronoBloc-BL-E 80/250-11/4 | Pompa wirowa jednostopniowa dławnicowa | Wilo-CronoBlock-BL-E | Elektronicznie regulowana pompa dławnicowa o konstrukcji typu Inline z przyłączem kołnierzowym i automatycznym dopasowaniem wydajności. | 310 | Ogrzewanie, klimatyzacja, chłodnictwo | Wilo | Wilo | 1 | SZT |  |  |  | Zielony | Europaleta | 1 | 1 | 1 | 462 | 886 | 621 | 800 | 1200 | 765 | 222 | 0 | http://downloads-wilo-select.wilo.com/assets/WIB_WILO33077596.jpg | https://wilo.com/quick/PL/pl/articleNumber/2221102
2221104 | 4062679238203 | Wilo-CronoBloc-BL-E 80/250-11/4-R1 pompa wirowa blokowa | Pompa wirowa blokowa Wilo-CronoBloc-BL-E 80/250-11/4-R1 jednostopniowa do ustawienia na fundamencie, z wbudowaną przetwornicą częstotliwości do regulacji elektronicznej m.in. wg stałej lub zmiennej różnicy ciśnień.jednostopniowa do ustawienia na fundamencie, z wbudowaną przetwornicą częstotliwości do regulacji elektronicznej m.in. wg stałej lub zmiennej różnicy ciśnień. | 15252 |  | PG03 | na zapytanie | na zapytanie | NIE |  | 84137051 | 84137059 | 219 | Wilo-CronoBloc-BL-E 80/250-11/4-R1 | Pompa wirowa jednostopniowa dławnicowa | Wilo-CronoBlock-BL-E | Elektronicznie regulowana pompa dławnicowa o konstrukcji typu Inline z przyłączem kołnierzowym i automatycznym dopasowaniem wydajności. | 310 | Ogrzewanie, klimatyzacja, chłodnictwo | Wilo | Wilo | 1 | SZT |  |  |  | Zielony | Europaleta | 1 | 1 | 1 | 462 | 886 | 621 | 800 | 1200 | 765 | 222 | 0 | http://downloads-wilo-select.wilo.com/assets/WIB_WILO33077596.jpg | https://wilo.com/quick/PL/pl/articleNumber/2221104
2221105 | 4062679239040 | Wilo-CronoBloc-BL-E 80/250-11/4-R1-S1 pompa wirowa blokowa | Pompa wirowa blokowa Wilo-CronoBloc-BL-E 80/250-11/4-R1-S1 jednostopniowa do ustawienia na fundamencie, z wbudowaną przetwornicą częstotliwości do regulacji elektronicznej m.in. wg stałej lub zmiennej różnicy ciśnień.jednostopniowa do ustawienia na fundamencie, z wbudowaną przetwornicą częstotliwości do regulacji elektronicznej m.in. wg stałej lub zmiennej różnicy ciśnień. | 15421 |  | PG03 | na zapytanie | na zapytanie | NIE |  | 84137051 | 84137059 | 219 | Wilo-CronoBloc-BL-E 80/250-11/4-R1-S1 | Pompa wirowa jednostopniowa dławnicowa | Wilo-CronoBlock-BL-E | Elektronicznie regulowana pompa dławnicowa o konstrukcji typu Inline z przyłączem kołnierzowym i automatycznym dopasowaniem wydajności. | 310 | Ogrzewanie, klimatyzacja, chłodnictwo | Wilo | Wilo | 1 | SZT |  |  |  | Zielony | Europaleta | 1 | 1 | 1 | 462 | 886 | 621 | 800 | 1200 | 765 | 222 | 0 | http://downloads-wilo-select.wilo.com/assets/WIB_WILO33077596.jpg | https://wilo.com/quick/PL/pl/articleNumber/2221105
2221103 | 4062679237367 | Wilo-CronoBloc-BL-E 80/250-11/4-S1 pompa wirowa blokowa | Pompa wirowa blokowa Wilo-CronoBloc-BL-E 80/250-11/4-S1 jednostopniowa do ustawienia na fundamencie, z wbudowaną przetwornicą częstotliwości do regulacji elektronicznej m.in. wg stałej lub zmiennej różnicy ciśnień.jednostopniowa do ustawienia na fundamencie, z wbudowaną przetwornicą częstotliwości do regulacji elektronicznej m.in. wg stałej lub zmiennej różnicy ciśnień. | 16069 |  | PG03 | na zapytanie | na zapytanie | NIE |  | 84137051 | 84137059 | 219 | Wilo-CronoBloc-BL-E 80/250-11/4-S1 | Pompa wirowa jednostopniowa dławnicowa | Wilo-CronoBlock-BL-E | Elektronicznie regulowana pompa dławnicowa o konstrukcji typu Inline z przyłączem kołnierzowym i automatycznym dopasowaniem wydajności. | 310 | Ogrzewanie, klimatyzacja, chłodnictwo | Wilo | Wilo | 1 | SZT |  |  |  | Zielony | Europaleta | 1 | 1 | 1 | 462 | 886 | 621 | 800 | 1200 | 765 | 222 | 0 | http://downloads-wilo-select.wilo.com/assets/WIB_WILO33077596.jpg | https://wilo.com/quick/PL/pl/articleNumber/2221103
2221114 | 4062679236551 | Wilo-CronoBloc-BL-E 80/295-15/4 pompa wirowa blokowa | Pompa wirowa blokowa Wilo-CronoBloc-BL-E 80/295-15/4 jednostopniowa do ustawienia na fundamencie, z wbudowaną przetwornicą częstotliwości do regulacji elektronicznej m.in. wg stałej lub zmiennej różnicy ciśnień.jednostopniowa do ustawienia na fundamencie, z wbudowaną przetwornicą częstotliwości do regulacji elektronicznej m.in. wg stałej lub zmiennej różnicy ciśnień. | 17687 |  | PG03 | na zapytanie | na zapytanie | NIE |  | 84137051 | 84137059 | 219 | Wilo-CronoBloc-BL-E 80/295-15/4 | Pompa wirowa jednostopniowa dławnicowa | Wilo-CronoBlock-BL-E | Elektronicznie regulowana, pojedyncza pompa dławnicowa o konstrukcji Inline, z przyłączem kołnierzowym i automatycznym dopasowaniem wydajności | 310 | Ogrzewanie, klimatyzacja, chłodnictwo | Wilo | Wilo | 1 | SZT |  |  |  | Zielony | Europaleta | 1 | 1 | 1 | 504 | 917 | 671 | 800 | 1200 | 815 | 268 | 0 | http://downloads-wilo-select.wilo.com/assets/WIB_WILO33077596.jpg | https://wilo.com/quick/PL/pl/articleNumber/2221114
2221116 | 4062679238234 | Wilo-CronoBloc-BL-E 80/295-15/4-R1 pompa wirowa blokowa | Pompa wirowa blokowa Wilo-CronoBloc-BL-E 80/295-15/4-R1 jednostopniowa do ustawienia na fundamencie, z wbudowaną przetwornicą częstotliwości do regulacji elektronicznej m.in. wg stałej lub zmiennej różnicy ciśnień.jednostopniowa do ustawienia na fundamencie, z wbudowaną przetwornicą częstotliwości do regulacji elektronicznej m.in. wg stałej lub zmiennej różnicy ciśnień. | 17039 |  | PG03 | na zapytanie | na zapytanie | NIE |  | 84137051 | 84137059 | 219 | Wilo-CronoBloc-BL-E 80/295-15/4-R1 | Pompa wirowa jednostopniowa dławnicowa | Wilo-CronoBlock-BL-E | Elektronicznie regulowana, pojedyncza pompa dławnicowa o konstrukcji Inline, z przyłączem kołnierzowym i automatycznym dopasowaniem wydajności | 310 | Ogrzewanie, klimatyzacja, chłodnictwo | Wilo | Wilo | 1 | SZT |  |  |  | Zielony | Europaleta | 1 | 1 | 1 | 504 | 917 | 671 | 800 | 1200 | 815 | 268 | 0 | http://downloads-wilo-select.wilo.com/assets/WIB_WILO33077596.jpg | https://wilo.com/quick/PL/pl/articleNumber/2221116
2221117 | 4062679239071 | Wilo-CronoBloc-BL-E 80/295-15/4-R1-S1 pompa wirowa blokowa | Pompa wirowa blokowa Wilo-CronoBloc-BL-E 80/295-15/4-R1-S1 jednostopniowa do ustawienia na fundamencie, z wbudowaną przetwornicą częstotliwości do regulacji elektronicznej m.in. wg stałej lub zmiennej różnicy ciśnień.jednostopniowa do ustawienia na fundamencie, z wbudowaną przetwornicą częstotliwości do regulacji elektronicznej m.in. wg stałej lub zmiennej różnicy ciśnień. | 17209 |  | PG03 | na zapytanie | na zapytanie | NIE |  | 84137051 | 84137059 | 219 | Wilo-CronoBloc-BL-E 80/295-15/4-R1-S1 | Pompa wirowa jednostopniowa dławnicowa | Wilo-CronoBlock-BL-E | Elektronicznie regulowana, pojedyncza pompa dławnicowa o konstrukcji Inline, z przyłączem kołnierzowym i automatycznym dopasowaniem wydajności | 310 | Ogrzewanie, klimatyzacja, chłodnictwo | Wilo | Wilo | 1 | SZT |  |  |  | Zielony | Europaleta | 1 | 1 | 1 | 504 | 917 | 671 | 800 | 1200 | 815 | 268 | 0 | http://downloads-wilo-select.wilo.com/assets/WIB_WILO33077596.jpg | https://wilo.com/quick/PL/pl/articleNumber/2221117
2221115 | 4062679237398 | Wilo-CronoBloc-BL-E 80/295-15/4-S1 pompa wirowa blokowa | Pompa wirowa blokowa Wilo-CronoBloc-BL-E 80/295-15/4-S1 jednostopniowa do ustawienia na fundamencie, z wbudowaną przetwornicą częstotliwości do regulacji elektronicznej m.in. wg stałej lub zmiennej różnicy ciśnień.jednostopniowa do ustawienia na fundamencie, z wbudowaną przetwornicą częstotliwości do regulacji elektronicznej m.in. wg stałej lub zmiennej różnicy ciśnień. | 17857 |  | PG03 | na zapytanie | na zapytanie | NIE |  | 84137051 | 84137059 | 219 | Wilo-CronoBloc-BL-E 80/295-15/4-S1 | Pompa wirowa jednostopniowa dławnicowa | Wilo-CronoBlock-BL-E | Elektronicznie regulowana, pojedyncza pompa dławnicowa o konstrukcji Inline, z przyłączem kołnierzowym i automatycznym dopasowaniem wydajności | 310 | Ogrzewanie, klimatyzacja, chłodnictwo | Wilo | Wilo | 1 | SZT |  |  |  | Zielony | Europaleta | 1 | 1 | 1 | 504 | 917 | 671 | 800 | 1200 | 815 | 268 | 0 | http://downloads-wilo-select.wilo.com/assets/WIB_WILO33077596.jpg | https://wilo.com/quick/PL/pl/articleNumber/2221115
2221110 | 4062679236544 | Wilo-CronoBloc-BL-E 80/305-18,5/4 pompa wirowa blokowa | Pompa wirowa blokowa Wilo-CronoBloc-BL-E 80/305-18,5/4 jednostopniowa do ustawienia na fundamencie, z wbudowaną przetwornicą częstotliwości do regulacji elektronicznej m.in. wg stałej lub zmiennej różnicy ciśnień.jednostopniowa do ustawienia na fundamencie, z wbudowaną przetwornicą częstotliwości do regulacji elektronicznej m.in. wg stałej lub zmiennej różnicy ciśnień. | 18990 |  | PG03 | na zapytanie | na zapytanie | NIE |  | 84137051 | 84137059 | 219 | Wilo-CronoBloc-BL-E 80/305-18,5/4 | Pompa wirowa jednostopniowa dławnicowa | Wilo-CronoBlock-BL-E | Elektronicznie regulowana, pojedyncza pompa dławnicowa o konstrukcji Inline, z przyłączem kołnierzowym i automatycznym dopasowaniem wydajności | 310 | Ogrzewanie, klimatyzacja, chłodnictwo | Wilo | Wilo | 1 | SZT |  |  |  | Zielony | Europaleta | 1 | 1 | 1 | 504 | 983 | 700 | 800 | 1200 | 844 | 309 | 0 | http://downloads-wilo-select.wilo.com/assets/WIB_WILO33077596.jpg | https://wilo.com/quick/PL/pl/articleNumber/2221110
2221112 | 4062679238227 | Wilo-CronoBloc-BL-E 80/305-18,5/4-R1 pompa wirowa blokowa | Pompa wirowa blokowa Wilo-CronoBloc-BL-E 80/305-18,5/4-R1 jednostopniowa do ustawienia na fundamencie, z wbudowaną przetwornicą częstotliwości do regulacji elektronicznej m.in. wg stałej lub zmiennej różnicy ciśnień.jednostopniowa do ustawienia na fundamencie, z wbudowaną przetwornicą częstotliwości do regulacji elektronicznej m.in. wg stałej lub zmiennej różnicy ciśnień. | 18342 |  | PG03 | na zapytanie | na zapytanie | NIE |  | 84137051 | 84137059 | 219 | Wilo-CronoBloc-BL-E 80/305-18,5/4-R1 | Pompa wirowa jednostopniowa dławnicowa | Wilo-CronoBlock-BL-E | Elektronicznie regulowana, pojedyncza pompa dławnicowa o konstrukcji Inline, z przyłączem kołnierzowym i automatycznym dopasowaniem wydajności | 310 | Ogrzewanie, klimatyzacja, chłodnictwo | Wilo | Wilo | 1 | SZT |  |  |  | Zielony | Europaleta | 1 | 1 | 1 | 504 | 983 | 700 | 800 | 1200 | 844 | 309 | 0 | http://downloads-wilo-select.wilo.com/assets/WIB_WILO33077596.jpg | https://wilo.com/quick/PL/pl/articleNumber/2221112
2221113 | 4062679239064 | Wilo-CronoBloc-BL-E 80/305-18,5/4-R1-S1 pompa wirowa blokowa | Pompa wirowa blokowa Wilo-CronoBloc-BL-E 80/305-18,5/4-R1-S1 jednostopniowa do ustawienia na fundamencie, z wbudowaną przetwornicą częstotliwości do regulacji elektronicznej m.in. wg stałej lub zmiennej różnicy ciśnień.jednostopniowa do ustawienia na fundamencie, z wbudowaną przetwornicą częstotliwości do regulacji elektronicznej m.in. wg stałej lub zmiennej różnicy ciśnień. | 18512 |  | PG03 | na zapytanie | na zapytanie | NIE |  | 84137051 | 84137059 | 219 | Wilo-CronoBloc-BL-E 80/305-18,5/4-R1-S1 | Pompa wirowa jednostopniowa dławnicowa | Wilo-CronoBlock-BL-E | Elektronicznie regulowana, pojedyncza pompa dławnicowa o konstrukcji Inline, z przyłączem kołnierzowym i automatycznym dopasowaniem wydajności | 310 | Ogrzewanie, klimatyzacja, chłodnictwo | Wilo | Wilo | 1 | SZT |  |  |  | Zielony | Europaleta | 1 | 1 | 1 | 504 | 983 | 700 | 800 | 1200 | 844 | 309 | 0 | http://downloads-wilo-select.wilo.com/assets/WIB_WILO33077596.jpg | https://wilo.com/quick/PL/pl/articleNumber/2221113
2221111 | 4062679237381 | Wilo-CronoBloc-BL-E 80/305-18,5/4-S1 pompa wirowa blokowa | Pompa wirowa blokowa Wilo-CronoBloc-BL-E 80/305-18,5/4-S1 jednostopniowa do ustawienia na fundamencie, z wbudowaną przetwornicą częstotliwości do regulacji elektronicznej m.in. wg stałej lub zmiennej różnicy ciśnień.jednostopniowa do ustawienia na fundamencie, z wbudowaną przetwornicą częstotliwości do regulacji elektronicznej m.in. wg stałej lub zmiennej różnicy ciśnień. | 19160 |  | PG03 | na zapytanie | na zapytanie | NIE |  | 84137051 | 84137059 | 219 | Wilo-CronoBloc-BL-E 80/305-18,5/4-S1 | Pompa wirowa jednostopniowa dławnicowa | Wilo-CronoBlock-BL-E | Elektronicznie regulowana, pojedyncza pompa dławnicowa o konstrukcji Inline, z przyłączem kołnierzowym i automatycznym dopasowaniem wydajności | 310 | Ogrzewanie, klimatyzacja, chłodnictwo | Wilo | Wilo | 1 | SZT |  |  |  | Zielony | Europaleta | 1 | 1 | 1 | 504 | 983 | 700 | 800 | 1200 | 844 | 309 | 0 | http://downloads-wilo-select.wilo.com/assets/WIB_WILO33077596.jpg | https://wilo.com/quick/PL/pl/articleNumber/2221111
2221106 | 4062679236537 | Wilo-CronoBloc-BL-E 80/315-22/4 pompa wirowa blokowa | Pompa wirowa blokowa Wilo-CronoBloc-BL-E 80/315-22/4 jednostopniowa do ustawienia na fundamencie, z wbudowaną przetwornicą częstotliwości do regulacji elektronicznej m.in. wg stałej lub zmiennej różnicy ciśnień.jednostopniowa do ustawienia na fundamencie, z wbudowaną przetwornicą częstotliwości do regulacji elektronicznej m.in. wg stałej lub zmiennej różnicy ciśnień. | 22647 |  | PG03 | na zapytanie | na zapytanie | NIE |  | 84137051 | 84137059 | 219 | Wilo-CronoBloc-BL-E 80/315-22/4 | Pompa wirowa jednostopniowa dławnicowa | Wilo-CronoBlock-BL-E | Elektronicznie regulowana, pojedyncza pompa dławnicowa o konstrukcji Inline, z przyłączem kołnierzowym i automatycznym dopasowaniem wydajności | 310 | Ogrzewanie, klimatyzacja, chłodnictwo | Wilo | Wilo | 1 | SZT |  |  |  | Zielony | Europaleta | 1 | 1 | 1 | 504 | 983 | 700 | 800 | 1200 | 844 | 342 | 0 | http://downloads-wilo-select.wilo.com/assets/WIB_WILO33077596.jpg | https://wilo.com/quick/PL/pl/articleNumber/2221106
2221108 | 4062679238210 | Wilo-CronoBloc-BL-E 80/315-22/4-R1 pompa wirowa blokowa | Pompa wirowa blokowa Wilo-CronoBloc-BL-E 80/315-22/4-R1 jednostopniowa do ustawienia na fundamencie, z wbudowaną przetwornicą częstotliwości do regulacji elektronicznej m.in. wg stałej lub zmiennej różnicy ciśnień.jednostopniowa do ustawienia na fundamencie, z wbudowaną przetwornicą częstotliwości do regulacji elektronicznej m.in. wg stałej lub zmiennej różnicy ciśnień. | 21999 |  | PG03 | na zapytanie | na zapytanie | NIE |  | 84137051 | 84137059 | 219 | Wilo-CronoBloc-BL-E 80/315-22/4-R1 | Pompa wirowa jednostopniowa dławnicowa | Wilo-CronoBlock-BL-E | Elektronicznie regulowana, pojedyncza pompa dławnicowa o konstrukcji Inline, z przyłączem kołnierzowym i automatycznym dopasowaniem wydajności | 310 | Ogrzewanie, klimatyzacja, chłodnictwo | Wilo | Wilo | 1 | SZT |  |  |  | Zielony | Europaleta | 1 | 1 | 1 | 504 | 983 | 700 | 800 | 1200 | 844 | 342 | 0 | http://downloads-wilo-select.wilo.com/assets/WIB_WILO33077596.jpg | https://wilo.com/quick/PL/pl/articleNumber/2221108
2221109 | 4062679239057 | Wilo-CronoBloc-BL-E 80/315-22/4-R1-S1 pompa wirowa blokowa | Pompa wirowa blokowa Wilo-CronoBloc-BL-E 80/315-22/4-R1-S1 jednostopniowa do ustawienia na fundamencie, z wbudowaną przetwornicą częstotliwości do regulacji elektronicznej m.in. wg stałej lub zmiennej różnicy ciśnień.jednostopniowa do ustawienia na fundamencie, z wbudowaną przetwornicą częstotliwości do regulacji elektronicznej m.in. wg stałej lub zmiennej różnicy ciśnień. | 22169 |  | PG03 | na zapytanie | na zapytanie | NIE |  | 84137051 | 84137059 | 219 | Wilo-CronoBloc-BL-E 80/315-22/4-R1-S1 | Pompa wirowa jednostopniowa dławnicowa | Wilo-CronoBlock-BL-E | Elektronicznie regulowana, pojedyncza pompa dławnicowa o konstrukcji Inline, z przyłączem kołnierzowym i automatycznym dopasowaniem wydajności | 310 | Ogrzewanie, klimatyzacja, chłodnictwo | Wilo | Wilo | 1 | SZT |  |  |  | Zielony | Europaleta | 1 | 1 | 1 | 504 | 983 | 700 | 800 | 1200 | 844 | 342 | 0 | http://downloads-wilo-select.wilo.com/assets/WIB_WILO33077596.jpg | https://wilo.com/quick/PL/pl/articleNumber/2221109
2221107 | 4062679237374 | Wilo-CronoBloc-BL-E 80/315-22/4-S1 pompa wirowa blokowa | Pompa wirowa blokowa Wilo-CronoBloc-BL-E 80/315-22/4-S1 jednostopniowa do ustawienia na fundamencie, z wbudowaną przetwornicą częstotliwości do regulacji elektronicznej m.in. wg stałej lub zmiennej różnicy ciśnień.jednostopniowa do ustawienia na fundamencie, z wbudowaną przetwornicą częstotliwości do regulacji elektronicznej m.in. wg stałej lub zmiennej różnicy ciśnień. | 22817 |  | PG03 | na zapytanie | na zapytanie | NIE |  | 84137051 | 84137059 | 219 | Wilo-CronoBloc-BL-E 80/315-22/4-S1 | Pompa wirowa jednostopniowa dławnicowa | Wilo-CronoBlock-BL-E | Elektronicznie regulowana, pojedyncza pompa dławnicowa o konstrukcji Inline, z przyłączem kołnierzowym i automatycznym dopasowaniem wydajności | 310 | Ogrzewanie, klimatyzacja, chłodnictwo | Wilo | Wilo | 1 | SZT |  |  |  | Zielony | Europaleta | 1 | 1 | 1 | 504 | 983 | 700 | 800 | 1200 | 844 | 342 | 0 | http://downloads-wilo-select.wilo.com/assets/WIB_WILO33077596.jpg | https://wilo.com/quick/PL/pl/articleNumber/2221107
2222362 | 4062679247991 | Wilo-CronoBloc-BL-E100/190-5,5/4 pompa wirowa blokowa | Pompa wirowa blokowa Wilo-CronoBloc-BL-E100/190-5,5/4 jednostopniowa do ustawienia na fundamencie, z wbudowaną przetwornicą częstotliwości do regulacji elektronicznej m.in. wg stałej lub zmiennej różnicy ciśnień.jednostopniowa do ustawienia na fundamencie, z wbudowaną przetwornicą częstotliwości do regulacji elektronicznej m.in. wg stałej lub zmiennej różnicy ciśnień. | 10664 |  | PG03 | na zapytanie | na zapytanie | NIE |  | 84137051 | 84137059 | 219 | Wilo-CronoBloc-BL-E100/190-5,5/4 | Pompa wirowa jednostopniowa dławnicowa | Wilo-CronoBlock-BL-E | Elektronicznie regulowana, pojedyncza pompa dławnicowa o konstrukcji Inline, z przyłączem kołnierzowym i automatycznym dopasowaniem wydajności | 310 | Ogrzewanie, klimatyzacja, chłodnictwo | Wilo | Wilo | 1 | SZT |  |  |  | zielony | Europaleta | 1 | 1 | 1 | 447 | 876 | 492 | 800 | 1200 | 636 | 165 | 0 | http://downloads-wilo-select.wilo.com/assets/WIB_WILO33077596.jpg | https://wilo.com/quick/PL/pl/articleNumber/2222362
2222364 | 4062679248516 | Wilo-CronoBloc-BL-E100/190-5,5/4-R1 pompa wirowa blokowa | Pompa wirowa blokowa Wilo-CronoBloc-BL-E100/190-5,5/4-R1 jednostopniowa do ustawienia na fundamencie, z wbudowaną przetwornicą częstotliwości do regulacji elektronicznej m.in. wg stałej lub zmiennej różnicy ciśnień.jednostopniowa do ustawienia na fundamencie, z wbudowaną przetwornicą częstotliwości do regulacji elektronicznej m.in. wg stałej lub zmiennej różnicy ciśnień. | 10016 |  | PG03 | na zapytanie | na zapytanie | NIE |  | 84137051 | 84137059 | 219 | Wilo-CronoBloc-BL-E100/190-5,5/4-R1 | Pompa wirowa jednostopniowa dławnicowa | Wilo-CronoBlock-BL-E | Elektronicznie regulowana, pojedyncza pompa dławnicowa o konstrukcji Inline, z przyłączem kołnierzowym i automatycznym dopasowaniem wydajności | 310 | Ogrzewanie, klimatyzacja, chłodnictwo | Wilo | Wilo | 1 | SZT |  |  |  | zielony | Europaleta | 1 | 1 | 1 | 447 | 876 | 492 | 800 | 1200 | 636 | 165 | 0 | http://downloads-wilo-select.wilo.com/assets/WIB_WILO33077596.jpg | https://wilo.com/quick/PL/pl/articleNumber/2222364
2222365 | 4062679248776 | Wilo-CronoBloc-BL-E100/190-5,5/4-R1-S1 pompa wirowa blokowa | Pompa wirowa blokowa Wilo-CronoBloc-BL-E100/190-5,5/4-R1-S1 jednostopniowa do ustawienia na fundamencie, z wbudowaną przetwornicą częstotliwości do regulacji elektronicznej m.in. wg stałej lub zmiennej różnicy ciśnień.jednostopniowa do ustawienia na fundamencie, z wbudowaną przetwornicą częstotliwości do regulacji elektronicznej m.in. wg stałej lub zmiennej różnicy ciśnień. | 10186 |  | PG03 | na zapytanie | na zapytanie | NIE |  | 84137051 | 84137059 | 219 | Wilo-CronoBloc-BL-E100/190-5,5/4-R1-S1 | Pompa wirowa jednostopniowa dławnicowa | Wilo-CronoBlock-BL-E | Elektronicznie regulowana, pojedyncza pompa dławnicowa o konstrukcji Inline, z przyłączem kołnierzowym i automatycznym dopasowaniem wydajności | 310 | Ogrzewanie, klimatyzacja, chłodnictwo | Wilo | Wilo | 1 | SZT |  |  |  | zielony | Europaleta | 1 | 1 | 1 | 447 | 876 | 492 | 800 | 1200 | 636 | 165 | 0 | http://downloads-wilo-select.wilo.com/assets/WIB_WILO33077596.jpg | https://wilo.com/quick/PL/pl/articleNumber/2222365
2222363 | 4062679248257 | Wilo-CronoBloc-BL-E100/190-5,5/4-S1 pompa wirowa blokowa | Pompa wirowa blokowa Wilo-CronoBloc-BL-E100/190-5,5/4-S1 jednostopniowa do ustawienia na fundamencie, z wbudowaną przetwornicą częstotliwości do regulacji elektronicznej m.in. wg stałej lub zmiennej różnicy ciśnień.jednostopniowa do ustawienia na fundamencie, z wbudowaną przetwornicą częstotliwości do regulacji elektronicznej m.in. wg stałej lub zmiennej różnicy ciśnień. | 10834 |  | PG03 | na zapytanie | na zapytanie | NIE |  | 84137051 | 84137059 | 219 | Wilo-CronoBloc-BL-E100/190-5,5/4-S1 | Pompa wirowa jednostopniowa dławnicowa | Wilo-CronoBlock-BL-E | Elektronicznie regulowana, pojedyncza pompa dławnicowa o konstrukcji Inline, z przyłączem kołnierzowym i automatycznym dopasowaniem wydajności | 310 | Ogrzewanie, klimatyzacja, chłodnictwo | Wilo | Wilo | 1 | SZT |  |  |  | zielony | Europaleta | 1 | 1 | 1 | 447 | 876 | 492 | 800 | 1200 | 636 | 165 | 0 | http://downloads-wilo-select.wilo.com/assets/WIB_WILO33077596.jpg | https://wilo.com/quick/PL/pl/articleNumber/2222363
2222358 | 4062679247984 | Wilo-CronoBloc-BL-E100/200-7,5/4 pompa wirowa blokowa | Pompa wirowa blokowa Wilo-CronoBloc-BL-E100/200-7,5/4 jednostopniowa do ustawienia na fundamencie, z wbudowaną przetwornicą częstotliwości do regulacji elektronicznej m.in. wg stałej lub zmiennej różnicy ciśnień.jednostopniowa do ustawienia na fundamencie, z wbudowaną przetwornicą częstotliwości do regulacji elektronicznej m.in. wg stałej lub zmiennej różnicy ciśnień. | 11824 |  | PG03 | na zapytanie | na zapytanie | NIE |  | 84137051 | 84137059 | 219 | Wilo-CronoBloc-BL-E100/200-7,5/4 | Pompa wirowa jednostopniowa dławnicowa | Wilo-CronoBlock-BL-E | Elektronicznie regulowana, pojedyncza pompa dławnicowa o konstrukcji Inline, z przyłączem kołnierzowym i automatycznym dopasowaniem wydajności | 310 | Ogrzewanie, klimatyzacja, chłodnictwo | Wilo | Wilo | 1 | SZT |  |  |  | zielony | Europaleta | 1 | 1 | 1 | 447 | 896 | 492 | 800 | 1200 | 636 | 172 | 0 | http://downloads-wilo-select.wilo.com/assets/WIB_WILO33077596.jpg | https://wilo.com/quick/PL/pl/articleNumber/2222358
2222360 | 4062679248509 | Wilo-CronoBloc-BL-E100/200-7,5/4-R1 pompa wirowa blokowa | Pompa wirowa blokowa Wilo-CronoBloc-BL-E100/200-7,5/4-R1 jednostopniowa do ustawienia na fundamencie, z wbudowaną przetwornicą częstotliwości do regulacji elektronicznej m.in. wg stałej lub zmiennej różnicy ciśnień.jednostopniowa do ustawienia na fundamencie, z wbudowaną przetwornicą częstotliwości do regulacji elektronicznej m.in. wg stałej lub zmiennej różnicy ciśnień. | 11176 |  | PG03 | na zapytanie | na zapytanie | NIE |  | 84137051 | 84137059 | 219 | Wilo-CronoBloc-BL-E100/200-7,5/4-R1 | Pompa wirowa jednostopniowa dławnicowa | Wilo-CronoBlock-BL-E | Elektronicznie regulowana, pojedyncza pompa dławnicowa o konstrukcji Inline, z przyłączem kołnierzowym i automatycznym dopasowaniem wydajności | 310 | Ogrzewanie, klimatyzacja, chłodnictwo | Wilo | Wilo | 1 | SZT |  |  |  | zielony | Europaleta | 1 | 1 | 1 | 447 | 896 | 492 | 800 | 1200 | 636 | 172 | 0 | http://downloads-wilo-select.wilo.com/assets/WIB_WILO33077596.jpg | https://wilo.com/quick/PL/pl/articleNumber/2222360
2222361 | 4062679248769 | Wilo-CronoBloc-BL-E100/200-7,5/4-R1-S1 pompa wirowa blokowa | Pompa wirowa blokowa Wilo-CronoBloc-BL-E100/200-7,5/4-R1-S1 jednostopniowa do ustawienia na fundamencie, z wbudowaną przetwornicą częstotliwości do regulacji elektronicznej m.in. wg stałej lub zmiennej różnicy ciśnień.jednostopniowa do ustawienia na fundamencie, z wbudowaną przetwornicą częstotliwości do regulacji elektronicznej m.in. wg stałej lub zmiennej różnicy ciśnień. | 11346 |  | PG03 | na zapytanie | na zapytanie | NIE |  | 84137051 | 84137059 | 219 | Wilo-CronoBloc-BL-E100/200-7,5/4-R1-S1 | Pompa wirowa jednostopniowa dławnicowa | Wilo-CronoBlock-BL-E | Elektronicznie regulowana, pojedyncza pompa dławnicowa o konstrukcji Inline, z przyłączem kołnierzowym i automatycznym dopasowaniem wydajności | 310 | Ogrzewanie, klimatyzacja, chłodnictwo | Wilo | Wilo | 1 | SZT |  |  |  | zielony | Europaleta | 1 | 1 | 1 | 447 | 896 | 492 | 800 | 1200 | 636 | 172 | 0 | http://downloads-wilo-select.wilo.com/assets/WIB_WILO33077596.jpg | https://wilo.com/quick/PL/pl/articleNumber/2222361
2222359 | 4062679248240 | Wilo-CronoBloc-BL-E100/200-7,5/4-S1 pompa wirowa blokowa | Pompa wirowa blokowa Wilo-CronoBloc-BL-E100/200-7,5/4-S1 jednostopniowa do ustawienia na fundamencie, z wbudowaną przetwornicą częstotliwości do regulacji elektronicznej m.in. wg stałej lub zmiennej różnicy ciśnień.jednostopniowa do ustawienia na fundamencie, z wbudowaną przetwornicą częstotliwości do regulacji elektronicznej m.in. wg stałej lub zmiennej różnicy ciśnień. | 11994 |  | PG03 | na zapytanie | na zapytanie | NIE |  | 84137051 | 84137059 | 219 | Wilo-CronoBloc-BL-E100/200-7,5/4-S1 | Pompa wirowa jednostopniowa dławnicowa | Wilo-CronoBlock-BL-E | Elektronicznie regulowana, pojedyncza pompa dławnicowa o konstrukcji Inline, z przyłączem kołnierzowym i automatycznym dopasowaniem wydajności | 310 | Ogrzewanie, klimatyzacja, chłodnictwo | Wilo | Wilo | 1 | SZT |  |  |  | zielony | Europaleta | 1 | 1 | 1 | 447 | 896 | 492 | 800 | 1200 | 636 | 172 | 0 | http://downloads-wilo-select.wilo.com/assets/WIB_WILO33077596.jpg | https://wilo.com/quick/PL/pl/articleNumber/2222359
2222370 | 4062679248011 | Wilo-CronoBloc-BL-E125/170-5,5/4 pompa wirowa blokowa | Pompa wirowa blokowa Wilo-CronoBloc-BL-E125/170-5,5/4 jednostopniowa do ustawienia na fundamencie, z wbudowaną przetwornicą częstotliwości do regulacji elektronicznej m.in. wg stałej lub zmiennej różnicy ciśnień.jednostopniowa do ustawienia na fundamencie, z wbudowaną przetwornicą częstotliwości do regulacji elektronicznej m.in. wg stałej lub zmiennej różnicy ciśnień. | 11434 |  | PG03 | na zapytanie | na zapytanie | NIE |  | 84137051 | 84137059 | 219 | Wilo-CronoBloc-BL-E125/170-5,5/4 | Pompa wirowa jednostopniowa dławnicowa | Wilo-CronoBlock-BL-E | Elektronicznie regulowana, pojedyncza pompa dławnicowa o konstrukcji Inline, z przyłączem kołnierzowym i automatycznym dopasowaniem wydajności | 310 | Ogrzewanie, klimatyzacja, chłodnictwo | Wilo | Wilo | 1 | SZT |  |  |  | zielony | Europaleta | 1 | 1 | 1 | 476 | 890 | 565 | 800 | 1200 | 709 | 183 | 0 | http://downloads-wilo-select.wilo.com/assets/WIB_WILO33077596.jpg | https://wilo.com/quick/PL/pl/articleNumber/2222370
2222372 | 4062679248530 | Wilo-CronoBloc-BL-E125/170-5,5/4-R1 pompa wirowa blokowa | Pompa wirowa blokowa Wilo-CronoBloc-BL-E125/170-5,5/4-R1 jednostopniowa do ustawienia na fundamencie, z wbudowaną przetwornicą częstotliwości do regulacji elektronicznej m.in. wg stałej lub zmiennej różnicy ciśnień.jednostopniowa do ustawienia na fundamencie, z wbudowaną przetwornicą częstotliwości do regulacji elektronicznej m.in. wg stałej lub zmiennej różnicy ciśnień. | 10786 |  | PG03 | na zapytanie | na zapytanie | NIE |  | 84137051 | 84137059 | 219 | Wilo-CronoBloc-BL-E125/170-5,5/4-R1 | Pompa wirowa jednostopniowa dławnicowa | Wilo-CronoBlock-BL-E | Elektronicznie regulowana, pojedyncza pompa dławnicowa o konstrukcji Inline, z przyłączem kołnierzowym i automatycznym dopasowaniem wydajności | 310 | Ogrzewanie, klimatyzacja, chłodnictwo | Wilo | Wilo | 1 | SZT |  |  |  | zielony | Europaleta | 1 | 1 | 1 | 476 | 890 | 565 | 800 | 1200 | 709 | 183 | 0 | http://downloads-wilo-select.wilo.com/assets/WIB_WILO33077596.jpg | https://wilo.com/quick/PL/pl/articleNumber/2222372
2222373 | 4062679248790 | Wilo-CronoBloc-BL-E125/170-5,5/4-R1-S1 pompa wirowa blokowa | Pompa wirowa blokowa Wilo-CronoBloc-BL-E125/170-5,5/4-R1-S1 jednostopniowa do ustawienia na fundamencie, z wbudowaną przetwornicą częstotliwości do regulacji elektronicznej m.in. wg stałej lub zmiennej różnicy ciśnień.jednostopniowa do ustawienia na fundamencie, z wbudowaną przetwornicą częstotliwości do regulacji elektronicznej m.in. wg stałej lub zmiennej różnicy ciśnień. | 10956 |  | PG03 | na zapytanie | na zapytanie | NIE |  | 84137051 | 84137059 | 219 | Wilo-CronoBloc-BL-E125/170-5,5/4-R1-S1 | Pompa wirowa jednostopniowa dławnicowa | Wilo-CronoBlock-BL-E | Elektronicznie regulowana, pojedyncza pompa dławnicowa o konstrukcji Inline, z przyłączem kołnierzowym i automatycznym dopasowaniem wydajności | 310 | Ogrzewanie, klimatyzacja, chłodnictwo | Wilo | Wilo | 1 | SZT |  |  |  | zielony | Europaleta | 1 | 1 | 1 | 476 | 890 | 565 | 800 | 1200 | 709 | 183 | 0 | http://downloads-wilo-select.wilo.com/assets/WIB_WILO33077596.jpg | https://wilo.com/quick/PL/pl/articleNumber/2222373
2222371 | 4062679248271 | Wilo-CronoBloc-BL-E125/170-5,5/4-S1 pompa wirowa blokowa | Pompa wirowa blokowa Wilo-CronoBloc-BL-E125/170-5,5/4-S1 jednostopniowa do ustawienia na fundamencie, z wbudowaną przetwornicą częstotliwości do regulacji elektronicznej m.in. wg stałej lub zmiennej różnicy ciśnień.jednostopniowa do ustawienia na fundamencie, z wbudowaną przetwornicą częstotliwości do regulacji elektronicznej m.in. wg stałej lub zmiennej różnicy ciśnień. | 11604 |  | PG03 | na zapytanie | na zapytanie | NIE |  | 84137051 | 84137059 | 219 | Wilo-CronoBloc-BL-E125/170-5,5/4-S1 | Pompa wirowa jednostopniowa dławnicowa | Wilo-CronoBlock-BL-E | Elektronicznie regulowana, pojedyncza pompa dławnicowa o konstrukcji Inline, z przyłączem kołnierzowym i automatycznym dopasowaniem wydajności | 310 | Ogrzewanie, klimatyzacja, chłodnictwo | Wilo | Wilo | 1 | SZT |  |  |  | zielony | Europaleta | 1 | 1 | 1 | 476 | 890 | 565 | 800 | 1200 | 709 | 183 | 0 | http://downloads-wilo-select.wilo.com/assets/WIB_WILO33077596.jpg | https://wilo.com/quick/PL/pl/articleNumber/2222371
2222366 | 4062679248004 | Wilo-CronoBloc-BL-E125/180-7,5/4 pompa wirowa blokowa | Pompa wirowa blokowa Wilo-CronoBloc-BL-E125/180-7,5/4 jednostopniowa do ustawienia na fundamencie, z wbudowaną przetwornicą częstotliwości do regulacji elektronicznej m.in. wg stałej lub zmiennej różnicy ciśnień.jednostopniowa do ustawienia na fundamencie, z wbudowaną przetwornicą częstotliwości do regulacji elektronicznej m.in. wg stałej lub zmiennej różnicy ciśnień. | 12722 |  | PG03 | na zapytanie | na zapytanie | NIE |  | 84137051 | 84137059 | 219 | Wilo-CronoBloc-BL-E125/180-7,5/4 | Pompa wirowa jednostopniowa dławnicowa | Wilo-CronoBlock-BL-E | Elektronicznie regulowana, pojedyncza pompa dławnicowa o konstrukcji Inline, z przyłączem kołnierzowym i automatycznym dopasowaniem wydajności | 310 | Ogrzewanie, klimatyzacja, chłodnictwo | Wilo | Wilo | 1 | SZT |  |  |  | zielony | Europaleta | 1 | 1 | 1 | 476 | 910 | 565 | 800 | 1200 | 709 | 190 | 0 | http://downloads-wilo-select.wilo.com/assets/WIB_WILO33077596.jpg | https://wilo.com/quick/PL/pl/articleNumber/2222366
2222368 | 4062679248523 | Wilo-CronoBloc-BL-E125/180-7,5/4-R1 pompa wirowa blokowa | Pompa wirowa blokowa Wilo-CronoBloc-BL-E125/180-7,5/4-R1 jednostopniowa do ustawienia na fundamencie, z wbudowaną przetwornicą częstotliwości do regulacji elektronicznej m.in. wg stałej lub zmiennej różnicy ciśnień.jednostopniowa do ustawienia na fundamencie, z wbudowaną przetwornicą częstotliwości do regulacji elektronicznej m.in. wg stałej lub zmiennej różnicy ciśnień. | 12074 |  | PG03 | na zapytanie | na zapytanie | NIE |  | 84137051 | 84137059 | 219 | Wilo-CronoBloc-BL-E125/180-7,5/4-R1 | Pompa wirowa jednostopniowa dławnicowa | Wilo-CronoBlock-BL-E | Elektronicznie regulowana, pojedyncza pompa dławnicowa o konstrukcji Inline, z przyłączem kołnierzowym i automatycznym dopasowaniem wydajności | 310 | Ogrzewanie, klimatyzacja, chłodnictwo | Wilo | Wilo | 1 | SZT |  |  |  | zielony | Europaleta | 1 | 1 | 1 | 476 | 910 | 565 | 800 | 1200 | 709 | 190 | 0 | http://downloads-wilo-select.wilo.com/assets/WIB_WILO33077596.jpg | https://wilo.com/quick/PL/pl/articleNumber/2222368
2222369 | 4062679248783 | Wilo-CronoBloc-BL-E125/180-7,5/4-R1-S1 pompa wirowa blokowa | Pompa wirowa blokowa Wilo-CronoBloc-BL-E125/180-7,5/4-R1-S1 jednostopniowa do ustawienia na fundamencie, z wbudowaną przetwornicą częstotliwości do regulacji elektronicznej m.in. wg stałej lub zmiennej różnicy ciśnień.jednostopniowa do ustawienia na fundamencie, z wbudowaną przetwornicą częstotliwości do regulacji elektronicznej m.in. wg stałej lub zmiennej różnicy ciśnień. | 12244 |  | PG03 | na zapytanie | na zapytanie | NIE |  | 84137051 | 84137059 | 219 | Wilo-CronoBloc-BL-E125/180-7,5/4-R1-S1 | Pompa wirowa jednostopniowa dławnicowa | Wilo-CronoBlock-BL-E | Elektronicznie regulowana, pojedyncza pompa dławnicowa o konstrukcji Inline, z przyłączem kołnierzowym i automatycznym dopasowaniem wydajności | 310 | Ogrzewanie, klimatyzacja, chłodnictwo | Wilo | Wilo | 1 | SZT |  |  |  | zielony | Europaleta | 1 | 1 | 1 | 476 | 910 | 565 | 800 | 1200 | 709 | 190 | 0 | http://downloads-wilo-select.wilo.com/assets/WIB_WILO33077596.jpg | https://wilo.com/quick/PL/pl/articleNumber/2222369
2222367 | 4062679248264 | Wilo-CronoBloc-BL-E125/180-7,5/4-S1 pompa wirowa blokowa | Pompa wirowa blokowa Wilo-CronoBloc-BL-E125/180-7,5/4-S1 jednostopniowa do ustawienia na fundamencie, z wbudowaną przetwornicą częstotliwości do regulacji elektronicznej m.in. wg stałej lub zmiennej różnicy ciśnień.jednostopniowa do ustawienia na fundamencie, z wbudowaną przetwornicą częstotliwości do regulacji elektronicznej m.in. wg stałej lub zmiennej różnicy ciśnień. | 12892 |  | PG03 | na zapytanie | na zapytanie | NIE |  | 84137051 | 84137059 | 219 | Wilo-CronoBloc-BL-E125/180-7,5/4-S1 | Pompa wirowa jednostopniowa dławnicowa | Wilo-CronoBlock-BL-E | Elektronicznie regulowana, pojedyncza pompa dławnicowa o konstrukcji Inline, z przyłączem kołnierzowym i automatycznym dopasowaniem wydajności | 310 | Ogrzewanie, klimatyzacja, chłodnictwo | Wilo | Wilo | 1 | SZT |  |  |  | zielony | Europaleta | 1 | 1 | 1 | 476 | 910 | 565 | 800 | 1200 | 709 | 190 | 0 | http://downloads-wilo-select.wilo.com/assets/WIB_WILO33077596.jpg | https://wilo.com/quick/PL/pl/articleNumber/2222367
2222450 | 4062679275390 | Wilo-CronoBloc-BL-E150/180-7,5/4 pompa wirowa blokowa | Pompa wirowa blokowa Wilo-CronoBloc-BL-E150/180-7,5/4 jednostopniowa do ustawienia na fundamencie, z wbudowaną przetwornicą częstotliwości do regulacji elektronicznej m.in. wg stałej lub zmiennej różnicy ciśnień.jednostopniowa do ustawienia na fundamencie, z wbudowaną przetwornicą częstotliwości do regulacji elektronicznej m.in. wg stałej lub zmiennej różnicy ciśnień. | 13995 |  | PG03 | na zapytanie | na zapytanie | NIE |  | 84137051 | 84137059 | 219 | Wilo-CronoBloc-BL-E150/180-7,5/4 | Pompa wirowa jednostopniowa dławnicowa | Wilo-CronoBlock-BL-E | Elektronicznie regulowana, pojedyncza pompa dławnicowa o konstrukcji Inline, z przyłączem kołnierzowym i automatycznym dopasowaniem wydajności | 310 | Ogrzewanie, klimatyzacja, chłodnictwo | Wilo | Wilo | 1 | SZT |  |  |  | zielony | Europaleta | 1 | 1 | 1 | 550 | 930 | 680 | 800 | 1200 | 824 | 219 | 0 | http://downloads-wilo-select.wilo.com/assets/WIB_WILO33077596.jpg | https://wilo.com/quick/PL/pl/articleNumber/2222450
2222452 | 4062679275635 | Wilo-CronoBloc-BL-E150/180-7,5/4-R1 pompa wirowa blokowa | Pompa wirowa blokowa Wilo-CronoBloc-BL-E150/180-7,5/4-R1 jednostopniowa do ustawienia na fundamencie, z wbudowaną przetwornicą częstotliwości do regulacji elektronicznej m.in. wg stałej lub zmiennej różnicy ciśnień.jednostopniowa do ustawienia na fundamencie, z wbudowaną przetwornicą częstotliwości do regulacji elektronicznej m.in. wg stałej lub zmiennej różnicy ciśnień. | 13347 |  | PG03 | na zapytanie | na zapytanie | NIE |  | 84137051 | 84137059 | 219 | Wilo-CronoBloc-BL-E150/180-7,5/4-R1 | Pompa wirowa jednostopniowa dławnicowa | Wilo-CronoBlock-BL-E | Elektronicznie regulowana, pojedyncza pompa dławnicowa o konstrukcji Inline, z przyłączem kołnierzowym i automatycznym dopasowaniem wydajności | 310 | Ogrzewanie, klimatyzacja, chłodnictwo | Wilo | Wilo | 1 | SZT |  |  |  | zielony | Europaleta | 1 | 1 | 1 | 550 | 930 | 680 | 800 | 1200 | 824 | 219 | 0 | http://downloads-wilo-select.wilo.com/assets/WIB_WILO33077596.jpg | https://wilo.com/quick/PL/pl/articleNumber/2222452
2222453 | 4062679275703 | Wilo-CronoBloc-BL-E150/180-7,5/4-R1-S1 pompa wirowa blokowa | Pompa wirowa blokowa Wilo-CronoBloc-BL-E150/180-7,5/4-R1-S1 jednostopniowa do ustawienia na fundamencie, z wbudowaną przetwornicą częstotliwości do regulacji elektronicznej m.in. wg stałej lub zmiennej różnicy ciśnień.jednostopniowa do ustawienia na fundamencie, z wbudowaną przetwornicą częstotliwości do regulacji elektronicznej m.in. wg stałej lub zmiennej różnicy ciśnień. | 13517 |  | PG03 | na zapytanie | na zapytanie | NIE |  | 84137051 | 84137059 | 219 | Wilo-CronoBloc-BL-E150/180-7,5/4-R1-S1 | Pompa wirowa jednostopniowa dławnicowa | Wilo-CronoBlock-BL-E | Elektronicznie regulowana, pojedyncza pompa dławnicowa o konstrukcji Inline, z przyłączem kołnierzowym i automatycznym dopasowaniem wydajności | 310 | Ogrzewanie, klimatyzacja, chłodnictwo | Wilo | Wilo | 1 | SZT |  |  |  | zielony | Europaleta | 1 | 1 | 1 | 550 | 930 | 680 | 800 | 1200 | 824 | 219 | 0 | http://downloads-wilo-select.wilo.com/assets/WIB_WILO33077596.jpg | https://wilo.com/quick/PL/pl/articleNumber/2222453
2222451 | 4062679275567 | Wilo-CronoBloc-BL-E150/180-7,5/4-S1 pompa wirowa blokowa | Pompa wirowa blokowa Wilo-CronoBloc-BL-E150/180-7,5/4-S1 jednostopniowa do ustawienia na fundamencie, z wbudowaną przetwornicą częstotliwości do regulacji elektronicznej m.in. wg stałej lub zmiennej różnicy ciśnień.jednostopniowa do ustawienia na fundamencie, z wbudowaną przetwornicą częstotliwości do regulacji elektronicznej m.in. wg stałej lub zmiennej różnicy ciśnień. | 14165 |  | PG03 | na zapytanie | na zapytanie | NIE |  | 84137051 | 84137059 | 219 | Wilo-CronoBloc-BL-E150/180-7,5/4-S1 | Pompa wirowa jednostopniowa dławnicowa | Wilo-CronoBlock-BL-E | Elektronicznie regulowana, pojedyncza pompa dławnicowa o konstrukcji Inline, z przyłączem kołnierzowym i automatycznym dopasowaniem wydajności | 310 | Ogrzewanie, klimatyzacja, chłodnictwo | Wilo | Wilo | 1 | SZT |  |  |  | zielony | Europaleta | 1 | 1 | 1 | 550 | 930 | 680 | 800 | 1200 | 824 | 219 | 0 | http://downloads-wilo-select.wilo.com/assets/WIB_WILO33077596.jpg | https://wilo.com/quick/PL/pl/articleNumber/2222451
2222434 | 4062679275352 | Wilo-CronoBloc-BL-E32/105-2,2/2 pompa wirowa blokowa | Pompa wirowa blokowa Wilo-CronoBloc-BL-E32/105-2,2/2 jednostopniowa do ustawienia na fundamencie, z wbudowaną przetwornicą częstotliwości do regulacji elektronicznej m.in. wg stałej lub zmiennej różnicy ciśnień.jednostopniowa do ustawienia na fundamencie, z wbudowaną przetwornicą częstotliwości do regulacji elektronicznej m.in. wg stałej lub zmiennej różnicy ciśnień. | 5992 |  | PG03 | na zapytanie | na zapytanie | NIE |  | 84137051 | 84137059 | 219 | Wilo-CronoBloc-BL-E32/105-2,2/2 | Pompa wirowa jednostopniowa dławnicowa | Wilo-CronoBlock-BL-E | Elektronicznie regulowana, pojedyncza pompa dławnicowa o konstrukcji Inline, z przyłączem kołnierzowym i automatycznym dopasowaniem wydajności | 310 | Ogrzewanie, klimatyzacja, chłodnictwo | Wilo | Wilo | 1 | SZT |  |  |  | zielony | Europaleta | 1 | 1 | 1 | 302 | 562 | 358 | 600 | 800 | 525 | 51 | 0 | http://downloads-wilo-select.wilo.com/assets/WIB_WILO33077596.jpg | https://wilo.com/quick/PL/pl/articleNumber/2222434
2222436 | 4062679275598 | Wilo-CronoBloc-BL-E32/105-2,2/2-R1 pompa wirowa blokowa | Pompa wirowa blokowa Wilo-CronoBloc-BL-E32/105-2,2/2-R1 jednostopniowa do ustawienia na fundamencie, z wbudowaną przetwornicą częstotliwości do regulacji elektronicznej m.in. wg stałej lub zmiennej różnicy ciśnień.jednostopniowa do ustawienia na fundamencie, z wbudowaną przetwornicą częstotliwości do regulacji elektronicznej m.in. wg stałej lub zmiennej różnicy ciśnień. | 5344 |  | PG03 | na zapytanie | na zapytanie | NIE |  | 84137051 | 84137059 | 219 | Wilo-CronoBloc-BL-E32/105-2,2/2-R1 | Pompa wirowa jednostopniowa dławnicowa | Wilo-CronoBlock-BL-E | Elektronicznie regulowana, pojedyncza pompa dławnicowa o konstrukcji Inline, z przyłączem kołnierzowym i automatycznym dopasowaniem wydajności | 310 | Ogrzewanie, klimatyzacja, chłodnictwo | Wilo | Wilo | 1 | SZT |  |  |  | zielony | Europaleta | 1 | 1 | 1 | 302 | 562 | 358 | 600 | 800 | 525 | 51 | 0 | http://downloads-wilo-select.wilo.com/assets/WIB_WILO33077596.jpg | https://wilo.com/quick/PL/pl/articleNumber/2222436
2222437 | 4062679275666 | Wilo-CronoBloc-BL-E32/105-2,2/2-R1-S1 pompa wirowa blokowa | Pompa wirowa blokowa Wilo-CronoBloc-BL-E32/105-2,2/2-R1-S1 jednostopniowa do ustawienia na fundamencie, z wbudowaną przetwornicą częstotliwości do regulacji elektronicznej m.in. wg stałej lub zmiennej różnicy ciśnień.jednostopniowa do ustawienia na fundamencie, z wbudowaną przetwornicą częstotliwości do regulacji elektronicznej m.in. wg stałej lub zmiennej różnicy ciśnień. | 5448 |  | PG03 | na zapytanie | na zapytanie | NIE |  | 84137051 | 84137059 | 219 | Wilo-CronoBloc-BL-E32/105-2,2/2-R1-S1 | Pompa wirowa jednostopniowa dławnicowa | Wilo-CronoBlock-BL-E | Elektronicznie regulowana, pojedyncza pompa dławnicowa o konstrukcji Inline, z przyłączem kołnierzowym i automatycznym dopasowaniem wydajności | 310 | Ogrzewanie, klimatyzacja, chłodnictwo | Wilo | Wilo | 1 | SZT |  |  |  | zielony | Europaleta | 1 | 1 | 1 | 302 | 562 | 358 | 600 | 800 | 525 | 51 | 0 | http://downloads-wilo-select.wilo.com/assets/WIB_WILO33077596.jpg | https://wilo.com/quick/PL/pl/articleNumber/2222437
2222435 | 4062679275529 | Wilo-CronoBloc-BL-E32/105-2,2/2-S1 pompa wirowa blokowa | Pompa wirowa blokowa Wilo-CronoBloc-BL-E32/105-2,2/2-S1 jednostopniowa do ustawienia na fundamencie, z wbudowaną przetwornicą częstotliwości do regulacji elektronicznej m.in. wg stałej lub zmiennej różnicy ciśnień.jednostopniowa do ustawienia na fundamencie, z wbudowaną przetwornicą częstotliwości do regulacji elektronicznej m.in. wg stałej lub zmiennej różnicy ciśnień. | 6096 |  | PG03 | na zapytanie | na zapytanie | NIE |  | 84137051 | 84137059 | 219 | Wilo-CronoBloc-BL-E32/105-2,2/2-S1 | Pompa wirowa jednostopniowa dławnicowa | Wilo-CronoBlock-BL-E | Elektronicznie regulowana, pojedyncza pompa dławnicowa o konstrukcji Inline, z przyłączem kołnierzowym i automatycznym dopasowaniem wydajności | 310 | Ogrzewanie, klimatyzacja, chłodnictwo | Wilo | Wilo | 1 | SZT |  |  |  | zielony | Europaleta | 1 | 1 | 1 | 302 | 562 | 358 | 600 | 800 | 525 | 51 | 0 | http://downloads-wilo-select.wilo.com/assets/WIB_WILO33077596.jpg | https://wilo.com/quick/PL/pl/articleNumber/2222435
2222426 | 4062679275321 | Wilo-CronoBloc-BL-E32/115-3/2 pompa wirowa blokowa | Pompa wirowa blokowa Wilo-CronoBloc-BL-E32/115-3/2 jednostopniowa do ustawienia na fundamencie, z wbudowaną przetwornicą częstotliwości do regulacji elektronicznej m.in. wg stałej lub zmiennej różnicy ciśnień.jednostopniowa do ustawienia na fundamencie, z wbudowaną przetwornicą częstotliwości do regulacji elektronicznej m.in. wg stałej lub zmiennej różnicy ciśnień. | 6685 |  | PG03 | na zapytanie | na zapytanie | NIE |  | 84137051 | 84137059 | 219 | Wilo-CronoBloc-BL-E32/115-3/2 | Pompa wirowa jednostopniowa dławnicowa | Wilo-CronoBlock-BL-E | Elektronicznie regulowana, pojedyncza pompa dławnicowa o konstrukcji Inline, z przyłączem kołnierzowym i automatycznym dopasowaniem wydajności | 310 | Ogrzewanie, klimatyzacja, chłodnictwo | Wilo | Wilo | 1 | SZT |  |  |  | zielony | Europaleta | 1 | 1 | 1 | 319 | 607 | 371 | 600 | 800 | 525 | 62 | 0 | http://downloads-wilo-select.wilo.com/assets/WIB_WILO33077596.jpg | https://wilo.com/quick/PL/pl/articleNumber/2222426
2222428 | 4062679275574 | Wilo-CronoBloc-BL-E32/115-3/2-R1 pompa wirowa blokowa | Pompa wirowa blokowa Wilo-CronoBloc-BL-E32/115-3/2-R1 jednostopniowa do ustawienia na fundamencie, z wbudowaną przetwornicą częstotliwości do regulacji elektronicznej m.in. wg stałej lub zmiennej różnicy ciśnień.jednostopniowa do ustawienia na fundamencie, z wbudowaną przetwornicą częstotliwości do regulacji elektronicznej m.in. wg stałej lub zmiennej różnicy ciśnień. | 6037 |  | PG03 | na zapytanie | na zapytanie | NIE |  | 84137051 | 84137059 | 219 | Wilo-CronoBloc-BL-E32/115-3/2-R1 | Pompa wirowa jednostopniowa dławnicowa | Wilo-CronoBlock-BL-E | Elektronicznie regulowana, pojedyncza pompa dławnicowa o konstrukcji Inline, z przyłączem kołnierzowym i automatycznym dopasowaniem wydajności | 310 | Ogrzewanie, klimatyzacja, chłodnictwo | Wilo | Wilo | 1 | SZT |  |  |  | zielony | Europaleta | 1 | 1 | 1 | 319 | 607 | 371 | 600 | 800 | 525 | 62 | 0 | http://downloads-wilo-select.wilo.com/assets/WIB_WILO33077596.jpg | https://wilo.com/quick/PL/pl/articleNumber/2222428
2222429 | 4062679275642 | Wilo-CronoBloc-BL-E32/115-3/2-R1-S1 pompa wirowa blokowa | Pompa wirowa blokowa Wilo-CronoBloc-BL-E32/115-3/2-R1-S1 jednostopniowa do ustawienia na fundamencie, z wbudowaną przetwornicą częstotliwości do regulacji elektronicznej m.in. wg stałej lub zmiennej różnicy ciśnień.jednostopniowa do ustawienia na fundamencie, z wbudowaną przetwornicą częstotliwości do regulacji elektronicznej m.in. wg stałej lub zmiennej różnicy ciśnień. | 6141 |  | PG03 | na zapytanie | na zapytanie | NIE |  | 84137051 | 84137059 | 219 | Wilo-CronoBloc-BL-E32/115-3/2-R1-S1 | Pompa wirowa jednostopniowa dławnicowa | Wilo-CronoBlock-BL-E | Elektronicznie regulowana, pojedyncza pompa dławnicowa o konstrukcji Inline, z przyłączem kołnierzowym i automatycznym dopasowaniem wydajności | 310 | Ogrzewanie, klimatyzacja, chłodnictwo | Wilo | Wilo | 1 | SZT |  |  |  | zielony | Europaleta | 1 | 1 | 1 | 319 | 607 | 371 | 600 | 800 | 525 | 62 | 0 | http://downloads-wilo-select.wilo.com/assets/WIB_WILO33077596.jpg | https://wilo.com/quick/PL/pl/articleNumber/2222429
2222427 | 4062679275505 | Wilo-CronoBloc-BL-E32/115-3/2-S1 pompa wirowa blokowa | Pompa wirowa blokowa Wilo-CronoBloc-BL-E32/115-3/2-S1 jednostopniowa do ustawienia na fundamencie, z wbudowaną przetwornicą częstotliwości do regulacji elektronicznej m.in. wg stałej lub zmiennej różnicy ciśnień.jednostopniowa do ustawienia na fundamencie, z wbudowaną przetwornicą częstotliwości do regulacji elektronicznej m.in. wg stałej lub zmiennej różnicy ciśnień. | 6789 |  | PG03 | na zapytanie | na zapytanie | NIE |  | 84137051 | 84137059 | 219 | Wilo-CronoBloc-BL-E32/115-3/2-S1 | Pompa wirowa jednostopniowa dławnicowa | Wilo-CronoBlock-BL-E | Elektronicznie regulowana, pojedyncza pompa dławnicowa o konstrukcji Inline, z przyłączem kołnierzowym i automatycznym dopasowaniem wydajności | 310 | Ogrzewanie, klimatyzacja, chłodnictwo | Wilo | Wilo | 1 | SZT |  |  |  | zielony | Europaleta | 1 | 1 | 1 | 319 | 607 | 371 | 600 | 800 | 525 | 62 | 0 | http://downloads-wilo-select.wilo.com/assets/WIB_WILO33077596.jpg | https://wilo.com/quick/PL/pl/articleNumber/2222427
2222430 | 4062679275338 | Wilo-CronoBloc-BL-E32/125-4/2 pompa wirowa blokowa | Pompa wirowa blokowa Wilo-CronoBloc-BL-E32/125-4/2 jednostopniowa do ustawienia na fundamencie, z wbudowaną przetwornicą częstotliwości do regulacji elektronicznej m.in. wg stałej lub zmiennej różnicy ciśnień.jednostopniowa do ustawienia na fundamencie, z wbudowaną przetwornicą częstotliwości do regulacji elektronicznej m.in. wg stałej lub zmiennej różnicy ciśnień. | 7512 |  | PG03 | na zapytanie | na zapytanie | NIE |  | 84137051 | 84137059 | 219 | Wilo-CronoBloc-BL-E32/125-4/2 | Pompa wirowa jednostopniowa dławnicowa | Wilo-CronoBlock-BL-E | Elektronicznie regulowana, pojedyncza pompa dławnicowa o konstrukcji Inline, z przyłączem kołnierzowym i automatycznym dopasowaniem wydajności | 310 | Ogrzewanie, klimatyzacja, chłodnictwo | Wilo | Wilo | 1 | SZT |  |  |  | zielony | Europaleta | 1 | 1 | 1 | 319 | 619 | 371 | 600 | 800 | 525 | 69 | 0 | http://downloads-wilo-select.wilo.com/assets/WIB_WILO33077596.jpg | https://wilo.com/quick/PL/pl/articleNumber/2222430
2222432 | 4062679275581 | Wilo-CronoBloc-BL-E32/125-4/2-R1 pompa wirowa blokowa | Pompa wirowa blokowa Wilo-CronoBloc-BL-E32/125-4/2-R1 jednostopniowa do ustawienia na fundamencie, z wbudowaną przetwornicą częstotliwości do regulacji elektronicznej m.in. wg stałej lub zmiennej różnicy ciśnień.jednostopniowa do ustawienia na fundamencie, z wbudowaną przetwornicą częstotliwości do regulacji elektronicznej m.in. wg stałej lub zmiennej różnicy ciśnień. | 6864 |  | PG03 | na zapytanie | na zapytanie | NIE |  | 84137051 | 84137059 | 219 | Wilo-CronoBloc-BL-E32/125-4/2-R1 | Pompa wirowa jednostopniowa dławnicowa | Wilo-CronoBlock-BL-E | Elektronicznie regulowana, pojedyncza pompa dławnicowa o konstrukcji Inline, z przyłączem kołnierzowym i automatycznym dopasowaniem wydajności | 310 | Ogrzewanie, klimatyzacja, chłodnictwo | Wilo | Wilo | 1 | SZT |  |  |  | zielony | Europaleta | 1 | 1 | 1 | 319 | 619 | 371 | 600 | 800 | 525 | 69 | 0 | http://downloads-wilo-select.wilo.com/assets/WIB_WILO33077596.jpg | https://wilo.com/quick/PL/pl/articleNumber/2222432
2222433 | 4062679275659 | Wilo-CronoBloc-BL-E32/125-4/2-R1-S1 pompa wirowa blokowa | Pompa wirowa blokowa Wilo-CronoBloc-BL-E32/125-4/2-R1-S1 jednostopniowa do ustawienia na fundamencie, z wbudowaną przetwornicą częstotliwości do regulacji elektronicznej m.in. wg stałej lub zmiennej różnicy ciśnień.jednostopniowa do ustawienia na fundamencie, z wbudowaną przetwornicą częstotliwości do regulacji elektronicznej m.in. wg stałej lub zmiennej różnicy ciśnień. | 6968 |  | PG03 | na zapytanie | na zapytanie | NIE |  | 84137051 | 84137059 | 219 | Wilo-CronoBloc-BL-E32/125-4/2-R1-S1 | Pompa wirowa jednostopniowa dławnicowa | Wilo-CronoBlock-BL-E | Elektronicznie regulowana, pojedyncza pompa dławnicowa o konstrukcji Inline, z przyłączem kołnierzowym i automatycznym dopasowaniem wydajności | 310 | Ogrzewanie, klimatyzacja, chłodnictwo | Wilo | Wilo | 1 | SZT |  |  |  | zielony | Europaleta | 1 | 1 | 1 | 319 | 619 | 371 | 600 | 800 | 525 | 69 | 0 | http://downloads-wilo-select.wilo.com/assets/WIB_WILO33077596.jpg | https://wilo.com/quick/PL/pl/articleNumber/2222433
2222431 | 4062679275512 | Wilo-CronoBloc-BL-E32/125-4/2-S1 pompa wirowa blokowa | Pompa wirowa blokowa Wilo-CronoBloc-BL-E32/125-4/2-S1 jednostopniowa do ustawienia na fundamencie, z wbudowaną przetwornicą częstotliwości do regulacji elektronicznej m.in. wg stałej lub zmiennej różnicy ciśnień.jednostopniowa do ustawienia na fundamencie, z wbudowaną przetwornicą częstotliwości do regulacji elektronicznej m.in. wg stałej lub zmiennej różnicy ciśnień. | 7616 |  | PG03 | na zapytanie | na zapytanie | NIE |  | 84137051 | 84137059 | 219 | Wilo-CronoBloc-BL-E32/125-4/2-S1 | Pompa wirowa jednostopniowa dławnicowa | Wilo-CronoBlock-BL-E | Elektronicznie regulowana, pojedyncza pompa dławnicowa o konstrukcji Inline, z przyłączem kołnierzowym i automatycznym dopasowaniem wydajności | 310 | Ogrzewanie, klimatyzacja, chłodnictwo | Wilo | Wilo | 1 | SZT |  |  |  | zielony | Europaleta | 1 | 1 | 1 | 319 | 619 | 371 | 600 | 800 | 525 | 69 | 0 | http://downloads-wilo-select.wilo.com/assets/WIB_WILO33077596.jpg | https://wilo.com/quick/PL/pl/articleNumber/2222431
2222278 | 4062679247786 | Wilo-CronoBloc-BL-E32/150-4/2 pompa wirowa blokowa | Pompa wirowa blokowa Wilo-CronoBloc-BL-E32/150-4/2 jednostopniowa do ustawienia na fundamencie, z wbudowaną przetwornicą częstotliwości do regulacji elektronicznej m.in. wg stałej lub zmiennej różnicy ciśnień.jednostopniowa do ustawienia na fundamencie, z wbudowaną przetwornicą częstotliwości do regulacji elektronicznej m.in. wg stałej lub zmiennej różnicy ciśnień. | 7887 |  | PG03 | na zapytanie | na zapytanie | NIE |  | 84137051 | 84137059 | 219 | Wilo-CronoBloc-BL-E32/150-4/2 | Pompa wirowa jednostopniowa dławnicowa | Wilo-CronoBlock-BL-E | Elektronicznie regulowana, pojedyncza pompa dławnicowa o konstrukcji Inline, z przyłączem kołnierzowym i automatycznym dopasowaniem wydajności | 310 | Ogrzewanie, klimatyzacja, chłodnictwo | Wilo | Wilo | 1 | SZT |  |  |  | zielony | Europaleta | 1 | 1 | 1 | 334 | 619 | 378 | 600 | 790 | 498 | 75 | 0 | http://downloads-wilo-select.wilo.com/assets/WIB_WILO33077596.jpg | https://wilo.com/quick/PL/pl/articleNumber/2222278
2222280 | 4062679248301 | Wilo-CronoBloc-BL-E32/150-4/2-R1 pompa wirowa blokowa | Pompa wirowa blokowa Wilo-CronoBloc-BL-E32/150-4/2-R1 jednostopniowa do ustawienia na fundamencie, z wbudowaną przetwornicą częstotliwości do regulacji elektronicznej m.in. wg stałej lub zmiennej różnicy ciśnień.jednostopniowa do ustawienia na fundamencie, z wbudowaną przetwornicą częstotliwości do regulacji elektronicznej m.in. wg stałej lub zmiennej różnicy ciśnień. | 7239 |  | PG03 | na zapytanie | na zapytanie | NIE |  | 84137051 | 84137059 | 219 | Wilo-CronoBloc-BL-E32/150-4/2-R1 | Pompa wirowa jednostopniowa dławnicowa | Wilo-CronoBlock-BL-E | Elektronicznie regulowana, pojedyncza pompa dławnicowa o konstrukcji Inline, z przyłączem kołnierzowym i automatycznym dopasowaniem wydajności | 310 | Ogrzewanie, klimatyzacja, chłodnictwo | Wilo | Wilo | 1 | SZT |  |  |  | zielony | Europaleta | 1 | 1 | 1 | 334 | 619 | 378 | 600 | 790 | 498 | 75 | 0 | http://downloads-wilo-select.wilo.com/assets/WIB_WILO33077596.jpg | https://wilo.com/quick/PL/pl/articleNumber/2222280
2222281 | 4062679248561 | Wilo-CronoBloc-BL-E32/150-4/2-R1-S1 pompa wirowa blokowa | Pompa wirowa blokowa Wilo-CronoBloc-BL-E32/150-4/2-R1-S1 jednostopniowa do ustawienia na fundamencie, z wbudowaną przetwornicą częstotliwości do regulacji elektronicznej m.in. wg stałej lub zmiennej różnicy ciśnień.jednostopniowa do ustawienia na fundamencie, z wbudowaną przetwornicą częstotliwości do regulacji elektronicznej m.in. wg stałej lub zmiennej różnicy ciśnień. | 7343 |  | PG03 | na zapytanie | na zapytanie | NIE |  | 84137051 | 84137059 | 219 | Wilo-CronoBloc-BL-E32/150-4/2-R1-S1 | Pompa wirowa jednostopniowa dławnicowa | Wilo-CronoBlock-BL-E | Elektronicznie regulowana, pojedyncza pompa dławnicowa o konstrukcji Inline, z przyłączem kołnierzowym i automatycznym dopasowaniem wydajności | 310 | Ogrzewanie, klimatyzacja, chłodnictwo | Wilo | Wilo | 1 | SZT |  |  |  | zielony | Europaleta | 1 | 1 | 1 | 334 | 619 | 378 | 600 | 790 | 498 | 75 | 0 | http://downloads-wilo-select.wilo.com/assets/WIB_WILO33077596.jpg | https://wilo.com/quick/PL/pl/articleNumber/2222281
2222279 | 4062679248042 | Wilo-CronoBloc-BL-E32/150-4/2-S1 pompa wirowa blokowa | Pompa wirowa blokowa Wilo-CronoBloc-BL-E32/150-4/2-S1 jednostopniowa do ustawienia na fundamencie, z wbudowaną przetwornicą częstotliwości do regulacji elektronicznej m.in. wg stałej lub zmiennej różnicy ciśnień.jednostopniowa do ustawienia na fundamencie, z wbudowaną przetwornicą częstotliwości do regulacji elektronicznej m.in. wg stałej lub zmiennej różnicy ciśnień. | 7991 |  | PG03 | na zapytanie | na zapytanie | NIE |  | 84137051 | 84137059 | 219 | Wilo-CronoBloc-BL-E32/150-4/2-S1 | Pompa wirowa jednostopniowa dławnicowa | Wilo-CronoBlock-BL-E | Elektronicznie regulowana, pojedyncza pompa dławnicowa o konstrukcji Inline, z przyłączem kołnierzowym i automatycznym dopasowaniem wydajności | 310 | Ogrzewanie, klimatyzacja, chłodnictwo | Wilo | Wilo | 1 | SZT |  |  |  | zielony | Europaleta | 1 | 1 | 1 | 334 | 619 | 378 | 600 | 790 | 498 | 75 | 0 | http://downloads-wilo-select.wilo.com/assets/WIB_WILO33077596.jpg | https://wilo.com/quick/PL/pl/articleNumber/2222279
2222274 | 4062679247779 | Wilo-CronoBloc-BL-E32/160-5,5/2 pompa wirowa blokowa | Pompa wirowa blokowa Wilo-CronoBloc-BL-E32/160-5,5/2 jednostopniowa do ustawienia na fundamencie, z wbudowaną przetwornicą częstotliwości do regulacji elektronicznej m.in. wg stałej lub zmiennej różnicy ciśnień.jednostopniowa do ustawienia na fundamencie, z wbudowaną przetwornicą częstotliwości do regulacji elektronicznej m.in. wg stałej lub zmiennej różnicy ciśnień. | 8694 |  | PG03 | na zapytanie | na zapytanie | NIE |  | 84137051 | 84137059 | 219 | Wilo-CronoBloc-BL-E32/160-5,5/2 | Pompa wirowa jednostopniowa dławnicowa | Wilo-CronoBlock-BL-E | Elektronicznie regulowana, pojedyncza pompa dławnicowa o konstrukcji Inline, z przyłączem kołnierzowym i automatycznym dopasowaniem wydajności | 310 | Ogrzewanie, klimatyzacja, chłodnictwo | Wilo | Wilo | 1 | SZT |  |  |  | zielony | Europaleta | 1 | 1 | 1 | 359 | 705 | 456 | 800 | 1200 | 600 | 100 | 0 | http://downloads-wilo-select.wilo.com/assets/WIB_WILO33077596.jpg | https://wilo.com/quick/PL/pl/articleNumber/2222274
2222276 | 4062679248295 | Wilo-CronoBloc-BL-E32/160-5,5/2-R1 pompa wirowa blokowa | Pompa wirowa blokowa Wilo-CronoBloc-BL-E32/160-5,5/2-R1 jednostopniowa do ustawienia na fundamencie, z wbudowaną przetwornicą częstotliwości do regulacji elektronicznej m.in. wg stałej lub zmiennej różnicy ciśnień.jednostopniowa do ustawienia na fundamencie, z wbudowaną przetwornicą częstotliwości do regulacji elektronicznej m.in. wg stałej lub zmiennej różnicy ciśnień. | 8046 |  | PG03 | na zapytanie | na zapytanie | NIE |  | 84137051 | 84137059 | 219 | Wilo-CronoBloc-BL-E32/160-5,5/2-R1 | Pompa wirowa jednostopniowa dławnicowa | Wilo-CronoBlock-BL-E | Elektronicznie regulowana, pojedyncza pompa dławnicowa o konstrukcji Inline, z przyłączem kołnierzowym i automatycznym dopasowaniem wydajności | 310 | Ogrzewanie, klimatyzacja, chłodnictwo | Wilo | Wilo | 1 | SZT |  |  |  | zielony | Europaleta | 1 | 1 | 1 | 359 | 705 | 456 | 800 | 1200 | 600 | 100 | 0 | http://downloads-wilo-select.wilo.com/assets/WIB_WILO33077596.jpg | https://wilo.com/quick/PL/pl/articleNumber/2222276
2222277 | 4062679248554 | Wilo-CronoBloc-BL-E32/160-5,5/2-R1-S1 pompa wirowa blokowa | Pompa wirowa blokowa Wilo-CronoBloc-BL-E32/160-5,5/2-R1-S1 jednostopniowa do ustawienia na fundamencie, z wbudowaną przetwornicą częstotliwości do regulacji elektronicznej m.in. wg stałej lub zmiennej różnicy ciśnień.jednostopniowa do ustawienia na fundamencie, z wbudowaną przetwornicą częstotliwości do regulacji elektronicznej m.in. wg stałej lub zmiennej różnicy ciśnień. | 8149 |  | PG03 | na zapytanie | na zapytanie | NIE |  | 84137051 | 84137059 | 219 | Wilo-CronoBloc-BL-E32/160-5,5/2-R1-S1 | Pompa wirowa jednostopniowa dławnicowa | Wilo-CronoBlock-BL-E | Elektronicznie regulowana, pojedyncza pompa dławnicowa o konstrukcji Inline, z przyłączem kołnierzowym i automatycznym dopasowaniem wydajności | 310 | Ogrzewanie, klimatyzacja, chłodnictwo | Wilo | Wilo | 1 | SZT |  |  |  | zielony | Europaleta | 1 | 1 | 1 | 359 | 705 | 456 | 800 | 1200 | 600 | 100 | 0 | http://downloads-wilo-select.wilo.com/assets/WIB_WILO33077596.jpg | https://wilo.com/quick/PL/pl/articleNumber/2222277
2222275 | 4062679248035 | Wilo-CronoBloc-BL-E32/160-5,5/2-S1 pompa wirowa blokowa | Pompa wirowa blokowa Wilo-CronoBloc-BL-E32/160-5,5/2-S1 jednostopniowa do ustawienia na fundamencie, z wbudowaną przetwornicą częstotliwości do regulacji elektronicznej m.in. wg stałej lub zmiennej różnicy ciśnień.jednostopniowa do ustawienia na fundamencie, z wbudowaną przetwornicą częstotliwości do regulacji elektronicznej m.in. wg stałej lub zmiennej różnicy ciśnień. | 8797 |  | PG03 | na zapytanie | na zapytanie | NIE |  | 84137051 | 84137059 | 219 | Wilo-CronoBloc-BL-E32/160-5,5/2-S1 | Pompa wirowa jednostopniowa dławnicowa | Wilo-CronoBlock-BL-E | Elektronicznie regulowana, pojedyncza pompa dławnicowa o konstrukcji Inline, z przyłączem kołnierzowym i automatycznym dopasowaniem wydajności | 310 | Ogrzewanie, klimatyzacja, chłodnictwo | Wilo | Wilo | 1 | SZT |  |  |  | zielony | Europaleta | 1 | 1 | 1 | 359 | 705 | 456 | 800 | 1200 | 600 | 100 | 0 | http://downloads-wilo-select.wilo.com/assets/WIB_WILO33077596.jpg | https://wilo.com/quick/PL/pl/articleNumber/2222275
2222438 | 4062679275369 | Wilo-CronoBloc-BL-E32/190-5,5/2 pompa wirowa blokowa | Pompa wirowa blokowa Wilo-CronoBloc-BL-E32/190-5,5/2 jednostopniowa do ustawienia na fundamencie, z wbudowaną przetwornicą częstotliwości do regulacji elektronicznej m.in. wg stałej lub zmiennej różnicy ciśnień.jednostopniowa do ustawienia na fundamencie, z wbudowaną przetwornicą częstotliwości do regulacji elektronicznej m.in. wg stałej lub zmiennej różnicy ciśnień. | 9129 |  | PG03 | na zapytanie | na zapytanie | NIE |  | 84137051 | 84137059 | 219 | Wilo-CronoBloc-BL-E32/190-5,5/2 | Pompa wirowa jednostopniowa dławnicowa | Wilo-CronoBlock-BL-E | Elektronicznie regulowana, pojedyncza pompa dławnicowa o konstrukcji Inline, z przyłączem kołnierzowym i automatycznym dopasowaniem wydajności | 310 | Ogrzewanie, klimatyzacja, chłodnictwo | Wilo | Wilo | 1 | SZT |  |  |  | zielony | Europaleta | 1 | 1 | 1 | 377 | 705 | 466 | 800 | 1200 | 610 | 107 | 0 | http://downloads-wilo-select.wilo.com/assets/WIB_WILO33077596.jpg | https://wilo.com/quick/PL/pl/articleNumber/2222438
2222440 | 4062679275604 | Wilo-CronoBloc-BL-E32/190-5,5/2-R1 pompa wirowa blokowa | Pompa wirowa blokowa Wilo-CronoBloc-BL-E32/190-5,5/2-R1 jednostopniowa do ustawienia na fundamencie, z wbudowaną przetwornicą częstotliwości do regulacji elektronicznej m.in. wg stałej lub zmiennej różnicy ciśnień.jednostopniowa do ustawienia na fundamencie, z wbudowaną przetwornicą częstotliwości do regulacji elektronicznej m.in. wg stałej lub zmiennej różnicy ciśnień. | 8481 |  | PG03 | na zapytanie | na zapytanie | NIE |  | 84137051 | 84137059 | 219 | Wilo-CronoBloc-BL-E32/190-5,5/2-R1 | Pompa wirowa jednostopniowa dławnicowa | Wilo-CronoBlock-BL-E | Elektronicznie regulowana, pojedyncza pompa dławnicowa o konstrukcji Inline, z przyłączem kołnierzowym i automatycznym dopasowaniem wydajności | 310 | Ogrzewanie, klimatyzacja, chłodnictwo | Wilo | Wilo | 1 | SZT |  |  |  | zielony | Europaleta | 1 | 1 | 1 | 377 | 705 | 466 | 800 | 1200 | 610 | 107 | 0 | http://downloads-wilo-select.wilo.com/assets/WIB_WILO33077596.jpg | https://wilo.com/quick/PL/pl/articleNumber/2222440
2222441 | 4062679275673 | Wilo-CronoBloc-BL-E32/190-5,5/2-R1-S1 pompa wirowa blokowa | Pompa wirowa blokowa Wilo-CronoBloc-BL-E32/190-5,5/2-R1-S1 jednostopniowa do ustawienia na fundamencie, z wbudowaną przetwornicą częstotliwości do regulacji elektronicznej m.in. wg stałej lub zmiennej różnicy ciśnień.jednostopniowa do ustawienia na fundamencie, z wbudowaną przetwornicą częstotliwości do regulacji elektronicznej m.in. wg stałej lub zmiennej różnicy ciśnień. | 8584 |  | PG03 | na zapytanie | na zapytanie | NIE |  | 84137051 | 84137059 | 219 | Wilo-CronoBloc-BL-E32/190-5,5/2-R1-S1 | Pompa wirowa jednostopniowa dławnicowa | Wilo-CronoBlock-BL-E | Elektronicznie regulowana, pojedyncza pompa dławnicowa o konstrukcji Inline, z przyłączem kołnierzowym i automatycznym dopasowaniem wydajności | 310 | Ogrzewanie, klimatyzacja, chłodnictwo | Wilo | Wilo | 1 | SZT |  |  |  | zielony | Europaleta | 1 | 1 | 1 | 377 | 705 | 466 | 800 | 1200 | 610 | 107 | 0 | http://downloads-wilo-select.wilo.com/assets/WIB_WILO33077596.jpg | https://wilo.com/quick/PL/pl/articleNumber/2222441
2222439 | 4062679275536 | Wilo-CronoBloc-BL-E32/190-5,5/2-S1 pompa wirowa blokowa | Pompa wirowa blokowa Wilo-CronoBloc-BL-E32/190-5,5/2-S1 jednostopniowa do ustawienia na fundamencie, z wbudowaną przetwornicą częstotliwości do regulacji elektronicznej m.in. wg stałej lub zmiennej różnicy ciśnień.jednostopniowa do ustawienia na fundamencie, z wbudowaną przetwornicą częstotliwości do regulacji elektronicznej m.in. wg stałej lub zmiennej różnicy ciśnień. | 9232 |  | PG03 | na zapytanie | na zapytanie | NIE |  | 84137051 | 84137059 | 219 | Wilo-CronoBloc-BL-E32/190-5,5/2-S1 | Pompa wirowa jednostopniowa dławnicowa | Wilo-CronoBlock-BL-E | Elektronicznie regulowana, pojedyncza pompa dławnicowa o konstrukcji Inline, z przyłączem kołnierzowym i automatycznym dopasowaniem wydajności | 310 | Ogrzewanie, klimatyzacja, chłodnictwo | Wilo | Wilo | 1 | SZT |  |  |  | zielony | Europaleta | 1 | 1 | 1 | 377 | 705 | 466 | 800 | 1200 | 610 | 107 | 0 | http://downloads-wilo-select.wilo.com/assets/WIB_WILO33077596.jpg | https://wilo.com/quick/PL/pl/articleNumber/2222439
2222282 | 4062679247793 | Wilo-CronoBloc-BL-E32/200-7,5/2 pompa wirowa blokowa | Pompa wirowa blokowa Wilo-CronoBloc-BL-E32/200-7,5/2 jednostopniowa do ustawienia na fundamencie, z wbudowaną przetwornicą częstotliwości do regulacji elektronicznej m.in. wg stałej lub zmiennej różnicy ciśnień.jednostopniowa do ustawienia na fundamencie, z wbudowaną przetwornicą częstotliwości do regulacji elektronicznej m.in. wg stałej lub zmiennej różnicy ciśnień. | 9624 |  | PG03 | na zapytanie | na zapytanie | NIE |  | 84137051 | 84137059 | 219 | Wilo-CronoBloc-BL-E32/200-7,5/2 | Pompa wirowa jednostopniowa dławnicowa | Wilo-CronoBlock-BL-E | Elektronicznie regulowana, pojedyncza pompa dławnicowa o konstrukcji Inline, z przyłączem kołnierzowym i automatycznym dopasowaniem wydajności | 310 | Ogrzewanie, klimatyzacja, chłodnictwo | Wilo | Wilo | 1 | SZT |  |  |  | zielony | Europaleta | 1 | 1 | 1 | 377 | 705 | 466 | 800 | 1200 | 610 | 112 | 0 | http://downloads-wilo-select.wilo.com/assets/WIB_WILO33077596.jpg | https://wilo.com/quick/PL/pl/articleNumber/2222282
2222284 | 4062679248318 | Wilo-CronoBloc-BL-E32/200-7,5/2-R1 pompa wirowa blokowa | Pompa wirowa blokowa Wilo-CronoBloc-BL-E32/200-7,5/2-R1 jednostopniowa do ustawienia na fundamencie, z wbudowaną przetwornicą częstotliwości do regulacji elektronicznej m.in. wg stałej lub zmiennej różnicy ciśnień.jednostopniowa do ustawienia na fundamencie, z wbudowaną przetwornicą częstotliwości do regulacji elektronicznej m.in. wg stałej lub zmiennej różnicy ciśnień. | 8976 |  | PG03 | na zapytanie | na zapytanie | NIE |  | 84137051 | 84137059 | 219 | Wilo-CronoBloc-BL-E32/200-7,5/2-R1 | Pompa wirowa jednostopniowa dławnicowa | Wilo-CronoBlock-BL-E | Elektronicznie regulowana, pojedyncza pompa dławnicowa o konstrukcji Inline, z przyłączem kołnierzowym i automatycznym dopasowaniem wydajności | 310 | Ogrzewanie, klimatyzacja, chłodnictwo | Wilo | Wilo | 1 | SZT |  |  |  | zielony | Europaleta | 1 | 1 | 1 | 377 | 705 | 466 | 800 | 1200 | 610 | 112 | 0 | http://downloads-wilo-select.wilo.com/assets/WIB_WILO33077596.jpg | https://wilo.com/quick/PL/pl/articleNumber/2222284
2222285 | 4062679248578 | Wilo-CronoBloc-BL-E32/200-7,5/2-R1-S1 pompa wirowa blokowa | Pompa wirowa blokowa Wilo-CronoBloc-BL-E32/200-7,5/2-R1-S1 jednostopniowa do ustawienia na fundamencie, z wbudowaną przetwornicą częstotliwości do regulacji elektronicznej m.in. wg stałej lub zmiennej różnicy ciśnień.jednostopniowa do ustawienia na fundamencie, z wbudowaną przetwornicą częstotliwości do regulacji elektronicznej m.in. wg stałej lub zmiennej różnicy ciśnień. | 9080 |  | PG03 | na zapytanie | na zapytanie | NIE |  | 84137051 | 84137059 | 219 | Wilo-CronoBloc-BL-E32/200-7,5/2-R1-S1 | Pompa wirowa jednostopniowa dławnicowa | Wilo-CronoBlock-BL-E | Elektronicznie regulowana, pojedyncza pompa dławnicowa o konstrukcji Inline, z przyłączem kołnierzowym i automatycznym dopasowaniem wydajności | 310 | Ogrzewanie, klimatyzacja, chłodnictwo | Wilo | Wilo | 1 | SZT |  |  |  | zielony | Europaleta | 1 | 1 | 1 | 377 | 705 | 466 | 800 | 1200 | 610 | 112 | 0 | http://downloads-wilo-select.wilo.com/assets/WIB_WILO33077596.jpg | https://wilo.com/quick/PL/pl/articleNumber/2222285
2222283 | 4062679248059 | Wilo-CronoBloc-BL-E32/200-7,5/2-S1 pompa wirowa blokowa | Pompa wirowa blokowa Wilo-CronoBloc-BL-E32/200-7,5/2-S1 jednostopniowa do ustawienia na fundamencie, z wbudowaną przetwornicą częstotliwości do regulacji elektronicznej m.in. wg stałej lub zmiennej różnicy ciśnień.jednostopniowa do ustawienia na fundamencie, z wbudowaną przetwornicą częstotliwości do regulacji elektronicznej m.in. wg stałej lub zmiennej różnicy ciśnień. | 9728 |  | PG03 | na zapytanie | na zapytanie | NIE |  | 84137051 | 84137059 | 219 | Wilo-CronoBloc-BL-E32/200-7,5/2-S1 | Pompa wirowa jednostopniowa dławnicowa | Wilo-CronoBlock-BL-E | Elektronicznie regulowana, pojedyncza pompa dławnicowa o konstrukcji Inline, z przyłączem kołnierzowym i automatycznym dopasowaniem wydajności | 310 | Ogrzewanie, klimatyzacja, chłodnictwo | Wilo | Wilo | 1 | SZT |  |  |  | zielony | Europaleta | 1 | 1 | 1 | 377 | 705 | 466 | 800 | 1200 | 610 | 112 | 0 | http://downloads-wilo-select.wilo.com/assets/WIB_WILO33077596.jpg | https://wilo.com/quick/PL/pl/articleNumber/2222283
2222270 | 4062679247762 | Wilo-CronoBloc-BL-E32/95-1,5/2 pompa wirowa blokowa | Pompa wirowa blokowa Wilo-CronoBloc-BL-E32/95-1,5/2 jednostopniowa do ustawienia na fundamencie, z wbudowaną przetwornicą częstotliwości do regulacji elektronicznej m.in. wg stałej lub zmiennej różnicy ciśnień.jednostopniowa do ustawienia na fundamencie, z wbudowaną przetwornicą częstotliwości do regulacji elektronicznej m.in. wg stałej lub zmiennej różnicy ciśnień. | 5214 |  | PG03 | na zapytanie | na zapytanie | NIE |  | 84137051 | 84137059 | 219 | Wilo-CronoBloc-BL-E32/95-1,5/2 | Pompa wirowa jednostopniowa dławnicowa | Wilo-CronoBlock-BL-E | Elektronicznie regulowana, pojedyncza pompa dławnicowa o konstrukcji Inline, z przyłączem kołnierzowym i automatycznym dopasowaniem wydajności | 310 | Ogrzewanie, klimatyzacja, chłodnictwo | Wilo | Wilo | 1 | SZT |  |  |  | zielony | karton | 2 | 1 | 4 | 302 | 545 | 358 | 600 | 800 | 525 | 60 | 60.09 | http://downloads-wilo-select.wilo.com/assets/WIB_WILO33077596.jpg | https://wilo.com/quick/PL/pl/articleNumber/2222270
2222272 | 4062679248288 | Wilo-CronoBloc-BL-E32/95-1,5/2-R1 pompa wirowa blokowa | Pompa wirowa blokowa Wilo-CronoBloc-BL-E32/95-1,5/2-R1 jednostopniowa do ustawienia na fundamencie, z wbudowaną przetwornicą częstotliwości do regulacji elektronicznej m.in. wg stałej lub zmiennej różnicy ciśnień.jednostopniowa do ustawienia na fundamencie, z wbudowaną przetwornicą częstotliwości do regulacji elektronicznej m.in. wg stałej lub zmiennej różnicy ciśnień. | 4566 |  | PG03 | na zapytanie | na zapytanie | NIE |  | 84137051 | 84137059 | 219 | Wilo-CronoBloc-BL-E32/95-1,5/2-R1 | Pompa wirowa jednostopniowa dławnicowa | Wilo-CronoBlock-BL-E | Elektronicznie regulowana, pojedyncza pompa dławnicowa o konstrukcji Inline, z przyłączem kołnierzowym i automatycznym dopasowaniem wydajności | 310 | Ogrzewanie, klimatyzacja, chłodnictwo | Wilo | Wilo | 1 | SZT |  |  |  | zielony | karton | 2 | 1 | 4 | 302 | 545 | 358 | 600 | 800 | 525 | 50 | 0 | http://downloads-wilo-select.wilo.com/assets/WIB_WILO33077596.jpg | https://wilo.com/quick/PL/pl/articleNumber/2222272
2222273 | 4062679248547 | Wilo-CronoBloc-BL-E32/95-1,5/2-R1-S1 pompa wirowa blokowa | Pompa wirowa blokowa Wilo-CronoBloc-BL-E32/95-1,5/2-R1-S1 jednostopniowa do ustawienia na fundamencie, z wbudowaną przetwornicą częstotliwości do regulacji elektronicznej m.in. wg stałej lub zmiennej różnicy ciśnień.jednostopniowa do ustawienia na fundamencie, z wbudowaną przetwornicą częstotliwości do regulacji elektronicznej m.in. wg stałej lub zmiennej różnicy ciśnień. | 4669 |  | PG03 | na zapytanie | na zapytanie | NIE |  | 84137051 | 84137059 | 219 | Wilo-CronoBloc-BL-E32/95-1,5/2-R1-S1 | Pompa wirowa jednostopniowa dławnicowa | Wilo-CronoBlock-BL-E | Elektronicznie regulowana, pojedyncza pompa dławnicowa o konstrukcji Inline, z przyłączem kołnierzowym i automatycznym dopasowaniem wydajności | 310 | Ogrzewanie, klimatyzacja, chłodnictwo | Wilo | Wilo | 1 | SZT |  |  |  | zielony | karton | 2 | 1 | 4 | 302 | 545 | 358 | 600 | 800 | 525 | 50 | 0 | http://downloads-wilo-select.wilo.com/assets/WIB_WILO33077596.jpg | https://wilo.com/quick/PL/pl/articleNumber/2222273
2222271 | 4062679248028 | Wilo-CronoBloc-BL-E32/95-1,5/2-S1 pompa wirowa blokowa | Pompa wirowa blokowa Wilo-CronoBloc-BL-E32/95-1,5/2-S1 jednostopniowa do ustawienia na fundamencie, z wbudowaną przetwornicą częstotliwości do regulacji elektronicznej m.in. wg stałej lub zmiennej różnicy ciśnień.jednostopniowa do ustawienia na fundamencie, z wbudowaną przetwornicą częstotliwości do regulacji elektronicznej m.in. wg stałej lub zmiennej różnicy ciśnień. | 5317 |  | PG03 | na zapytanie | na zapytanie | NIE |  | 84137051 | 84137059 | 219 | Wilo-CronoBloc-BL-E32/95-1,5/2-S1 | Pompa wirowa jednostopniowa dławnicowa | Wilo-CronoBlock-BL-E | Elektronicznie regulowana, pojedyncza pompa dławnicowa o konstrukcji Inline, z przyłączem kołnierzowym i automatycznym dopasowaniem wydajności | 310 | Ogrzewanie, klimatyzacja, chłodnictwo | Wilo | Wilo | 1 | SZT |  |  |  | zielony | karton | 2 | 1 | 4 | 302 | 545 | 358 | 600 | 800 | 525 | 50 | 0 | http://downloads-wilo-select.wilo.com/assets/WIB_WILO33077596.jpg | https://wilo.com/quick/PL/pl/articleNumber/2222271
2222290 | 4062679247816 | Wilo-CronoBloc-BL-E40/105-3/2 pompa wirowa blokowa | Pompa wirowa blokowa Wilo-CronoBloc-BL-E40/105-3/2 jednostopniowa do ustawienia na fundamencie, z wbudowaną przetwornicą częstotliwości do regulacji elektronicznej m.in. wg stałej lub zmiennej różnicy ciśnień.jednostopniowa do ustawienia na fundamencie, z wbudowaną przetwornicą częstotliwości do regulacji elektronicznej m.in. wg stałej lub zmiennej różnicy ciśnień. | 6959 |  | PG03 | na zapytanie | na zapytanie | NIE |  | 84137051 | 84137059 | 219 | Wilo-CronoBloc-BL-E40/105-3/2 | Pompa wirowa jednostopniowa dławnicowa | Wilo-CronoBlock-BL-E | Elektronicznie regulowana, pojedyncza pompa dławnicowa o konstrukcji Inline, z przyłączem kołnierzowym i automatycznym dopasowaniem wydajności | 310 | Ogrzewanie, klimatyzacja, chłodnictwo | Wilo | Wilo | 1 | SZT |  |  |  | zielony | Europaleta | 1 | 1 | 1 | 319 | 607 | 371 | 600 | 800 | 525 | 64 | 0 | http://downloads-wilo-select.wilo.com/assets/WIB_WILO33077596.jpg | https://wilo.com/quick/PL/pl/articleNumber/2222290
2222292 | 4062679248332 | Wilo-CronoBloc-BL-E40/105-3/2-R1 pompa wirowa blokowa | Pompa wirowa blokowa Wilo-CronoBloc-BL-E40/105-3/2-R1 jednostopniowa do ustawienia na fundamencie, z wbudowaną przetwornicą częstotliwości do regulacji elektronicznej m.in. wg stałej lub zmiennej różnicy ciśnień.jednostopniowa do ustawienia na fundamencie, z wbudowaną przetwornicą częstotliwości do regulacji elektronicznej m.in. wg stałej lub zmiennej różnicy ciśnień. | 6311 |  | PG03 | na zapytanie | na zapytanie | NIE |  | 84137051 | 84137059 | 219 | Wilo-CronoBloc-BL-E40/105-3/2-R1 | Pompa wirowa jednostopniowa dławnicowa | Wilo-CronoBlock-BL-E | Elektronicznie regulowana, pojedyncza pompa dławnicowa o konstrukcji Inline, z przyłączem kołnierzowym i automatycznym dopasowaniem wydajności | 310 | Ogrzewanie, klimatyzacja, chłodnictwo | Wilo | Wilo | 1 | SZT |  |  |  | zielony | Europaleta | 1 | 1 | 1 | 319 | 607 | 371 | 600 | 800 | 525 | 64 | 0 | http://downloads-wilo-select.wilo.com/assets/WIB_WILO33077596.jpg | https://wilo.com/quick/PL/pl/articleNumber/2222292
2222293 | 4062679248592 | Wilo-CronoBloc-BL-E40/105-3/2-R1-S1 pompa wirowa blokowa | Pompa wirowa blokowa Wilo-CronoBloc-BL-E40/105-3/2-R1-S1 jednostopniowa do ustawienia na fundamencie, z wbudowaną przetwornicą częstotliwości do regulacji elektronicznej m.in. wg stałej lub zmiennej różnicy ciśnień.jednostopniowa do ustawienia na fundamencie, z wbudowaną przetwornicą częstotliwości do regulacji elektronicznej m.in. wg stałej lub zmiennej różnicy ciśnień. | 6415 |  | PG03 | na zapytanie | na zapytanie | NIE |  | 84137051 | 84137059 | 219 | Wilo-CronoBloc-BL-E40/105-3/2-R1-S1 | Pompa wirowa jednostopniowa dławnicowa | Wilo-CronoBlock-BL-E | Elektronicznie regulowana, pojedyncza pompa dławnicowa o konstrukcji Inline, z przyłączem kołnierzowym i automatycznym dopasowaniem wydajności | 310 | Ogrzewanie, klimatyzacja, chłodnictwo | Wilo | Wilo | 1 | SZT |  |  |  | zielony | Europaleta | 1 | 1 | 1 | 319 | 607 | 371 | 600 | 800 | 525 | 64 | 0 | http://downloads-wilo-select.wilo.com/assets/WIB_WILO33077596.jpg | https://wilo.com/quick/PL/pl/articleNumber/2222293
2222291 | 4062679248073 | Wilo-CronoBloc-BL-E40/105-3/2-S1 pompa wirowa blokowa | Pompa wirowa blokowa Wilo-CronoBloc-BL-E40/105-3/2-S1 jednostopniowa do ustawienia na fundamencie, z wbudowaną przetwornicą częstotliwości do regulacji elektronicznej m.in. wg stałej lub zmiennej różnicy ciśnień.jednostopniowa do ustawienia na fundamencie, z wbudowaną przetwornicą częstotliwości do regulacji elektronicznej m.in. wg stałej lub zmiennej różnicy ciśnień. | 7063 |  | PG03 | na zapytanie | na zapytanie | NIE |  | 84137051 | 84137059 | 219 | Wilo-CronoBloc-BL-E40/105-3/2-S1 | Pompa wirowa jednostopniowa dławnicowa | Wilo-CronoBlock-BL-E | Elektronicznie regulowana, pojedyncza pompa dławnicowa o konstrukcji Inline, z przyłączem kołnierzowym i automatycznym dopasowaniem wydajności | 310 | Ogrzewanie, klimatyzacja, chłodnictwo | Wilo | Wilo | 1 | SZT |  |  |  | zielony | Europaleta | 1 | 1 | 1 | 319 | 607 | 371 | 600 | 800 | 525 | 64 | 0 | http://downloads-wilo-select.wilo.com/assets/WIB_WILO33077596.jpg | https://wilo.com/quick/PL/pl/articleNumber/2222291
2222286 | 4062679247809 | Wilo-CronoBloc-BL-E40/115-4/2 pompa wirowa blokowa | Pompa wirowa blokowa Wilo-CronoBloc-BL-E40/115-4/2 jednostopniowa do ustawienia na fundamencie, z wbudowaną przetwornicą częstotliwości do regulacji elektronicznej m.in. wg stałej lub zmiennej różnicy ciśnień.jednostopniowa do ustawienia na fundamencie, z wbudowaną przetwornicą częstotliwości do regulacji elektronicznej m.in. wg stałej lub zmiennej różnicy ciśnień. | 7649 |  | PG03 | na zapytanie | na zapytanie | NIE |  | 84137051 | 84137059 | 219 | Wilo-CronoBloc-BL-E40/115-4/2 | Pompa wirowa jednostopniowa dławnicowa | Wilo-CronoBlock-BL-E | Elektronicznie regulowana, pojedyncza pompa dławnicowa o konstrukcji Inline, z przyłączem kołnierzowym i automatycznym dopasowaniem wydajności | 310 | Ogrzewanie, klimatyzacja, chłodnictwo | Wilo | Wilo | 1 | SZT |  |  |  | zielony | Europaleta | 1 | 1 | 1 | 319 | 619 | 371 | 600 | 800 | 525 | 71 | 0 | http://downloads-wilo-select.wilo.com/assets/WIB_WILO33077596.jpg | https://wilo.com/quick/PL/pl/articleNumber/2222286
2222288 | 4062679248325 | Wilo-CronoBloc-BL-E40/115-4/2-R1 pompa wirowa blokowa | Pompa wirowa blokowa Wilo-CronoBloc-BL-E40/115-4/2-R1 jednostopniowa do ustawienia na fundamencie, z wbudowaną przetwornicą częstotliwości do regulacji elektronicznej m.in. wg stałej lub zmiennej różnicy ciśnień.jednostopniowa do ustawienia na fundamencie, z wbudowaną przetwornicą częstotliwości do regulacji elektronicznej m.in. wg stałej lub zmiennej różnicy ciśnień. | 7001 |  | PG03 | na zapytanie | na zapytanie | NIE |  | 84137051 | 84137059 | 219 | Wilo-CronoBloc-BL-E40/115-4/2-R1 | Pompa wirowa jednostopniowa dławnicowa | Wilo-CronoBlock-BL-E | Elektronicznie regulowana, pojedyncza pompa dławnicowa o konstrukcji Inline, z przyłączem kołnierzowym i automatycznym dopasowaniem wydajności | 310 | Ogrzewanie, klimatyzacja, chłodnictwo | Wilo | Wilo | 1 | SZT |  |  |  | zielony | Europaleta | 1 | 1 | 1 | 319 | 619 | 371 | 600 | 800 | 525 | 71 | 0 | http://downloads-wilo-select.wilo.com/assets/WIB_WILO33077596.jpg | https://wilo.com/quick/PL/pl/articleNumber/2222288
2222289 | 4062679248585 | Wilo-CronoBloc-BL-E40/115-4/2-R1-S1 pompa wirowa blokowa | Pompa wirowa blokowa Wilo-CronoBloc-BL-E40/115-4/2-R1-S1 jednostopniowa do ustawienia na fundamencie, z wbudowaną przetwornicą częstotliwości do regulacji elektronicznej m.in. wg stałej lub zmiennej różnicy ciśnień.jednostopniowa do ustawienia na fundamencie, z wbudowaną przetwornicą częstotliwości do regulacji elektronicznej m.in. wg stałej lub zmiennej różnicy ciśnień. | 7105 |  | PG03 | na zapytanie | na zapytanie | NIE |  | 84137051 | 84137059 | 219 | Wilo-CronoBloc-BL-E40/115-4/2-R1-S1 | Pompa wirowa jednostopniowa dławnicowa | Wilo-CronoBlock-BL-E | Elektronicznie regulowana, pojedyncza pompa dławnicowa o konstrukcji Inline, z przyłączem kołnierzowym i automatycznym dopasowaniem wydajności | 310 | Ogrzewanie, klimatyzacja, chłodnictwo | Wilo | Wilo | 1 | SZT |  |  |  | zielony | Europaleta | 1 | 1 | 1 | 319 | 619 | 371 | 600 | 800 | 525 | 71 | 0 | http://downloads-wilo-select.wilo.com/assets/WIB_WILO33077596.jpg | https://wilo.com/quick/PL/pl/articleNumber/2222289
2222287 | 4062679248066 | Wilo-CronoBloc-BL-E40/115-4/2-S1 pompa wirowa blokowa | Pompa wirowa blokowa Wilo-CronoBloc-BL-E40/115-4/2-S1 jednostopniowa do ustawienia na fundamencie, z wbudowaną przetwornicą częstotliwości do regulacji elektronicznej m.in. wg stałej lub zmiennej różnicy ciśnień.jednostopniowa do ustawienia na fundamencie, z wbudowaną przetwornicą częstotliwości do regulacji elektronicznej m.in. wg stałej lub zmiennej różnicy ciśnień. | 7753 |  | PG03 | na zapytanie | na zapytanie | NIE |  | 84137051 | 84137059 | 219 | Wilo-CronoBloc-BL-E40/115-4/2-S1 | Pompa wirowa jednostopniowa dławnicowa | Wilo-CronoBlock-BL-E | Elektronicznie regulowana, pojedyncza pompa dławnicowa o konstrukcji Inline, z przyłączem kołnierzowym i automatycznym dopasowaniem wydajności | 310 | Ogrzewanie, klimatyzacja, chłodnictwo | Wilo | Wilo | 1 | SZT |  |  |  | zielony | Europaleta | 1 | 1 | 1 | 319 | 619 | 371 | 600 | 800 | 525 | 71 | 0 | http://downloads-wilo-select.wilo.com/assets/WIB_WILO33077596.jpg | https://wilo.com/quick/PL/pl/articleNumber/2222287
2222442 | 4062679275376 | Wilo-CronoBloc-BL-E40/125-5,5/2 pompa wirowa blokowa | Pompa wirowa blokowa Wilo-CronoBloc-BL-E40/125-5,5/2 jednostopniowa do ustawienia na fundamencie, z wbudowaną przetwornicą częstotliwości do regulacji elektronicznej m.in. wg stałej lub zmiennej różnicy ciśnień.jednostopniowa do ustawienia na fundamencie, z wbudowaną przetwornicą częstotliwości do regulacji elektronicznej m.in. wg stałej lub zmiennej różnicy ciśnień. | 8528 |  | PG03 | na zapytanie | na zapytanie | NIE |  | 84137051 | 84137059 | 219 | Wilo-CronoBloc-BL-E40/125-5,5/2 | Pompa wirowa jednostopniowa dławnicowa | Wilo-CronoBlock-BL-E | Elektronicznie regulowana, pojedyncza pompa dławnicowa o konstrukcji Inline, z przyłączem kołnierzowym i automatycznym dopasowaniem wydajności | 310 | Ogrzewanie, klimatyzacja, chłodnictwo | Wilo | Wilo | 1 | SZT |  |  |  | zielony | Europaleta | 1 | 1 | 1 | 344 | 705 | 456 | 800 | 1200 | 600 | 98 | 0 | http://downloads-wilo-select.wilo.com/assets/WIB_WILO33077596.jpg | https://wilo.com/quick/PL/pl/articleNumber/2222442
2222444 | 4062679275611 | Wilo-CronoBloc-BL-E40/125-5,5/2-R1 pompa wirowa blokowa | Pompa wirowa blokowa Wilo-CronoBloc-BL-E40/125-5,5/2-R1 jednostopniowa do ustawienia na fundamencie, z wbudowaną przetwornicą częstotliwości do regulacji elektronicznej m.in. wg stałej lub zmiennej różnicy ciśnień.jednostopniowa do ustawienia na fundamencie, z wbudowaną przetwornicą częstotliwości do regulacji elektronicznej m.in. wg stałej lub zmiennej różnicy ciśnień. | 7880 |  | PG03 | na zapytanie | na zapytanie | NIE |  | 84137051 | 84137059 | 219 | Wilo-CronoBloc-BL-E40/125-5,5/2-R1 | Pompa wirowa jednostopniowa dławnicowa | Wilo-CronoBlock-BL-E | Elektronicznie regulowana, pojedyncza pompa dławnicowa o konstrukcji Inline, z przyłączem kołnierzowym i automatycznym dopasowaniem wydajności | 310 | Ogrzewanie, klimatyzacja, chłodnictwo | Wilo | Wilo | 1 | SZT |  |  |  | zielony | Europaleta | 1 | 1 | 1 | 344 | 705 | 456 | 800 | 1200 | 600 | 98 | 0 | http://downloads-wilo-select.wilo.com/assets/WIB_WILO33077596.jpg | https://wilo.com/quick/PL/pl/articleNumber/2222444
2222445 | 4062679275680 | Wilo-CronoBloc-BL-E40/125-5,5/2-R1-S1 pompa wirowa blokowa | Pompa wirowa blokowa Wilo-CronoBloc-BL-E40/125-5,5/2-R1-S1 jednostopniowa do ustawienia na fundamencie, z wbudowaną przetwornicą częstotliwości do regulacji elektronicznej m.in. wg stałej lub zmiennej różnicy ciśnień.jednostopniowa do ustawienia na fundamencie, z wbudowaną przetwornicą częstotliwości do regulacji elektronicznej m.in. wg stałej lub zmiennej różnicy ciśnień. | 7983 |  | PG03 | na zapytanie | na zapytanie | NIE |  | 84137051 | 84137059 | 219 | Wilo-CronoBloc-BL-E40/125-5,5/2-R1-S1 | Pompa wirowa jednostopniowa dławnicowa | Wilo-CronoBlock-BL-E | Elektronicznie regulowana, pojedyncza pompa dławnicowa o konstrukcji Inline, z przyłączem kołnierzowym i automatycznym dopasowaniem wydajności | 310 | Ogrzewanie, klimatyzacja, chłodnictwo | Wilo | Wilo | 1 | SZT |  |  |  | zielony | Europaleta | 1 | 1 | 1 | 344 | 705 | 456 | 800 | 1200 | 600 | 98 | 0 | http://downloads-wilo-select.wilo.com/assets/WIB_WILO33077596.jpg | https://wilo.com/quick/PL/pl/articleNumber/2222445
2222443 | 4062679275543 | Wilo-CronoBloc-BL-E40/125-5,5/2-S1 pompa wirowa blokowa | Pompa wirowa blokowa Wilo-CronoBloc-BL-E40/125-5,5/2-S1 jednostopniowa do ustawienia na fundamencie, z wbudowaną przetwornicą częstotliwości do regulacji elektronicznej m.in. wg stałej lub zmiennej różnicy ciśnień.jednostopniowa do ustawienia na fundamencie, z wbudowaną przetwornicą częstotliwości do regulacji elektronicznej m.in. wg stałej lub zmiennej różnicy ciśnień. | 8631 |  | PG03 | na zapytanie | na zapytanie | NIE |  | 84137051 | 84137059 | 219 | Wilo-CronoBloc-BL-E40/125-5,5/2-S1 | Pompa wirowa jednostopniowa dławnicowa | Wilo-CronoBlock-BL-E | Elektronicznie regulowana, pojedyncza pompa dławnicowa o konstrukcji Inline, z przyłączem kołnierzowym i automatycznym dopasowaniem wydajności | 310 | Ogrzewanie, klimatyzacja, chłodnictwo | Wilo | Wilo | 1 | SZT |  |  |  | zielony | Europaleta | 1 | 1 | 1 | 344 | 705 | 456 | 800 | 1200 | 600 | 98 | 0 | http://downloads-wilo-select.wilo.com/assets/WIB_WILO33077596.jpg | https://wilo.com/quick/PL/pl/articleNumber/2222443
2222302 | 4062679247847 | Wilo-CronoBloc-BL-E40/140-5,5/2 pompa wirowa blokowa | Pompa wirowa blokowa Wilo-CronoBloc-BL-E40/140-5,5/2 jednostopniowa do ustawienia na fundamencie, z wbudowaną przetwornicą częstotliwości do regulacji elektronicznej m.in. wg stałej lub zmiennej różnicy ciśnień.jednostopniowa do ustawienia na fundamencie, z wbudowaną przetwornicą częstotliwości do regulacji elektronicznej m.in. wg stałej lub zmiennej różnicy ciśnień. | 8977 |  | PG03 | na zapytanie | na zapytanie | NIE |  | 84137051 | 84137059 | 219 | Wilo-CronoBloc-BL-E40/140-5,5/2 | Pompa wirowa jednostopniowa dławnicowa | Wilo-CronoBlock-BL-E | Elektronicznie regulowana, pojedyncza pompa dławnicowa o konstrukcji Inline, z przyłączem kołnierzowym i automatycznym dopasowaniem wydajności | 310 | Ogrzewanie, klimatyzacja, chłodnictwo | Wilo | Wilo | 1 | SZT |  |  |  | zielony | Europaleta | 1 | 1 | 1 | 359 | 705 | 456 | 800 | 1200 | 600 | 103 | 0 | http://downloads-wilo-select.wilo.com/assets/WIB_WILO33077596.jpg | https://wilo.com/quick/PL/pl/articleNumber/2222302
2222304 | 4062679248363 | Wilo-CronoBloc-BL-E40/140-5,5/2-R1 pompa wirowa blokowa | Pompa wirowa blokowa Wilo-CronoBloc-BL-E40/140-5,5/2-R1 jednostopniowa do ustawienia na fundamencie, z wbudowaną przetwornicą częstotliwości do regulacji elektronicznej m.in. wg stałej lub zmiennej różnicy ciśnień.jednostopniowa do ustawienia na fundamencie, z wbudowaną przetwornicą częstotliwości do regulacji elektronicznej m.in. wg stałej lub zmiennej różnicy ciśnień. | 8329 |  | PG03 | na zapytanie | na zapytanie | NIE |  | 84137051 | 84137059 | 219 | Wilo-CronoBloc-BL-E40/140-5,5/2-R1 | Pompa wirowa jednostopniowa dławnicowa | Wilo-CronoBlock-BL-E | Elektronicznie regulowana, pojedyncza pompa dławnicowa o konstrukcji Inline, z przyłączem kołnierzowym i automatycznym dopasowaniem wydajności | 310 | Ogrzewanie, klimatyzacja, chłodnictwo | Wilo | Wilo | 1 | SZT |  |  |  | zielony | Europaleta | 1 | 1 | 1 | 359 | 705 | 456 | 800 | 1200 | 600 | 103 | 0 | http://downloads-wilo-select.wilo.com/assets/WIB_WILO33077596.jpg | https://wilo.com/quick/PL/pl/articleNumber/2222304
2222305 | 4062679248622 | Wilo-CronoBloc-BL-E40/140-5,5/2-R1-S1 pompa wirowa blokowa | Pompa wirowa blokowa Wilo-CronoBloc-BL-E40/140-5,5/2-R1-S1 jednostopniowa do ustawienia na fundamencie, z wbudowaną przetwornicą częstotliwości do regulacji elektronicznej m.in. wg stałej lub zmiennej różnicy ciśnień.jednostopniowa do ustawienia na fundamencie, z wbudowaną przetwornicą częstotliwości do regulacji elektronicznej m.in. wg stałej lub zmiennej różnicy ciśnień. | 8433 |  | PG03 | na zapytanie | na zapytanie | NIE |  | 84137051 | 84137059 | 219 | Wilo-CronoBloc-BL-E40/140-5,5/2-R1-S1 | Pompa wirowa jednostopniowa dławnicowa | Wilo-CronoBlock-BL-E | Elektronicznie regulowana, pojedyncza pompa dławnicowa o konstrukcji Inline, z przyłączem kołnierzowym i automatycznym dopasowaniem wydajności | 310 | Ogrzewanie, klimatyzacja, chłodnictwo | Wilo | Wilo | 1 | SZT |  |  |  | zielony | Europaleta | 1 | 1 | 1 | 359 | 705 | 456 | 800 | 1200 | 600 | 103 | 0 | http://downloads-wilo-select.wilo.com/assets/WIB_WILO33077596.jpg | https://wilo.com/quick/PL/pl/articleNumber/2222305
2222303 | 4062679248103 | Wilo-CronoBloc-BL-E40/140-5,5/2-S1 pompa wirowa blokowa | Pompa wirowa blokowa Wilo-CronoBloc-BL-E40/140-5,5/2-S1 jednostopniowa do ustawienia na fundamencie, z wbudowaną przetwornicą częstotliwości do regulacji elektronicznej m.in. wg stałej lub zmiennej różnicy ciśnień.jednostopniowa do ustawienia na fundamencie, z wbudowaną przetwornicą częstotliwości do regulacji elektronicznej m.in. wg stałej lub zmiennej różnicy ciśnień. | 9081 |  | PG03 | na zapytanie | na zapytanie | NIE |  | 84137051 | 84137059 | 219 | Wilo-CronoBloc-BL-E40/140-5,5/2-S1 | Pompa wirowa jednostopniowa dławnicowa | Wilo-CronoBlock-BL-E | Elektronicznie regulowana, pojedyncza pompa dławnicowa o konstrukcji Inline, z przyłączem kołnierzowym i automatycznym dopasowaniem wydajności | 310 | Ogrzewanie, klimatyzacja, chłodnictwo | Wilo | Wilo | 1 | SZT |  |  |  | zielony | Europaleta | 1 | 1 | 1 | 359 | 705 | 456 | 800 | 1200 | 600 | 103 | 0 | http://downloads-wilo-select.wilo.com/assets/WIB_WILO33077596.jpg | https://wilo.com/quick/PL/pl/articleNumber/2222303
2222298 | 4062679247830 | Wilo-CronoBloc-BL-E40/150-7,5/2 pompa wirowa blokowa | Pompa wirowa blokowa Wilo-CronoBloc-BL-E40/150-7,5/2 jednostopniowa do ustawienia na fundamencie, z wbudowaną przetwornicą częstotliwości do regulacji elektronicznej m.in. wg stałej lub zmiennej różnicy ciśnień.jednostopniowa do ustawienia na fundamencie, z wbudowaną przetwornicą częstotliwości do regulacji elektronicznej m.in. wg stałej lub zmiennej różnicy ciśnień. | 9749 |  | PG03 | na zapytanie | na zapytanie | NIE |  | 84137051 | 84137059 | 219 | Wilo-CronoBloc-BL-E40/150-7,5/2 | Pompa wirowa jednostopniowa dławnicowa | Wilo-CronoBlock-BL-E | Elektronicznie regulowana, pojedyncza pompa dławnicowa o konstrukcji Inline, z przyłączem kołnierzowym i automatycznym dopasowaniem wydajności | 310 | Ogrzewanie, klimatyzacja, chłodnictwo | Wilo | Wilo | 1 | SZT |  |  |  | zielony | Europaleta | 1 | 1 | 1 | 359 | 705 | 456 | 800 | 1200 | 600 | 107 | 0 | http://downloads-wilo-select.wilo.com/assets/WIB_WILO33077596.jpg | https://wilo.com/quick/PL/pl/articleNumber/2222298
2222300 | 4062679248356 | Wilo-CronoBloc-BL-E40/150-7,5/2-R1 pompa wirowa blokowa | Pompa wirowa blokowa Wilo-CronoBloc-BL-E40/150-7,5/2-R1 jednostopniowa do ustawienia na fundamencie, z wbudowaną przetwornicą częstotliwości do regulacji elektronicznej m.in. wg stałej lub zmiennej różnicy ciśnień.jednostopniowa do ustawienia na fundamencie, z wbudowaną przetwornicą częstotliwości do regulacji elektronicznej m.in. wg stałej lub zmiennej różnicy ciśnień. | 9101 |  | PG03 | na zapytanie | na zapytanie | NIE |  | 84137051 | 84137059 | 219 | Wilo-CronoBloc-BL-E40/150-7,5/2-R1 | Pompa wirowa jednostopniowa dławnicowa | Wilo-CronoBlock-BL-E | Elektronicznie regulowana, pojedyncza pompa dławnicowa o konstrukcji Inline, z przyłączem kołnierzowym i automatycznym dopasowaniem wydajności | 310 | Ogrzewanie, klimatyzacja, chłodnictwo | Wilo | Wilo | 1 | SZT |  |  |  | zielony | Europaleta | 1 | 1 | 1 | 359 | 705 | 456 | 800 | 1200 | 600 | 107 | 0 | http://downloads-wilo-select.wilo.com/assets/WIB_WILO33077596.jpg | https://wilo.com/quick/PL/pl/articleNumber/2222300
2222301 | 4062679248615 | Wilo-CronoBloc-BL-E40/150-7,5/2-R1-S1 pompa wirowa blokowa | Pompa wirowa blokowa Wilo-CronoBloc-BL-E40/150-7,5/2-R1-S1 jednostopniowa do ustawienia na fundamencie, z wbudowaną przetwornicą częstotliwości do regulacji elektronicznej m.in. wg stałej lub zmiennej różnicy ciśnień.jednostopniowa do ustawienia na fundamencie, z wbudowaną przetwornicą częstotliwości do regulacji elektronicznej m.in. wg stałej lub zmiennej różnicy ciśnień. | 9204 |  | PG03 | na zapytanie | na zapytanie | NIE |  | 84137051 | 84137059 | 219 | Wilo-CronoBloc-BL-E40/150-7,5/2-R1-S1 | Pompa wirowa jednostopniowa dławnicowa | Wilo-CronoBlock-BL-E | Elektronicznie regulowana, pojedyncza pompa dławnicowa o konstrukcji Inline, z przyłączem kołnierzowym i automatycznym dopasowaniem wydajności | 310 | Ogrzewanie, klimatyzacja, chłodnictwo | Wilo | Wilo | 1 | SZT |  |  |  | zielony | Europaleta | 1 | 1 | 1 | 359 | 705 | 456 | 800 | 1200 | 600 | 107 | 0 | http://downloads-wilo-select.wilo.com/assets/WIB_WILO33077596.jpg | https://wilo.com/quick/PL/pl/articleNumber/2222301
2222299 | 4062679248097 | Wilo-CronoBloc-BL-E40/150-7,5/2-S1 pompa wirowa blokowa | Pompa wirowa blokowa Wilo-CronoBloc-BL-E40/150-7,5/2-S1 jednostopniowa do ustawienia na fundamencie, z wbudowaną przetwornicą częstotliwości do regulacji elektronicznej m.in. wg stałej lub zmiennej różnicy ciśnień.jednostopniowa do ustawienia na fundamencie, z wbudowaną przetwornicą częstotliwości do regulacji elektronicznej m.in. wg stałej lub zmiennej różnicy ciśnień. | 9852 |  | PG03 | na zapytanie | na zapytanie | NIE |  | 84137051 | 84137059 | 219 | Wilo-CronoBloc-BL-E40/150-7,5/2-S1 | Pompa wirowa jednostopniowa dławnicowa | Wilo-CronoBlock-BL-E | Elektronicznie regulowana, pojedyncza pompa dławnicowa o konstrukcji Inline, z przyłączem kołnierzowym i automatycznym dopasowaniem wydajności | 310 | Ogrzewanie, klimatyzacja, chłodnictwo | Wilo | Wilo | 1 | SZT |  |  |  | zielony | Europaleta | 1 | 1 | 1 | 359 | 705 | 456 | 800 | 1200 | 600 | 107 | 0 | http://downloads-wilo-select.wilo.com/assets/WIB_WILO33077596.jpg | https://wilo.com/quick/PL/pl/articleNumber/2222299
2222294 | 4062679247823 | Wilo-CronoBloc-BL-E40/95-2,2/2 pompa wirowa blokowa | Pompa wirowa blokowa Wilo-CronoBloc-BL-E40/95-2,2/2 jednostopniowa do ustawienia na fundamencie, z wbudowaną przetwornicą częstotliwości do regulacji elektronicznej m.in. wg stałej lub zmiennej różnicy ciśnień.jednostopniowa do ustawienia na fundamencie, z wbudowaną przetwornicą częstotliwości do regulacji elektronicznej m.in. wg stałej lub zmiennej różnicy ciśnień. | 6030 |  | PG03 | na zapytanie | na zapytanie | NIE |  | 84137051 | 84137059 | 219 | Wilo-CronoBloc-BL-E40/95-2,2/2 | Pompa wirowa jednostopniowa dławnicowa | Wilo-CronoBlock-BL-E | Elektronicznie regulowana, pojedyncza pompa dławnicowa o konstrukcji Inline, z przyłączem kołnierzowym i automatycznym dopasowaniem wydajności | 310 | Ogrzewanie, klimatyzacja, chłodnictwo | Wilo | Wilo | 1 | SZT |  |  |  | zielony | Europaleta | 1 | 1 | 1 | 307 | 563 | 358 | 600 | 800 | 525 | 53 | 0 | http://downloads-wilo-select.wilo.com/assets/WIB_WILO33077596.jpg | https://wilo.com/quick/PL/pl/articleNumber/2222294
2222296 | 4062679248349 | Wilo-CronoBloc-BL-E40/95-2,2/2-R1 pompa wirowa blokowa | Pompa wirowa blokowa Wilo-CronoBloc-BL-E40/95-2,2/2-R1 jednostopniowa do ustawienia na fundamencie, z wbudowaną przetwornicą częstotliwości do regulacji elektronicznej m.in. wg stałej lub zmiennej różnicy ciśnień.jednostopniowa do ustawienia na fundamencie, z wbudowaną przetwornicą częstotliwości do regulacji elektronicznej m.in. wg stałej lub zmiennej różnicy ciśnień. | 5382 |  | PG03 | na zapytanie | na zapytanie | NIE |  | 84137051 | 84137059 | 219 | Wilo-CronoBloc-BL-E40/95-2,2/2-R1 | Pompa wirowa jednostopniowa dławnicowa | Wilo-CronoBlock-BL-E | Elektronicznie regulowana, pojedyncza pompa dławnicowa o konstrukcji Inline, z przyłączem kołnierzowym i automatycznym dopasowaniem wydajności | 310 | Ogrzewanie, klimatyzacja, chłodnictwo | Wilo | Wilo | 1 | SZT |  |  |  | zielony | Europaleta | 1 | 1 | 1 | 307 | 563 | 358 | 600 | 800 | 525 | 53 | 0 | http://downloads-wilo-select.wilo.com/assets/WIB_WILO33077596.jpg | https://wilo.com/quick/PL/pl/articleNumber/2222296
2222297 | 4062679248608 | Wilo-CronoBloc-BL-E40/95-2,2/2-R1-S1 pompa wirowa blokowa | Pompa wirowa blokowa Wilo-CronoBloc-BL-E40/95-2,2/2-R1-S1 jednostopniowa do ustawienia na fundamencie, z wbudowaną przetwornicą częstotliwości do regulacji elektronicznej m.in. wg stałej lub zmiennej różnicy ciśnień.jednostopniowa do ustawienia na fundamencie, z wbudowaną przetwornicą częstotliwości do regulacji elektronicznej m.in. wg stałej lub zmiennej różnicy ciśnień. | 5485 |  | PG03 | na zapytanie | na zapytanie | NIE |  | 84137051 | 84137059 | 219 | Wilo-CronoBloc-BL-E40/95-2,2/2-R1-S1 | Pompa wirowa jednostopniowa dławnicowa | Wilo-CronoBlock-BL-E | Elektronicznie regulowana, pojedyncza pompa dławnicowa o konstrukcji Inline, z przyłączem kołnierzowym i automatycznym dopasowaniem wydajności | 310 | Ogrzewanie, klimatyzacja, chłodnictwo | Wilo | Wilo | 1 | SZT |  |  |  | zielony | Europaleta | 1 | 1 | 1 | 307 | 563 | 358 | 600 | 800 | 525 | 53 | 0 | http://downloads-wilo-select.wilo.com/assets/WIB_WILO33077596.jpg | https://wilo.com/quick/PL/pl/articleNumber/2222297
2222295 | 4062679248080 | Wilo-CronoBloc-BL-E40/95-2,2/2-S1 pompa wirowa blokowa | Pompa wirowa blokowa Wilo-CronoBloc-BL-E40/95-2,2/2-S1 jednostopniowa do ustawienia na fundamencie, z wbudowaną przetwornicą częstotliwości do regulacji elektronicznej m.in. wg stałej lub zmiennej różnicy ciśnień.jednostopniowa do ustawienia na fundamencie, z wbudowaną przetwornicą częstotliwości do regulacji elektronicznej m.in. wg stałej lub zmiennej różnicy ciśnień. | 6133 |  | PG03 | na zapytanie | na zapytanie | NIE |  | 84137051 | 84137059 | 219 | Wilo-CronoBloc-BL-E40/95-2,2/2-S1 | Pompa wirowa jednostopniowa dławnicowa | Wilo-CronoBlock-BL-E | Elektronicznie regulowana, pojedyncza pompa dławnicowa o konstrukcji Inline, z przyłączem kołnierzowym i automatycznym dopasowaniem wydajności | 310 | Ogrzewanie, klimatyzacja, chłodnictwo | Wilo | Wilo | 1 | SZT |  |  |  | zielony | Europaleta | 1 | 1 | 1 | 307 | 563 | 358 | 600 | 800 | 525 | 53 | 0 | http://downloads-wilo-select.wilo.com/assets/WIB_WILO33077596.jpg | https://wilo.com/quick/PL/pl/articleNumber/2222295
2222314 | 4062679247878 | Wilo-CronoBloc-BL-E50/105-4/2 pompa wirowa blokowa | Pompa wirowa blokowa Wilo-CronoBloc-BL-E50/105-4/2 jednostopniowa do ustawienia na fundamencie, z wbudowaną przetwornicą częstotliwości do regulacji elektronicznej m.in. wg stałej lub zmiennej różnicy ciśnień.jednostopniowa do ustawienia na fundamencie, z wbudowaną przetwornicą częstotliwości do regulacji elektronicznej m.in. wg stałej lub zmiennej różnicy ciśnień. | 7973 |  | PG03 | na zapytanie | na zapytanie | NIE |  | 84137051 | 84137059 | 219 | Wilo-CronoBloc-BL-E50/105-4/2 | Pompa wirowa jednostopniowa dławnicowa | Wilo-CronoBlock-BL-E | Elektronicznie regulowana, pojedyncza pompa dławnicowa o konstrukcji Inline, z przyłączem kołnierzowym i automatycznym dopasowaniem wydajności | 310 | Ogrzewanie, klimatyzacja, chłodnictwo | Wilo | Wilo | 1 | SZT |  |  |  | zielony | Europaleta | 1 | 1 | 1 | 319 | 639 | 378 | 600 | 800 | 525 | 73 | 0 | http://downloads-wilo-select.wilo.com/assets/WIB_WILO33077596.jpg | https://wilo.com/quick/PL/pl/articleNumber/2222314
2222316 | 4062679248394 | Wilo-CronoBloc-BL-E50/105-4/2-R1 pompa wirowa blokowa | Pompa wirowa blokowa Wilo-CronoBloc-BL-E50/105-4/2-R1 jednostopniowa do ustawienia na fundamencie, z wbudowaną przetwornicą częstotliwości do regulacji elektronicznej m.in. wg stałej lub zmiennej różnicy ciśnień.jednostopniowa do ustawienia na fundamencie, z wbudowaną przetwornicą częstotliwości do regulacji elektronicznej m.in. wg stałej lub zmiennej różnicy ciśnień. | 7325 |  | PG03 | na zapytanie | na zapytanie | NIE |  | 84137051 | 84137059 | 219 | Wilo-CronoBloc-BL-E50/105-4/2-R1 | Pompa wirowa jednostopniowa dławnicowa | Wilo-CronoBlock-BL-E | Elektronicznie regulowana, pojedyncza pompa dławnicowa o konstrukcji Inline, z przyłączem kołnierzowym i automatycznym dopasowaniem wydajności | 310 | Ogrzewanie, klimatyzacja, chłodnictwo | Wilo | Wilo | 1 | SZT |  |  |  | zielony | Europaleta | 1 | 1 | 1 | 319 | 639 | 378 | 600 | 800 | 525 | 73 | 0 | http://downloads-wilo-select.wilo.com/assets/WIB_WILO33077596.jpg | https://wilo.com/quick/PL/pl/articleNumber/2222316
2222317 | 4062679248653 | Wilo-CronoBloc-BL-E50/105-4/2-R1-S1 pompa wirowa blokowa | Pompa wirowa blokowa Wilo-CronoBloc-BL-E50/105-4/2-R1-S1 jednostopniowa do ustawienia na fundamencie, z wbudowaną przetwornicą częstotliwości do regulacji elektronicznej m.in. wg stałej lub zmiennej różnicy ciśnień.jednostopniowa do ustawienia na fundamencie, z wbudowaną przetwornicą częstotliwości do regulacji elektronicznej m.in. wg stałej lub zmiennej różnicy ciśnień. | 7428 |  | PG03 | na zapytanie | na zapytanie | NIE |  | 84137051 | 84137059 | 219 | Wilo-CronoBloc-BL-E50/105-4/2-R1-S1 | Pompa wirowa jednostopniowa dławnicowa | Wilo-CronoBlock-BL-E | Elektronicznie regulowana, pojedyncza pompa dławnicowa o konstrukcji Inline, z przyłączem kołnierzowym i automatycznym dopasowaniem wydajności | 310 | Ogrzewanie, klimatyzacja, chłodnictwo | Wilo | Wilo | 1 | SZT |  |  |  | zielony | Europaleta | 1 | 1 | 1 | 319 | 639 | 378 | 600 | 800 | 525 | 73 | 0 | http://downloads-wilo-select.wilo.com/assets/WIB_WILO33077596.jpg | https://wilo.com/quick/PL/pl/articleNumber/2222317
2222315 | 4062679248134 | Wilo-CronoBloc-BL-E50/105-4/2-S1 pompa wirowa blokowa | Pompa wirowa blokowa Wilo-CronoBloc-BL-E50/105-4/2-S1 jednostopniowa do ustawienia na fundamencie, z wbudowaną przetwornicą częstotliwości do regulacji elektronicznej m.in. wg stałej lub zmiennej różnicy ciśnień.jednostopniowa do ustawienia na fundamencie, z wbudowaną przetwornicą częstotliwości do regulacji elektronicznej m.in. wg stałej lub zmiennej różnicy ciśnień. | 8076 |  | PG03 | na zapytanie | na zapytanie | NIE |  | 84137051 | 84137059 | 219 | Wilo-CronoBloc-BL-E50/105-4/2-S1 | Pompa wirowa jednostopniowa dławnicowa | Wilo-CronoBlock-BL-E | Elektronicznie regulowana, pojedyncza pompa dławnicowa o konstrukcji Inline, z przyłączem kołnierzowym i automatycznym dopasowaniem wydajności | 310 | Ogrzewanie, klimatyzacja, chłodnictwo | Wilo | Wilo | 1 | SZT |  |  |  | zielony | Europaleta | 1 | 1 | 1 | 319 | 639 | 378 | 600 | 800 | 525 | 73 | 0 | http://downloads-wilo-select.wilo.com/assets/WIB_WILO33077596.jpg | https://wilo.com/quick/PL/pl/articleNumber/2222315
2222310 | 4062679247861 | Wilo-CronoBloc-BL-E50/115-5,5/2 pompa wirowa blokowa | Pompa wirowa blokowa Wilo-CronoBloc-BL-E50/115-5,5/2 jednostopniowa do ustawienia na fundamencie, z wbudowaną przetwornicą częstotliwości do regulacji elektronicznej m.in. wg stałej lub zmiennej różnicy ciśnień.jednostopniowa do ustawienia na fundamencie, z wbudowaną przetwornicą częstotliwości do regulacji elektronicznej m.in. wg stałej lub zmiennej różnicy ciśnień. | 9254 |  | PG03 | na zapytanie | na zapytanie | NIE |  | 84137051 | 84137059 | 219 | Wilo-CronoBloc-BL-E50/115-5,5/2 | Pompa wirowa jednostopniowa dławnicowa | Wilo-CronoBlock-BL-E | Elektronicznie regulowana, pojedyncza pompa dławnicowa o konstrukcji Inline, z przyłączem kołnierzowym i automatycznym dopasowaniem wydajności | 310 | Ogrzewanie, klimatyzacja, chłodnictwo | Wilo | Wilo | 1 | SZT |  |  |  | zielony | Europaleta | 1 | 1 | 1 | 344 | 725 | 456 | 800 | 1200 | 600 | 100 | 0 | http://downloads-wilo-select.wilo.com/assets/WIB_WILO33077596.jpg | https://wilo.com/quick/PL/pl/articleNumber/2222310
2222312 | 4062679248387 | Wilo-CronoBloc-BL-E50/115-5,5/2-R1 pompa wirowa blokowa | Pompa wirowa blokowa Wilo-CronoBloc-BL-E50/115-5,5/2-R1 jednostopniowa do ustawienia na fundamencie, z wbudowaną przetwornicą częstotliwości do regulacji elektronicznej m.in. wg stałej lub zmiennej różnicy ciśnień.jednostopniowa do ustawienia na fundamencie, z wbudowaną przetwornicą częstotliwości do regulacji elektronicznej m.in. wg stałej lub zmiennej różnicy ciśnień. | 8606 |  | PG03 | na zapytanie | na zapytanie | NIE |  | 84137051 | 84137059 | 219 | Wilo-CronoBloc-BL-E50/115-5,5/2-R1 | Pompa wirowa jednostopniowa dławnicowa | Wilo-CronoBlock-BL-E | Elektronicznie regulowana, pojedyncza pompa dławnicowa o konstrukcji Inline, z przyłączem kołnierzowym i automatycznym dopasowaniem wydajności | 310 | Ogrzewanie, klimatyzacja, chłodnictwo | Wilo | Wilo | 1 | SZT |  |  |  | zielony | Europaleta | 1 | 1 | 1 | 344 | 725 | 456 | 800 | 1200 | 600 | 100 | 0 | http://downloads-wilo-select.wilo.com/assets/WIB_WILO33077596.jpg | https://wilo.com/quick/PL/pl/articleNumber/2222312
2222313 | 4062679248646 | Wilo-CronoBloc-BL-E50/115-5,5/2-R1-S1 pompa wirowa blokowa | Pompa wirowa blokowa Wilo-CronoBloc-BL-E50/115-5,5/2-R1-S1 jednostopniowa do ustawienia na fundamencie, z wbudowaną przetwornicą częstotliwości do regulacji elektronicznej m.in. wg stałej lub zmiennej różnicy ciśnień.jednostopniowa do ustawienia na fundamencie, z wbudowaną przetwornicą częstotliwości do regulacji elektronicznej m.in. wg stałej lub zmiennej różnicy ciśnień. | 8710 |  | PG03 | na zapytanie | na zapytanie | NIE |  | 84137051 | 84137059 | 219 | Wilo-CronoBloc-BL-E50/115-5,5/2-R1-S1 | Pompa wirowa jednostopniowa dławnicowa | Wilo-CronoBlock-BL-E | Elektronicznie regulowana, pojedyncza pompa dławnicowa o konstrukcji Inline, z przyłączem kołnierzowym i automatycznym dopasowaniem wydajności | 310 | Ogrzewanie, klimatyzacja, chłodnictwo | Wilo | Wilo | 1 | SZT |  |  |  | zielony | Europaleta | 1 | 1 | 1 | 344 | 725 | 456 | 800 | 1200 | 600 | 100 | 0 | http://downloads-wilo-select.wilo.com/assets/WIB_WILO33077596.jpg | https://wilo.com/quick/PL/pl/articleNumber/2222313
2222311 | 4062679248127 | Wilo-CronoBloc-BL-E50/115-5,5/2-S1 pompa wirowa blokowa | Pompa wirowa blokowa Wilo-CronoBloc-BL-E50/115-5,5/2-S1 jednostopniowa do ustawienia na fundamencie, z wbudowaną przetwornicą częstotliwości do regulacji elektronicznej m.in. wg stałej lub zmiennej różnicy ciśnień.jednostopniowa do ustawienia na fundamencie, z wbudowaną przetwornicą częstotliwości do regulacji elektronicznej m.in. wg stałej lub zmiennej różnicy ciśnień. | 9358 |  | PG03 | na zapytanie | na zapytanie | NIE |  | 84137051 | 84137059 | 219 | Wilo-CronoBloc-BL-E50/115-5,5/2-S1 | Pompa wirowa jednostopniowa dławnicowa | Wilo-CronoBlock-BL-E | Elektronicznie regulowana, pojedyncza pompa dławnicowa o konstrukcji Inline, z przyłączem kołnierzowym i automatycznym dopasowaniem wydajności | 310 | Ogrzewanie, klimatyzacja, chłodnictwo | Wilo | Wilo | 1 | SZT |  |  |  | zielony | Europaleta | 1 | 1 | 1 | 344 | 725 | 456 | 800 | 1200 | 600 | 100 | 0 | http://downloads-wilo-select.wilo.com/assets/WIB_WILO33077596.jpg | https://wilo.com/quick/PL/pl/articleNumber/2222311
2222306 | 4062679247854 | Wilo-CronoBloc-BL-E50/125-7,5/2 pompa wirowa blokowa | Pompa wirowa blokowa Wilo-CronoBloc-BL-E50/125-7,5/2 jednostopniowa do ustawienia na fundamencie, z wbudowaną przetwornicą częstotliwości do regulacji elektronicznej m.in. wg stałej lub zmiennej różnicy ciśnień.jednostopniowa do ustawienia na fundamencie, z wbudowaną przetwornicą częstotliwości do regulacji elektronicznej m.in. wg stałej lub zmiennej różnicy ciśnień. | 10280 |  | PG03 | na zapytanie | na zapytanie | NIE |  | 84137051 | 84137059 | 219 | Wilo-CronoBloc-BL-E50/125-7,5/2 | Pompa wirowa jednostopniowa dławnicowa | Wilo-CronoBlock-BL-E | Elektronicznie regulowana, pojedyncza pompa dławnicowa o konstrukcji Inline, z przyłączem kołnierzowym i automatycznym dopasowaniem wydajności | 310 | Ogrzewanie, klimatyzacja, chłodnictwo | Wilo | Wilo | 1 | SZT |  |  |  | zielony | Europaleta | 1 | 1 | 1 | 344 | 725 | 456 | 800 | 1200 | 600 | 105 | 0 | http://downloads-wilo-select.wilo.com/assets/WIB_WILO33077596.jpg | https://wilo.com/quick/PL/pl/articleNumber/2222306
2222308 | 4062679248370 | Wilo-CronoBloc-BL-E50/125-7,5/2-R1 pompa wirowa blokowa | Pompa wirowa blokowa Wilo-CronoBloc-BL-E50/125-7,5/2-R1 jednostopniowa do ustawienia na fundamencie, z wbudowaną przetwornicą częstotliwości do regulacji elektronicznej m.in. wg stałej lub zmiennej różnicy ciśnień.jednostopniowa do ustawienia na fundamencie, z wbudowaną przetwornicą częstotliwości do regulacji elektronicznej m.in. wg stałej lub zmiennej różnicy ciśnień. | 9632 |  | PG03 | na zapytanie | na zapytanie | NIE |  | 84137051 | 84137059 | 219 | Wilo-CronoBloc-BL-E50/125-7,5/2-R1 | Pompa wirowa jednostopniowa dławnicowa | Wilo-CronoBlock-BL-E | Elektronicznie regulowana, pojedyncza pompa dławnicowa o konstrukcji Inline, z przyłączem kołnierzowym i automatycznym dopasowaniem wydajności | 310 | Ogrzewanie, klimatyzacja, chłodnictwo | Wilo | Wilo | 1 | SZT |  |  |  | zielony | Europaleta | 1 | 1 | 1 | 344 | 725 | 456 | 800 | 1200 | 600 | 105 | 0 | http://downloads-wilo-select.wilo.com/assets/WIB_WILO33077596.jpg | https://wilo.com/quick/PL/pl/articleNumber/2222308
2222309 | 4062679248639 | Wilo-CronoBloc-BL-E50/125-7,5/2-R1-S1 pompa wirowa blokowa | Pompa wirowa blokowa Wilo-CronoBloc-BL-E50/125-7,5/2-R1-S1 jednostopniowa do ustawienia na fundamencie, z wbudowaną przetwornicą częstotliwości do regulacji elektronicznej m.in. wg stałej lub zmiennej różnicy ciśnień.jednostopniowa do ustawienia na fundamencie, z wbudowaną przetwornicą częstotliwości do regulacji elektronicznej m.in. wg stałej lub zmiennej różnicy ciśnień. | 9735 |  | PG03 | na zapytanie | na zapytanie | NIE |  | 84137051 | 84137059 | 206 | Wilo-CronoBloc-BL-E50/125-7,5/2-R1-S1 | Pompa wirowa jednostopniowa dławnicowa | Wilo-CronoBlock-BL-E | Elektronicznie regulowana, pojedyncza pompa dławnicowa o konstrukcji Inline, z przyłączem kołnierzowym i automatycznym dopasowaniem wydajności | 310 | Ogrzewanie, klimatyzacja, chłodnictwo | Wilo | Wilo |  | SZT |  |  |  | zielony | Europaleta | 1 | 1 | 1 | [7 empty] | 0 |  | https://wilo.com/quick/PL/pl/articleNumber/2222309
2222307 | 4062679248110 | Wilo-CronoBloc-BL-E50/125-7,5/2-S1 pompa wirowa blokowa | Pompa wirowa blokowa Wilo-CronoBloc-BL-E50/125-7,5/2-S1 jednostopniowa do ustawienia na fundamencie, z wbudowaną przetwornicą częstotliwości do regulacji elektronicznej m.in. wg stałej lub zmiennej różnicy ciśnień.jednostopniowa do ustawienia na fundamencie, z wbudowaną przetwornicą częstotliwości do regulacji elektronicznej m.in. wg stałej lub zmiennej różnicy ciśnień. | 10383 |  | PG03 | na zapytanie | na zapytanie | NIE |  | 84137051 | 84137059 | 219 | Wilo-CronoBloc-BL-E50/125-7,5/2-S1 | Pompa wirowa jednostopniowa dławnicowa | Wilo-CronoBlock-BL-E | Elektronicznie regulowana, pojedyncza pompa dławnicowa o konstrukcji Inline, z przyłączem kołnierzowym i automatycznym dopasowaniem wydajności | 310 | Ogrzewanie, klimatyzacja, chłodnictwo | Wilo | Wilo | 1 | SZT |  |  |  | zielony | Europaleta | 1 | 1 | 1 | 344 | 725 | 456 | 800 | 1200 | 600 | 105 | 0 | http://downloads-wilo-select.wilo.com/assets/WIB_WILO33077596.jpg | https://wilo.com/quick/PL/pl/articleNumber/2222307
2222322 | 4062679247892 | Wilo-CronoBloc-BL-E50/155-7,5/2 pompa wirowa blokowa | Pompa wirowa blokowa Wilo-CronoBloc-BL-E50/155-7,5/2 jednostopniowa do ustawienia na fundamencie, z wbudowaną przetwornicą częstotliwości do regulacji elektronicznej m.in. wg stałej lub zmiennej różnicy ciśnień.jednostopniowa do ustawienia na fundamencie, z wbudowaną przetwornicą częstotliwości do regulacji elektronicznej m.in. wg stałej lub zmiennej różnicy ciśnień. | 10810 |  | PG03 | na zapytanie | na zapytanie | NIE |  | 84137051 | 84137059 | 219 | Wilo-CronoBloc-BL-E50/155-7,5/2 | Pompa wirowa jednostopniowa dławnicowa | Wilo-CronoBlock-BL-E | Elektronicznie regulowana, pojedyncza pompa dławnicowa o konstrukcji Inline, z przyłączem kołnierzowym i automatycznym dopasowaniem wydajności | 310 | Ogrzewanie, klimatyzacja, chłodnictwo | Wilo | Wilo | 1 | SZT |  |  |  | zielony | Europaleta | 1 | 1 | 1 | 359 | 725 | 466 | 800 | 1200 | 610 | 111 | 0 | http://downloads-wilo-select.wilo.com/assets/WIB_WILO33077596.jpg | https://wilo.com/quick/PL/pl/articleNumber/2222322
2222324 | 4062679248417 | Wilo-CronoBloc-BL-E50/155-7,5/2-R1 pompa wirowa blokowa | Pompa wirowa blokowa Wilo-CronoBloc-BL-E50/155-7,5/2-R1 jednostopniowa do ustawienia na fundamencie, z wbudowaną przetwornicą częstotliwości do regulacji elektronicznej m.in. wg stałej lub zmiennej różnicy ciśnień.jednostopniowa do ustawienia na fundamencie, z wbudowaną przetwornicą częstotliwości do regulacji elektronicznej m.in. wg stałej lub zmiennej różnicy ciśnień. | 10162 |  | PG03 | na zapytanie | na zapytanie | NIE |  | 84137051 | 84137059 | 219 | Wilo-CronoBloc-BL-E50/155-7,5/2-R1 | Pompa wirowa jednostopniowa dławnicowa | Wilo-CronoBlock-BL-E | Elektronicznie regulowana, pojedyncza pompa dławnicowa o konstrukcji Inline, z przyłączem kołnierzowym i automatycznym dopasowaniem wydajności | 310 | Ogrzewanie, klimatyzacja, chłodnictwo | Wilo | Wilo | 1 | SZT |  |  |  | zielony | Europaleta | 1 | 1 | 1 | 359 | 725 | 466 | 800 | 1200 | 610 | 111 | 0 | http://downloads-wilo-select.wilo.com/assets/WIB_WILO33077596.jpg | https://wilo.com/quick/PL/pl/articleNumber/2222324
2222325 | 4062679248677 | Wilo-CronoBloc-BL-E50/155-7,5/2-R1-S1 pompa wirowa blokowa | Pompa wirowa blokowa Wilo-CronoBloc-BL-E50/155-7,5/2-R1-S1 jednostopniowa do ustawienia na fundamencie, z wbudowaną przetwornicą częstotliwości do regulacji elektronicznej m.in. wg stałej lub zmiennej różnicy ciśnień.jednostopniowa do ustawienia na fundamencie, z wbudowaną przetwornicą częstotliwości do regulacji elektronicznej m.in. wg stałej lub zmiennej różnicy ciśnień. | 10265 |  | PG03 | na zapytanie | na zapytanie | NIE |  | 84137051 | 84137059 | 219 | Wilo-CronoBloc-BL-E50/155-7,5/2-R1-S1 | Pompa wirowa jednostopniowa dławnicowa | Wilo-CronoBlock-BL-E | Elektronicznie regulowana, pojedyncza pompa dławnicowa o konstrukcji Inline, z przyłączem kołnierzowym i automatycznym dopasowaniem wydajności | 310 | Ogrzewanie, klimatyzacja, chłodnictwo | Wilo | Wilo | 1 | SZT |  |  |  | zielony | Europaleta | 1 | 1 | 1 | 359 | 725 | 466 | 800 | 1200 | 610 | 111 | 0 | http://downloads-wilo-select.wilo.com/assets/WIB_WILO33077596.jpg | https://wilo.com/quick/PL/pl/articleNumber/2222325
2222323 | 4062679248158 | Wilo-CronoBloc-BL-E50/155-7,5/2-S1 pompa wirowa blokowa | Pompa wirowa blokowa Wilo-CronoBloc-BL-E50/155-7,5/2-S1 jednostopniowa do ustawienia na fundamencie, z wbudowaną przetwornicą częstotliwości do regulacji elektronicznej m.in. wg stałej lub zmiennej różnicy ciśnień.jednostopniowa do ustawienia na fundamencie, z wbudowaną przetwornicą częstotliwości do regulacji elektronicznej m.in. wg stałej lub zmiennej różnicy ciśnień. | 10913 |  | PG03 | na zapytanie | na zapytanie | NIE |  | 84137051 | 84137059 | 219 | Wilo-CronoBloc-BL-E50/155-7,5/2-S1 | Pompa wirowa jednostopniowa dławnicowa | Wilo-CronoBlock-BL-E | Elektronicznie regulowana, pojedyncza pompa dławnicowa o konstrukcji Inline, z przyłączem kołnierzowym i automatycznym dopasowaniem wydajności | 310 | Ogrzewanie, klimatyzacja, chłodnictwo | Wilo | Wilo | 1 | SZT |  |  |  | zielony | Europaleta | 1 | 1 | 1 | 359 | 725 | 466 | 800 | 1200 | 610 | 111 | 0 | http://downloads-wilo-select.wilo.com/assets/WIB_WILO33077596.jpg | https://wilo.com/quick/PL/pl/articleNumber/2222323
2222326 | 4062679247908 | Wilo-CronoBloc-BL-E50/250-5,5/4 pompa wirowa blokowa | Pompa wirowa blokowa Wilo-CronoBloc-BL-E50/250-5,5/4 jednostopniowa do ustawienia na fundamencie, z wbudowaną przetwornicą częstotliwości do regulacji elektronicznej m.in. wg stałej lub zmiennej różnicy ciśnień.jednostopniowa do ustawienia na fundamencie, z wbudowaną przetwornicą częstotliwości do regulacji elektronicznej m.in. wg stałej lub zmiennej różnicy ciśnień. | 9146 |  | PG03 | na zapytanie | na zapytanie | NIE |  | 84137051 | 84137059 | 219 | Wilo-CronoBloc-BL-E50/250-5,5/4 | Pompa wirowa jednostopniowa dławnicowa | Wilo-CronoBlock-BL-E | Elektronicznie regulowana, pojedyncza pompa dławnicowa o konstrukcji Inline, z przyłączem kołnierzowym i automatycznym dopasowaniem wydajności | 310 | Ogrzewanie, klimatyzacja, chłodnictwo | Wilo | Wilo | 1 | SZT |  |  |  | zielony | Europaleta | 1 | 1 | 1 | 430 | 815 | 472 | 800 | 1200 | 616 | 145 | 0 | http://downloads-wilo-select.wilo.com/assets/WIB_WILO33077596.jpg | https://wilo.com/quick/PL/pl/articleNumber/2222326
2222328 | 4062679248424 | Wilo-CronoBloc-BL-E50/250-5,5/4-R1 pompa wirowa blokowa | Pompa wirowa blokowa Wilo-CronoBloc-BL-E50/250-5,5/4-R1 jednostopniowa do ustawienia na fundamencie, z wbudowaną przetwornicą częstotliwości do regulacji elektronicznej m.in. wg stałej lub zmiennej różnicy ciśnień.jednostopniowa do ustawienia na fundamencie, z wbudowaną przetwornicą częstotliwości do regulacji elektronicznej m.in. wg stałej lub zmiennej różnicy ciśnień. | 8498 |  | PG03 | na zapytanie | na zapytanie | NIE |  | 84137051 | 84137059 | 219 | Wilo-CronoBloc-BL-E50/250-5,5/4-R1 | Pompa wirowa jednostopniowa dławnicowa | Wilo-CronoBlock-BL-E | Elektronicznie regulowana, pojedyncza pompa dławnicowa o konstrukcji Inline, z przyłączem kołnierzowym i automatycznym dopasowaniem wydajności | 310 | Ogrzewanie, klimatyzacja, chłodnictwo | Wilo | Wilo | 1 | SZT |  |  |  | zielony | Europaleta | 1 | 1 | 1 | 430 | 815 | 472 | 800 | 1200 | 616 | 145 | 0 | http://downloads-wilo-select.wilo.com/assets/WIB_WILO33077596.jpg | https://wilo.com/quick/PL/pl/articleNumber/2222328
2222329 | 4062679248684 | Wilo-CronoBloc-BL-E50/250-5,5/4-R1-S1 pompa wirowa blokowa | Pompa wirowa blokowa Wilo-CronoBloc-BL-E50/250-5,5/4-R1-S1 jednostopniowa do ustawienia na fundamencie, z wbudowaną przetwornicą częstotliwości do regulacji elektronicznej m.in. wg stałej lub zmiennej różnicy ciśnień.jednostopniowa do ustawienia na fundamencie, z wbudowaną przetwornicą częstotliwości do regulacji elektronicznej m.in. wg stałej lub zmiennej różnicy ciśnień. | 8602 |  | PG03 | na zapytanie | na zapytanie | NIE |  | 84137051 | 84137059 | 219 | Wilo-CronoBloc-BL-E50/250-5,5/4-R1-S1 | Pompa wirowa jednostopniowa dławnicowa | Wilo-CronoBlock-BL-E | Elektronicznie regulowana, pojedyncza pompa dławnicowa o konstrukcji Inline, z przyłączem kołnierzowym i automatycznym dopasowaniem wydajności | 310 | Ogrzewanie, klimatyzacja, chłodnictwo | Wilo | Wilo | 1 | SZT |  |  |  | zielony | Europaleta | 1 | 1 | 1 | 430 | 815 | 472 | 800 | 1200 | 616 | 145 | 0 | http://downloads-wilo-select.wilo.com/assets/WIB_WILO33077596.jpg | https://wilo.com/quick/PL/pl/articleNumber/2222329
2222327 | 4062679248165 | Wilo-CronoBloc-BL-E50/250-5,5/4-S1 pompa wirowa blokowa | Pompa wirowa blokowa Wilo-CronoBloc-BL-E50/250-5,5/4-S1 jednostopniowa do ustawienia na fundamencie, z wbudowaną przetwornicą częstotliwości do regulacji elektronicznej m.in. wg stałej lub zmiennej różnicy ciśnień.jednostopniowa do ustawienia na fundamencie, z wbudowaną przetwornicą częstotliwości do regulacji elektronicznej m.in. wg stałej lub zmiennej różnicy ciśnień. | 9250 |  | PG03 | na zapytanie | na zapytanie | NIE |  | 84137051 | 84137059 | 219 | Wilo-CronoBloc-BL-E50/250-5,5/4-S1 | Pompa wirowa jednostopniowa dławnicowa | Wilo-CronoBlock-BL-E | Elektronicznie regulowana, pojedyncza pompa dławnicowa o konstrukcji Inline, z przyłączem kołnierzowym i automatycznym dopasowaniem wydajności | 310 | Ogrzewanie, klimatyzacja, chłodnictwo | Wilo | Wilo | 1 | SZT |  |  |  | zielony | Europaleta | 1 | 1 | 1 | 430 | 815 | 472 | 800 | 1200 | 616 | 145 | 0 | http://downloads-wilo-select.wilo.com/assets/WIB_WILO33077596.jpg | https://wilo.com/quick/PL/pl/articleNumber/2222327
2222318 | 4062679247885 | Wilo-CronoBloc-BL-E50/95-3/2 pompa wirowa blokowa | Pompa wirowa blokowa Wilo-CronoBloc-BL-E50/95-3/2 jednostopniowa do ustawienia na fundamencie, z wbudowaną przetwornicą częstotliwości do regulacji elektronicznej m.in. wg stałej lub zmiennej różnicy ciśnień.jednostopniowa do ustawienia na fundamencie, z wbudowaną przetwornicą częstotliwości do regulacji elektronicznej m.in. wg stałej lub zmiennej różnicy ciśnień. | 7355 |  | PG03 | na zapytanie | na zapytanie | NIE |  | 84137051 | 84137059 | 219 | Wilo-CronoBloc-BL-E50/95-3/2 | Pompa wirowa jednostopniowa dławnicowa | Wilo-CronoBlock-BL-E | Elektronicznie regulowana, pojedyncza pompa dławnicowa o konstrukcji Inline, z przyłączem kołnierzowym i automatycznym dopasowaniem wydajności | 310 | Ogrzewanie, klimatyzacja, chłodnictwo | Wilo | Wilo | 1 | SZT |  |  |  | zielony | Europaleta | 1 | 1 | 1 | 319 | 627 | 378 | 600 | 800 | 525 | 66 | 0 | http://downloads-wilo-select.wilo.com/assets/WIB_WILO33077596.jpg | https://wilo.com/quick/PL/pl/articleNumber/2222318
2222320 | 4062679248400 | Wilo-CronoBloc-BL-E50/95-3/2-R1 pompa wirowa blokowa | Pompa wirowa blokowa Wilo-CronoBloc-BL-E50/95-3/2-R1 jednostopniowa do ustawienia na fundamencie, z wbudowaną przetwornicą częstotliwości do regulacji elektronicznej m.in. wg stałej lub zmiennej różnicy ciśnień.jednostopniowa do ustawienia na fundamencie, z wbudowaną przetwornicą częstotliwości do regulacji elektronicznej m.in. wg stałej lub zmiennej różnicy ciśnień. | 6707 |  | PG03 | na zapytanie | na zapytanie | NIE |  | 84137051 | 84137059 | 219 | Wilo-CronoBloc-BL-E50/95-3/2-R1 | Pompa wirowa jednostopniowa dławnicowa | Wilo-CronoBlock-BL-E | Elektronicznie regulowana, pojedyncza pompa dławnicowa o konstrukcji Inline, z przyłączem kołnierzowym i automatycznym dopasowaniem wydajności | 310 | Ogrzewanie, klimatyzacja, chłodnictwo | Wilo | Wilo | 1 | SZT |  |  |  | zielony | Europaleta | 1 | 1 | 1 | 319 | 627 | 378 | 600 | 800 | 525 | 66 | 0 | http://downloads-wilo-select.wilo.com/assets/WIB_WILO33077596.jpg | https://wilo.com/quick/PL/pl/articleNumber/2222320
2222321 | 4062679248660 | Wilo-CronoBloc-BL-E50/95-3/2-R1-S1 pompa wirowa blokowa | Pompa wirowa blokowa Wilo-CronoBloc-BL-E50/95-3/2-R1-S1 jednostopniowa do ustawienia na fundamencie, z wbudowaną przetwornicą częstotliwości do regulacji elektronicznej m.in. wg stałej lub zmiennej różnicy ciśnień.jednostopniowa do ustawienia na fundamencie, z wbudowaną przetwornicą częstotliwości do regulacji elektronicznej m.in. wg stałej lub zmiennej różnicy ciśnień. | 6810 |  | PG03 | na zapytanie | na zapytanie | NIE |  | 84137051 | 84137059 | 219 | Wilo-CronoBloc-BL-E50/95-3/2-R1-S1 | Pompa wirowa jednostopniowa dławnicowa | Wilo-CronoBlock-BL-E | Elektronicznie regulowana, pojedyncza pompa dławnicowa o konstrukcji Inline, z przyłączem kołnierzowym i automatycznym dopasowaniem wydajności | 310 | Ogrzewanie, klimatyzacja, chłodnictwo | Wilo | Wilo | 1 | SZT |  |  |  | zielony | Europaleta | 1 | 1 | 1 | 319 | 627 | 378 | 600 | 800 | 525 | 66 | 0 | http://downloads-wilo-select.wilo.com/assets/WIB_WILO33077596.jpg | https://wilo.com/quick/PL/pl/articleNumber/2222321
2222319 | 4062679248141 | Wilo-CronoBloc-BL-E50/95-3/2-S1 pompa wirowa blokowa | Pompa wirowa blokowa Wilo-CronoBloc-BL-E50/95-3/2-S1 jednostopniowa do ustawienia na fundamencie, z wbudowaną przetwornicą częstotliwości do regulacji elektronicznej m.in. wg stałej lub zmiennej różnicy ciśnień.jednostopniowa do ustawienia na fundamencie, z wbudowaną przetwornicą częstotliwości do regulacji elektronicznej m.in. wg stałej lub zmiennej różnicy ciśnień. | 7458 |  | PG03 | na zapytanie | na zapytanie | NIE |  | 84137051 | 84137059 | 219 | Wilo-CronoBloc-BL-E50/95-3/2-S1 | Pompa wirowa jednostopniowa dławnicowa | Wilo-CronoBlock-BL-E | Elektronicznie regulowana, pojedyncza pompa dławnicowa o konstrukcji Inline, z przyłączem kołnierzowym i automatycznym dopasowaniem wydajności | 310 | Ogrzewanie, klimatyzacja, chłodnictwo | Wilo | Wilo | 1 | SZT |  |  |  | zielony | Europaleta | 1 | 1 | 1 | 319 | 627 | 378 | 600 | 800 | 525 | 66 | 0 | http://downloads-wilo-select.wilo.com/assets/WIB_WILO33077596.jpg | https://wilo.com/quick/PL/pl/articleNumber/2222319
2222334 | 4062679247922 | Wilo-CronoBloc-BL-E65/105-5,5/2 pompa wirowa blokowa | Pompa wirowa blokowa Wilo-CronoBloc-BL-E65/105-5,5/2 jednostopniowa do ustawienia na fundamencie, z wbudowaną przetwornicą częstotliwości do regulacji elektronicznej m.in. wg stałej lub zmiennej różnicy ciśnień.jednostopniowa do ustawienia na fundamencie, z wbudowaną przetwornicą częstotliwości do regulacji elektronicznej m.in. wg stałej lub zmiennej różnicy ciśnień. | 9529 |  | PG03 | na zapytanie | na zapytanie | NIE |  | 84137051 | 84137059 | 219 | Wilo-CronoBloc-BL-E65/105-5,5/2 | Pompa wirowa jednostopniowa dławnicowa | Wilo-CronoBlock-BL-E | Elektronicznie regulowana, pojedyncza pompa dławnicowa o konstrukcji Inline, z przyłączem kołnierzowym i automatycznym dopasowaniem wydajności | 310 | Ogrzewanie, klimatyzacja, chłodnictwo | Wilo | Wilo | 1 | SZT |  |  |  | zielony | Europaleta | 1 | 1 | 1 | 344 | 725 | 466 | 800 | 1200 | 610 | 105 | 0 | http://downloads-wilo-select.wilo.com/assets/WIB_WILO33077596.jpg | https://wilo.com/quick/PL/pl/articleNumber/2222334
2222336 | 4062679248448 | Wilo-CronoBloc-BL-E65/105-5,5/2-R1 pompa wirowa blokowa | Pompa wirowa blokowa Wilo-CronoBloc-BL-E65/105-5,5/2-R1 jednostopniowa do ustawienia na fundamencie, z wbudowaną przetwornicą częstotliwości do regulacji elektronicznej m.in. wg stałej lub zmiennej różnicy ciśnień.jednostopniowa do ustawienia na fundamencie, z wbudowaną przetwornicą częstotliwości do regulacji elektronicznej m.in. wg stałej lub zmiennej różnicy ciśnień. | 8881 |  | PG03 | na zapytanie | na zapytanie | NIE |  | 84137051 | 84137059 | 219 | Wilo-CronoBloc-BL-E65/105-5,5/2-R1 | Pompa wirowa jednostopniowa dławnicowa | Wilo-CronoBlock-BL-E | Elektronicznie regulowana, pojedyncza pompa dławnicowa o konstrukcji Inline, z przyłączem kołnierzowym i automatycznym dopasowaniem wydajności | 310 | Ogrzewanie, klimatyzacja, chłodnictwo | Wilo | Wilo | 1 | SZT |  |  |  | zielony | Europaleta | 1 | 1 | 1 | 344 | 725 | 466 | 800 | 1200 | 610 | 105 | 0 | http://downloads-wilo-select.wilo.com/assets/WIB_WILO33077596.jpg | https://wilo.com/quick/PL/pl/articleNumber/2222336
2222337 | 4062679248707 | Wilo-CronoBloc-BL-E65/105-5,5/2-R1-S1 pompa wirowa blokowa | Pompa wirowa blokowa Wilo-CronoBloc-BL-E65/105-5,5/2-R1-S1 jednostopniowa do ustawienia na fundamencie, z wbudowaną przetwornicą częstotliwości do regulacji elektronicznej m.in. wg stałej lub zmiennej różnicy ciśnień.jednostopniowa do ustawienia na fundamencie, z wbudowaną przetwornicą częstotliwości do regulacji elektronicznej m.in. wg stałej lub zmiennej różnicy ciśnień. | 8985 |  | PG03 | na zapytanie | na zapytanie | NIE |  | 84137051 | 84137059 | 219 | Wilo-CronoBloc-BL-E65/105-5,5/2-R1-S1 | Pompa wirowa jednostopniowa dławnicowa | Wilo-CronoBlock-BL-E | Elektronicznie regulowana, pojedyncza pompa dławnicowa o konstrukcji Inline, z przyłączem kołnierzowym i automatycznym dopasowaniem wydajności | 310 | Ogrzewanie, klimatyzacja, chłodnictwo | Wilo | Wilo | 1 | SZT |  |  |  | zielony | Europaleta | 1 | 1 | 1 | 344 | 725 | 466 | 800 | 1200 | 610 | 105 | 0 | http://downloads-wilo-select.wilo.com/assets/WIB_WILO33077596.jpg | https://wilo.com/quick/PL/pl/articleNumber/2222337
2222335 | 4062679248189 | Wilo-CronoBloc-BL-E65/105-5,5/2-S1 pompa wirowa blokowa | Pompa wirowa blokowa Wilo-CronoBloc-BL-E65/105-5,5/2-S1 jednostopniowa do ustawienia na fundamencie, z wbudowaną przetwornicą częstotliwości do regulacji elektronicznej m.in. wg stałej lub zmiennej różnicy ciśnień.jednostopniowa do ustawienia na fundamencie, z wbudowaną przetwornicą częstotliwości do regulacji elektronicznej m.in. wg stałej lub zmiennej różnicy ciśnień. | 9633 |  | PG03 | na zapytanie | na zapytanie | NIE |  | 84137051 | 84137059 | 219 | Wilo-CronoBloc-BL-E65/105-5,5/2-S1 | Pompa wirowa jednostopniowa dławnicowa | Wilo-CronoBlock-BL-E | Elektronicznie regulowana, pojedyncza pompa dławnicowa o konstrukcji Inline, z przyłączem kołnierzowym i automatycznym dopasowaniem wydajności | 310 | Ogrzewanie, klimatyzacja, chłodnictwo | Wilo | Wilo | 1 | SZT |  |  |  | zielony | Europaleta | 1 | 1 | 1 | 344 | 725 | 466 | 800 | 1200 | 610 | 105 | 0 | http://downloads-wilo-select.wilo.com/assets/WIB_WILO33077596.jpg | https://wilo.com/quick/PL/pl/articleNumber/2222335
2222330 | 4062679247915 | Wilo-CronoBloc-BL-E65/115-7,5/2 pompa wirowa blokowa | Pompa wirowa blokowa Wilo-CronoBloc-BL-E65/115-7,5/2 jednostopniowa do ustawienia na fundamencie, z wbudowaną przetwornicą częstotliwości do regulacji elektronicznej m.in. wg stałej lub zmiennej różnicy ciśnień.jednostopniowa do ustawienia na fundamencie, z wbudowaną przetwornicą częstotliwości do regulacji elektronicznej m.in. wg stałej lub zmiennej różnicy ciśnień. | 10904 |  | PG03 | na zapytanie | na zapytanie | NIE |  | 84137051 | 84137059 | 219 | Wilo-CronoBloc-BL-E65/115-7,5/2 | Pompa wirowa jednostopniowa dławnicowa | Wilo-CronoBlock-BL-E | Elektronicznie regulowana, pojedyncza pompa dławnicowa o konstrukcji Inline, z przyłączem kołnierzowym i automatycznym dopasowaniem wydajności | 310 | Ogrzewanie, klimatyzacja, chłodnictwo | Wilo | Wilo | 1 | SZT |  |  |  | zielony | Europaleta | 1 | 1 | 1 | 344 | 725 | 466 | 800 | 1200 | 610 | 110 | 0 | http://downloads-wilo-select.wilo.com/assets/WIB_WILO33077596.jpg | https://wilo.com/quick/PL/pl/articleNumber/2222330
2222332 | 4062679248431 | Wilo-CronoBloc-BL-E65/115-7,5/2-R1 pompa wirowa blokowa | Pompa wirowa blokowa Wilo-CronoBloc-BL-E65/115-7,5/2-R1 jednostopniowa do ustawienia na fundamencie, z wbudowaną przetwornicą częstotliwości do regulacji elektronicznej m.in. wg stałej lub zmiennej różnicy ciśnień.jednostopniowa do ustawienia na fundamencie, z wbudowaną przetwornicą częstotliwości do regulacji elektronicznej m.in. wg stałej lub zmiennej różnicy ciśnień. | 10256 |  | PG03 | na zapytanie | na zapytanie | NIE |  | 84137051 | 84137059 | 219 | Wilo-CronoBloc-BL-E65/115-7,5/2-R1 | Pompa wirowa jednostopniowa dławnicowa | Wilo-CronoBlock-BL-E | Elektronicznie regulowana, pojedyncza pompa dławnicowa o konstrukcji Inline, z przyłączem kołnierzowym i automatycznym dopasowaniem wydajności | 310 | Ogrzewanie, klimatyzacja, chłodnictwo | Wilo | Wilo | 1 | SZT |  |  |  | zielony | Europaleta | 1 | 1 | 1 | 344 | 725 | 466 | 800 | 1200 | 610 | 110 | 0 | http://downloads-wilo-select.wilo.com/assets/WIB_WILO33077596.jpg | https://wilo.com/quick/PL/pl/articleNumber/2222332
2222333 | 4062679248691 | Wilo-CronoBloc-BL-E65/115-7,5/2-R1-S1 pompa wirowa blokowa | Pompa wirowa blokowa Wilo-CronoBloc-BL-E65/115-7,5/2-R1-S1 jednostopniowa do ustawienia na fundamencie, z wbudowaną przetwornicą częstotliwości do regulacji elektronicznej m.in. wg stałej lub zmiennej różnicy ciśnień.jednostopniowa do ustawienia na fundamencie, z wbudowaną przetwornicą częstotliwości do regulacji elektronicznej m.in. wg stałej lub zmiennej różnicy ciśnień. | 10359 |  | PG03 | na zapytanie | na zapytanie | NIE |  | 84137051 | 84137059 | 219 | Wilo-CronoBloc-BL-E65/115-7,5/2-R1-S1 | Pompa wirowa jednostopniowa dławnicowa | Wilo-CronoBlock-BL-E | Elektronicznie regulowana, pojedyncza pompa dławnicowa o konstrukcji Inline, z przyłączem kołnierzowym i automatycznym dopasowaniem wydajności | 310 | Ogrzewanie, klimatyzacja, chłodnictwo | Wilo | Wilo | 1 | SZT |  |  |  | zielony | Europaleta | 1 | 1 | 1 | 344 | 725 | 466 | 800 | 1200 | 610 | 110 | 0 | http://downloads-wilo-select.wilo.com/assets/WIB_WILO33077596.jpg | https://wilo.com/quick/PL/pl/articleNumber/2222333
2222331 | 4062679248172 | Wilo-CronoBloc-BL-E65/115-7,5/2-S1 pompa wirowa blokowa | Pompa wirowa blokowa Wilo-CronoBloc-BL-E65/115-7,5/2-S1 jednostopniowa do ustawienia na fundamencie, z wbudowaną przetwornicą częstotliwości do regulacji elektronicznej m.in. wg stałej lub zmiennej różnicy ciśnień.jednostopniowa do ustawienia na fundamencie, z wbudowaną przetwornicą częstotliwości do regulacji elektronicznej m.in. wg stałej lub zmiennej różnicy ciśnień. | 11007 |  | PG03 | na zapytanie | na zapytanie | NIE |  | 84137051 | 84137059 | 219 | Wilo-CronoBloc-BL-E65/115-7,5/2-S1 | Pompa wirowa jednostopniowa dławnicowa | Wilo-CronoBlock-BL-E | Elektronicznie regulowana, pojedyncza pompa dławnicowa o konstrukcji Inline, z przyłączem kołnierzowym i automatycznym dopasowaniem wydajności | 310 | Ogrzewanie, klimatyzacja, chłodnictwo | Wilo | Wilo | 1 | SZT |  |  |  | zielony | Europaleta | 1 | 1 | 1 | 344 | 725 | 466 | 800 | 1200 | 610 | 110 | 0 | http://downloads-wilo-select.wilo.com/assets/WIB_WILO33077596.jpg | https://wilo.com/quick/PL/pl/articleNumber/2222331
2222346 | 4062679247953 | Wilo-CronoBloc-BL-E65/245-5,5/4 pompa wirowa blokowa | Pompa wirowa blokowa Wilo-CronoBloc-BL-E65/245-5,5/4 jednostopniowa do ustawienia na fundamencie, z wbudowaną przetwornicą częstotliwości do regulacji elektronicznej m.in. wg stałej lub zmiennej różnicy ciśnień.jednostopniowa do ustawienia na fundamencie, z wbudowaną przetwornicą częstotliwości do regulacji elektronicznej m.in. wg stałej lub zmiennej różnicy ciśnień. | 10657 |  | PG03 | na zapytanie | na zapytanie | NIE |  | 84137051 | 84137059 | 219 | Wilo-CronoBloc-BL-E65/245-5,5/4 | Pompa wirowa jednostopniowa dławnicowa | Wilo-CronoBlock-BL-E | Elektronicznie regulowana, pojedyncza pompa dławnicowa o konstrukcji Inline, z przyłączem kołnierzowym i automatycznym dopasowaniem wydajności | 310 | Ogrzewanie, klimatyzacja, chłodnictwo | Wilo | Wilo | 1 | SZT |  |  |  | zielony | Europaleta | 1 | 1 | 1 | 450 | 850 | 492 | 800 | 1200 | 636 | 168 | 0 | http://downloads-wilo-select.wilo.com/assets/WIB_WILO33077596.jpg | https://wilo.com/quick/PL/pl/articleNumber/2222346
2222348 | 4062679248479 | Wilo-CronoBloc-BL-E65/245-5,5/4-R1 pompa wirowa blokowa | Pompa wirowa blokowa Wilo-CronoBloc-BL-E65/245-5,5/4-R1 jednostopniowa do ustawienia na fundamencie, z wbudowaną przetwornicą częstotliwości do regulacji elektronicznej m.in. wg stałej lub zmiennej różnicy ciśnień.jednostopniowa do ustawienia na fundamencie, z wbudowaną przetwornicą częstotliwości do regulacji elektronicznej m.in. wg stałej lub zmiennej różnicy ciśnień. | 10009 |  | PG03 | na zapytanie | na zapytanie | NIE |  | 84137051 | 84137059 | 219 | Wilo-CronoBloc-BL-E65/245-5,5/4-R1 | Pompa wirowa jednostopniowa dławnicowa | Wilo-CronoBlock-BL-E | Elektronicznie regulowana, pojedyncza pompa dławnicowa o konstrukcji Inline, z przyłączem kołnierzowym i automatycznym dopasowaniem wydajności | 310 | Ogrzewanie, klimatyzacja, chłodnictwo | Wilo | Wilo | 1 | SZT |  |  |  | zielony | Europaleta | 1 | 1 | 1 | 450 | 850 | 492 | 800 | 1200 | 636 | 168 | 0 | http://downloads-wilo-select.wilo.com/assets/WIB_WILO33077596.jpg | https://wilo.com/quick/PL/pl/articleNumber/2222348
2222349 | 4062679248738 | Wilo-CronoBloc-BL-E65/245-5,5/4-R1-S1 pompa wirowa blokowa | Pompa wirowa blokowa Wilo-CronoBloc-BL-E65/245-5,5/4-R1-S1 jednostopniowa do ustawienia na fundamencie, z wbudowaną przetwornicą częstotliwości do regulacji elektronicznej m.in. wg stałej lub zmiennej różnicy ciśnień.jednostopniowa do ustawienia na fundamencie, z wbudowaną przetwornicą częstotliwości do regulacji elektronicznej m.in. wg stałej lub zmiennej różnicy ciśnień. | 10179 |  | PG03 | na zapytanie | na zapytanie | NIE |  | 84137051 | 84137059 | 219 | Wilo-CronoBloc-BL-E65/245-5,5/4-R1-S1 | Pompa wirowa jednostopniowa dławnicowa | Wilo-CronoBlock-BL-E | Elektronicznie regulowana, pojedyncza pompa dławnicowa o konstrukcji Inline, z przyłączem kołnierzowym i automatycznym dopasowaniem wydajności | 310 | Ogrzewanie, klimatyzacja, chłodnictwo | Wilo | Wilo | 1 | SZT |  |  |  | zielony | Europaleta | 1 | 1 | 1 | 450 | 850 | 492 | 800 | 1200 | 636 | 168 | 0 | http://downloads-wilo-select.wilo.com/assets/WIB_WILO33077596.jpg | https://wilo.com/quick/PL/pl/articleNumber/2222349
2222347 | 4062679248219 | Wilo-CronoBloc-BL-E65/245-5,5/4-S1 pompa wirowa blokowa | Pompa wirowa blokowa Wilo-CronoBloc-BL-E65/245-5,5/4-S1 jednostopniowa do ustawienia na fundamencie, z wbudowaną przetwornicą częstotliwości do regulacji elektronicznej m.in. wg stałej lub zmiennej różnicy ciśnień.jednostopniowa do ustawienia na fundamencie, z wbudowaną przetwornicą częstotliwości do regulacji elektronicznej m.in. wg stałej lub zmiennej różnicy ciśnień. | 10827 |  | PG03 | na zapytanie | na zapytanie | NIE |  | 84137051 | 84137059 | 219 | Wilo-CronoBloc-BL-E65/245-5,5/4-S1 | Pompa wirowa jednostopniowa dławnicowa | Wilo-CronoBlock-BL-E | Elektronicznie regulowana, pojedyncza pompa dławnicowa o konstrukcji Inline, z przyłączem kołnierzowym i automatycznym dopasowaniem wydajności | 310 | Ogrzewanie, klimatyzacja, chłodnictwo | Wilo | Wilo | 1 | SZT |  |  |  | zielony | Europaleta | 1 | 1 | 1 | 450 | 850 | 492 | 800 | 1200 | 636 | 168 | 0 | http://downloads-wilo-select.wilo.com/assets/WIB_WILO33077596.jpg | https://wilo.com/quick/PL/pl/articleNumber/2222347
2222342 | 4062679247946 | Wilo-CronoBloc-BL-E65/250-7,5/4 pompa wirowa blokowa | Pompa wirowa blokowa Wilo-CronoBloc-BL-E65/250-7,5/4 jednostopniowa do ustawienia na fundamencie, z wbudowaną przetwornicą częstotliwości do regulacji elektronicznej m.in. wg stałej lub zmiennej różnicy ciśnień.jednostopniowa do ustawienia na fundamencie, z wbudowaną przetwornicą częstotliwości do regulacji elektronicznej m.in. wg stałej lub zmiennej różnicy ciśnień. | 12103 |  | PG03 | na zapytanie | na zapytanie | NIE |  | 84137051 | 84137059 | 219 | Wilo-CronoBloc-BL-E65/250-7,5/4 | Pompa wirowa jednostopniowa dławnicowa | Wilo-CronoBlock-BL-E | Elektronicznie regulowana, pojedyncza pompa dławnicowa o konstrukcji Inline, z przyłączem kołnierzowym i automatycznym dopasowaniem wydajności | 310 | Ogrzewanie, klimatyzacja, chłodnictwo | Wilo | Wilo | 1 | SZT |  |  |  | zielony | Europaleta | 1 | 1 | 1 | 450 | 870 | 492 | 800 | 1200 | 636 | 175 | 0 | http://downloads-wilo-select.wilo.com/assets/WIB_WILO33077596.jpg | https://wilo.com/quick/PL/pl/articleNumber/2222342
2222344 | 4062679248462 | Wilo-CronoBloc-BL-E65/250-7,5/4-R1 pompa wirowa blokowa | Pompa wirowa blokowa Wilo-CronoBloc-BL-E65/250-7,5/4-R1 jednostopniowa do ustawienia na fundamencie, z wbudowaną przetwornicą częstotliwości do regulacji elektronicznej m.in. wg stałej lub zmiennej różnicy ciśnień.jednostopniowa do ustawienia na fundamencie, z wbudowaną przetwornicą częstotliwości do regulacji elektronicznej m.in. wg stałej lub zmiennej różnicy ciśnień. | 11455 |  | PG03 | na zapytanie | na zapytanie | NIE |  | 84137051 | 84137059 | 219 | Wilo-CronoBloc-BL-E65/250-7,5/4-R1 | Pompa wirowa jednostopniowa dławnicowa | Wilo-CronoBlock-BL-E | Elektronicznie regulowana, pojedyncza pompa dławnicowa o konstrukcji Inline, z przyłączem kołnierzowym i automatycznym dopasowaniem wydajności | 310 | Ogrzewanie, klimatyzacja, chłodnictwo | Wilo | Wilo | 1 | SZT |  |  |  | zielony | Europaleta | 1 | 1 | 1 | 450 | 870 | 492 | 800 | 1200 | 636 | 175 | 0 | http://downloads-wilo-select.wilo.com/assets/WIB_WILO33077596.jpg | https://wilo.com/quick/PL/pl/articleNumber/2222344
2222345 | 4062679248721 | Wilo-CronoBloc-BL-E65/250-7,5/4-R1-S1 pompa wirowa blokowa | Pompa wirowa blokowa Wilo-CronoBloc-BL-E65/250-7,5/4-R1-S1 jednostopniowa do ustawienia na fundamencie, z wbudowaną przetwornicą częstotliwości do regulacji elektronicznej m.in. wg stałej lub zmiennej różnicy ciśnień.jednostopniowa do ustawienia na fundamencie, z wbudowaną przetwornicą częstotliwości do regulacji elektronicznej m.in. wg stałej lub zmiennej różnicy ciśnień. | 11625 |  | PG03 | na zapytanie | na zapytanie | NIE |  | 84137051 | 84137059 | 219 | Wilo-CronoBloc-BL-E65/250-7,5/4-R1-S1 | Pompa wirowa jednostopniowa dławnicowa | Wilo-CronoBlock-BL-E | Elektronicznie regulowana, pojedyncza pompa dławnicowa o konstrukcji Inline, z przyłączem kołnierzowym i automatycznym dopasowaniem wydajności | 310 | Ogrzewanie, klimatyzacja, chłodnictwo | Wilo | Wilo | 1 | SZT |  |  |  | zielony | Europaleta | 1 | 1 | 1 | 450 | 870 | 492 | 800 | 1200 | 636 | 175 | 0 | http://downloads-wilo-select.wilo.com/assets/WIB_WILO33077596.jpg | https://wilo.com/quick/PL/pl/articleNumber/2222345
2222343 | 4062679248202 | Wilo-CronoBloc-BL-E65/250-7,5/4-S1 pompa wirowa blokowa | Pompa wirowa blokowa Wilo-CronoBloc-BL-E65/250-7,5/4-S1 jednostopniowa do ustawienia na fundamencie, z wbudowaną przetwornicą częstotliwości do regulacji elektronicznej m.in. wg stałej lub zmiennej różnicy ciśnień.jednostopniowa do ustawienia na fundamencie, z wbudowaną przetwornicą częstotliwości do regulacji elektronicznej m.in. wg stałej lub zmiennej różnicy ciśnień. | 12273 |  | PG03 | na zapytanie | na zapytanie | NIE |  | 84137051 | 84137059 | 219 | Wilo-CronoBloc-BL-E65/250-7,5/4-S1 | Pompa wirowa jednostopniowa dławnicowa | Wilo-CronoBlock-BL-E | Elektronicznie regulowana, pojedyncza pompa dławnicowa o konstrukcji Inline, z przyłączem kołnierzowym i automatycznym dopasowaniem wydajności | 310 | Ogrzewanie, klimatyzacja, chłodnictwo | Wilo | Wilo | 1 | SZT |  |  |  | zielony | Europaleta | 1 | 1 | 1 | 450 | 870 | 492 | 800 | 1200 | 636 | 175 | 0 | http://downloads-wilo-select.wilo.com/assets/WIB_WILO33077596.jpg | https://wilo.com/quick/PL/pl/articleNumber/2222343
2222338 | 4062679247939 | Wilo-CronoBloc-BL-E65/95-4/2 pompa wirowa blokowa | Pompa wirowa blokowa Wilo-CronoBloc-BL-E65/95-4/2 jednostopniowa do ustawienia na fundamencie, z wbudowaną przetwornicą częstotliwości do regulacji elektronicznej m.in. wg stałej lub zmiennej różnicy ciśnień.jednostopniowa do ustawienia na fundamencie, z wbudowaną przetwornicą częstotliwości do regulacji elektronicznej m.in. wg stałej lub zmiennej różnicy ciśnień. | 8098 |  | PG03 | na zapytanie | na zapytanie | NIE |  | 84137051 | 84137059 | 219 | Wilo-CronoBloc-BL-E65/95-4/2 | Pompa wirowa jednostopniowa dławnicowa | Wilo-CronoBlock-BL-E | Elektronicznie regulowana, pojedyncza pompa dławnicowa o konstrukcji Inline, z przyłączem kołnierzowym i automatycznym dopasowaniem wydajności | 310 | Ogrzewanie, klimatyzacja, chłodnictwo | Wilo | Wilo | 1 | SZT |  |  |  | zielony | Europaleta | 1 | 1 | 1 | 343 | 639 | 406 | 600 | 790 | 526 | 79 | 0 | http://downloads-wilo-select.wilo.com/assets/WIB_WILO33077596.jpg | https://wilo.com/quick/PL/pl/articleNumber/2222338
2222340 | 4062679248455 | Wilo-CronoBloc-BL-E65/95-4/2-R1 pompa wirowa blokowa | Pompa wirowa blokowa Wilo-CronoBloc-BL-E65/95-4/2-R1 jednostopniowa do ustawienia na fundamencie, z wbudowaną przetwornicą częstotliwości do regulacji elektronicznej m.in. wg stałej lub zmiennej różnicy ciśnień.jednostopniowa do ustawienia na fundamencie, z wbudowaną przetwornicą częstotliwości do regulacji elektronicznej m.in. wg stałej lub zmiennej różnicy ciśnień. | 7450 |  | PG03 | na zapytanie | na zapytanie | NIE |  | 84137051 | 84137059 | 219 | Wilo-CronoBloc-BL-E65/95-4/2-R1 | Pompa wirowa jednostopniowa dławnicowa | Wilo-CronoBlock-BL-E | Elektronicznie regulowana, pojedyncza pompa dławnicowa o konstrukcji Inline, z przyłączem kołnierzowym i automatycznym dopasowaniem wydajności | 310 | Ogrzewanie, klimatyzacja, chłodnictwo | Wilo | Wilo | 1 | SZT |  |  |  | zielony | Europaleta | 1 | 1 | 1 | 343 | 639 | 406 | 600 | 790 | 526 | 79 | 0 | http://downloads-wilo-select.wilo.com/assets/WIB_WILO33077596.jpg | https://wilo.com/quick/PL/pl/articleNumber/2222340